2222341 | 4062679248714 | Wilo-CronoBloc-BL-E65/95-4/2-R1-S1 pompa wirowa blokowa | Pompa wirowa blokowa Wilo-CronoBloc-BL-E65/95-4/2-R1-S1 jednostopniowa do ustawienia na fundamencie, z wbudowaną przetwornicą częstotliwości do regulacji elektronicznej m.in. wg stałej lub zmiennej różnicy ciśnień.jednostopniowa do ustawienia na fundamencie, z wbudowaną przetwornicą częstotliwości do regulacji elektronicznej m.in. wg stałej lub zmiennej różnicy ciśnień. | 7553 |  | PG03 | na zapytanie | na zapytanie | NIE |  | 84137051 | 84137059 | 219 | Wilo-CronoBloc-BL-E65/95-4/2-R1-S1 | Pompa wirowa jednostopniowa dławnicowa | Wilo-CronoBlock-BL-E | Elektronicznie regulowana, pojedyncza pompa dławnicowa o konstrukcji Inline, z przyłączem kołnierzowym i automatycznym dopasowaniem wydajności | 310 | Ogrzewanie, klimatyzacja, chłodnictwo | Wilo | Wilo | 1 | SZT |  |  |  | zielony | Europaleta | 1 | 1 | 1 | 343 | 639 | 406 | 600 | 790 | 526 | 79 | 0 | http://downloads-wilo-select.wilo.com/assets/WIB_WILO33077596.jpg | https://wilo.com/quick/PL/pl/articleNumber/2222341
2222339 | 4062679248196 | Wilo-CronoBloc-BL-E65/95-4/2-S1 pompa wirowa blokowa | Pompa wirowa blokowa Wilo-CronoBloc-BL-E65/95-4/2-S1 jednostopniowa do ustawienia na fundamencie, z wbudowaną przetwornicą częstotliwości do regulacji elektronicznej m.in. wg stałej lub zmiennej różnicy ciśnień.jednostopniowa do ustawienia na fundamencie, z wbudowaną przetwornicą częstotliwości do regulacji elektronicznej m.in. wg stałej lub zmiennej różnicy ciśnień. | 8201 |  | PG03 | na zapytanie | na zapytanie | NIE |  | 84137051 | 84137059 | 219 | Wilo-CronoBloc-BL-E65/95-4/2-S1 | Pompa wirowa jednostopniowa dławnicowa | Wilo-CronoBlock-BL-E | Elektronicznie regulowana, pojedyncza pompa dławnicowa o konstrukcji Inline, z przyłączem kołnierzowym i automatycznym dopasowaniem wydajności | 310 | Ogrzewanie, klimatyzacja, chłodnictwo | Wilo | Wilo | 1 | SZT |  |  |  | zielony | Europaleta | 1 | 1 | 1 | 343 | 639 | 406 | 600 | 790 | 526 | 79 | 0 | http://downloads-wilo-select.wilo.com/assets/WIB_WILO33077596.jpg | https://wilo.com/quick/PL/pl/articleNumber/2222339
2222350 | 4062679247960 | Wilo-CronoBloc-BL-E80/190-5,5/4 pompa wirowa blokowa | Pompa wirowa blokowa Wilo-CronoBloc-BL-E80/190-5,5/4 jednostopniowa do ustawienia na fundamencie, z wbudowaną przetwornicą częstotliwości do regulacji elektronicznej m.in. wg stałej lub zmiennej różnicy ciśnień.jednostopniowa do ustawienia na fundamencie, z wbudowaną przetwornicą częstotliwości do regulacji elektronicznej m.in. wg stałej lub zmiennej różnicy ciśnień. | 10330 |  | PG03 | na zapytanie | na zapytanie | NIE |  | 84137051 | 84137059 | 219 | Wilo-CronoBloc-BL-E80/190-5,5/4 | Pompa wirowa jednostopniowa dławnicowa | Wilo-CronoBlock-BL-E | Elektronicznie regulowana, pojedyncza pompa dławnicowa o konstrukcji Inline, z przyłączem kołnierzowym i automatycznym dopasowaniem wydajności | 310 | Ogrzewanie, klimatyzacja, chłodnictwo | Wilo | Wilo | 1 | SZT |  |  |  | zielony | Europaleta | 1 | 1 | 1 | 417 | 876 | 472 | 800 | 1200 | 616 | 153 | 0 | http://downloads-wilo-select.wilo.com/assets/WIB_WILO33077596.jpg | https://wilo.com/quick/PL/pl/articleNumber/2222350
2222352 | 4062679248486 | Wilo-CronoBloc-BL-E80/190-5,5/4-R1 pompa wirowa blokowa | Pompa wirowa blokowa Wilo-CronoBloc-BL-E80/190-5,5/4-R1 jednostopniowa do ustawienia na fundamencie, z wbudowaną przetwornicą częstotliwości do regulacji elektronicznej m.in. wg stałej lub zmiennej różnicy ciśnień.jednostopniowa do ustawienia na fundamencie, z wbudowaną przetwornicą częstotliwości do regulacji elektronicznej m.in. wg stałej lub zmiennej różnicy ciśnień. | 9682 |  | PG03 | na zapytanie | na zapytanie | NIE |  | 84137051 | 84137059 | 219 | Wilo-CronoBloc-BL-E80/190-5,5/4-R1 | Pompa wirowa jednostopniowa dławnicowa | Wilo-CronoBlock-BL-E | Elektronicznie regulowana, pojedyncza pompa dławnicowa o konstrukcji Inline, z przyłączem kołnierzowym i automatycznym dopasowaniem wydajności | 310 | Ogrzewanie, klimatyzacja, chłodnictwo | Wilo | Wilo | 1 | SZT |  |  |  | zielony | Europaleta | 1 | 1 | 1 | 417 | 876 | 472 | 800 | 1200 | 616 | 153 | 0 | http://downloads-wilo-select.wilo.com/assets/WIB_WILO33077596.jpg | https://wilo.com/quick/PL/pl/articleNumber/2222352
2222353 | 4062679248745 | Wilo-CronoBloc-BL-E80/190-5,5/4-R1-S1 pompa wirowa blokowa | Pompa wirowa blokowa Wilo-CronoBloc-BL-E80/190-5,5/4-R1-S1 jednostopniowa do ustawienia na fundamencie, z wbudowaną przetwornicą częstotliwości do regulacji elektronicznej m.in. wg stałej lub zmiennej różnicy ciśnień.jednostopniowa do ustawienia na fundamencie, z wbudowaną przetwornicą częstotliwości do regulacji elektronicznej m.in. wg stałej lub zmiennej różnicy ciśnień. | 9852 |  | PG03 | na zapytanie | na zapytanie | NIE |  | 84137051 | 84137059 | 219 | Wilo-CronoBloc-BL-E80/190-5,5/4-R1-S1 | Pompa wirowa jednostopniowa dławnicowa | Wilo-CronoBlock-BL-E | Elektronicznie regulowana, pojedyncza pompa dławnicowa o konstrukcji Inline, z przyłączem kołnierzowym i automatycznym dopasowaniem wydajności | 310 | Ogrzewanie, klimatyzacja, chłodnictwo | Wilo | Wilo | 1 | SZT |  |  |  | zielony | Europaleta | 1 | 1 | 1 | 417 | 876 | 472 | 800 | 1200 | 616 | 153 | 0 | http://downloads-wilo-select.wilo.com/assets/WIB_WILO33077596.jpg | https://wilo.com/quick/PL/pl/articleNumber/2222353
2222351 | 4062679248226 | Wilo-CronoBloc-BL-E80/190-5,5/4-S1 pompa wirowa blokowa | Pompa wirowa blokowa Wilo-CronoBloc-BL-E80/190-5,5/4-S1 jednostopniowa do ustawienia na fundamencie, z wbudowaną przetwornicą częstotliwości do regulacji elektronicznej m.in. wg stałej lub zmiennej różnicy ciśnień.jednostopniowa do ustawienia na fundamencie, z wbudowaną przetwornicą częstotliwości do regulacji elektronicznej m.in. wg stałej lub zmiennej różnicy ciśnień. | 10500 |  | PG03 | na zapytanie | na zapytanie | NIE |  | 84137051 | 84137059 | 219 | Wilo-CronoBloc-BL-E80/190-5,5/4-S1 | Pompa wirowa jednostopniowa dławnicowa | Wilo-CronoBlock-BL-E | Elektronicznie regulowana, pojedyncza pompa dławnicowa o konstrukcji Inline, z przyłączem kołnierzowym i automatycznym dopasowaniem wydajności | 310 | Ogrzewanie, klimatyzacja, chłodnictwo | Wilo | Wilo | 1 | SZT |  |  |  | zielony | Europaleta | 1 | 1 | 1 | 417 | 876 | 472 | 800 | 1200 | 616 | 153 | 0 | http://downloads-wilo-select.wilo.com/assets/WIB_WILO33077596.jpg | https://wilo.com/quick/PL/pl/articleNumber/2222351
2222446 | 4062679275383 | Wilo-CronoBloc-BL-E80/200-7,5/4 pompa wirowa blokowa | Pompa wirowa blokowa Wilo-CronoBloc-BL-E80/200-7,5/4 jednostopniowa do ustawienia na fundamencie, z wbudowaną przetwornicą częstotliwości do regulacji elektronicznej m.in. wg stałej lub zmiennej różnicy ciśnień.jednostopniowa do ustawienia na fundamencie, z wbudowaną przetwornicą częstotliwości do regulacji elektronicznej m.in. wg stałej lub zmiennej różnicy ciśnień. | 11318 |  | PG03 | na zapytanie | na zapytanie | NIE |  | 84137051 | 84137059 | 219 | Wilo-CronoBloc-BL-E80/200-7,5/4 | Pompa wirowa jednostopniowa dławnicowa | Wilo-CronoBlock-BL-E | Elektronicznie regulowana, pojedyncza pompa dławnicowa o konstrukcji Inline, z przyłączem kołnierzowym i automatycznym dopasowaniem wydajności | 310 | Ogrzewanie, klimatyzacja, chłodnictwo | Wilo | Wilo | 1 | SZT |  |  |  | zielony | Europaleta | 1 | 1 | 1 | 417 | 896 | 472 | 800 | 1200 | 616 | 160 | 0 | http://downloads-wilo-select.wilo.com/assets/WIB_WILO33077596.jpg | https://wilo.com/quick/PL/pl/articleNumber/2222446
2222448 | 4062679275628 | Wilo-CronoBloc-BL-E80/200-7,5/4-R1 pompa wirowa blokowa | Pompa wirowa blokowa Wilo-CronoBloc-BL-E80/200-7,5/4-R1 jednostopniowa do ustawienia na fundamencie, z wbudowaną przetwornicą częstotliwości do regulacji elektronicznej m.in. wg stałej lub zmiennej różnicy ciśnień.jednostopniowa do ustawienia na fundamencie, z wbudowaną przetwornicą częstotliwości do regulacji elektronicznej m.in. wg stałej lub zmiennej różnicy ciśnień. | 10670 |  | PG03 | na zapytanie | na zapytanie | NIE |  | 84137051 | 84137059 | 219 | Wilo-CronoBloc-BL-E80/200-7,5/4-R1 | Pompa wirowa jednostopniowa dławnicowa | Wilo-CronoBlock-BL-E | Elektronicznie regulowana, pojedyncza pompa dławnicowa o konstrukcji Inline, z przyłączem kołnierzowym i automatycznym dopasowaniem wydajności | 310 | Ogrzewanie, klimatyzacja, chłodnictwo | Wilo | Wilo | 1 | SZT |  |  |  | zielony | Europaleta | 1 | 1 | 1 | 417 | 896 | 472 | 800 | 1200 | 616 | 160 | 0 | http://downloads-wilo-select.wilo.com/assets/WIB_WILO33077596.jpg | https://wilo.com/quick/PL/pl/articleNumber/2222448
2222449 | 4062679275697 | Wilo-CronoBloc-BL-E80/200-7,5/4-R1-S1 pompa wirowa blokowa | Pompa wirowa blokowa Wilo-CronoBloc-BL-E80/200-7,5/4-R1-S1 jednostopniowa do ustawienia na fundamencie, z wbudowaną przetwornicą częstotliwości do regulacji elektronicznej m.in. wg stałej lub zmiennej różnicy ciśnień.jednostopniowa do ustawienia na fundamencie, z wbudowaną przetwornicą częstotliwości do regulacji elektronicznej m.in. wg stałej lub zmiennej różnicy ciśnień. | 10840 |  | PG03 | na zapytanie | na zapytanie | NIE |  | 84137051 | 84137059 | 219 | Wilo-CronoBloc-BL-E80/200-7,5/4-R1-S1 | Pompa wirowa jednostopniowa dławnicowa | Wilo-CronoBlock-BL-E | Elektronicznie regulowana, pojedyncza pompa dławnicowa o konstrukcji Inline, z przyłączem kołnierzowym i automatycznym dopasowaniem wydajności | 310 | Ogrzewanie, klimatyzacja, chłodnictwo | Wilo | Wilo | 1 | SZT |  |  |  | zielony | Europaleta | 1 | 1 | 1 | 417 | 896 | 472 | 800 | 1200 | 616 | 160 | 0 | http://downloads-wilo-select.wilo.com/assets/WIB_WILO33077596.jpg | https://wilo.com/quick/PL/pl/articleNumber/2222449
2222447 | 4062679275550 | Wilo-CronoBloc-BL-E80/200-7,5/4-S1 pompa wirowa blokowa | Pompa wirowa blokowa Wilo-CronoBloc-BL-E80/200-7,5/4-S1 jednostopniowa do ustawienia na fundamencie, z wbudowaną przetwornicą częstotliwości do regulacji elektronicznej m.in. wg stałej lub zmiennej różnicy ciśnień.jednostopniowa do ustawienia na fundamencie, z wbudowaną przetwornicą częstotliwości do regulacji elektronicznej m.in. wg stałej lub zmiennej różnicy ciśnień. | 11488 |  | PG03 | na zapytanie | na zapytanie | NIE |  | 84137051 | 84137059 | 219 | Wilo-CronoBloc-BL-E80/200-7,5/4-S1 | Pompa wirowa jednostopniowa dławnicowa | Wilo-CronoBlock-BL-E | Elektronicznie regulowana, pojedyncza pompa dławnicowa o konstrukcji Inline, z przyłączem kołnierzowym i automatycznym dopasowaniem wydajności | 310 | Ogrzewanie, klimatyzacja, chłodnictwo | Wilo | Wilo | 1 | SZT |  |  |  | zielony | Europaleta | 1 | 1 | 1 | 417 | 896 | 472 | 800 | 1200 | 616 | 160 | 0 | http://downloads-wilo-select.wilo.com/assets/WIB_WILO33077596.jpg | https://wilo.com/quick/PL/pl/articleNumber/2222447
2222354 | 4062679247977 | Wilo-CronoBloc-BL-E80/240-7,5/4 pompa wirowa blokowa | Pompa wirowa blokowa Wilo-CronoBloc-BL-E80/240-7,5/4 jednostopniowa do ustawienia na fundamencie, z wbudowaną przetwornicą częstotliwości do regulacji elektronicznej m.in. wg stałej lub zmiennej różnicy ciśnień.jednostopniowa do ustawienia na fundamencie, z wbudowaną przetwornicą częstotliwości do regulacji elektronicznej m.in. wg stałej lub zmiennej różnicy ciśnień. | 11914 |  | PG03 | na zapytanie | na zapytanie | NIE |  | 84137051 | 84137059 | 219 | Wilo-CronoBloc-BL-E80/240-7,5/4 | Pompa wirowa jednostopniowa dławnicowa | Wilo-CronoBlock-BL-E | Elektronicznie regulowana, pojedyncza pompa dławnicowa o konstrukcji Inline, z przyłączem kołnierzowym i automatycznym dopasowaniem wydajności | 310 | Ogrzewanie, klimatyzacja, chłodnictwo | Wilo | Wilo | 1 | SZT |  |  |  | zielony | Europaleta | 1 | 1 | 1 | 462 | 895 | 492 | 800 | 1200 | 636 | 180 | 0 | http://downloads-wilo-select.wilo.com/assets/WIB_WILO33077596.jpg | https://wilo.com/quick/PL/pl/articleNumber/2222354
2222356 | 4062679248493 | Wilo-CronoBloc-BL-E80/240-7,5/4-R1 pompa wirowa blokowa | Pompa wirowa blokowa Wilo-CronoBloc-BL-E80/240-7,5/4-R1 jednostopniowa do ustawienia na fundamencie, z wbudowaną przetwornicą częstotliwości do regulacji elektronicznej m.in. wg stałej lub zmiennej różnicy ciśnień.jednostopniowa do ustawienia na fundamencie, z wbudowaną przetwornicą częstotliwości do regulacji elektronicznej m.in. wg stałej lub zmiennej różnicy ciśnień. | 11266 |  | PG03 | na zapytanie | na zapytanie | NIE |  | 84137051 | 84137059 | 219 | Wilo-CronoBloc-BL-E80/240-7,5/4-R1 | Pompa wirowa jednostopniowa dławnicowa | Wilo-CronoBlock-BL-E | Elektronicznie regulowana, pojedyncza pompa dławnicowa o konstrukcji Inline, z przyłączem kołnierzowym i automatycznym dopasowaniem wydajności | 310 | Ogrzewanie, klimatyzacja, chłodnictwo | Wilo | Wilo | 1 | SZT |  |  |  | zielony | Europaleta | 1 | 1 | 1 | 462 | 895 | 492 | 800 | 1200 | 636 | 180 | 0 | http://downloads-wilo-select.wilo.com/assets/WIB_WILO33077596.jpg | https://wilo.com/quick/PL/pl/articleNumber/2222356
2222357 | 4062679248752 | Wilo-CronoBloc-BL-E80/240-7,5/4-R1-S1 pompa wirowa blokowa | Pompa wirowa blokowa Wilo-CronoBloc-BL-E80/240-7,5/4-R1-S1 jednostopniowa do ustawienia na fundamencie, z wbudowaną przetwornicą częstotliwości do regulacji elektronicznej m.in. wg stałej lub zmiennej różnicy ciśnień.jednostopniowa do ustawienia na fundamencie, z wbudowaną przetwornicą częstotliwości do regulacji elektronicznej m.in. wg stałej lub zmiennej różnicy ciśnień. | 11436 |  | PG03 | na zapytanie | na zapytanie | NIE |  | 84137051 | 84137059 | 219 | Wilo-CronoBloc-BL-E80/240-7,5/4-R1-S1 | Pompa wirowa jednostopniowa dławnicowa | Wilo-CronoBlock-BL-E | Elektronicznie regulowana, pojedyncza pompa dławnicowa o konstrukcji Inline, z przyłączem kołnierzowym i automatycznym dopasowaniem wydajności | 310 | Ogrzewanie, klimatyzacja, chłodnictwo | Wilo | Wilo | 1 | SZT |  |  |  | zielony | Europaleta | 1 | 1 | 1 | 462 | 895 | 492 | 800 | 1200 | 636 | 180 | 0 | http://downloads-wilo-select.wilo.com/assets/WIB_WILO33077596.jpg | https://wilo.com/quick/PL/pl/articleNumber/2222357
2222355 | 4062679248233 | Wilo-CronoBloc-BL-E80/240-7,5/4-S1 pompa wirowa blokowa | Pompa wirowa blokowa Wilo-CronoBloc-BL-E80/240-7,5/4-S1 jednostopniowa do ustawienia na fundamencie, z wbudowaną przetwornicą częstotliwości do regulacji elektronicznej m.in. wg stałej lub zmiennej różnicy ciśnień.jednostopniowa do ustawienia na fundamencie, z wbudowaną przetwornicą częstotliwości do regulacji elektronicznej m.in. wg stałej lub zmiennej różnicy ciśnień. | 12084 |  | PG03 | na zapytanie | na zapytanie | NIE |  | 84137051 | 84137059 | 219 | Wilo-CronoBloc-BL-E80/240-7,5/4-S1 | Pompa wirowa jednostopniowa dławnicowa | Wilo-CronoBlock-BL-E | Elektronicznie regulowana, pojedyncza pompa dławnicowa o konstrukcji Inline, z przyłączem kołnierzowym i automatycznym dopasowaniem wydajności | 310 | Ogrzewanie, klimatyzacja, chłodnictwo | Wilo | Wilo | 1 | SZT |  |  |  | zielony | Europaleta | 1 | 1 | 1 | 462 | 895 | 492 | 800 | 1200 | 636 | 180 | 0 | http://downloads-wilo-select.wilo.com/assets/WIB_WILO33077596.jpg | https://wilo.com/quick/PL/pl/articleNumber/2222355
2221406 | 4062679237282 | Wilo-CronoLine IL-E 100/120-11/2 pompa wirowa blokowa | Pompa wirowa Wilo-CronoLine IL-E 100/120-11/2 dławnicowa o konstrukcji Inline do montażu na rurociągu lub do ustawienia na fundamencie z wbudowaną przetwornicą częstotliwości do regulacji elektronicznej m.in. wg stałej lub zmiennej różnicy ciśnień. | 12288 |  | PG03 | na zapytanie | na zapytanie | NIE | 28.13.14.0 | 84137059 | 84137059 | 238 | Wilo-CronoLine IL-E 100/120-11/2 | Pompa wirowa jednostopniowa dławnicowa | Wilo-CronoLine IL-E | Elektronicznie regulowana, pojedyncza pompa dławnicowa o konstrukcji Inline, z przyłączem kołnierzowym i automatycznym dopasowaniem wydajności | 310 | Ogrzewanie, klimatyzacja, chłodnictwo | Wilo | Wilo | 1 | SZT |  |  |  | Zielony | Europaleta | 1 | 1 | 1 | 404 | 843 | 671 | 800 | 1200 | 833 | 184 | 0 | http://downloads-wilo-select.wilo.com/assets/WIB_WILO33077595.jpg | https://wilo.com/quick/PL/pl/articleNumber/2221406
2221408 | 4062679238968 | Wilo-CronoLine IL-E 100/120-11/2-R1 pompa wirowa blokowa | Pompa wirowa Wilo-CronoLine IL-E 100/120-11/2-R1 dławnicowa o konstrukcji Inline do montażu na rurociągu lub do ustawienia na fundamencie z wbudowaną przetwornicą częstotliwości do regulacji elektronicznej m.in. wg stałej lub zmiennej różnicy ciśnień. | 11613 |  | PG03 | na zapytanie | na zapytanie | NIE | 28.13.14.0 | 84137059 | 84137059 | 238 | Wilo-CronoLine IL-E 100/120-11/2-R1 | Pompa wirowa jednostopniowa dławnicowa | Wilo-CronoLine IL-E | Elektronicznie regulowana, pojedyncza pompa dławnicowa o konstrukcji Inline, z przyłączem kołnierzowym i automatycznym dopasowaniem wydajności | 310 | Ogrzewanie, klimatyzacja, chłodnictwo | Wilo | Wilo | 1 | SZT |  |  |  | Zielony | Europaleta | 1 | 1 | 1 | 404 | 843 | 671 | 800 | 1200 | 833 | 184 | 0 | http://downloads-wilo-select.wilo.com/assets/WIB_WILO33077595.jpg | https://wilo.com/quick/PL/pl/articleNumber/2221408
2221409 | 4062679239804 | Wilo-CronoLine IL-E 100/120-11/2-R1-S1 pompa wirowa blokowa | Pompa wirowa Wilo-CronoLine IL-E 100/120-11/2-R1-S1 dławnicowa o konstrukcji Inline do montażu na rurociągu lub do ustawienia na fundamencie z wbudowaną przetwornicą częstotliwości do regulacji elektronicznej m.in. wg stałej lub zmiennej różnicy ciśnień. | 11721 |  | PG03 | na zapytanie | na zapytanie | NIE | 28.13.14.0 | 84137059 | 84137059 | 238 | Wilo-CronoLine IL-E 100/120-11/2-R1-S1 | Pompa wirowa jednostopniowa dławnicowa | Wilo-CronoLine IL-E | Elektronicznie regulowana, pojedyncza pompa dławnicowa o konstrukcji Inline, z przyłączem kołnierzowym i automatycznym dopasowaniem wydajności | 310 | Ogrzewanie, klimatyzacja, chłodnictwo | Wilo | Wilo | 1 | SZT |  |  |  | Zielony | Europaleta | 1 | 1 | 1 | 404 | 843 | 671 | 800 | 1200 | 833 | 184 | 0 | http://downloads-wilo-select.wilo.com/assets/WIB_WILO33077595.jpg | https://wilo.com/quick/PL/pl/articleNumber/2221409
2221407 | 4062679238128 | Wilo-CronoLine IL-E 100/120-11/2-S1 pompa wirowa blokowa | Pompa wirowa Wilo-CronoLine IL-E 100/120-11/2-S1 dławnicowa o konstrukcji Inline do montażu na rurociągu lub do ustawienia na fundamencie z wbudowaną przetwornicą częstotliwości do regulacji elektronicznej m.in. wg stałej lub zmiennej różnicy ciśnień. | 12396 |  | PG03 | na zapytanie | na zapytanie | NIE | 28.13.14.0 | 84137059 | 84137059 | 238 | Wilo-CronoLine IL-E 100/120-11/2-S1 | Pompa wirowa jednostopniowa dławnicowa | Wilo-CronoLine IL-E | Elektronicznie regulowana, pojedyncza pompa dławnicowa o konstrukcji Inline, z przyłączem kołnierzowym i automatycznym dopasowaniem wydajności | 310 | Ogrzewanie, klimatyzacja, chłodnictwo | Wilo | Wilo | 1 | SZT |  |  |  | Zielony | Europaleta | 1 | 1 | 1 | 404 | 843 | 671 | 800 | 1200 | 833 | 184 | 0 | http://downloads-wilo-select.wilo.com/assets/WIB_WILO33077595.jpg | https://wilo.com/quick/PL/pl/articleNumber/2221407
2221402 | 4062679237275 | Wilo-CronoLine IL-E 100/130-15/2 pompa wirowa blokowa | Pompa wirowa Wilo-CronoLine IL-E 100/130-15/2 dławnicowa o konstrukcji Inline do montażu na rurociągu lub do ustawienia na fundamencie z wbudowaną przetwornicą częstotliwości do regulacji elektronicznej m.in. wg stałej lub zmiennej różnicy ciśnień. | 14012 |  | PG03 | na zapytanie | na zapytanie | NIE | 28.13.14.0 | 84137059 | 84137059 | 238 | Wilo-CronoLine IL-E 100/130-15/2 | Pompa wirowa jednostopniowa dławnicowa | Wilo-CronoLine IL-E | Elektronicznie regulowana, pojedyncza pompa dławnicowa o konstrukcji Inline, z przyłączem kołnierzowym i automatycznym dopasowaniem wydajności | 310 | Ogrzewanie, klimatyzacja, chłodnictwo | Wilo | Wilo | 1 | SZT |  |  |  | Zielony | Europaleta | 1 | 1 | 1 | 404 | 843 | 671 | 800 | 1200 | 833 | 191 | 0 | http://downloads-wilo-select.wilo.com/assets/WIB_WILO33077595.jpg | https://wilo.com/quick/PL/pl/articleNumber/2221402
2221404 | 4062679238951 | Wilo-CronoLine IL-E 100/130-15/2-R1 pompa wirowa blokowa | Pompa wirowa Wilo-CronoLine IL-E 100/130-15/2-R1 dławnicowa o konstrukcji Inline do montażu na rurociągu lub do ustawienia na fundamencie z wbudowaną przetwornicą częstotliwości do regulacji elektronicznej m.in. wg stałej lub zmiennej różnicy ciśnień. | 13336 |  | PG03 | na zapytanie | na zapytanie | NIE | 28.13.14.0 | 84137059 | 84137059 | 238 | Wilo-CronoLine IL-E 100/130-15/2-R1 | Pompa wirowa jednostopniowa dławnicowa | Wilo-CronoLine IL-E | Elektronicznie regulowana, pojedyncza pompa dławnicowa o konstrukcji Inline, z przyłączem kołnierzowym i automatycznym dopasowaniem wydajności | 310 | Ogrzewanie, klimatyzacja, chłodnictwo | Wilo | Wilo | 1 | SZT |  |  |  | Zielony | Europaleta | 1 | 1 | 1 | 404 | 843 | 671 | 800 | 1200 | 833 | 191 | 0 | http://downloads-wilo-select.wilo.com/assets/WIB_WILO33077595.jpg | https://wilo.com/quick/PL/pl/articleNumber/2221404
2221405 | 4062679239798 | Wilo-CronoLine IL-E 100/130-15/2-R1-S1 pompa wirowa blokowa | Pompa wirowa Wilo-CronoLine IL-E 100/130-15/2-R1-S1 dławnicowa o konstrukcji Inline do montażu na rurociągu lub do ustawienia na fundamencie z wbudowaną przetwornicą częstotliwości do regulacji elektronicznej m.in. wg stałej lub zmiennej różnicy ciśnień. | 13444 |  | PG03 | na zapytanie | na zapytanie | NIE | 28.13.14.0 | 84137059 | 84137059 | 238 | Wilo-CronoLine IL-E 100/130-15/2-R1-S1 | Pompa wirowa jednostopniowa dławnicowa | Wilo-CronoLine IL-E | Elektronicznie regulowana, pojedyncza pompa dławnicowa o konstrukcji Inline, z przyłączem kołnierzowym i automatycznym dopasowaniem wydajności | 310 | Ogrzewanie, klimatyzacja, chłodnictwo | Wilo | Wilo | 1 | SZT |  |  |  | Zielony | Europaleta | 1 | 1 | 1 | 404 | 843 | 671 | 800 | 1200 | 833 | 191 | 0 | http://downloads-wilo-select.wilo.com/assets/WIB_WILO33077595.jpg | https://wilo.com/quick/PL/pl/articleNumber/2221405
2221403 | 4062679238111 | Wilo-CronoLine IL-E 100/130-15/2-S1 pompa wirowa blokowa | Pompa wirowa Wilo-CronoLine IL-E 100/130-15/2-S1 dławnicowa o konstrukcji Inline do montażu na rurociągu lub do ustawienia na fundamencie z wbudowaną przetwornicą częstotliwości do regulacji elektronicznej m.in. wg stałej lub zmiennej różnicy ciśnień. | 14120 |  | PG03 | na zapytanie | na zapytanie | NIE | 28.13.14.0 | 84137059 | 84137059 | 238 | Wilo-CronoLine IL-E 100/130-15/2-S1 | Pompa wirowa jednostopniowa dławnicowa | Wilo-CronoLine IL-E | Elektronicznie regulowana, pojedyncza pompa dławnicowa o konstrukcji Inline, z przyłączem kołnierzowym i automatycznym dopasowaniem wydajności | 310 | Ogrzewanie, klimatyzacja, chłodnictwo | Wilo | Wilo | 1 | SZT |  |  |  | Zielony | Europaleta | 1 | 1 | 1 | 404 | 843 | 671 | 800 | 1200 | 833 | 191 | 0 | http://downloads-wilo-select.wilo.com/assets/WIB_WILO33077595.jpg | https://wilo.com/quick/PL/pl/articleNumber/2221403
2221398 | 4062679237268 | Wilo-CronoLine IL-E 100/140-18,5/2 pompa wirowa blokowa | Pompa wirowa Wilo-CronoLine IL-E 100/140-18,5/2 dławnicowa o konstrukcji Inline do montażu na rurociągu lub do ustawienia na fundamencie z wbudowaną przetwornicą częstotliwości do regulacji elektronicznej m.in. wg stałej lub zmiennej różnicy ciśnień. | 16423 |  | PG03 | na zapytanie | na zapytanie | NIE | 28.13.14.0 | 84137059 | 84137059 | 238 | Wilo-CronoLine IL-E 100/140-18,5/2 | Pompa wirowa jednostopniowa dławnicowa | Wilo-CronoLine IL-E | Elektronicznie regulowana, pojedyncza pompa dławnicowa o konstrukcji Inline, z przyłączem kołnierzowym i automatycznym dopasowaniem wydajności | 310 | Ogrzewanie, klimatyzacja, chłodnictwo | Wilo | Wilo | 1 | SZT |  |  |  | Zielony | Europaleta | 1 | 1 | 1 | 404 | 843 | 671 | 800 | 1200 | 833 | 205 | 0 | http://downloads-wilo-select.wilo.com/assets/WIB_WILO33077595.jpg | https://wilo.com/quick/PL/pl/articleNumber/2221398
2221400 | 4062679238944 | Wilo-CronoLine IL-E 100/140-18,5/2-R1 pompa wirowa blokowa | Pompa wirowa Wilo-CronoLine IL-E 100/140-18,5/2-R1 dławnicowa o konstrukcji Inline do montażu na rurociągu lub do ustawienia na fundamencie z wbudowaną przetwornicą częstotliwości do regulacji elektronicznej m.in. wg stałej lub zmiennej różnicy ciśnień. | 15748 |  | PG03 | na zapytanie | na zapytanie | NIE | 28.13.14.0 | 84137059 | 84137059 | 238 | Wilo-CronoLine IL-E 100/140-18,5/2-R1 | Pompa wirowa jednostopniowa dławnicowa | Wilo-CronoLine IL-E | Elektronicznie regulowana, pojedyncza pompa dławnicowa o konstrukcji Inline, z przyłączem kołnierzowym i automatycznym dopasowaniem wydajności | 310 | Ogrzewanie, klimatyzacja, chłodnictwo | Wilo | Wilo | 1 | SZT |  |  |  | Zielony | Europaleta | 1 | 1 | 1 | 404 | 843 | 671 | 800 | 1200 | 833 | 205 | 0 | http://downloads-wilo-select.wilo.com/assets/WIB_WILO33077595.jpg | https://wilo.com/quick/PL/pl/articleNumber/2221400
2221401 | 4062679239781 | Wilo-CronoLine IL-E 100/140-18,5/2-R1-S1 pompa wirowa blokowa | Pompa wirowa Wilo-CronoLine IL-E 100/140-18,5/2-R1-S1 dławnicowa o konstrukcji Inline do montażu na rurociągu lub do ustawienia na fundamencie z wbudowaną przetwornicą częstotliwości do regulacji elektronicznej m.in. wg stałej lub zmiennej różnicy ciśnień. | 15856 |  | PG03 | na zapytanie | na zapytanie | NIE | 28.13.14.0 | 84137059 | 84137059 | 238 | Wilo-CronoLine IL-E 100/140-18,5/2-R1-S1 | Pompa wirowa jednostopniowa dławnicowa | Wilo-CronoLine IL-E | Elektronicznie regulowana, pojedyncza pompa dławnicowa o konstrukcji Inline, z przyłączem kołnierzowym i automatycznym dopasowaniem wydajności | 310 | Ogrzewanie, klimatyzacja, chłodnictwo | Wilo | Wilo | 1 | SZT |  |  |  | Zielony | Europaleta | 1 | 1 | 1 | 404 | 843 | 671 | 800 | 1200 | 833 | 205 | 0 | http://downloads-wilo-select.wilo.com/assets/WIB_WILO33077595.jpg | https://wilo.com/quick/PL/pl/articleNumber/2221401
2221399 | 4062679238104 | Wilo-CronoLine IL-E 100/140-18,5/2-S1 pompa wirowa blokowa | Pompa wirowa Wilo-CronoLine IL-E 100/140-18,5/2-S1 dławnicowa o konstrukcji Inline do montażu na rurociągu lub do ustawienia na fundamencie z wbudowaną przetwornicą częstotliwości do regulacji elektronicznej m.in. wg stałej lub zmiennej różnicy ciśnień. | 16531 |  | PG03 | na zapytanie | na zapytanie | NIE | 28.13.14.0 | 84137059 | 84137059 | 238 | Wilo-CronoLine IL-E 100/140-18,5/2-S1 | Pompa wirowa jednostopniowa dławnicowa | Wilo-CronoLine IL-E | Elektronicznie regulowana, pojedyncza pompa dławnicowa o konstrukcji Inline, z przyłączem kołnierzowym i automatycznym dopasowaniem wydajności | 310 | Ogrzewanie, klimatyzacja, chłodnictwo | Wilo | Wilo | 1 | SZT |  |  |  | Zielony | Europaleta | 1 | 1 | 1 | 404 | 843 | 671 | 800 | 1200 | 833 | 205 | 0 | http://downloads-wilo-select.wilo.com/assets/WIB_WILO33077595.jpg | https://wilo.com/quick/PL/pl/articleNumber/2221399
2221394 | 4062679237251 | Wilo-CronoLine IL-E 100/150-22/2 pompa wirowa blokowa | Pompa wirowa Wilo-CronoLine IL-E 100/150-22/2 dławnicowa o konstrukcji Inline do montażu na rurociągu lub do ustawienia na fundamencie z wbudowaną przetwornicą częstotliwości do regulacji elektronicznej m.in. wg stałej lub zmiennej różnicy ciśnień. | 18777 |  | PG03 | na zapytanie | na zapytanie | NIE | 28.13.14.0 | 84137059 | 84137059 | 238 | Wilo-CronoLine IL-E 100/150-22/2 | Pompa wirowa jednostopniowa dławnicowa | Wilo-CronoLine IL-E | Elektronicznie regulowana, pojedyncza pompa dławnicowa o konstrukcji Inline, z przyłączem kołnierzowym i automatycznym dopasowaniem wydajności | 310 | Ogrzewanie, klimatyzacja, chłodnictwo | Wilo | Wilo | 1 | SZT |  |  |  | Zielony | Europaleta | 1 | 1 | 1 | 436 | 940 | 698 | 800 | 1200 | 860 | 250 | 0 | http://downloads-wilo-select.wilo.com/assets/WIB_WILO33077595.jpg | https://wilo.com/quick/PL/pl/articleNumber/2221394
2221396 | 4062679238937 | Wilo-CronoLine IL-E 100/150-22/2-R1 pompa wirowa blokowa | Pompa wirowa Wilo-CronoLine IL-E 100/150-22/2-R1 dławnicowa o konstrukcji Inline do montażu na rurociągu lub do ustawienia na fundamencie z wbudowaną przetwornicą częstotliwości do regulacji elektronicznej m.in. wg stałej lub zmiennej różnicy ciśnień. | 18102 |  | PG03 | na zapytanie | na zapytanie | NIE | 28.13.14.0 | 84137059 | 84137059 | 238 | Wilo-CronoLine IL-E 100/150-22/2-R1 | Pompa wirowa jednostopniowa dławnicowa | Wilo-CronoLine IL-E | Elektronicznie regulowana, pojedyncza pompa dławnicowa o konstrukcji Inline, z przyłączem kołnierzowym i automatycznym dopasowaniem wydajności | 310 | Ogrzewanie, klimatyzacja, chłodnictwo | Wilo | Wilo | 1 | SZT |  |  |  | Zielony | Europaleta | 1 | 1 | 1 | 436 | 940 | 698 | 800 | 1200 | 860 | 250 | 0 | http://downloads-wilo-select.wilo.com/assets/WIB_WILO33077595.jpg | https://wilo.com/quick/PL/pl/articleNumber/2221396
2221397 | 4062679239774 | Wilo-CronoLine IL-E 100/150-22/2-R1-S1 pompa wirowa blokowa | Pompa wirowa Wilo-CronoLine IL-E 100/150-22/2-R1-S1 dławnicowa o konstrukcji Inline do montażu na rurociągu lub do ustawienia na fundamencie z wbudowaną przetwornicą częstotliwości do regulacji elektronicznej m.in. wg stałej lub zmiennej różnicy ciśnień. | 18210 |  | PG03 | na zapytanie | na zapytanie | NIE | 28.13.14.0 | 84137059 | 84137059 | 238 | Wilo-CronoLine IL-E 100/150-22/2-R1-S1 | Pompa wirowa jednostopniowa dławnicowa | Wilo-CronoLine IL-E | Elektronicznie regulowana, pojedyncza pompa dławnicowa o konstrukcji Inline, z przyłączem kołnierzowym i automatycznym dopasowaniem wydajności | 310 | Ogrzewanie, klimatyzacja, chłodnictwo | Wilo | Wilo | 1 | SZT |  |  |  | Zielony | Europaleta | 1 | 1 | 1 | 436 | 940 | 698 | 800 | 1200 | 860 | 250 | 0 | http://downloads-wilo-select.wilo.com/assets/WIB_WILO33077595.jpg | https://wilo.com/quick/PL/pl/articleNumber/2221397
2221395 | 4062679238098 | Wilo-CronoLine IL-E 100/150-22/2-S1 pompa wirowa blokowa | Pompa wirowa Wilo-CronoLine IL-E 100/150-22/2-S1 dławnicowa o konstrukcji Inline do montażu na rurociągu lub do ustawienia na fundamencie z wbudowaną przetwornicą częstotliwości do regulacji elektronicznej m.in. wg stałej lub zmiennej różnicy ciśnień. | 18885 |  | PG03 | na zapytanie | na zapytanie | NIE | 28.13.14.0 | 84137059 | 84137059 | 238 | Wilo-CronoLine IL-E 100/150-22/2-S1 | Pompa wirowa jednostopniowa dławnicowa | Wilo-CronoLine IL-E | Elektronicznie regulowana, pojedyncza pompa dławnicowa o konstrukcji Inline, z przyłączem kołnierzowym i automatycznym dopasowaniem wydajności | 310 | Ogrzewanie, klimatyzacja, chłodnictwo | Wilo | Wilo | 1 | SZT |  |  |  | Zielony | Europaleta | 1 | 1 | 1 | 436 | 940 | 698 | 800 | 1200 | 860 | 250 | 0 | http://downloads-wilo-select.wilo.com/assets/WIB_WILO33077595.jpg | https://wilo.com/quick/PL/pl/articleNumber/2221395
2221410 | 4062679237299 | Wilo-CronoLine IL-E 100/165-22/2 pompa wirowa blokowa | Pompa wirowa Wilo-CronoLine IL-E 100/165-22/2 dławnicowa o konstrukcji Inline do montażu na rurociągu lub do ustawienia na fundamencie z wbudowaną przetwornicą częstotliwości do regulacji elektronicznej m.in. wg stałej lub zmiennej różnicy ciśnień. | 19340 |  | PG03 | na zapytanie | na zapytanie | NIE | 28.13.14.0 | 84137059 | 84137059 | 238 | Wilo-CronoLine IL-E 100/165-22/2 | Pompa wirowa jednostopniowa dławnicowa | Wilo-CronoLine IL-E | Elektronicznie regulowana, pojedyncza pompa dławnicowa o konstrukcji Inline, z przyłączem kołnierzowym i automatycznym dopasowaniem wydajności | 310 | Ogrzewanie, klimatyzacja, chłodnictwo | Wilo | Wilo | 1 | SZT |  |  |  | Zielony | Europaleta | 1 | 1 | 1 | 454 | 1023 | 748 | 800 | 1200 | 910 | 280 | 0 | http://downloads-wilo-select.wilo.com/assets/WIB_WILO33077595.jpg | https://wilo.com/quick/PL/pl/articleNumber/2221410
2221412 | 4062679238975 | Wilo-CronoLine IL-E 100/165-22/2-R1 pompa wirowa blokowa | Pompa wirowa Wilo-CronoLine IL-E 100/165-22/2-R1 dławnicowa o konstrukcji Inline do montażu na rurociągu lub do ustawienia na fundamencie z wbudowaną przetwornicą częstotliwości do regulacji elektronicznej m.in. wg stałej lub zmiennej różnicy ciśnień. | 18665 |  | PG03 | na zapytanie | na zapytanie | NIE | 28.13.14.0 | 84137059 | 84137059 | 238 | Wilo-CronoLine IL-E 100/165-22/2-R1 | Pompa wirowa jednostopniowa dławnicowa | Wilo-CronoLine IL-E | Elektronicznie regulowana, pojedyncza pompa dławnicowa o konstrukcji Inline, z przyłączem kołnierzowym i automatycznym dopasowaniem wydajności | 310 | Ogrzewanie, klimatyzacja, chłodnictwo | Wilo | Wilo | 1 | SZT |  |  |  | Zielony | Europaleta | 1 | 1 | 1 | 454 | 1023 | 748 | 800 | 1200 | 910 | 280 | 0 | http://downloads-wilo-select.wilo.com/assets/WIB_WILO33077595.jpg | https://wilo.com/quick/PL/pl/articleNumber/2221412
2221413 | 4062679239811 | Wilo-CronoLine IL-E 100/165-22/2-R1-S1 pompa wirowa blokowa | Pompa wirowa Wilo-CronoLine IL-E 100/165-22/2-R1-S1 dławnicowa o konstrukcji Inline do montażu na rurociągu lub do ustawienia na fundamencie z wbudowaną przetwornicą częstotliwości do regulacji elektronicznej m.in. wg stałej lub zmiennej różnicy ciśnień. | 18842 |  | PG03 | na zapytanie | na zapytanie | NIE | 28.13.14.0 | 84137059 | 84137059 | 238 | Wilo-CronoLine IL-E 100/165-22/2-R1-S1 | Pompa wirowa jednostopniowa dławnicowa | Wilo-CronoLine IL-E | Elektronicznie regulowana, pojedyncza pompa dławnicowa o konstrukcji Inline, z przyłączem kołnierzowym i automatycznym dopasowaniem wydajności | 310 | Ogrzewanie, klimatyzacja, chłodnictwo | Wilo | Wilo | 1 | SZT |  |  |  | Zielony | Europaleta | 1 | 1 | 1 | 454 | 1023 | 748 | 800 | 1200 | 910 | 280 | 0 | http://downloads-wilo-select.wilo.com/assets/WIB_WILO33077595.jpg | https://wilo.com/quick/PL/pl/articleNumber/2221413
2221411 | 4062679238135 | Wilo-CronoLine IL-E 100/165-22/2-S1 pompa wirowa blokowa | Pompa wirowa Wilo-CronoLine IL-E 100/165-22/2-S1 dławnicowa o konstrukcji Inline do montażu na rurociągu lub do ustawienia na fundamencie z wbudowaną przetwornicą częstotliwości do regulacji elektronicznej m.in. wg stałej lub zmiennej różnicy ciśnień. | 19517 |  | PG03 | na zapytanie | na zapytanie | NIE | 28.13.14.0 | 84137059 | 84137059 | 238 | Wilo-CronoLine IL-E 100/165-22/2-S1 | Pompa wirowa jednostopniowa dławnicowa | Wilo-CronoLine IL-E | Elektronicznie regulowana, pojedyncza pompa dławnicowa o konstrukcji Inline, z przyłączem kołnierzowym i automatycznym dopasowaniem wydajności | 310 | Ogrzewanie, klimatyzacja, chłodnictwo | Wilo | Wilo | 1 | SZT |  |  |  | Zielony | Europaleta | 1 | 1 | 1 | 454 | 1023 | 748 | 800 | 1200 | 910 | 280 | 0 | http://downloads-wilo-select.wilo.com/assets/WIB_WILO33077595.jpg | https://wilo.com/quick/PL/pl/articleNumber/2221411
2221274 | 4062679236957 | Wilo-CronoLine IL-E 100/250-11/4 pompa wirowa blokowa | Pompa wirowa Wilo-CronoLine IL-E 100/250-11/4 dławnicowa o konstrukcji Inline do montażu na rurociągu lub do ustawienia na fundamencie z wbudowaną przetwornicą częstotliwości do regulacji elektronicznej m.in. wg stałej lub zmiennej różnicy ciśnień. | 13549 |  | PG03 | na zapytanie | na zapytanie | NIE | 28.13.14.0 | 84137059 | 84137059 | 238 | Wilo-CronoLine IL-E 100/250-11/4 | Pompa wirowa jednostopniowa dławnicowa | Wilo-CronoLine IL-E | Elektronicznie regulowana, pojedyncza pompa dławnicowa o konstrukcji Inline, z przyłączem kołnierzowym i automatycznym dopasowaniem wydajności | 310 | Ogrzewanie, klimatyzacja, chłodnictwo | Wilo | Wilo | 1 | SZT |  |  |  | Zielony | Europaleta | 1 | 1 | 1 | 463 | 959 | 701 | 800 | 1200 | 863 | 237 | 0 | http://downloads-wilo-select.wilo.com/assets/WIB_WILO33077595.jpg | https://wilo.com/quick/PL/pl/articleNumber/2221274
2221276 | 4062679238630 | Wilo-CronoLine IL-E 100/250-11/4-R1 pompa wirowa blokowa | Pompa wirowa Wilo-CronoLine IL-E 100/250-11/4-R1 dławnicowa o konstrukcji Inline do montażu na rurociągu lub do ustawienia na fundamencie z wbudowaną przetwornicą częstotliwości do regulacji elektronicznej m.in. wg stałej lub zmiennej różnicy ciśnień. | 12874 |  | PG03 | na zapytanie | na zapytanie | NIE | 28.13.14.0 | 84137059 | 84137059 | 238 | Wilo-CronoLine IL-E 100/250-11/4-R1 | Pompa wirowa jednostopniowa dławnicowa | Wilo-CronoLine IL-E | Elektronicznie regulowana, pojedyncza pompa dławnicowa o konstrukcji Inline, z przyłączem kołnierzowym i automatycznym dopasowaniem wydajności | 310 | Ogrzewanie, klimatyzacja, chłodnictwo | Wilo | Wilo | 1 | SZT |  |  |  | Zielony | Europaleta | 1 | 1 | 1 | 463 | 959 | 701 | 800 | 1200 | 863 | 237 | 0 | http://downloads-wilo-select.wilo.com/assets/WIB_WILO33077595.jpg | https://wilo.com/quick/PL/pl/articleNumber/2221276
2221277 | 4062679239477 | Wilo-CronoLine IL-E 100/250-11/4-R1-S1 pompa wirowa blokowa | Pompa wirowa Wilo-CronoLine IL-E 100/250-11/4-R1-S1 dławnicowa o konstrukcji Inline do montażu na rurociągu lub do ustawienia na fundamencie z wbudowaną przetwornicą częstotliwości do regulacji elektronicznej m.in. wg stałej lub zmiennej różnicy ciśnień. | 13051 |  | PG03 | na zapytanie | na zapytanie | NIE | 28.13.14.0 | 84137059 | 84137059 | 238 | Wilo-CronoLine IL-E 100/250-11/4-R1-S1 | Pompa wirowa jednostopniowa dławnicowa | Wilo-CronoLine IL-E | Elektronicznie regulowana, pojedyncza pompa dławnicowa o konstrukcji Inline, z przyłączem kołnierzowym i automatycznym dopasowaniem wydajności | 310 | Ogrzewanie, klimatyzacja, chłodnictwo | Wilo | Wilo | 1 | SZT |  |  |  | Zielony | Europaleta | 1 | 1 | 1 | 463 | 959 | 701 | 800 | 1200 | 863 | 237 | 0 | http://downloads-wilo-select.wilo.com/assets/WIB_WILO33077595.jpg | https://wilo.com/quick/PL/pl/articleNumber/2221277
2221275 | 4062679237794 | Wilo-CronoLine IL-E 100/250-11/4-S1 pompa wirowa blokowa | Pompa wirowa Wilo-CronoLine IL-E 100/250-11/4-S1 dławnicowa o konstrukcji Inline do montażu na rurociągu lub do ustawienia na fundamencie z wbudowaną przetwornicą częstotliwości do regulacji elektronicznej m.in. wg stałej lub zmiennej różnicy ciśnień. | 13726 |  | PG03 | na zapytanie | na zapytanie | NIE | 28.13.14.0 | 84137059 | 84137059 | 238 | Wilo-CronoLine IL-E 100/250-11/4-S1 | Pompa wirowa jednostopniowa dławnicowa | Wilo-CronoLine IL-E | Elektronicznie regulowana, pojedyncza pompa dławnicowa o konstrukcji Inline, z przyłączem kołnierzowym i automatycznym dopasowaniem wydajności | 310 | Ogrzewanie, klimatyzacja, chłodnictwo | Wilo | Wilo | 1 | SZT |  |  |  | Zielony | Europaleta | 1 | 1 | 1 | 463 | 959 | 701 | 800 | 1200 | 863 | 237 | 0 | http://downloads-wilo-select.wilo.com/assets/WIB_WILO33077595.jpg | https://wilo.com/quick/PL/pl/articleNumber/2221275
2221286 | 4062679236988 | Wilo-CronoLine IL-E 100/295-15/4 pompa wirowa blokowa | Pompa wirowa Wilo-CronoLine IL-E 100/295-15/4 dławnicowa o konstrukcji Inline do montażu na rurociągu lub do ustawienia na fundamencie z wbudowaną przetwornicą częstotliwości do regulacji elektronicznej m.in. wg stałej lub zmiennej różnicy ciśnień. | 14503 |  | PG03 | na zapytanie | na zapytanie | NIE | 28.13.14.0 | 84137059 | 84137059 | 238 | Wilo-CronoLine IL-E 100/295-15/4 | Pompa wirowa jednostopniowa dławnicowa | Wilo-CronoLine IL-E | Elektronicznie regulowana, pojedyncza pompa dławnicowa o konstrukcji Inline, z przyłączem kołnierzowym i automatycznym dopasowaniem wydajności | 310 | Ogrzewanie, klimatyzacja, chłodnictwo | Wilo | Wilo | 1 | SZT |  |  |  | Zielony | Europaleta | 1 | 1 | 1 | 468 | 969 | 806 | 800 | 1200 | 968 | 286 | 0 | http://downloads-wilo-select.wilo.com/assets/WIB_WILO33077595.jpg | https://wilo.com/quick/PL/pl/articleNumber/2221286
2221288 | 4062679238661 | Wilo-CronoLine IL-E 100/295-15/4-R1 pompa wirowa blokowa | Pompa wirowa Wilo-CronoLine IL-E 100/295-15/4-R1 dławnicowa o konstrukcji Inline do montażu na rurociągu lub do ustawienia na fundamencie z wbudowaną przetwornicą częstotliwości do regulacji elektronicznej m.in. wg stałej lub zmiennej różnicy ciśnień. | 13828 |  | PG03 | na zapytanie | na zapytanie | NIE | 28.13.14.0 | 84137059 | 84137059 | 238 | Wilo-CronoLine IL-E 100/295-15/4-R1 | Pompa wirowa jednostopniowa dławnicowa | Wilo-CronoLine IL-E | Elektronicznie regulowana, pojedyncza pompa dławnicowa o konstrukcji Inline, z przyłączem kołnierzowym i automatycznym dopasowaniem wydajności | 310 | Ogrzewanie, klimatyzacja, chłodnictwo | Wilo | Wilo | 1 | SZT |  |  |  | Zielony | Europaleta | 1 | 1 | 1 | 468 | 969 | 806 | 800 | 1200 | 968 | 286 | 0 | http://downloads-wilo-select.wilo.com/assets/WIB_WILO33077595.jpg | https://wilo.com/quick/PL/pl/articleNumber/2221288
2221289 | 4062679239507 | Wilo-CronoLine IL-E 100/295-15/4-R1-S1 pompa wirowa blokowa | Pompa wirowa Wilo-CronoLine IL-E 100/295-15/4-R1-S1 dławnicowa o konstrukcji Inline do montażu na rurociągu lub do ustawienia na fundamencie z wbudowaną przetwornicą częstotliwości do regulacji elektronicznej m.in. wg stałej lub zmiennej różnicy ciśnień. | 14005 |  | PG03 | na zapytanie | na zapytanie | NIE | 28.13.14.0 | 84137059 | 84137059 | 238 | Wilo-CronoLine IL-E 100/295-15/4-R1-S1 | Pompa wirowa jednostopniowa dławnicowa | Wilo-CronoLine IL-E | Elektronicznie regulowana, pojedyncza pompa dławnicowa o konstrukcji Inline, z przyłączem kołnierzowym i automatycznym dopasowaniem wydajności | 310 | Ogrzewanie, klimatyzacja, chłodnictwo | Wilo | Wilo | 1 | SZT |  |  |  | Zielony | Europaleta | 1 | 1 | 1 | 468 | 969 | 806 | 800 | 1200 | 968 | 286 | 0 | http://downloads-wilo-select.wilo.com/assets/WIB_WILO33077595.jpg | https://wilo.com/quick/PL/pl/articleNumber/2221289
2221287 | 4062679237824 | Wilo-CronoLine IL-E 100/295-15/4-S1 pompa wirowa blokowa | Pompa wirowa Wilo-CronoLine IL-E 100/295-15/4-S1 dławnicowa o konstrukcji Inline do montażu na rurociągu lub do ustawienia na fundamencie z wbudowaną przetwornicą częstotliwości do regulacji elektronicznej m.in. wg stałej lub zmiennej różnicy ciśnień. | 14680 |  | PG03 | na zapytanie | na zapytanie | NIE | 28.13.14.0 | 84137059 | 84137059 | 238 | Wilo-CronoLine IL-E 100/295-15/4-S1 | Pompa wirowa jednostopniowa dławnicowa | Wilo-CronoLine IL-E | Elektronicznie regulowana, pojedyncza pompa dławnicowa o konstrukcji Inline, z przyłączem kołnierzowym i automatycznym dopasowaniem wydajności | 310 | Ogrzewanie, klimatyzacja, chłodnictwo | Wilo | Wilo | 1 | SZT |  |  |  | Zielony | Europaleta | 1 | 1 | 1 | 468 | 969 | 806 | 800 | 1200 | 968 | 286 | 0 | http://downloads-wilo-select.wilo.com/assets/WIB_WILO33077595.jpg | https://wilo.com/quick/PL/pl/articleNumber/2221287
2221282 | 4062679236971 | Wilo-CronoLine IL-E 100/305-18,5/4 pompa wirowa blokowa | Pompa wirowa Wilo-CronoLine IL-E 100/305-18,5/4 dławnicowa o konstrukcji Inline do montażu na rurociągu lub do ustawienia na fundamencie z wbudowaną przetwornicą częstotliwości do regulacji elektronicznej m.in. wg stałej lub zmiennej różnicy ciśnień. | 17339 |  | PG03 | na zapytanie | na zapytanie | NIE | 28.13.14.0 | 84137059 | 84137059 | 238 | Wilo-CronoLine IL-E 100/305-18,5/4 | Pompa wirowa jednostopniowa dławnicowa | Wilo-CronoLine IL-E | Elektronicznie regulowana, pojedyncza pompa dławnicowa o konstrukcji Inline, z przyłączem kołnierzowym i automatycznym dopasowaniem wydajności | 310 | Ogrzewanie, klimatyzacja, chłodnictwo | Wilo | Wilo | 1 | SZT |  |  |  | Zielony | Europaleta | 1 | 1 | 1 | 468 | 1041 | 833 | 800 | 1200 | 995 | 326 | 0 | http://downloads-wilo-select.wilo.com/assets/WIB_WILO33077595.jpg | https://wilo.com/quick/PL/pl/articleNumber/2221282
2221284 | 4062679238654 | Wilo-CronoLine IL-E 100/305-18,5/4-R1 pompa wirowa blokowa | Pompa wirowa Wilo-CronoLine IL-E 100/305-18,5/4-R1 dławnicowa o konstrukcji Inline do montażu na rurociągu lub do ustawienia na fundamencie z wbudowaną przetwornicą częstotliwości do regulacji elektronicznej m.in. wg stałej lub zmiennej różnicy ciśnień. | 16664 |  | PG03 | na zapytanie | na zapytanie | NIE | 28.13.14.0 | 84137059 | 84137059 | 238 | Wilo-CronoLine IL-E 100/305-18,5/4-R1 | Pompa wirowa jednostopniowa dławnicowa | Wilo-CronoLine IL-E | Elektronicznie regulowana, pojedyncza pompa dławnicowa o konstrukcji Inline, z przyłączem kołnierzowym i automatycznym dopasowaniem wydajności | 310 | Ogrzewanie, klimatyzacja, chłodnictwo | Wilo | Wilo | 1 | SZT |  |  |  | Zielony | Europaleta | 1 | 1 | 1 | 468 | 1041 | 833 | 800 | 1200 | 995 | 326 | 0 | http://downloads-wilo-select.wilo.com/assets/WIB_WILO33077595.jpg | https://wilo.com/quick/PL/pl/articleNumber/2221284
2221285 | 4062679239491 | Wilo-CronoLine IL-E 100/305-18,5/4-R1-S1 pompa wirowa blokowa | Pompa wirowa Wilo-CronoLine IL-E 100/305-18,5/4-R1-S1 dławnicowa o konstrukcji Inline do montażu na rurociągu lub do ustawienia na fundamencie z wbudowaną przetwornicą częstotliwości do regulacji elektronicznej m.in. wg stałej lub zmiennej różnicy ciśnień. | 16841 |  | PG03 | na zapytanie | na zapytanie | NIE | 28.13.14.0 | 84137059 | 84137059 | 238 | Wilo-CronoLine IL-E 100/305-18,5/4-R1-S1 | Pompa wirowa jednostopniowa dławnicowa | Wilo-CronoLine IL-E | Elektronicznie regulowana, pojedyncza pompa dławnicowa o konstrukcji Inline, z przyłączem kołnierzowym i automatycznym dopasowaniem wydajności | 310 | Ogrzewanie, klimatyzacja, chłodnictwo | Wilo | Wilo | 1 | SZT |  |  |  | Zielony | Europaleta | 1 | 1 | 1 | 468 | 1041 | 833 | 800 | 1200 | 995 | 326 | 0 | http://downloads-wilo-select.wilo.com/assets/WIB_WILO33077595.jpg | https://wilo.com/quick/PL/pl/articleNumber/2221285
2221283 | 4062679237817 | Wilo-CronoLine IL-E 100/305-18,5/4-S1 pompa wirowa blokowa | Pompa wirowa Wilo-CronoLine IL-E 100/305-18,5/4-S1 dławnicowa o konstrukcji Inline do montażu na rurociągu lub do ustawienia na fundamencie z wbudowaną przetwornicą częstotliwości do regulacji elektronicznej m.in. wg stałej lub zmiennej różnicy ciśnień. | 17516 |  | PG03 | na zapytanie | na zapytanie | NIE | 28.13.14.0 | 84137059 | 84137059 | 238 | Wilo-CronoLine IL-E 100/305-18,5/4-S1 | Pompa wirowa jednostopniowa dławnicowa | Wilo-CronoLine IL-E | Elektronicznie regulowana, pojedyncza pompa dławnicowa o konstrukcji Inline, z przyłączem kołnierzowym i automatycznym dopasowaniem wydajności | 310 | Ogrzewanie, klimatyzacja, chłodnictwo | Wilo | Wilo | 1 | SZT |  |  |  | Zielony | Europaleta | 1 | 1 | 1 | 468 | 1041 | 833 | 800 | 1200 | 995 | 326 | 0 | http://downloads-wilo-select.wilo.com/assets/WIB_WILO33077595.jpg | https://wilo.com/quick/PL/pl/articleNumber/2221283
2221278 | 4062679236964 | Wilo-CronoLine IL-E 100/315-22/4 pompa wirowa blokowa | Pompa wirowa Wilo-CronoLine IL-E 100/315-22/4 dławnicowa o konstrukcji Inline do montażu na rurociągu lub do ustawienia na fundamencie z wbudowaną przetwornicą częstotliwości do regulacji elektronicznej m.in. wg stałej lub zmiennej różnicy ciśnień. | 19446 |  | PG03 | na zapytanie | na zapytanie | NIE | 28.13.14.0 | 84137059 | 84137059 | 238 | Wilo-CronoLine IL-E 100/315-22/4 | Pompa wirowa jednostopniowa dławnicowa | Wilo-CronoLine IL-E | Elektronicznie regulowana, pojedyncza pompa dławnicowa o konstrukcji Inline, z przyłączem kołnierzowym i automatycznym dopasowaniem wydajności | 310 | Ogrzewanie, klimatyzacja, chłodnictwo | Wilo | Wilo | 1 | SZT |  |  |  | Zielony | Europaleta | 1 | 1 | 1 | 468 | 1041 | 833 | 800 | 1200 | 995 | 359 | 0 | http://downloads-wilo-select.wilo.com/assets/WIB_WILO33077595.jpg | https://wilo.com/quick/PL/pl/articleNumber/2221278
2221280 | 4062679238647 | Wilo-CronoLine IL-E 100/315-22/4-R1 pompa wirowa blokowa | Pompa wirowa Wilo-CronoLine IL-E 100/315-22/4-R1 pompa obiegowa blokowa dławnicowa o konstrukcji Inline do montażu na rurociągu lub do ustawienia na fundamencie z wbudowaną przetwornicą częstotliwości do regulacji elektronicznej m.in. wg stałej lub zmiennej różnicy ciśnień. | 18770 |  | PG03 | na zapytanie | na zapytanie | NIE | 28.13.14.0 | 84137059 | 84137059 | 238 | Wilo-CronoLine IL-E 100/315-22/4-R1 | Pompa wirowa jednostopniowa dławnicowa | Wilo-CronoLine IL-E | Elektronicznie regulowana, pojedyncza pompa dławnicowa o konstrukcji Inline, z przyłączem kołnierzowym i automatycznym dopasowaniem wydajności | 310 | Ogrzewanie, klimatyzacja, chłodnictwo | Wilo | Wilo | 1 | SZT |  |  |  | Zielony | Europaleta | 1 | 1 | 1 | 468 | 1041 | 833 | 800 | 1200 | 995 | 359 | 0 | http://downloads-wilo-select.wilo.com/assets/WIB_WILO33077595.jpg | https://wilo.com/quick/PL/pl/articleNumber/2221280
2221281 | 4062679239484 | Wilo-CronoLine IL-E 100/315-22/4-R1-S1 pompa wirowa blokowa | Pompa wirowa Wilo-CronoLine IL-E 100/315-22/4-R1-S1 dławnicowa o konstrukcji Inline do montażu na rurociągu lub do ustawienia na fundamencie z wbudowaną przetwornicą częstotliwości do regulacji elektronicznej m.in. wg stałej lub zmiennej różnicy ciśnień. | 18947 |  | PG03 | na zapytanie | na zapytanie | NIE | 28.13.14.0 | 84137059 | 84137059 | 238 | Wilo-CronoLine IL-E 100/315-22/4-R1-S1 | Pompa wirowa jednostopniowa dławnicowa | Wilo-CronoLine IL-E | Elektronicznie regulowana, pojedyncza pompa dławnicowa o konstrukcji Inline, z przyłączem kołnierzowym i automatycznym dopasowaniem wydajności | 310 | Ogrzewanie, klimatyzacja, chłodnictwo | Wilo | Wilo | 1 | SZT |  |  |  | Zielony | Europaleta | 1 | 1 | 1 | 468 | 1041 | 833 | 800 | 1200 | 995 | 359 | 0 | http://downloads-wilo-select.wilo.com/assets/WIB_WILO33077595.jpg | https://wilo.com/quick/PL/pl/articleNumber/2221281
2221279 | 4062679237800 | Wilo-CronoLine IL-E 100/315-22/4-S1 pompa wirowa blokowa | Pompa wirowa Wilo-CronoLine IL-E 100/315-22/4-S1 dławnicowa o konstrukcji Inline do montażu na rurociągu lub do ustawienia na fundamencie z wbudowaną przetwornicą częstotliwości do regulacji elektronicznej m.in. wg stałej lub zmiennej różnicy ciśnień. | 19623 |  | PG03 | na zapytanie | na zapytanie | NIE | 28.13.14.0 | 84137059 | 84137059 | 238 | Wilo-CronoLine IL-E 100/315-22/4-S1 | Pompa wirowa jednostopniowa dławnicowa | Wilo-CronoLine IL-E | Elektronicznie regulowana, pojedyncza pompa dławnicowa o konstrukcji Inline, z przyłączem kołnierzowym i automatycznym dopasowaniem wydajności | 310 | Ogrzewanie, klimatyzacja, chłodnictwo | Wilo | Wilo | 1 | SZT |  |  |  | Zielony | Europaleta | 1 | 1 | 1 | 468 | 1041 | 833 | 800 | 1200 | 995 | 359 | 0 | http://downloads-wilo-select.wilo.com/assets/WIB_WILO33077595.jpg | https://wilo.com/quick/PL/pl/articleNumber/2221279
2221422 | 4062679237329 | Wilo-CronoLine IL-E 125/130-15/2 pompa wirowa blokowa | Pompa wirowa Wilo-CronoLine IL-E 125/130-15/2 dławnicowa o konstrukcji Inline do montażu na rurociągu lub do ustawienia na fundamencie z wbudowaną przetwornicą częstotliwości do regulacji elektronicznej m.in. wg stałej lub zmiennej różnicy ciśnień. | 14712 |  | PG03 | na zapytanie | na zapytanie | NIE | 28.13.14.0 | 84137059 | 84137059 | 238 | Wilo-CronoLine IL-E 125/130-15/2 | Pompa wirowa jednostopniowa dławnicowa | Wilo-CronoLine IL-E | Elektronicznie regulowana, pojedyncza pompa dławnicowa o konstrukcji Inline, z przyłączem kołnierzowym i automatycznym dopasowaniem wydajności | 310 | Ogrzewanie, klimatyzacja, chłodnictwo | Wilo | Wilo | 1 | SZT |  |  |  | Zielony | Europaleta | 1 | 1 | 1 | 404 | 946 | 761 | 800 | 1200 | 923 | 217 | 0 | http://downloads-wilo-select.wilo.com/assets/WIB_WILO33077595.jpg | https://wilo.com/quick/PL/pl/articleNumber/2221422
2221424 | 4062679239002 | Wilo-CronoLine IL-E 125/130-15/2-R1 pompa wirowa blokowa | Pompa wirowa Wilo-CronoLine IL-E 125/130-15/2-R1 dławnicowa o konstrukcji Inline do montażu na rurociągu lub do ustawienia na fundamencie z wbudowaną przetwornicą częstotliwości do regulacji elektronicznej m.in. wg stałej lub zmiennej różnicy ciśnień. | 14037 |  | PG03 | na zapytanie | na zapytanie | NIE | 28.13.14.0 | 84137059 | 84137059 | 238 | Wilo-CronoLine IL-E 125/130-15/2-R1 | Pompa wirowa jednostopniowa dławnicowa | Wilo-CronoLine IL-E | Elektronicznie regulowana, pojedyncza pompa dławnicowa o konstrukcji Inline, z przyłączem kołnierzowym i automatycznym dopasowaniem wydajności | 310 | Ogrzewanie, klimatyzacja, chłodnictwo | Wilo | Wilo | 1 | SZT |  |  |  | Zielony | Europaleta | 1 | 1 | 1 | 404 | 946 | 761 | 800 | 1200 | 923 | 217 | 0 | http://downloads-wilo-select.wilo.com/assets/WIB_WILO33077595.jpg | https://wilo.com/quick/PL/pl/articleNumber/2221424
2221425 | 4062679239842 | Wilo-CronoLine IL-E 125/130-15/2-R1-S1 pompa wirowa blokowa | Pompa wirowa Wilo-CronoLine IL-E 125/130-15/2-R1-S1 dławnicowa o konstrukcji Inline do montażu na rurociągu lub do ustawienia na fundamencie z wbudowaną przetwornicą częstotliwości do regulacji elektronicznej m.in. wg stałej lub zmiennej różnicy ciśnień. | 14214 |  | PG03 | na zapytanie | na zapytanie | NIE | 28.13.14.0 | 84137059 | 84137059 | 238 | Wilo-CronoLine IL-E 125/130-15/2-R1-S1 | Pompa wirowa jednostopniowa dławnicowa | Wilo-CronoLine IL-E | Elektronicznie regulowana, pojedyncza pompa dławnicowa o konstrukcji Inline, z przyłączem kołnierzowym i automatycznym dopasowaniem wydajności | 310 | Ogrzewanie, klimatyzacja, chłodnictwo | Wilo | Wilo | 1 | SZT |  |  |  | Zielony | Europaleta | 1 | 1 | 1 | 404 | 946 | 761 | 800 | 1200 | 923 | 217 | 0 | http://downloads-wilo-select.wilo.com/assets/WIB_WILO33077595.jpg | https://wilo.com/quick/PL/pl/articleNumber/2221425
2221423 | 4062679238166 | Wilo-CronoLine IL-E 125/130-15/2-S1 pompa wirowa blokowa | Pompa wirowa Wilo-CronoLine IL-E 125/130-15/2-S1 dławnicowa o konstrukcji Inline do montażu na rurociągu lub do ustawienia na fundamencie z wbudowaną przetwornicą częstotliwości do regulacji elektronicznej m.in. wg stałej lub zmiennej różnicy ciśnień. | 14889 |  | PG03 | na zapytanie | na zapytanie | NIE | 28.13.14.0 | 84137059 | 84137059 | 238 | Wilo-CronoLine IL-E 125/130-15/2-S1 | Pompa wirowa jednostopniowa dławnicowa | Wilo-CronoLine IL-E | Elektronicznie regulowana, pojedyncza pompa dławnicowa o konstrukcji Inline, z przyłączem kołnierzowym i automatycznym dopasowaniem wydajności | 310 | Ogrzewanie, klimatyzacja, chłodnictwo | Wilo | Wilo | 1 | SZT |  |  |  | Zielony | Europaleta | 1 | 1 | 1 | 404 | 946 | 761 | 800 | 1200 | 923 | 217 | 0 | http://downloads-wilo-select.wilo.com/assets/WIB_WILO33077595.jpg | https://wilo.com/quick/PL/pl/articleNumber/2221423
2221418 | 4062679237312 | Wilo-CronoLine IL-E 125/140-18,5/2 pompa wirowa blokowa | Pompa wirowa Wilo-CronoLine IL-E 125/140-18,5/2 dławnicowa o konstrukcji Inline do montażu na rurociągu lub do ustawienia na fundamencie z wbudowaną przetwornicą częstotliwości do regulacji elektronicznej m.in. wg stałej lub zmiennej różnicy ciśnień. | 16916 |  | PG03 | na zapytanie | na zapytanie | NIE | 28.13.14.0 | 84137059 | 84137059 | 238 | Wilo-CronoLine IL-E 125/140-18,5/2 | Pompa wirowa jednostopniowa dławnicowa | Wilo-CronoLine IL-E | Elektronicznie regulowana, pojedyncza pompa dławnicowa o konstrukcji Inline, z przyłączem kołnierzowym i automatycznym dopasowaniem wydajności | 310 | Ogrzewanie, klimatyzacja, chłodnictwo | Wilo | Wilo | 1 | SZT |  |  |  | Zielony | Europaleta | 1 | 1 | 1 | 404 | 946 | 761 | 800 | 1200 | 923 | 232 | 0 | http://downloads-wilo-select.wilo.com/assets/WIB_WILO33077595.jpg | https://wilo.com/quick/PL/pl/articleNumber/2221418
2221420 | 4062679238999 | Wilo-CronoLine IL-E 125/140-18,5/2-R1 pompa wirowa blokowa | Pompa wirowa Wilo-CronoLine IL-E 125/140-18,5/2-R1 dławnicowa o konstrukcji Inline do montażu na rurociągu lub do ustawienia na fundamencie z wbudowaną przetwornicą częstotliwości do regulacji elektronicznej m.in. wg stałej lub zmiennej różnicy ciśnień. | 16241 |  | PG03 | na zapytanie | na zapytanie | NIE | 28.13.14.0 | 84137059 | 84137059 | 238 | Wilo-CronoLine IL-E 125/140-18,5/2-R1 | Pompa wirowa jednostopniowa dławnicowa | Wilo-CronoLine IL-E | Elektronicznie regulowana, pojedyncza pompa dławnicowa o konstrukcji Inline, z przyłączem kołnierzowym i automatycznym dopasowaniem wydajności | 310 | Ogrzewanie, klimatyzacja, chłodnictwo | Wilo | Wilo | 1 | SZT |  |  |  | Zielony | Europaleta | 1 | 1 | 1 | 404 | 946 | 761 | 800 | 1200 | 923 | 232 | 0 | http://downloads-wilo-select.wilo.com/assets/WIB_WILO33077595.jpg | https://wilo.com/quick/PL/pl/articleNumber/2221420
2221421 | 4062679239835 | Wilo-CronoLine IL-E 125/140-18,5/2-R1-S1 pompa wirowa blokowa | Pompa wirowa Wilo-CronoLine IL-E 125/140-18,5/2-R1-S1 dławnicowa o konstrukcji Inline do montażu na rurociągu lub do ustawienia na fundamencie z wbudowaną przetwornicą częstotliwości do regulacji elektronicznej m.in. wg stałej lub zmiennej różnicy ciśnień. | 16418 |  | PG03 | na zapytanie | na zapytanie | NIE | 28.13.14.0 | 84137059 | 84137059 | 238 | Wilo-CronoLine IL-E 125/140-18,5/2-R1-S1 | Pompa wirowa jednostopniowa dławnicowa | Wilo-CronoLine IL-E | Elektronicznie regulowana, pojedyncza pompa dławnicowa o konstrukcji Inline, z przyłączem kołnierzowym i automatycznym dopasowaniem wydajności | 310 | Ogrzewanie, klimatyzacja, chłodnictwo | Wilo | Wilo | 1 | SZT |  |  |  | Zielony | Europaleta | 1 | 1 | 1 | 404 | 946 | 761 | 800 | 1200 | 923 | 232 | 0 | http://downloads-wilo-select.wilo.com/assets/WIB_WILO33077595.jpg | https://wilo.com/quick/PL/pl/articleNumber/2221421
2221419 | 4062679238159 | Wilo-CronoLine IL-E 125/140-18,5/2-S1 pompa wirowa blokowa | Pompa wirowa Wilo-CronoLine IL-E 125/140-18,5/2-S1 dławnicowa o konstrukcji Inline do montażu na rurociągu lub do ustawienia na fundamencie z wbudowaną przetwornicą częstotliwości do regulacji elektronicznej m.in. wg stałej lub zmiennej różnicy ciśnień. | 17093 |  | PG03 | na zapytanie | na zapytanie | NIE | 28.13.14.0 | 84137059 | 84137059 | 238 | Wilo-CronoLine IL-E 125/140-18,5/2-S1 | Pompa wirowa jednostopniowa dławnicowa | Wilo-CronoLine IL-E | Elektronicznie regulowana, pojedyncza pompa dławnicowa o konstrukcji Inline, z przyłączem kołnierzowym i automatycznym dopasowaniem wydajności | 310 | Ogrzewanie, klimatyzacja, chłodnictwo | Wilo | Wilo | 1 | SZT |  |  |  | Zielony | Europaleta | 1 | 1 | 1 | 404 | 946 | 761 | 800 | 1200 | 923 | 232 | 0 | http://downloads-wilo-select.wilo.com/assets/WIB_WILO33077595.jpg | https://wilo.com/quick/PL/pl/articleNumber/2221419
2221414 | 4062679237305 | Wilo-CronoLine IL-E 125/150-22/2 pompa wirowa blokowa | Pompa wirowa Wilo-CronoLine IL-E 125/150-22/2 dławnicowa o konstrukcji Inline do montażu na rurociągu lub do ustawienia na fundamencie z wbudowaną przetwornicą częstotliwości do regulacji elektronicznej m.in. wg stałej lub zmiennej różnicy ciśnień. | 19920 |  | PG03 | na zapytanie | na zapytanie | NIE | 28.13.14.0 | 84137059 | 84137059 | 238 | Wilo-CronoLine IL-E 125/150-22/2 | Pompa wirowa jednostopniowa dławnicowa | Wilo-CronoLine IL-E | Elektronicznie regulowana, pojedyncza pompa dławnicowa o konstrukcji Inline, z przyłączem kołnierzowym i automatycznym dopasowaniem wydajności | 310 | Ogrzewanie, klimatyzacja, chłodnictwo | Wilo | Wilo | 1 | SZT |  |  |  | Zielony | Europaleta | 1 | 1 | 1 | 436 | 1043 | 788 | 800 | 1200 | 950 | 276 | 0 | http://downloads-wilo-select.wilo.com/assets/WIB_WILO33077595.jpg | https://wilo.com/quick/PL/pl/articleNumber/2221414
2221416 | 4062679238982 | Wilo-CronoLine IL-E 125/150-22/2-R1 pompa wirowa blokowa | Pompa wirowa Wilo-CronoLine IL-E 125/150-22/2-R1 dławnicowa o konstrukcji Inline do montażu na rurociągu lub do ustawienia na fundamencie z wbudowaną przetwornicą częstotliwości do regulacji elektronicznej m.in. wg stałej lub zmiennej różnicy ciśnień. | 19245 |  | PG03 | na zapytanie | na zapytanie | NIE | 28.13.14.0 | 84137059 | 84137059 | 238 | Wilo-CronoLine IL-E 125/150-22/2-R1 | Pompa wirowa jednostopniowa dławnicowa | Wilo-CronoLine IL-E | Elektronicznie regulowana, pojedyncza pompa dławnicowa o konstrukcji Inline, z przyłączem kołnierzowym i automatycznym dopasowaniem wydajności | 310 | Ogrzewanie, klimatyzacja, chłodnictwo | Wilo | Wilo | 1 | SZT |  |  |  | Zielony | Europaleta | 1 | 1 | 1 | 436 | 1043 | 788 | 800 | 1200 | 950 | 276 | 0 | http://downloads-wilo-select.wilo.com/assets/WIB_WILO33077595.jpg | https://wilo.com/quick/PL/pl/articleNumber/2221416
2221417 | 4062679239828 | Wilo-CronoLine IL-E 125/150-22/2-R1-S1 pompa wirowa blokowa | Pompa wirowa Wilo-CronoLine IL-E 125/150-22/2-R1-S1 dławnicowa o konstrukcji Inline do montażu na rurociągu lub do ustawienia na fundamencie z wbudowaną przetwornicą częstotliwości do regulacji elektronicznej m.in. wg stałej lub zmiennej różnicy ciśnień. | 19422 |  | PG03 | na zapytanie | na zapytanie | NIE | 28.13.14.0 | 84137059 | 84137059 | 238 | Wilo-CronoLine IL-E 125/150-22/2-R1-S1 | Pompa wirowa jednostopniowa dławnicowa | Wilo-CronoLine IL-E | Elektronicznie regulowana, pojedyncza pompa dławnicowa o konstrukcji Inline, z przyłączem kołnierzowym i automatycznym dopasowaniem wydajności | 310 | Ogrzewanie, klimatyzacja, chłodnictwo | Wilo | Wilo | 1 | SZT |  |  |  | Zielony | Europaleta | 1 | 1 | 1 | 436 | 1043 | 788 | 800 | 1200 | 950 | 276 | 0 | http://downloads-wilo-select.wilo.com/assets/WIB_WILO33077595.jpg | https://wilo.com/quick/PL/pl/articleNumber/2221417
2221415 | 4062679238142 | Wilo-CronoLine IL-E 125/150-22/2-S1 pompa wirowa blokowa | Pompa wirowa Wilo-CronoLine IL-E 125/150-22/2-S1 dławnicowa o konstrukcji Inline do montażu na rurociągu lub do ustawienia na fundamencie z wbudowaną przetwornicą częstotliwości do regulacji elektronicznej m.in. wg stałej lub zmiennej różnicy ciśnień. | 20097 |  | PG03 | na zapytanie | na zapytanie | NIE | 28.13.14.0 | 84137059 | 84137059 | 238 | Wilo-CronoLine IL-E 125/150-22/2-S1 | Pompa wirowa jednostopniowa dławnicowa | Wilo-CronoLine IL-E | Elektronicznie regulowana, pojedyncza pompa dławnicowa o konstrukcji Inline, z przyłączem kołnierzowym i automatycznym dopasowaniem wydajności | 310 | Ogrzewanie, klimatyzacja, chłodnictwo | Wilo | Wilo | 1 | SZT |  |  |  | Zielony | Europaleta | 1 | 1 | 1 | 436 | 1043 | 788 | 800 | 1200 | 950 | 276 | 0 | http://downloads-wilo-select.wilo.com/assets/WIB_WILO33077595.jpg | https://wilo.com/quick/PL/pl/articleNumber/2221415
2221294 | 4062679237008 | Wilo-CronoLine IL-E 125/240-11/4 pompa wirowa blokowa | Pompa wirowa Wilo-CronoLine IL-E 125/240-11/4 dławnicowa o konstrukcji Inline do montażu na rurociągu lub do ustawienia na fundamencie z wbudowaną przetwornicą częstotliwości do regulacji elektronicznej m.in. wg stałej lub zmiennej różnicy ciśnień. | 14407 |  | PG03 | na zapytanie | na zapytanie | NIE | 28.13.14.0 | 84137059 | 84137059 | 238 | Wilo-CronoLine IL-E 125/240-11/4 | Pompa wirowa jednostopniowa dławnicowa | Wilo-CronoLine IL-E | Elektronicznie regulowana, pojedyncza pompa dławnicowa o konstrukcji Inline, z przyłączem kołnierzowym i automatycznym dopasowaniem wydajności | 310 | Ogrzewanie, klimatyzacja, chłodnictwo | Wilo | Wilo | 1 | SZT |  |  |  | Zielony | Europaleta | 1 | 1 | 1 | 463 | 986 | 739 | 800 | 1200 | 901 | 250 | 0 | http://downloads-wilo-select.wilo.com/assets/WIB_WILO33077595.jpg | https://wilo.com/quick/PL/pl/articleNumber/2221294
2221296 | 4062679238685 | Wilo-CronoLine IL-E 125/240-11/4-R1 pompa wirowa blokowa | Pompa wirowa Wilo-CronoLine IL-E 125/240-11/4-R1 dławnicowa o konstrukcji Inline do montażu na rurociągu lub do ustawienia na fundamencie z wbudowaną przetwornicą częstotliwości do regulacji elektronicznej m.in. wg stałej lub zmiennej różnicy ciśnień. | 13732 |  | PG03 | na zapytanie | na zapytanie | NIE | 28.13.14.0 | 84137059 | 84137059 | 238 | Wilo-CronoLine IL-E 125/240-11/4-R1 | Pompa wirowa jednostopniowa dławnicowa | Wilo-CronoLine IL-E | Elektronicznie regulowana, pojedyncza pompa dławnicowa o konstrukcji Inline, z przyłączem kołnierzowym i automatycznym dopasowaniem wydajności | 310 | Ogrzewanie, klimatyzacja, chłodnictwo | Wilo | Wilo | 1 | SZT |  |  |  | Zielony | Europaleta | 1 | 1 | 1 | 463 | 986 | 739 | 800 | 1200 | 901 | 250 | 0 | http://downloads-wilo-select.wilo.com/assets/WIB_WILO33077595.jpg | https://wilo.com/quick/PL/pl/articleNumber/2221296
2221297 | 4062679239521 | Wilo-CronoLine IL-E 125/240-11/4-R1-S1 pompa wirowa blokowa | Pompa wirowa Wilo-CronoLine IL-E 125/240-11/4-R1-S1 dławnicowa o konstrukcji Inline do montażu na rurociągu lub do ustawienia na fundamencie z wbudowaną przetwornicą częstotliwości do regulacji elektronicznej m.in. wg stałej lub zmiennej różnicy ciśnień. | 13909 |  | PG03 | na zapytanie | na zapytanie | NIE | 28.13.14.0 | 84137059 | 84137059 | 238 | Wilo-CronoLine IL-E 125/240-11/4-R1-S1 | Pompa wirowa jednostopniowa dławnicowa | Wilo-CronoLine IL-E | Elektronicznie regulowana, pojedyncza pompa dławnicowa o konstrukcji Inline, z przyłączem kołnierzowym i automatycznym dopasowaniem wydajności | 310 | Ogrzewanie, klimatyzacja, chłodnictwo | Wilo | Wilo | 1 | SZT |  |  |  | Zielony | Europaleta | 1 | 1 | 1 | 463 | 986 | 739 | 800 | 1200 | 901 | 250 | 0 | http://downloads-wilo-select.wilo.com/assets/WIB_WILO33077595.jpg | https://wilo.com/quick/PL/pl/articleNumber/2221297
2221295 | 4062679237848 | Wilo-CronoLine IL-E 125/240-11/4-S1 pompa wirowa blokowa | Pompa wirowa Wilo-CronoLine IL-E 125/240-11/4-S1 dławnicowa o konstrukcji Inline do montażu na rurociągu lub do ustawienia na fundamencie z wbudowaną przetwornicą częstotliwości do regulacji elektronicznej m.in. wg stałej lub zmiennej różnicy ciśnień. | 14584 |  | PG03 | na zapytanie | na zapytanie | NIE | 28.13.14.0 | 84137059 | 84137059 | 238 | Wilo-CronoLine IL-E 125/240-11/4-S1 | Pompa wirowa jednostopniowa dławnicowa | Wilo-CronoLine IL-E | Elektronicznie regulowana, pojedyncza pompa dławnicowa o konstrukcji Inline, z przyłączem kołnierzowym i automatycznym dopasowaniem wydajności | 310 | Ogrzewanie, klimatyzacja, chłodnictwo | Wilo | Wilo | 1 | SZT |  |  |  | Zielony | Europaleta | 1 | 1 | 1 | 463 | 986 | 739 | 800 | 1200 | 901 | 250 | 0 | http://downloads-wilo-select.wilo.com/assets/WIB_WILO33077595.jpg | https://wilo.com/quick/PL/pl/articleNumber/2221295
2221290 | 4062679236995 | Wilo-CronoLine IL-E 125/250-15/4 pompa wirowa blokowa | Pompa wirowa Wilo-CronoLine IL-E 125/250-15/4 dławnicowa o konstrukcji Inline do montażu na rurociągu lub do ustawienia na fundamencie z wbudowaną przetwornicą częstotliwości do regulacji elektronicznej m.in. wg stałej lub zmiennej różnicy ciśnień. | 15266 |  | PG03 | na zapytanie | na zapytanie | NIE | 28.13.14.0 | 84137059 | 84137059 | 238 | Wilo-CronoLine IL-E 125/250-15/4 | Pompa wirowa jednostopniowa dławnicowa | Wilo-CronoLine IL-E | Elektronicznie regulowana, pojedyncza pompa dławnicowa o konstrukcji Inline, z przyłączem kołnierzowym i automatycznym dopasowaniem wydajności | 310 | Ogrzewanie, klimatyzacja, chłodnictwo | Wilo | Wilo | 1 | SZT |  |  |  | Zielony | Europaleta | 1 | 1 | 1 | 444 | 1010 | 739 | 800 | 1200 | 901 | 265 | 0 | http://downloads-wilo-select.wilo.com/assets/WIB_WILO33077595.jpg | https://wilo.com/quick/PL/pl/articleNumber/2221290
2221292 | 4062679238678 | Wilo-CronoLine IL-E 125/250-15/4-R1 pompa wirowa blokowa | Pompa wirowa Wilo-CronoLine IL-E 125/250-15/4-R1 dławnicowa o konstrukcji Inline do montażu na rurociągu lub do ustawienia na fundamencie z wbudowaną przetwornicą częstotliwości do regulacji elektronicznej m.in. wg stałej lub zmiennej różnicy ciśnień. | 14591 |  | PG03 | na zapytanie | na zapytanie | NIE | 28.13.14.0 | 84137059 | 84137059 | 238 | Wilo-CronoLine IL-E 125/250-15/4-R1 | Pompa wirowa jednostopniowa dławnicowa | Wilo-CronoLine IL-E | Elektronicznie regulowana, pojedyncza pompa dławnicowa o konstrukcji Inline, z przyłączem kołnierzowym i automatycznym dopasowaniem wydajności | 310 | Ogrzewanie, klimatyzacja, chłodnictwo | Wilo | Wilo | 1 | SZT |  |  |  | Zielony | Europaleta | 1 | 1 | 1 | 444 | 1010 | 739 | 800 | 1200 | 901 | 265 | 0 | http://downloads-wilo-select.wilo.com/assets/WIB_WILO33077595.jpg | https://wilo.com/quick/PL/pl/articleNumber/2221292
2221293 | 4062679239514 | Wilo-CronoLine IL-E 125/250-15/4-R1-S1 pompa wirowa blokowa | Pompa wirowa Wilo-CronoLine IL-E 125/250-15/4-R1-S1 dławnicowa o konstrukcji Inline do montażu na rurociągu lub do ustawienia na fundamencie z wbudowaną przetwornicą częstotliwości do regulacji elektronicznej m.in. wg stałej lub zmiennej różnicy ciśnień. | 14768 |  | PG03 | na zapytanie | na zapytanie | NIE | 28.13.14.0 | 84137059 | 84137059 | 238 | Wilo-CronoLine IL-E 125/250-15/4-R1-S1 | Pompa wirowa jednostopniowa dławnicowa | Wilo-CronoLine IL-E | Elektronicznie regulowana, pojedyncza pompa dławnicowa o konstrukcji Inline, z przyłączem kołnierzowym i automatycznym dopasowaniem wydajności | 310 | Ogrzewanie, klimatyzacja, chłodnictwo | Wilo | Wilo | 1 | SZT |  |  |  | Zielony | Europaleta | 1 | 1 | 1 | 444 | 1010 | 739 | 800 | 1200 | 901 | 265 | 0 | http://downloads-wilo-select.wilo.com/assets/WIB_WILO33077595.jpg | https://wilo.com/quick/PL/pl/articleNumber/2221293
2221291 | 4062679237831 | Wilo-CronoLine IL-E 125/250-15/4-S1 pompa wirowa blokowa | Pompa wirowa Wilo-CronoLine IL-E 125/250-15/4-S1 dławnicowa o konstrukcji Inline do montażu na rurociągu lub do ustawienia na fundamencie z wbudowaną przetwornicą częstotliwości do regulacji elektronicznej m.in. wg stałej lub zmiennej różnicy ciśnień. | 15443 |  | PG03 | na zapytanie | na zapytanie | NIE | 28.13.14.0 | 84137059 | 84137059 | 238 | Wilo-CronoLine IL-E 125/250-15/4-S1 | Pompa wirowa jednostopniowa dławnicowa | Wilo-CronoLine IL-E | Elektronicznie regulowana, pojedyncza pompa dławnicowa o konstrukcji Inline, z przyłączem kołnierzowym i automatycznym dopasowaniem wydajności | 310 | Ogrzewanie, klimatyzacja, chłodnictwo | Wilo | Wilo | 1 | SZT |  |  |  | Zielony | Europaleta | 1 | 1 | 1 | 444 | 1010 | 739 | 800 | 1200 | 901 | 265 | 0 | http://downloads-wilo-select.wilo.com/assets/WIB_WILO33077595.jpg | https://wilo.com/quick/PL/pl/articleNumber/2221291
2221302 | 4062679237022 | Wilo-CronoLine IL-E 125/295-18,5/4 pompa wirowa blokowa | Pompa wirowa Wilo-CronoLine IL-E 125/295-18,5/4 dławnicowa o konstrukcji Inline do montażu na rurociągu lub do ustawienia na fundamencie z wbudowaną przetwornicą częstotliwości do regulacji elektronicznej m.in. wg stałej lub zmiennej różnicy ciśnień. | 18252 |  | PG03 | na zapytanie | na zapytanie | NIE | 28.13.14.0 | 84137059 | 84137059 | 238 | Wilo-CronoLine IL-E 125/295-18,5/4 | Pompa wirowa jednostopniowa dławnicowa | Wilo-CronoLine IL-E | Elektronicznie regulowana, pojedyncza pompa dławnicowa o konstrukcji Inline, z przyłączem kołnierzowym i automatycznym dopasowaniem wydajności | 310 | Ogrzewanie, klimatyzacja, chłodnictwo | Wilo | Wilo | 1 | SZT |  |  |  | Zielony | Europaleta | 1 | 1 | 1 | 497 | 1078 | 808 | 800 | 1200 | 970 | 356 | 0 | http://downloads-wilo-select.wilo.com/assets/WIB_WILO33077595.jpg | https://wilo.com/quick/PL/pl/articleNumber/2221302
2221304 | 4062679238708 | Wilo-CronoLine IL-E 125/295-18,5/4-R1 pompa wirowa blokowa | Pompa wirowa Wilo-CronoLine IL-E 125/295-18,5/4-R1 dławnicowa o konstrukcji Inline do montażu na rurociągu lub do ustawienia na fundamencie z wbudowaną przetwornicą częstotliwości do regulacji elektronicznej m.in. wg stałej lub zmiennej różnicy ciśnień. | 17577 |  | PG03 | na zapytanie | na zapytanie | NIE | 28.13.14.0 | 84137059 | 84137059 | 238 | Wilo-CronoLine IL-E 125/295-18,5/4-R1 | Pompa wirowa jednostopniowa dławnicowa | Wilo-CronoLine IL-E | Elektronicznie regulowana, pojedyncza pompa dławnicowa o konstrukcji Inline, z przyłączem kołnierzowym i automatycznym dopasowaniem wydajności | 310 | Ogrzewanie, klimatyzacja, chłodnictwo | Wilo | Wilo | 1 | SZT |  |  |  | Zielony | Europaleta | 1 | 1 | 1 | 497 | 1078 | 808 | 800 | 1200 | 970 | 356 | 0 | http://downloads-wilo-select.wilo.com/assets/WIB_WILO33077595.jpg | https://wilo.com/quick/PL/pl/articleNumber/2221304
2221305 | 4062679239545 | Wilo-CronoLine IL-E 125/295-18,5/4-R1-S1 pompa wirowa blokowa | Pompa wirowa Wilo-CronoLine IL-E 125/295-18,5/4-R1-S1 dławnicowa o konstrukcji Inline do montażu na rurociągu lub do ustawienia na fundamencie z wbudowaną przetwornicą częstotliwości do regulacji elektronicznej m.in. wg stałej lub zmiennej różnicy ciśnień. | 17754 |  | PG03 | na zapytanie | na zapytanie | NIE | 28.13.14.0 | 84137059 | 84137059 | 238 | Wilo-CronoLine IL-E 125/295-18,5/4-R1-S1 | Pompa wirowa jednostopniowa dławnicowa | Wilo-CronoLine IL-E | Elektronicznie regulowana, pojedyncza pompa dławnicowa o konstrukcji Inline, z przyłączem kołnierzowym i automatycznym dopasowaniem wydajności | 310 | Ogrzewanie, klimatyzacja, chłodnictwo | Wilo | Wilo | 1 | SZT |  |  |  | Zielony | Europaleta | 1 | 1 | 1 | 497 | 1078 | 808 | 800 | 1200 | 970 | 356 | 0 | http://downloads-wilo-select.wilo.com/assets/WIB_WILO33077595.jpg | https://wilo.com/quick/PL/pl/articleNumber/2221305
2221303 | 4062679237862 | Wilo-CronoLine IL-E 125/295-18,5/4-S1 pompa wirowa blokowa | Pompa wirowa Wilo-CronoLine IL-E 125/295-18,5/4-S1 dławnicowa o konstrukcji Inline do montażu na rurociągu lub do ustawienia na fundamencie z wbudowaną przetwornicą częstotliwości do regulacji elektronicznej m.in. wg stałej lub zmiennej różnicy ciśnień. | 18429 |  | PG03 | na zapytanie | na zapytanie | NIE | 28.13.14.0 | 84137059 | 84137059 | 238 | Wilo-CronoLine IL-E 125/295-18,5/4-S1 | Pompa wirowa jednostopniowa dławnicowa | Wilo-CronoLine IL-E | Elektronicznie regulowana, pojedyncza pompa dławnicowa o konstrukcji Inline, z przyłączem kołnierzowym i automatycznym dopasowaniem wydajności | 310 | Ogrzewanie, klimatyzacja, chłodnictwo | Wilo | Wilo | 1 | SZT |  |  |  | Zielony | Europaleta | 1 | 1 | 1 | 497 | 1078 | 808 | 800 | 1200 | 970 | 356 | 0 | http://downloads-wilo-select.wilo.com/assets/WIB_WILO33077595.jpg | https://wilo.com/quick/PL/pl/articleNumber/2221303
2221298 | 4062679237015 | Wilo-CronoLine IL-E 125/305-22/4 pompa wirowa blokowa | Pompa wirowa Wilo-CronoLine IL-E 125/305-22/4 dławnicowa o konstrukcji Inline do montażu na rurociągu lub do ustawienia na fundamencie z wbudowaną przetwornicą częstotliwości do regulacji elektronicznej m.in. wg stałej lub zmiennej różnicy ciśnień. | 20469 |  | PG03 | na zapytanie | na zapytanie | NIE | 28.13.14.0 | 84137059 | 84137059 | 238 | Wilo-CronoLine IL-E 125/305-22/4 | Pompa wirowa jednostopniowa dławnicowa | Wilo-CronoLine IL-E | Elektronicznie regulowana, pojedyncza pompa dławnicowa o konstrukcji Inline, z przyłączem kołnierzowym i automatycznym dopasowaniem wydajności | 310 | Ogrzewanie, klimatyzacja, chłodnictwo | Wilo | Wilo | 1 | SZT |  |  |  | Zielony | Europaleta | 1 | 1 | 1 | 497 | 1078 | 808 | 800 | 1200 | 970 | 390 | 0 | http://downloads-wilo-select.wilo.com/assets/WIB_WILO33077595.jpg | https://wilo.com/quick/PL/pl/articleNumber/2221298
2221300 | 4062679238692 | Wilo-CronoLine IL-E 125/305-22/4-R1 pompa wirowa blokowa | Pompa wirowa Wilo-CronoLine IL-E 125/305-22/4-R1 dławnicowa o konstrukcji Inline do montażu na rurociągu lub do ustawienia na fundamencie z wbudowaną przetwornicą częstotliwości do regulacji elektronicznej m.in. wg stałej lub zmiennej różnicy ciśnień. | 19794 |  | PG03 | na zapytanie | na zapytanie | NIE | 28.13.14.0 | 84137059 | 84137059 | 238 | Wilo-CronoLine IL-E 125/305-22/4-R1 | Pompa wirowa jednostopniowa dławnicowa | Wilo-CronoLine IL-E | Elektronicznie regulowana, pojedyncza pompa dławnicowa o konstrukcji Inline, z przyłączem kołnierzowym i automatycznym dopasowaniem wydajności | 310 | Ogrzewanie, klimatyzacja, chłodnictwo | Wilo | Wilo | 1 | SZT |  |  |  | Zielony | Europaleta | 1 | 1 | 1 | 497 | 1078 | 808 | 800 | 1200 | 970 | 390 | 0 | http://downloads-wilo-select.wilo.com/assets/WIB_WILO33077595.jpg | https://wilo.com/quick/PL/pl/articleNumber/2221300
2221301 | 4062679239538 | Wilo-CronoLine IL-E 125/305-22/4-R1-S1 pompa wirowa blokowa | Pompa wirowa Wilo-CronoLine IL-E 125/305-22/4-R1-S1 dławnicowa o konstrukcji Inline do montażu na rurociągu lub do ustawienia na fundamencie z wbudowaną przetwornicą częstotliwości do regulacji elektronicznej m.in. wg stałej lub zmiennej różnicy ciśnień. | 19971 |  | PG03 | na zapytanie | na zapytanie | NIE | 28.13.14.0 | 84137059 | 84137059 | 238 | Wilo-CronoLine IL-E 125/305-22/4-R1-S1 | Pompa wirowa jednostopniowa dławnicowa | Wilo-CronoLine IL-E | Elektronicznie regulowana, pojedyncza pompa dławnicowa o konstrukcji Inline, z przyłączem kołnierzowym i automatycznym dopasowaniem wydajności | 310 | Ogrzewanie, klimatyzacja, chłodnictwo | Wilo | Wilo | 1 | SZT |  |  |  | Zielony | Europaleta | 1 | 1 | 1 | 497 | 1078 | 808 | 800 | 1200 | 970 | 390 | 0 | http://downloads-wilo-select.wilo.com/assets/WIB_WILO33077595.jpg | https://wilo.com/quick/PL/pl/articleNumber/2221301
2221299 | 4062679237855 | Wilo-CronoLine IL-E 125/305-22/4-S1 pompa wirowa blokowa | Pompa wirowa Wilo-CronoLine IL-E 125/305-22/4-S1 dławnicowa o konstrukcji Inline do montażu na rurociągu lub do ustawienia na fundamencie z wbudowaną przetwornicą częstotliwości do regulacji elektronicznej m.in. wg stałej lub zmiennej różnicy ciśnień. | 20646 |  | PG03 | na zapytanie | na zapytanie | NIE | 28.13.14.0 | 84137059 | 84137059 | 238 | Wilo-CronoLine IL-E 125/305-22/4-S1 | Pompa wirowa jednostopniowa dławnicowa | Wilo-CronoLine IL-E | Elektronicznie regulowana, pojedyncza pompa dławnicowa o konstrukcji Inline, z przyłączem kołnierzowym i automatycznym dopasowaniem wydajności | 310 | Ogrzewanie, klimatyzacja, chłodnictwo | Wilo | Wilo | 1 | SZT |  |  |  | Zielony | Europaleta | 1 | 1 | 1 | 497 | 1078 | 808 | 800 | 1200 | 970 | 390 | 0 | http://downloads-wilo-select.wilo.com/assets/WIB_WILO33077595.jpg | https://wilo.com/quick/PL/pl/articleNumber/2221299
2221306 | 4062679237039 | Wilo-CronoLine IL-E 150/190-11/4 pompa wirowa blokowa | Pompa wirowa Wilo-CronoLine IL-E 150/190-11/4 dławnicowa o konstrukcji Inline do montażu na rurociągu lub do ustawienia na fundamencie z wbudowaną przetwornicą częstotliwości do regulacji elektronicznej m.in. wg stałej lub zmiennej różnicy ciśnień. | 15165 |  | PG03 | na zapytanie | na zapytanie | NIE | 28.13.14.0 | 84137059 | 84137059 | 238 | Wilo-CronoLine IL-E 150/190-11/4 | Pompa wirowa jednostopniowa dławnicowa | Wilo-CronoLine IL-E | Elektronicznie regulowana, pojedyncza pompa dławnicowa o konstrukcji Inline, z przyłączem kołnierzowym i automatycznym dopasowaniem wydajności | 310 | Ogrzewanie, klimatyzacja, chłodnictwo | Wilo | Wilo | 1 | SZT |  |  |  | Zielony | Europaleta | 1 | 1 | 1 | 438 | 980 | 806 | 800 | 1200 | 968 | 254 | 0 | http://downloads-wilo-select.wilo.com/assets/WIB_WILO33077595.jpg | https://wilo.com/quick/PL/pl/articleNumber/2221306
2221308 | 4062679238715 | Wilo-CronoLine IL-E 150/190-11/4-R1 pompa wirowa blokowa | Pompa wirowa Wilo-CronoLine IL-E 150/190-11/4-R1 dławnicowa o konstrukcji Inline do montażu na rurociągu lub do ustawienia na fundamencie z wbudowaną przetwornicą częstotliwości do regulacji elektronicznej m.in. wg stałej lub zmiennej różnicy ciśnień. | 14490 |  | PG03 | na zapytanie | na zapytanie | NIE | 28.13.14.0 | 84137059 | 84137059 | 238 | Wilo-CronoLine IL-E 150/190-11/4-R1 | Pompa wirowa jednostopniowa dławnicowa | Wilo-CronoLine IL-E | Elektronicznie regulowana, pojedyncza pompa dławnicowa o konstrukcji Inline, z przyłączem kołnierzowym i automatycznym dopasowaniem wydajności | 310 | Ogrzewanie, klimatyzacja, chłodnictwo | Wilo | Wilo | 1 | SZT |  |  |  | Zielony | Europaleta | 1 | 1 | 1 | 438 | 980 | 806 | 800 | 1200 | 968 | 254 | 0 | http://downloads-wilo-select.wilo.com/assets/WIB_WILO33077595.jpg | https://wilo.com/quick/PL/pl/articleNumber/2221308
2221309 | 4062679239552 | Wilo-CronoLine IL-E 150/190-11/4-R1-S1 pompa wirowa blokowa | Pompa wirowa Wilo-CronoLine IL-E 150/190-11/4-R1-S1 dławnicowa o konstrukcji Inline do montażu na rurociągu lub do ustawienia na fundamencie z wbudowaną przetwornicą częstotliwości do regulacji elektronicznej m.in. wg stałej lub zmiennej różnicy ciśnień. | 14667 |  | PG03 | na zapytanie | na zapytanie | NIE | 28.13.14.0 | 84137059 | 84137059 | 238 | Wilo-CronoLine IL-E 150/190-11/4-R1-S1 | Pompa wirowa jednostopniowa dławnicowa | Wilo-CronoLine IL-E | Elektronicznie regulowana, pojedyncza pompa dławnicowa o konstrukcji Inline, z przyłączem kołnierzowym i automatycznym dopasowaniem wydajności | 310 | Ogrzewanie, klimatyzacja, chłodnictwo | Wilo | Wilo | 1 | SZT |  |  |  | Zielony | Europaleta | 1 | 1 | 1 | 438 | 980 | 806 | 800 | 1200 | 968 | 254 | 0 | http://downloads-wilo-select.wilo.com/assets/WIB_WILO33077595.jpg | https://wilo.com/quick/PL/pl/articleNumber/2221309
2221307 | 4062679237879 | Wilo-CronoLine IL-E 150/190-11/4-S1 pompa wirowa blokowa | Pompa wirowa Wilo-CronoLine IL-E 150/190-11/4-S1 dławnicowa o konstrukcji Inline do montażu na rurociągu lub do ustawienia na fundamencie z wbudowaną przetwornicą częstotliwości do regulacji elektronicznej m.in. wg stałej lub zmiennej różnicy ciśnień. | 15342 |  | PG03 | na zapytanie | na zapytanie | NIE | 28.13.14.0 | 84137059 | 84137059 | 238 | Wilo-CronoLine IL-E 150/190-11/4-S1 | Pompa wirowa jednostopniowa dławnicowa | Wilo-CronoLine IL-E | Elektronicznie regulowana, pojedyncza pompa dławnicowa o konstrukcji Inline, z przyłączem kołnierzowym i automatycznym dopasowaniem wydajności | 310 | Ogrzewanie, klimatyzacja, chłodnictwo | Wilo | Wilo | 1 | SZT |  |  |  | Zielony | Europaleta | 1 | 1 | 1 | 438 | 980 | 806 | 800 | 1200 | 968 | 254 | 0 | http://downloads-wilo-select.wilo.com/assets/WIB_WILO33077595.jpg | https://wilo.com/quick/PL/pl/articleNumber/2221307
2159328 | 4048482663814 | Wilo-CronoLine IL-E 150/190-5,5/4 IE4 pompa obiegowa | Pompa wirowa elektronicznie regulowana jednostopniowa, niskociśnieniowa Inline z napędem w klasie IE4 Wilo-CronoLine IL-E 150/190-5,5/4 IE4 pompa obiegowa | 10743 | 9407 | PG03 | 28 | K | NIE | 28.13.14.0 | 84137059 | 84137059 | 202 | Wilo-CronoLine IL-E 150/190-5,5/4 IE4 | Pompa wirowa bez czujnika DDG | Wilo-CronoLine IL-E | Elektronicznie regulowana, pojedyncza pompa dławnicowa o konstrukcji Inline, z przyłączem kołnierzowym i automatycznym dopasowaniem wydajności | 310 | Ogrzewanie, klimatyzacja, chłodnictwo | Wilo | Wilo | 1 | SZT | - | ≥,4 | IE4 | Zielony | Paleta jednorazowego użytku | - | 1 | 1 | 451 | 1061 | 693 | 800 | 1200 | 837 | 205 | 231 | http://downloads-wilo-select.wilo.com/assets/WIB_WILO56579.jpg | https://wilo.com/quick/PL/pl/articleNumber/2159328
2159376 | 4048482663951 | Wilo-CronoLine IL-E 150/190-5,5/4 R1 IE4 pompa obiegowa bez czujnika DDG | Pompa wirowa elektronicznie regulowana jednostopniowa, niskociśnieniowa Inline z napędem w klasie IE4 Wilo-CronoLine IL-E 150/190-5,5/4 R1 IE4 pompa obiegowa bez czujnika DDG | 10068 | 8817 | PG03 | 28 | K | NIE | 28.13.14.0 | 84137059 | 84137059 | 202 | Wilo-CronoLine IL-E 150/190-5,5/4 R1 IE4 | Pompa wirowa bez czujnika DDG | Wilo-CronoLine IL-E | Elektronicznie regulowana, pojedyncza pompa dławnicowa o konstrukcji Inline, z przyłączem kołnierzowym i automatycznym dopasowaniem wydajności | 310 | Ogrzewanie, klimatyzacja, chłodnictwo | Wilo | Wilo | 1 | SZT | - | ≥,4 | IE4 | Zielony | Paleta jednorazowego użytku | - | 1 | 1 | 451 | 1061 | 693 | 800 | 1200 | 837 | 205 | 231 | http://downloads-wilo-select.wilo.com/assets/WIB_WILO56579.jpg | https://wilo.com/quick/PL/pl/articleNumber/2159376
2226298 | 4062679278056 | Wilo-CronoLine IL-E 150/200-15/4 pompa wirowa blokowa | Pompa wirowa Wilo-CronoLine IL-E 150/200-15/4 dławnicowa o konstrukcji Inline do montażu na rurociągu lub do ustawienia na fundamencie z wbudowaną przetwornicą częstotliwości do regulacji elektronicznej m.in. wg stałej lub zmiennej różnicy ciśnień. | 16070 |  | PG03 | na zapytanie | na zapytanie | NIE | 28.13.14.0 | 84137059 | 84137059 | 238 | Wilo-CronoLine IL-E 150/200-15/4 | Pompa wirowa jednostopniowa dławnicowa | Wilo-CronoLine IL-E | Elektronicznie regulowana, pojedyncza pompa dławnicowa o konstrukcji Inline, z przyłączem kołnierzowym i automatycznym dopasowaniem wydajności | 310 | Ogrzewanie, klimatyzacja, chłodnictwo | Wilo | Wilo | 1 | SZT |  |  |  | zielony | Europaleta | 1 | 1 | 1 | 411 | 1004 | 806 | 800 | 1200 | 968 | 268 | 0 | http://downloads-wilo-select.wilo.com/assets/WIB_WILO33077595.jpg | https://wilo.com/quick/PL/pl/articleNumber/2226298
2226300 | 4062679278070 | Wilo-CronoLine IL-E 150/200-15/4-R1 pompa wirowa blokowa | Pompa wirowa Wilo-CronoLine IL-E 150/200-15/4-R1 dławnicowa o konstrukcji Inline do montażu na rurociągu lub do ustawienia na fundamencie z wbudowaną przetwornicą częstotliwości do regulacji elektronicznej m.in. wg stałej lub zmiennej różnicy ciśnień. | 15395 |  | PG03 | na zapytanie | na zapytanie | NIE | 28.13.14.0 | 84137059 | 84137059 | 238 | Wilo-CronoLine IL-E 150/200-15/4-R1 | Pompa wirowa jednostopniowa dławnicowa | Wilo-CronoLine IL-E | Elektronicznie regulowana, pojedyncza pompa dławnicowa o konstrukcji Inline, z przyłączem kołnierzowym i automatycznym dopasowaniem wydajności | 310 | Ogrzewanie, klimatyzacja, chłodnictwo | Wilo | Wilo |  | SZT |  |  |  | zielony | Europaleta | 1 | 1 | 1 | [7 empty] | 0 |  | https://wilo.com/quick/PL/pl/articleNumber/2226300
2226301 | 4062679278087 | Wilo-CronoLine IL-E 150/200-15/4-R1-S1 pompa wirowa blokowa | Pompa wirowa Wilo-CronoLine IL-E 150/200-15/4-R1-S1 dławnicowa o konstrukcji Inline do montażu na rurociągu lub do ustawienia na fundamencie z wbudowaną przetwornicą częstotliwości do regulacji elektronicznej m.in. wg stałej lub zmiennej różnicy ciśnień. | 15572 |  | PG03 | na zapytanie | na zapytanie | NIE | 28.13.14.0 | 84137059 | 84137059 | 238 | Wilo-CronoLine IL-E 150/200-15/4-R1-S1 | Pompa wirowa jednostopniowa dławnicowa | Wilo-CronoLine IL-E | Elektronicznie regulowana, pojedyncza pompa dławnicowa o konstrukcji Inline, z przyłączem kołnierzowym i automatycznym dopasowaniem wydajności | 310 | Ogrzewanie, klimatyzacja, chłodnictwo | Wilo | Wilo |  | SZT |  |  |  | zielony | Europaleta | 1 | 1 | 1 | [7 empty] | 0 |  | https://wilo.com/quick/PL/pl/articleNumber/2226301
2226299 | 4062679278063 | Wilo-CronoLine IL-E 150/200-15/4-S1 pompa wirowa blokowa | Pompa wirowa Wilo-CronoLine IL-E 150/200-15/4-S1 dławnicowa o konstrukcji Inline do montażu na rurociągu lub do ustawienia na fundamencie z wbudowaną przetwornicą częstotliwości do regulacji elektronicznej m.in. wg stałej lub zmiennej różnicy ciśnień. | 16247 |  | PG03 | na zapytanie | na zapytanie | NIE | 28.13.14.0 | 84137059 | 84137059 | 238 | Wilo-CronoLine IL-E 150/200-15/4-S1 | Pompa wirowa jednostopniowa dławnicowa | Wilo-CronoLine IL-E | Elektronicznie regulowana, pojedyncza pompa dławnicowa o konstrukcji Inline, z przyłączem kołnierzowym i automatycznym dopasowaniem wydajności | 310 | Ogrzewanie, klimatyzacja, chłodnictwo | Wilo | Wilo |  | SZT |  |  |  | zielony | Europaleta | 1 | 1 | 1 | [7 empty] | 0 |  | https://wilo.com/quick/PL/pl/articleNumber/2226299
2159329 | 4048482663821 | Wilo-CronoLine IL-E 150/200-7,5/4 IE4 pompa obiegowa | Pompa wirowa elektronicznie regulowana jednostopniowa, niskociśnieniowa Inline z napędem w klasie IE4 Wilo-CronoLine IL-E 150/200-7,5/4 IE4 pompa obiegowa | 12386 | 10123 | PG03 | 28 | K | NIE | 28.13.14.0 | 84137059 | 84137059 | 202 | Wilo-CronoLine IL-E 150/200-7,5/4 IE4 | Pompa wirowa bez czujnika DDG | Wilo-CronoLine IL-E | Elektronicznie regulowana, pojedyncza pompa dławnicowa o konstrukcji Inline, z przyłączem kołnierzowym i automatycznym dopasowaniem wydajności | 310 | Ogrzewanie, klimatyzacja, chłodnictwo | Wilo | Wilo | 1 | SZT | - | ≥,4 | IE4 | Zielony | Paleta jednorazowego użytku | - | 1 | 1 | 451 | 1061 | 693 | 800 | 1200 | 837 | 213 | 239 | http://downloads-wilo-select.wilo.com/assets/WIB_WILO56579.jpg | https://wilo.com/quick/PL/pl/articleNumber/2159329
2159377 | 4048482663968 | Wilo-CronoLine IL-E 150/200-7,5/4 R1 IE4 pompa obiegowa bez czujnika DDG | Pompa wirowa elektronicznie regulowana jednostopniowa, niskociśnieniowa Inline z napędem w klasie IE4 Wilo-CronoLine IL-E 150/200-7,5/4 R1 IE4 pompa obiegowa bez czujnika DDG | 11711 | 9571 | PG03 | 28 | K | NIE | 28.13.14.0 | 84137059 | 84137059 | 202 | Wilo-CronoLine IL-E 150/200-7,5/4 R1 IE4 | Pompa wirowa bez czujnika DDG | Wilo-CronoLine IL-E | Elektronicznie regulowana, pojedyncza pompa dławnicowa o konstrukcji Inline, z przyłączem kołnierzowym i automatycznym dopasowaniem wydajności | 310 | Ogrzewanie, klimatyzacja, chłodnictwo | Wilo | Wilo | 1 | SZT | - | ≥,4 | IE4 | Zielony | Paleta jednorazowego użytku | - | 1 | 1 | 451 | 1061 | 693 | 800 | 1200 | 837 | 213 | 239 | http://downloads-wilo-select.wilo.com/assets/WIB_WILO56579.jpg | https://wilo.com/quick/PL/pl/articleNumber/2159377
2221318 | 4062679237060 | Wilo-CronoLine IL-E 150/230-15/4 pompa wirowa blokowa | Pompa wirowa Wilo-CronoLine IL-E 150/230-15/4 dławnicowa o konstrukcji Inline do montażu na rurociągu lub do ustawienia na fundamencie z wbudowaną przetwornicą częstotliwości do regulacji elektronicznej m.in. wg stałej lub zmiennej różnicy ciśnień. | 16915 |  | PG03 | na zapytanie | na zapytanie | NIE | 28.13.14.0 | 84137059 | 84137059 | 238 | Wilo-CronoLine IL-E 150/230-15/4 | Pompa wirowa jednostopniowa dławnicowa | Wilo-CronoLine IL-E | Elektronicznie regulowana, pojedyncza pompa dławnicowa o konstrukcji Inline, z przyłączem kołnierzowym i automatycznym dopasowaniem wydajności | 310 | Ogrzewanie, klimatyzacja, chłodnictwo | Wilo | Wilo | 1 | SZT |  |  |  | Zielony | Europaleta | 1 | 1 | 1 | 444 | 1044 | 766 | 800 | 1200 | 928 | 285 | 0 | http://downloads-wilo-select.wilo.com/assets/WIB_WILO33077595.jpg | https://wilo.com/quick/PL/pl/articleNumber/2221318
2221320 | 4062679238746 | Wilo-CronoLine IL-E 150/230-15/4-R1 pompa wirowa blokowa | Pompa wirowa Wilo-CronoLine IL-E 150/230-15/4-R1 dławnicowa o konstrukcji Inline do montażu na rurociągu lub do ustawienia na fundamencie z wbudowaną przetwornicą częstotliwości do regulacji elektronicznej m.in. wg stałej lub zmiennej różnicy ciśnień. | 16240 |  | PG03 | na zapytanie | na zapytanie | NIE | 28.13.14.0 | 84137059 | 84137059 | 238 | Wilo-CronoLine IL-E 150/230-15/4-R1 | Pompa wirowa jednostopniowa dławnicowa | Wilo-CronoLine IL-E | Elektronicznie regulowana, pojedyncza pompa dławnicowa o konstrukcji Inline, z przyłączem kołnierzowym i automatycznym dopasowaniem wydajności | 310 | Ogrzewanie, klimatyzacja, chłodnictwo | Wilo | Wilo | 1 | SZT |  |  |  | Zielony | Europaleta | 1 | 1 | 1 | 444 | 1044 | 766 | 800 | 1200 | 928 | 285 | 0 | http://downloads-wilo-select.wilo.com/assets/WIB_WILO33077595.jpg | https://wilo.com/quick/PL/pl/articleNumber/2221320
2221321 | 4062679239583 | Wilo-CronoLine IL-E 150/230-15/4-R1-S1 pompa obiegowa | Pompa wirowa Wilo-CronoLine IL-E 150/230-15/4-R1-S1 dławnicowa o konstrukcji Inline do montażu na rurociągu lub do ustawienia na fundamencie z wbudowaną przetwornicą częstotliwości do regulacji elektronicznej m.in. wg stałej lub zmiennej różnicy ciśnień. | 16417 |  | PG03 | na zapytanie | na zapytanie | NIE | 28.13.14.0 | 84137059 | 84137059 | 238 | Wilo-CronoLine IL-E 150/230-15/4-R1-S1 | Pompa wirowa jednostopniowa dławnicowa | Wilo-CronoLine IL-E | Elektronicznie regulowana, pojedyncza pompa dławnicowa o konstrukcji Inline, z przyłączem kołnierzowym i automatycznym dopasowaniem wydajności | 310 | Ogrzewanie, klimatyzacja, chłodnictwo | Wilo | Wilo | 1 | SZT |  |  |  | Zielony | Europaleta | 1 | 1 | 1 | 444 | 1044 | 766 | 800 | 1200 | 928 | 285 | 0 | http://downloads-wilo-select.wilo.com/assets/WIB_WILO33077595.jpg | https://wilo.com/quick/PL/pl/articleNumber/2221321
2221319 | 4062679237909 | Wilo-CronoLine IL-E 150/230-15/4-S1 pompa wirowa blokowa | Pompa wirowa Wilo-CronoLine IL-E 150/230-15/4-S1 dławnicowa o konstrukcji Inline do montażu na rurociągu lub do ustawienia na fundamencie z wbudowaną przetwornicą częstotliwości do regulacji elektronicznej m.in. wg stałej lub zmiennej różnicy ciśnień. | 17092 |  | PG03 | na zapytanie | na zapytanie | NIE | 28.13.14.0 | 84137059 | 84137059 | 238 | Wilo-CronoLine IL-E 150/230-15/4-S1 | Pompa wirowa jednostopniowa dławnicowa | Wilo-CronoLine IL-E | Elektronicznie regulowana, pojedyncza pompa dławnicowa o konstrukcji Inline, z przyłączem kołnierzowym i automatycznym dopasowaniem wydajności | 310 | Ogrzewanie, klimatyzacja, chłodnictwo | Wilo | Wilo | 1 | SZT |  |  |  | Zielony | Europaleta | 1 | 1 | 1 | 444 | 1044 | 766 | 800 | 1200 | 928 | 285 | 0 | http://downloads-wilo-select.wilo.com/assets/WIB_WILO33077595.jpg | https://wilo.com/quick/PL/pl/articleNumber/2221319
2221314 | 4062679237053 | Wilo-CronoLine IL-E 150/240-18,5/4 pompa wirowa blokowa | Pompa wirowa Wilo-CronoLine IL-E 150/240-18,5/4 dławnicowa o konstrukcji Inline do montażu na rurociągu lub do ustawienia na fundamencie z wbudowaną przetwornicą częstotliwości do regulacji elektronicznej m.in. wg stałej lub zmiennej różnicy ciśnień. | 19213 |  | PG03 | na zapytanie | na zapytanie | NIE | 28.13.14.0 | 84137059 | 84137059 | 238 | Wilo-CronoLine IL-E 150/240-18,5/4 | Pompa wirowa jednostopniowa dławnicowa | Wilo-CronoLine IL-E | Elektronicznie regulowana, pojedyncza pompa dławnicowa o konstrukcji Inline, z przyłączem kołnierzowym i automatycznym dopasowaniem wydajności | 310 | Ogrzewanie, klimatyzacja, chłodnictwo | Wilo | Wilo | 1 | SZT |  |  |  | Zielony | Europaleta | 1 | 1 | 1 | 479 | 1116 | 793 | 800 | 1800 | 973 | 325 | 0 | http://downloads-wilo-select.wilo.com/assets/WIB_WILO33077595.jpg | https://wilo.com/quick/PL/pl/articleNumber/2221314
2221316 | 4062679238739 | Wilo-CronoLine IL-E 150/240-18,5/4-R1 pompa wirowa blokowa | Pompa wirowa Wilo-CronoLine IL-E 150/240-18,5/4-R1 dławnicowa o konstrukcji Inline do montażu na rurociągu lub do ustawienia na fundamencie z wbudowaną przetwornicą częstotliwości do regulacji elektronicznej m.in. wg stałej lub zmiennej różnicy ciśnień. | 18537 |  | PG03 | na zapytanie | na zapytanie | NIE | 28.13.14.0 | 84137059 | 84137059 | 238 | Wilo-CronoLine IL-E 150/240-18,5/4-R1 | Pompa wirowa jednostopniowa dławnicowa | Wilo-CronoLine IL-E | Elektronicznie regulowana, pojedyncza pompa dławnicowa o konstrukcji Inline, z przyłączem kołnierzowym i automatycznym dopasowaniem wydajności | 310 | Ogrzewanie, klimatyzacja, chłodnictwo | Wilo | Wilo | 1 | SZT |  |  |  | Zielony | Europaleta | 1 | 1 | 1 | 479 | 1116 | 793 | 800 | 1800 | 973 | 325 | 0 | http://downloads-wilo-select.wilo.com/assets/WIB_WILO33077595.jpg | https://wilo.com/quick/PL/pl/articleNumber/2221316
2221317 | 4062679239576 | Wilo-CronoLine IL-E 150/240-18,5/4-R1-S1 pompa obiegowa | Pompa wirowa Wilo-CronoLine IL-E 150/240-18,5/4-R1-S1 dławnicowa o konstrukcji Inline do montażu na rurociągu lub do ustawienia na fundamencie z wbudowaną przetwornicą częstotliwości do regulacji elektronicznej m.in. wg stałej lub zmiennej różnicy ciśnień. | 18714 |  | PG03 | na zapytanie | na zapytanie | NIE | 28.13.14.0 | 84137059 | 84137059 | 238 | Wilo-CronoLine IL-E 150/240-18,5/4-R1-S1 | Pompa wirowa jednostopniowa dławnicowa | Wilo-CronoLine IL-E | Elektronicznie regulowana, pojedyncza pompa dławnicowa o konstrukcji Inline, z przyłączem kołnierzowym i automatycznym dopasowaniem wydajności | 310 | Ogrzewanie, klimatyzacja, chłodnictwo | Wilo | Wilo | 1 | SZT |  |  |  | Zielony | Europaleta | 1 | 1 | 1 | 479 | 1116 | 793 | 800 | 1800 | 973 | 325 | 0 | http://downloads-wilo-select.wilo.com/assets/WIB_WILO33077595.jpg | https://wilo.com/quick/PL/pl/articleNumber/2221317
2221315 | 4062679237893 | Wilo-CronoLine IL-E 150/240-18,5/4-S1 pompa wirowa blokowa | Pompa wirowa Wilo-CronoLine IL-E 150/240-18,5/4-S1 dławnicowa o konstrukcji Inline do montażu na rurociągu lub do ustawienia na fundamencie z wbudowaną przetwornicą częstotliwości do regulacji elektronicznej m.in. wg stałej lub zmiennej różnicy ciśnień. | 19390 |  | PG03 | na zapytanie | na zapytanie | NIE | 28.13.14.0 | 84137059 | 84137059 | 238 | Wilo-CronoLine IL-E 150/240-18,5/4-S1 | Pompa wirowa jednostopniowa dławnicowa | Wilo-CronoLine IL-E | Elektronicznie regulowana, pojedyncza pompa dławnicowa o konstrukcji Inline, z przyłączem kołnierzowym i automatycznym dopasowaniem wydajności | 310 | Ogrzewanie, klimatyzacja, chłodnictwo | Wilo | Wilo | 1 | SZT |  |  |  | Zielony | Europaleta | 1 | 1 | 1 | 479 | 1116 | 793 | 800 | 1800 | 973 | 325 | 0 | http://downloads-wilo-select.wilo.com/assets/WIB_WILO33077595.jpg | https://wilo.com/quick/PL/pl/articleNumber/2221315
2221310 | 4062679237046 | Wilo-CronoLine IL-E 150/250-22/4 pompa wirowa blokowa | Pompa wirowa Wilo-CronoLine IL-E 150/250-22/4 dławnicowa o konstrukcji Inline do montażu na rurociągu lub do ustawienia na fundamencie z wbudowaną przetwornicą częstotliwości do regulacji elektronicznej m.in. wg stałej lub zmiennej różnicy ciśnień. | 21546 |  | PG03 | na zapytanie | na zapytanie | NIE | 28.13.14.0 | 84137059 | 84137059 | 238 | Wilo-CronoLine IL-E 150/250-22/4 | Pompa wirowa jednostopniowa dławnicowa | Wilo-CronoLine IL-E | Elektronicznie regulowana, pojedyncza pompa dławnicowa o konstrukcji Inline, z przyłączem kołnierzowym i automatycznym dopasowaniem wydajności | 310 | Ogrzewanie, klimatyzacja, chłodnictwo | Wilo | Wilo | 1 | SZT |  |  |  | Zielony | Europaleta | 1 | 1 | 1 | 479 | 1116 | 793 | 800 | 1800 | 973 | 358 | 0 | http://downloads-wilo-select.wilo.com/assets/WIB_WILO33077595.jpg | https://wilo.com/quick/PL/pl/articleNumber/2221310
2221312 | 4062679238722 | Wilo-CronoLine IL-E 150/250-22/4-R1 pompa wirowa blokowa | Pompa wirowa Wilo-CronoLine IL-E 150/250-22/4-R1 dławnicowa o konstrukcji Inline do montażu na rurociągu lub do ustawienia na fundamencie z wbudowaną przetwornicą częstotliwości do regulacji elektronicznej m.in. wg stałej lub zmiennej różnicy ciśnień. | 20871 |  | PG03 | na zapytanie | na zapytanie | NIE | 28.13.14.0 | 84137059 | 84137059 | 238 | Wilo-CronoLine IL-E 150/250-22/4-R1 | Pompa wirowa jednostopniowa dławnicowa | Wilo-CronoLine IL-E | Elektronicznie regulowana, pojedyncza pompa dławnicowa o konstrukcji Inline, z przyłączem kołnierzowym i automatycznym dopasowaniem wydajności | 310 | Ogrzewanie, klimatyzacja, chłodnictwo | Wilo | Wilo | 1 | SZT |  |  |  | Zielony | Europaleta | 1 | 1 | 1 | 479 | 1116 | 793 | 800 | 1800 | 973 | 358 | 0 | http://downloads-wilo-select.wilo.com/assets/WIB_WILO33077595.jpg | https://wilo.com/quick/PL/pl/articleNumber/2221312
2221313 | 4062679239569 | Wilo-CronoLine IL-E 150/250-22/4-R1-S1 pompa obiegowa | Pompa wirowa Wilo-CronoLine IL-E 150/250-22/4-R1-S1 dławnicowa o konstrukcji Inline do montażu na rurociągu lub do ustawienia na fundamencie z wbudowaną przetwornicą częstotliwości do regulacji elektronicznej m.in. wg stałej lub zmiennej różnicy ciśnień. | 21048 |  | PG03 | na zapytanie | na zapytanie | NIE | 28.13.14.0 | 84137059 | 84137059 | 238 | Wilo-CronoLine IL-E 150/250-22/4-R1-S1 | Pompa wirowa jednostopniowa dławnicowa | Wilo-CronoLine IL-E | Elektronicznie regulowana, pojedyncza pompa dławnicowa o konstrukcji Inline, z przyłączem kołnierzowym i automatycznym dopasowaniem wydajności | 310 | Ogrzewanie, klimatyzacja, chłodnictwo | Wilo | Wilo | 1 | SZT |  |  |  | Zielony | Europaleta | 1 | 1 | 1 | 479 | 1116 | 793 | 800 | 1800 | 973 | 358 | 0 | http://downloads-wilo-select.wilo.com/assets/WIB_WILO33077595.jpg | https://wilo.com/quick/PL/pl/articleNumber/2221313
2221311 | 4062679237886 | Wilo-CronoLine IL-E 150/250-22/4-S1 pompa wirowa blokowa | Pompa wirowa Wilo-CronoLine IL-E 150/250-22/4-S1 dławnicowa o konstrukcji Inline do montażu na rurociągu lub do ustawienia na fundamencie z wbudowaną przetwornicą częstotliwości do regulacji elektronicznej m.in. wg stałej lub zmiennej różnicy ciśnień. | 21723 |  | PG03 | na zapytanie | na zapytanie | NIE | 28.13.14.0 | 84137059 | 84137059 | 238 | Wilo-CronoLine IL-E 150/250-22/4-S1 | Pompa wirowa jednostopniowa dławnicowa | Wilo-CronoLine IL-E | Elektronicznie regulowana, pojedyncza pompa dławnicowa o konstrukcji Inline, z przyłączem kołnierzowym i automatycznym dopasowaniem wydajności | 310 | Ogrzewanie, klimatyzacja, chłodnictwo | Wilo | Wilo | 1 | SZT |  |  |  | Zielony | Europaleta | 1 | 1 | 1 | 479 | 1116 | 793 | 800 | 1800 | 973 | 358 | 0 | http://downloads-wilo-select.wilo.com/assets/WIB_WILO33077595.jpg | https://wilo.com/quick/PL/pl/articleNumber/2221311
2221326 | 4062679237084 | Wilo-CronoLine IL-E 200/190-11/4 pompa wirowa blokowa | Pompa wirowa Wilo-CronoLine IL-E 200/190-11/4 dławnicowa o konstrukcji Inline do montażu na rurociągu lub do ustawienia na fundamencie z wbudowaną przetwornicą częstotliwości do regulacji elektronicznej m.in. wg stałej lub zmiennej różnicy ciśnień. | 15923 |  | PG03 | na zapytanie | na zapytanie | NIE | 28.13.14.0 | 84137059 | 84137059 | 238 | Wilo-CronoLine IL-E 200/190-11/4 | Pompa wirowa jednostopniowa dławnicowa | Wilo-CronoLine IL-E | Elektronicznie regulowana, pojedyncza pompa dławnicowa o konstrukcji Inline, z przyłączem kołnierzowym i automatycznym dopasowaniem wydajności | 310 | Ogrzewanie, klimatyzacja, chłodnictwo | Wilo | Wilo | 1 | SZT |  |  |  | Zielony | Europaleta | 1 | 1 | 1 | 522 | 1045 | 816 | 800 | 1200 | 978 | 304 | 0 | http://downloads-wilo-select.wilo.com/assets/WIB_WILO33077595.jpg | https://wilo.com/quick/PL/pl/articleNumber/2221326
2221328 | 4062679238760 | Wilo-CronoLine IL-E 200/190-11/4-R1 pompa wirowa blokowa | Pompa wirowa Wilo-CronoLine IL-E 200/190-11/4-R1 dławnicowa o konstrukcji Inline do montażu na rurociągu lub do ustawienia na fundamencie z wbudowaną przetwornicą częstotliwości do regulacji elektronicznej m.in. wg stałej lub zmiennej różnicy ciśnień. | 15248 |  | PG03 | na zapytanie | na zapytanie | NIE | 28.13.14.0 | 84137059 | 84137059 | 238 | Wilo-CronoLine IL-E 200/190-11/4-R1 | Pompa wirowa jednostopniowa dławnicowa | Wilo-CronoLine IL-E | Elektronicznie regulowana, pojedyncza pompa dławnicowa o konstrukcji Inline, z przyłączem kołnierzowym i automatycznym dopasowaniem wydajności | 310 | Ogrzewanie, klimatyzacja, chłodnictwo | Wilo | Wilo | 1 | SZT |  |  |  | Zielony | Europaleta | 1 | 1 | 1 | 522 | 1045 | 816 | 800 | 1200 | 978 | 304 | 0 | http://downloads-wilo-select.wilo.com/assets/WIB_WILO33077595.jpg | https://wilo.com/quick/PL/pl/articleNumber/2221328
2221329 | 4062679239606 | Wilo-CronoLine IL-E 200/190-11/4-R1-S1 pompa obiegowa | Pompa wirowa Wilo-CronoLine IL-E 200/190-11/4-R1-S1 dławnicowa o konstrukcji Inline do montażu na rurociągu lub do ustawienia na fundamencie z wbudowaną przetwornicą częstotliwości do regulacji elektronicznej m.in. wg stałej lub zmiennej różnicy ciśnień. | 15615 |  | PG03 | na zapytanie | na zapytanie | NIE | 28.13.14.0 | 84137059 | 84137059 | 238 | Wilo-CronoLine IL-E 200/190-11/4-R1-S1 | Pompa wirowa jednostopniowa dławnicowa | Wilo-CronoLine IL-E | Elektronicznie regulowana, pojedyncza pompa dławnicowa o konstrukcji Inline, z przyłączem kołnierzowym i automatycznym dopasowaniem wydajności | 310 | Ogrzewanie, klimatyzacja, chłodnictwo | Wilo | Wilo | 1 | SZT |  |  |  | Zielony | Europaleta | 1 | 1 | 1 | 522 | 1045 | 816 | 800 | 1200 | 978 | 304 | 0 | http://downloads-wilo-select.wilo.com/assets/WIB_WILO33077595.jpg | https://wilo.com/quick/PL/pl/articleNumber/2221329
2221327 | 4062679237923 | Wilo-CronoLine IL-E 200/190-11/4-S1 pompa wirowa blokowa | Pompa wirowa Wilo-CronoLine IL-E 200/190-11/4-S1 dławnicowa o konstrukcji Inline do montażu na rurociągu lub do ustawienia na fundamencie z wbudowaną przetwornicą częstotliwości do regulacji elektronicznej m.in. wg stałej lub zmiennej różnicy ciśnień. | 16290 |  | PG03 | na zapytanie | na zapytanie | NIE | 28.13.14.0 | 84137059 | 84137059 | 238 | Wilo-CronoLine IL-E 200/190-11/4-S1 | Pompa wirowa jednostopniowa dławnicowa | Wilo-CronoLine IL-E | Elektronicznie regulowana, pojedyncza pompa dławnicowa o konstrukcji Inline, z przyłączem kołnierzowym i automatycznym dopasowaniem wydajności | 310 | Ogrzewanie, klimatyzacja, chłodnictwo | Wilo | Wilo | 1 | SZT |  |  |  | Zielony | Europaleta | 1 | 1 | 1 | 522 | 1045 | 816 | 800 | 1200 | 978 | 304 | 0 | http://downloads-wilo-select.wilo.com/assets/WIB_WILO33077595.jpg | https://wilo.com/quick/PL/pl/articleNumber/2221327
2221322 | 4062679237077 | Wilo-CronoLine IL-E 200/200-15/4 pompa wirowa blokowa | Pompa wirowa Wilo-CronoLine IL-E 200/200-15/4 dławnicowa o konstrukcji Inline do montażu na rurociągu lub do ustawienia na fundamencie z wbudowaną przetwornicą częstotliwości do regulacji elektronicznej m.in. wg stałej lub zmiennej różnicy ciśnień. | 18694 |  | PG03 | na zapytanie | na zapytanie | NIE | 28.13.14.0 | 84137059 | 84137059 | 238 | Wilo-CronoLine IL-E 200/200-15/4 | Pompa wirowa jednostopniowa dławnicowa | Wilo-CronoLine IL-E | Elektronicznie regulowana, pojedyncza pompa dławnicowa o konstrukcji Inline, z przyłączem kołnierzowym i automatycznym dopasowaniem wydajności | 310 | Ogrzewanie, klimatyzacja, chłodnictwo | Wilo | Wilo | 1 | SZT |  |  |  | Zielony | Europaleta | 1 | 1 | 1 | 522 | 1069 | 816 | 800 | 1200 | 978 | 319 | 0 | http://downloads-wilo-select.wilo.com/assets/WIB_WILO33077595.jpg | https://wilo.com/quick/PL/pl/articleNumber/2221322
2221324 | 4062679238753 | Wilo-CronoLine IL-E 200/200-15/4-R1 pompa wirowa blokowa | Pompa wirowa Wilo-CronoLine IL-E 200/200-15/4-R1 dławnicowa o konstrukcji Inline do montażu na rurociągu lub do ustawienia na fundamencie z wbudowaną przetwornicą częstotliwości do regulacji elektronicznej m.in. wg stałej lub zmiennej różnicy ciśnień. | 18018 |  | PG03 | na zapytanie | na zapytanie | NIE | 28.13.14.0 | 84137059 | 84137059 | 238 | Wilo-CronoLine IL-E 200/200-15/4-R1 | Pompa wirowa jednostopniowa dławnicowa | Wilo-CronoLine IL-E | Elektronicznie regulowana, pojedyncza pompa dławnicowa o konstrukcji Inline, z przyłączem kołnierzowym i automatycznym dopasowaniem wydajności | 310 | Ogrzewanie, klimatyzacja, chłodnictwo | Wilo | Wilo | 1 | SZT |  |  |  | Zielony | Europaleta | 1 | 1 | 1 | 522 | 1069 | 816 | 800 | 1200 | 978 | 319 | 0 | http://downloads-wilo-select.wilo.com/assets/WIB_WILO33077595.jpg | https://wilo.com/quick/PL/pl/articleNumber/2221324
2221325 | 4062679239590 | Wilo-CronoLine IL-E 200/200-15/4-R1-S1 pompa obiegowa | Pompa wirowa Wilo-CronoLine IL-E 200/200-15/4-R1-S1 dławnicowa o konstrukcji Inline do montażu na rurociągu lub do ustawienia na fundamencie z wbudowaną przetwornicą częstotliwości do regulacji elektronicznej m.in. wg stałej lub zmiennej różnicy ciśnień. | 18385 |  | PG03 | na zapytanie | na zapytanie | NIE | 28.13.14.0 | 84137059 | 84137059 | 238 | Wilo-CronoLine IL-E 200/200-15/4-R1-S1 | Pompa wirowa jednostopniowa dławnicowa | Wilo-CronoLine IL-E | Elektronicznie regulowana, pojedyncza pompa dławnicowa o konstrukcji Inline, z przyłączem kołnierzowym i automatycznym dopasowaniem wydajności | 310 | Ogrzewanie, klimatyzacja, chłodnictwo | Wilo | Wilo | 1 | SZT |  |  |  | Zielony | Europaleta | 1 | 1 | 1 | 522 | 1069 | 816 | 800 | 1200 | 978 | 319 | 0 | http://downloads-wilo-select.wilo.com/assets/WIB_WILO33077595.jpg | https://wilo.com/quick/PL/pl/articleNumber/2221325
2221323 | 4062679237916 | Wilo-CronoLine IL-E 200/200-15/4-S1 pompa wirowa blokowa | Pompa wirowa Wilo-CronoLine IL-E 200/200-15/4-S1 dławnicowa o konstrukcji Inline do montażu na rurociągu lub do ustawienia na fundamencie z wbudowaną przetwornicą częstotliwości do regulacji elektronicznej m.in. wg stałej lub zmiennej różnicy ciśnień. | 19061 |  | PG03 | na zapytanie | na zapytanie | NIE | 28.13.14.0 | 84137059 | 84137059 | 238 | Wilo-CronoLine IL-E 200/200-15/4-S1 | Pompa wirowa jednostopniowa dławnicowa | Wilo-CronoLine IL-E | Elektronicznie regulowana, pojedyncza pompa dławnicowa o konstrukcji Inline, z przyłączem kołnierzowym i automatycznym dopasowaniem wydajności | 310 | Ogrzewanie, klimatyzacja, chłodnictwo | Wilo | Wilo | 1 | SZT |  |  |  | Zielony | Europaleta | 1 | 1 | 1 | 522 | 1069 | 816 | 800 | 1200 | 978 | 319 | 0 | http://downloads-wilo-select.wilo.com/assets/WIB_WILO33077595.jpg | https://wilo.com/quick/PL/pl/articleNumber/2221323
2221334 | 4062679237107 | Wilo-CronoLine IL-E 200/230-18,5/4 pompa wirowa blokowa | Pompa wirowa Wilo-CronoLine IL-E 200/230-18,5/4 dławnicowa o konstrukcji Inline do montażu na rurociągu lub do ustawienia na fundamencie z wbudowaną przetwornicą częstotliwości do regulacji elektronicznej m.in. wg stałej lub zmiennej różnicy ciśnień. | 20932 |  | PG03 | na zapytanie | na zapytanie | NIE | 28.13.14.0 | 84137059 | 84137059 | 238 | Wilo-CronoLine IL-E 200/230-18,5/4 | Pompa wirowa jednostopniowa dławnicowa | Wilo-CronoLine IL-E | Elektronicznie regulowana, pojedyncza pompa dławnicowa o konstrukcji Inline, z przyłączem kołnierzowym i automatycznym dopasowaniem wydajności | 310 | Ogrzewanie, klimatyzacja, chłodnictwo | Wilo | Wilo | 1 | SZT |  |  |  | Zielony | Europaleta | 1 | 1 | 1 | 492 | 1192 | 848 | 800 | 1800 | 1028 | 390 | 0 | http://downloads-wilo-select.wilo.com/assets/WIB_WILO33077595.jpg | https://wilo.com/quick/PL/pl/articleNumber/2221334
2221336 | 4062679238784 | Wilo-CronoLine IL-E 200/230-18,5/4-R1 pompa wirowa blokowa | Pompa wirowa Wilo-CronoLine IL-E 200/230-18,5/4-R1 dławnicowa o konstrukcji Inline do montażu na rurociągu lub do ustawienia na fundamencie z wbudowaną przetwornicą częstotliwości do regulacji elektronicznej m.in. wg stałej lub zmiennej różnicy ciśnień. | 20257 |  | PG03 | na zapytanie | na zapytanie | NIE | 28.13.14.0 | 84137059 | 84137059 | 238 | Wilo-CronoLine IL-E 200/230-18,5/4-R1 | Pompa wirowa jednostopniowa dławnicowa | Wilo-CronoLine IL-E | Elektronicznie regulowana, pojedyncza pompa dławnicowa o konstrukcji Inline, z przyłączem kołnierzowym i automatycznym dopasowaniem wydajności | 310 | Ogrzewanie, klimatyzacja, chłodnictwo | Wilo | Wilo | 1 | SZT |  |  |  | Zielony | Europaleta | 1 | 1 | 1 | 492 | 1192 | 848 | 800 | 1800 | 1028 | 390 | 0 | http://downloads-wilo-select.wilo.com/assets/WIB_WILO33077595.jpg | https://wilo.com/quick/PL/pl/articleNumber/2221336
2221337 | 4062679239620 | Wilo-CronoLine IL-E 200/230-18,5/4-R1-S1 pompa obiegowa | Pompa wirowa Wilo-CronoLine IL-E 200/230-18,5/4-R1-S1 dławnicowa o konstrukcji Inline do montażu na rurociągu lub do ustawienia na fundamencie z wbudowaną przetwornicą częstotliwości do regulacji elektronicznej m.in. wg stałej lub zmiennej różnicy ciśnień. | 20624 |  | PG03 | na zapytanie | na zapytanie | NIE | 28.13.14.0 | 84137059 | 84137059 | 238 | Wilo-CronoLine IL-E 200/230-18,5/4-R1-S1 | Pompa wirowa jednostopniowa dławnicowa | Wilo-CronoLine IL-E | Elektronicznie regulowana, pojedyncza pompa dławnicowa o konstrukcji Inline, z przyłączem kołnierzowym i automatycznym dopasowaniem wydajności | 310 | Ogrzewanie, klimatyzacja, chłodnictwo | Wilo | Wilo | 1 | SZT |  |  |  | Zielony | Europaleta | 1 | 1 | 1 | 492 | 1192 | 848 | 800 | 1800 | 1028 | 390 | 0 | http://downloads-wilo-select.wilo.com/assets/WIB_WILO33077595.jpg | https://wilo.com/quick/PL/pl/articleNumber/2221337
2221335 | 4062679237947 | Wilo-CronoLine IL-E 200/230-18,5/4-S1 pompa wirowa blokowa | Pompa wirowa Wilo-CronoLine IL-E 200/230-18,5/4-S1 dławnicowa o konstrukcji Inline do montażu na rurociągu lub do ustawienia na fundamencie z wbudowaną przetwornicą częstotliwości do regulacji elektronicznej m.in. wg stałej lub zmiennej różnicy ciśnień. | 21299 |  | PG03 | na zapytanie | na zapytanie | NIE | 28.13.14.0 | 84137059 | 84137059 | 238 | Wilo-CronoLine IL-E 200/230-18,5/4-S1 | Pompa wirowa jednostopniowa dławnicowa | Wilo-CronoLine IL-E | Elektronicznie regulowana, pojedyncza pompa dławnicowa o konstrukcji Inline, z przyłączem kołnierzowym i automatycznym dopasowaniem wydajności | 310 | Ogrzewanie, klimatyzacja, chłodnictwo | Wilo | Wilo | 1 | SZT |  |  |  | Zielony | Europaleta | 1 | 1 | 1 | 492 | 1192 | 848 | 800 | 1800 | 1028 | 390 | 0 | http://downloads-wilo-select.wilo.com/assets/WIB_WILO33077595.jpg | https://wilo.com/quick/PL/pl/articleNumber/2221335
2221330 | 4062679237091 | Wilo-CronoLine IL-E 200/240-22/4 pompa wirowa blokowa | Pompa wirowa Wilo-CronoLine IL-E 200/240-22/4 dławnicowa o konstrukcji Inline do montażu na rurociągu lub do ustawienia na fundamencie z wbudowaną przetwornicą częstotliwości do regulacji elektronicznej m.in. wg stałej lub zmiennej różnicy ciśnień. | 23378 |  | PG03 | na zapytanie | na zapytanie | NIE | 28.13.14.0 | 84137059 | 84137059 | 238 | Wilo-CronoLine IL-E 200/240-22/4 | Pompa wirowa jednostopniowa dławnicowa | Wilo-CronoLine IL-E | Elektronicznie regulowana, pojedyncza pompa dławnicowa o konstrukcji Inline, z przyłączem kołnierzowym i automatycznym dopasowaniem wydajności | 310 | Ogrzewanie, klimatyzacja, chłodnictwo | Wilo | Wilo | 1 | SZT |  |  |  | Zielony | Europaleta | 1 | 1 | 1 | 492 | 1192 | 848 | 800 | 1800 | 1028 | 423 | 0 | http://downloads-wilo-select.wilo.com/assets/WIB_WILO33077595.jpg | https://wilo.com/quick/PL/pl/articleNumber/2221330
2221332 | 4062679238777 | Wilo-CronoLine IL-E 200/240-22/4-R1 pompa wirowa blokowa | Pompa wirowa Wilo-CronoLine IL-E 200/240-22/4-R1 dławnicowa o konstrukcji Inline do montażu na rurociągu lub do ustawienia na fundamencie z wbudowaną przetwornicą częstotliwości do regulacji elektronicznej m.in. wg stałej lub zmiennej różnicy ciśnień. | 22703 |  | PG03 | na zapytanie | na zapytanie | NIE | 28.13.14.0 | 84137059 | 84137059 | 238 | Wilo-CronoLine IL-E 200/240-22/4-R1 | Pompa wirowa jednostopniowa dławnicowa | Wilo-CronoLine IL-E | Elektronicznie regulowana, pojedyncza pompa dławnicowa o konstrukcji Inline, z przyłączem kołnierzowym i automatycznym dopasowaniem wydajności | 310 | Ogrzewanie, klimatyzacja, chłodnictwo | Wilo | Wilo | 1 | SZT |  |  |  | Zielony | Europaleta | 1 | 1 | 1 | 492 | 1192 | 848 | 800 | 1800 | 1028 | 423 | 0 | http://downloads-wilo-select.wilo.com/assets/WIB_WILO33077595.jpg | https://wilo.com/quick/PL/pl/articleNumber/2221332
2221333 | 4062679239613 | Wilo-CronoLine IL-E 200/240-22/4-R1-S1 pompa wirowa | Pompa wirowa Wilo-CronoLine IL-E 200/240-22/4-R1-S1 dławnicowa o konstrukcji Inline do montażu na rurociągu lub do ustawienia na fundamencie z wbudowaną przetwornicą częstotliwości do regulacji elektronicznej m.in. wg stałej lub zmiennej różnicy ciśnień. | 23070 |  | PG03 | na zapytanie | na zapytanie | NIE | 28.13.14.0 | 84137059 | 84137059 | 238 | Wilo-CronoLine IL-E 200/240-22/4-R1-S1 | Pompa wirowa jednostopniowa dławnicowa | Wilo-CronoLine IL-E | Elektronicznie regulowana, pojedyncza pompa dławnicowa o konstrukcji Inline, z przyłączem kołnierzowym i automatycznym dopasowaniem wydajności | 310 | Ogrzewanie, klimatyzacja, chłodnictwo | Wilo | Wilo | 1 | SZT |  |  |  | Zielony | Europaleta | 1 | 1 | 1 | 492 | 1192 | 848 | 800 | 1800 | 1028 | 423 | 0 | http://downloads-wilo-select.wilo.com/assets/WIB_WILO33077595.jpg | https://wilo.com/quick/PL/pl/articleNumber/2221333
2221331 | 4062679237930 | Wilo-CronoLine IL-E 200/240-22/4-S1 pompa wirowa blokowa | Pompa wirowa Wilo-CronoLine IL-E 200/240-22/4-S1 dławnicowa o konstrukcji Inline do montażu na rurociągu lub do ustawienia na fundamencie z wbudowaną przetwornicą częstotliwości do regulacji elektronicznej m.in. wg stałej lub zmiennej różnicy ciśnień. | 23745 |  | PG03 | na zapytanie | na zapytanie | NIE | 28.13.14.0 | 84137059 | 84137059 | 238 | Wilo-CronoLine IL-E 200/240-22/4-S1 | Pompa wirowa jednostopniowa dławnicowa | Wilo-CronoLine IL-E | Elektronicznie regulowana, pojedyncza pompa dławnicowa o konstrukcji Inline, z przyłączem kołnierzowym i automatycznym dopasowaniem wydajności | 310 | Ogrzewanie, klimatyzacja, chłodnictwo | Wilo | Wilo | 1 | SZT |  |  |  | Zielony | Europaleta | 1 | 1 | 1 | 492 | 1192 | 848 | 800 | 1800 | 1028 | 423 | 0 | http://downloads-wilo-select.wilo.com/assets/WIB_WILO33077595.jpg | https://wilo.com/quick/PL/pl/articleNumber/2221331
2159314 | 4048482663340 | Wilo-CronoLine IL-E 40/170-5,5/2 IE4 pompa obiegowa | Pompa wirowa elektronicznie regulowana jednostopniowa, niskociśnieniowa Inline z napędem w klasie IE4 Wilo-CronoLine IL-E 40/170-5,5/2 IE4 pompa obiegowa | 7706 | 6298 | PG03 | 28 | K | NIE | 28.13.14.0 | 84137059 | 84137059 | 202 | Wilo-CronoLine IL-E 40/170-5,5/2 IE4 | Pompa wirowa bez czujnika DDG | Wilo-CronoLine IL-E | Elektronicznie regulowana, pojedyncza pompa dławnicowa o konstrukcji Inline, z przyłączem kołnierzowym i automatycznym dopasowaniem wydajności | 310 | Ogrzewanie, klimatyzacja, chłodnictwo | Wilo | Wilo | 1 | SZT | - | ≥,4 | IE4 | Zielony | Paleta jednorazowego użytku | - | 1 | 1 | 315 | 885 | 473 | 800 | 1200 | 617 | 95 | 111 | http://downloads-wilo-select.wilo.com/assets/WIB_WILO56579.jpg | https://wilo.com/quick/PL/pl/articleNumber/2159314
2159362 | 4048482663357 | Wilo-CronoLine IL-E 40/170-5,5/2 R1 IE4 pompa obiegowa bez czujnika DDG | Pompa wirowa elektronicznie regulowana jednostopniowa, niskociśnieniowa Inline z napędem w klasie IE4 Wilo-CronoLine IL-E 40/170-5,5/2 R1 IE4 pompa obiegowa bez czujnika DDG | 7031 | 6156 | PG03 | 28 | K | NIE | 28.13.14.0 | 84137059 | 84137059 | 202 | Wilo-CronoLine IL-E 40/170-5,5/2 R1 IE4 | Pompa wirowa bez czujnika DDG | Wilo-CronoLine IL-E | Elektronicznie regulowana, pojedyncza pompa dławnicowa o konstrukcji Inline, z przyłączem kołnierzowym i automatycznym dopasowaniem wydajności | 310 | Ogrzewanie, klimatyzacja, chłodnictwo | Wilo | Wilo | 1 | SZT | - | ≥,4 | IE4 | Zielony | Paleta jednorazowego użytku | - | 1 | 1 | 315 | 885 | 473 | 800 | 1200 | 617 | 95 | 111 | http://downloads-wilo-select.wilo.com/assets/WIB_WILO56579.jpg | https://wilo.com/quick/PL/pl/articleNumber/2159362
2159315 | 4048482663364 | Wilo-CronoLine IL-E 40/200-7,5/2 IE4 pompa obiegowa | Pompa wirowa elektronicznie regulowana jednostopniowa, niskociśnieniowa Inline z napędem w klasie IE4 Wilo-CronoLine IL-E 40/200-7,5/2 IE4 pompa obiegowa | 8655 | 7074 | PG03 | 28 | K | NIE | 28.13.14.0 | 84137059 | 84137059 | 202 | Wilo-CronoLine IL-E 40/200-7,5/2 IE4 | Pompa wirowa bez czujnika DDG | Wilo-CronoLine IL-E | Elektronicznie regulowana, pojedyncza pompa dławnicowa o konstrukcji Inline, z przyłączem kołnierzowym i automatycznym dopasowaniem wydajności | 310 | Ogrzewanie, klimatyzacja, chłodnictwo | Wilo | Wilo | 1 | SZT | - | ≥,4 | IE4 | Zielony | Paleta jednorazowego użytku | - | 1 | 1 | 294 | 918 | 553 | 800 | 1200 | 697 | 110 | 126 | http://downloads-wilo-select.wilo.com/assets/WIB_WILO56579.jpg | https://wilo.com/quick/PL/pl/articleNumber/2159315
2159363 | 4048482663371 | Wilo-CronoLine IL-E 40/200-7,5/2 R1 IE4 pompa obiegowa bez czujnika DDG | Pompa wirowa elektronicznie regulowana jednostopniowa, niskociśnieniowa Inline z napędem w klasie IE4 Wilo-CronoLine IL-E 40/200-7,5/2 R1 IE4 pompa obiegowa bez czujnika DDG | 7980 | 6522 | PG03 | 28 | K | NIE | 28.13.14.0 | 84137059 | 84137059 | 202 | Wilo-CronoLine IL-E 40/200-7,5/2 R1 IE4 | Pompa wirowa bez czujnika DDG | Wilo-CronoLine IL-E | Elektronicznie regulowana, pojedyncza pompa dławnicowa o konstrukcji Inline, z przyłączem kołnierzowym i automatycznym dopasowaniem wydajności | 310 | Ogrzewanie, klimatyzacja, chłodnictwo | Wilo | Wilo | 1 | SZT | - | ≥,4 | IE4 | Zielony | Paleta jednorazowego użytku | - | 1 | 1 | 294 | 918 | 553 | 800 | 1200 | 697 | 110 | 126 | http://downloads-wilo-select.wilo.com/assets/WIB_WILO56579.jpg | https://wilo.com/quick/PL/pl/articleNumber/2159363
2159316 | 4048482663388 | Wilo-CronoLine IL-E 50/160-5,5/2 IE4 pompa obiegowa | Pompa wirowa elektronicznie regulowana jednostopniowa, niskociśnieniowa Inline z napędem w klasie IE4 Wilo-CronoLine IL-E 50/160-5,5/2 IE4 pompa obiegowa | 8190 | 6694 | PG03 | 28 | K | NIE | 28.13.14.0 | 84137059 | 84137059 | 202 | Wilo-CronoLine IL-E 50/160-5,5/2 IE4 | Pompa wirowa bez czujnika DDG | Wilo-CronoLine IL-E | Elektronicznie regulowana, pojedyncza pompa dławnicowa o konstrukcji Inline, z przyłączem kołnierzowym i automatycznym dopasowaniem wydajności | 310 | Ogrzewanie, klimatyzacja, chłodnictwo | Wilo | Wilo | 1 | SZT | - | ≥,4 | IE4 | Zielony | Paleta jednorazowego użytku | - | 1 | 1 | 258 | 913 | 473 | 800 | 1200 | 617 | 99 | 120 | http://downloads-wilo-select.wilo.com/assets/WIB_WILO56579.jpg | https://wilo.com/quick/PL/pl/articleNumber/2159316
2159364 | 4048482663838 | Wilo-CronoLine IL-E 50/160-5,5/2 R1 IE4 pompa obiegowa bez czujnika DDG | Pompa wirowa elektronicznie regulowana jednostopniowa, niskociśnieniowa Inline z napędem w klasie IE4 Wilo-CronoLine IL-E 50/160-5,5/2 R1 IE4 pompa obiegowa bez czujnika DDG | 7515 | 6143 | PG03 | 28 | K | NIE | 28.13.14.0 | 84137059 | 84137059 | 202 | Wilo-CronoLine IL-E 50/160-5,5/2 R1 IE4 | Pompa wirowa bez czujnika DDG | Wilo-CronoLine IL-E | Elektronicznie regulowana, pojedyncza pompa dławnicowa o konstrukcji Inline, z przyłączem kołnierzowym i automatycznym dopasowaniem wydajności | 310 | Ogrzewanie, klimatyzacja, chłodnictwo | Wilo | Wilo | 1 | SZT | - | ≥,4 | IE4 | Zielony | Paleta jednorazowego użytku | - | 1 | 1 | 258 | 913 | 473 | 800 | 1200 | 617 | 99 | 120 | http://downloads-wilo-select.wilo.com/assets/WIB_WILO56579.jpg | https://wilo.com/quick/PL/pl/articleNumber/2159364
2159317 | 4048482663401 | Wilo-CronoLine IL-E 50/170-7,5/2 IE4 pompa obiegowa | Pompa wirowa elektronicznie regulowana jednostopniowa, niskociśnieniowa Inline z napędem w klasie IE4 Wilo-CronoLine IL-E 50/170-7,5/2 IE4 pompa obiegowa | 9044 | 7392 | PG03 | 28 | K | NIE | 28.13.14.0 | 84137059 | 84137059 | 202 | Wilo-CronoLine IL-E 50/170-7,5/2 IE4 | Pompa wirowa bez czujnika DDG | Wilo-CronoLine IL-E | Elektronicznie regulowana, pojedyncza pompa dławnicowa o konstrukcji Inline, z przyłączem kołnierzowym i automatycznym dopasowaniem wydajności | 310 | Ogrzewanie, klimatyzacja, chłodnictwo | Wilo | Wilo | 1 | SZT | - | ≥,4 | IE4 | Zielony | Paleta jednorazowego użytku | - | 1 | 1 | 258 | 913 | 473 | 800 | 1200 | 617 | 101 | 124 | http://downloads-wilo-select.wilo.com/assets/WIB_WILO56579.jpg | https://wilo.com/quick/PL/pl/articleNumber/2159317
2159365 | 4048482663845 | Wilo-CronoLine IL-E 50/170-7,5/2 R1 IE4 pompa obiegowa bez czujnika DDG | Pompa wirowa elektronicznie regulowana jednostopniowa, niskociśnieniowa Inline z napędem w klasie IE4 Wilo-CronoLine IL-E 50/170-7,5/2 R1 IE4 pompa obiegowa bez czujnika DDG | 8369 | 6840 | PG03 | 28 | K | NIE | 28.13.14.0 | 84137059 | 84137059 | 202 | Wilo-CronoLine IL-E 50/170-7,5/2 R1 IE4 | Pompa wirowa bez czujnika DDG | Wilo-CronoLine IL-E | Elektronicznie regulowana, pojedyncza pompa dławnicowa o konstrukcji Inline, z przyłączem kołnierzowym i automatycznym dopasowaniem wydajności | 310 | Ogrzewanie, klimatyzacja, chłodnictwo | Wilo | Wilo | 1 | SZT | - | ≥,4 | IE4 | Zielony | Paleta jednorazowego użytku | - | 1 | 1 | 258 | 913 | 473 | 800 | 1200 | 617 | 101 | 124 | http://downloads-wilo-select.wilo.com/assets/WIB_WILO56579.jpg | https://wilo.com/quick/PL/pl/articleNumber/2159365
2159318 | 4048482663715 | Wilo-CronoLine IL-E 50/180-7,5/2 IE4 pompa obiegowa | Pompa wirowa elektronicznie regulowana jednostopniowa, niskociśnieniowa Inline z napędem w klasie IE4 Wilo-CronoLine IL-E 50/180-7,5/2 IE4 pompa obiegowa | 9044 | 7392 | PG03 | 28 | K | NIE | 28.13.14.0 | 84137059 | 84137059 | 202 | Wilo-CronoLine IL-E 50/180-7,5/2 IE4 | Pompa wirowa bez czujnika DDG | Wilo-CronoLine IL-E | Elektronicznie regulowana, pojedyncza pompa dławnicowa o konstrukcji Inline, z przyłączem kołnierzowym i automatycznym dopasowaniem wydajności | 310 | Ogrzewanie, klimatyzacja, chłodnictwo | Wilo | Wilo | 1 | SZT | - | ≥,4 | IE4 | Zielony | Paleta jednorazowego użytku | - | 1 | 1 | 295 | 929 | 553 | 800 | 1200 | 697 | 114 | 137 | http://downloads-wilo-select.wilo.com/assets/WIB_WILO56579.jpg | https://wilo.com/quick/PL/pl/articleNumber/2159318
2159366 | 4048482663852 | Wilo-CronoLine IL-E 50/180-7,5/2 R1 IE4 pompa obiegowa bez czujnika DDG | Pompa wirowa elektronicznie regulowana jednostopniowa, niskociśnieniowa Inline z napędem w klasie IE4 Wilo-CronoLine IL-E 50/180-7,5/2 R1 IE4 pompa obiegowa bez czujnika DDG | 8369 | 6840 | PG03 | 28 | K | NIE | 28.13.14.0 | 84137059 | 84137059 | 202 | Wilo-CronoLine IL-E 50/180-7,5/2 R1 IE4 | Pompa wirowa bez czujnika DDG | Wilo-CronoLine IL-E | Elektronicznie regulowana, pojedyncza pompa dławnicowa o konstrukcji Inline, z przyłączem kołnierzowym i automatycznym dopasowaniem wydajności | 310 | Ogrzewanie, klimatyzacja, chłodnictwo | Wilo | Wilo | 1 | SZT | - | ≥,4 | IE4 | Zielony | Paleta jednorazowego użytku | - | 1 | 1 | 295 | 929 | 553 | 800 | 1200 | 697 | 114 | 137 | http://downloads-wilo-select.wilo.com/assets/WIB_WILO56579.jpg | https://wilo.com/quick/PL/pl/articleNumber/2159366
2221346 | 4062679237138 | Wilo-CronoLine IL-E 50/190-11/2 pompa obiegowa | Pompa wirowa elektronicznie regulowana jednostopniowa, niskociśnieniowa Inline Wilo-CronoLine IL-E 50/190-11/2 | 11916 |  | PG03 | na zapytanie | na zapytanie | NIE | 28.13.14.0 | 84137059 | 84137059 | 238 | Wilo-CronoLine IL-E 50/190-11/2 | Pompa wirowa jednostopniowa dławnicowa | Wilo-CronoLine IL-E | Elektronicznie regulowana, pojedyncza pompa dławnicowa o konstrukcji Inline, z przyłączem kołnierzowym i automatycznym dopasowaniem wydajności | 310 | Ogrzewanie, klimatyzacja, chłodnictwo | Wilo | Wilo | 1 | SZT |  |  |  | Zielony | Europaleta | 1 | 1 | 1 | 429 | 847 | 681 | 800 | 1200 | 843 | 176 | 0 | http://downloads-wilo-select.wilo.com/assets/WIB_WILO33077595.jpg | https://wilo.com/quick/PL/pl/articleNumber/2221346
2221348 | 4062679238814 | Wilo-CronoLine IL-E 50/190-11/2-R1 pompa obiegowa | Pompa wirowa elektronicznie regulowana jednostopniowa, niskociśnieniowa Inline Wilo-CronoLine IL-E 50/190-11/2-R1 | 11241 |  | PG03 | na zapytanie | na zapytanie | NIE | 28.13.14.0 | 84137059 | 84137059 | 238 | Wilo-CronoLine IL-E 50/190-11/2-R1 | Pompa wirowa jednostopniowa dławnicowa | Wilo-CronoLine IL-E | Elektronicznie regulowana, pojedyncza pompa dławnicowa o konstrukcji Inline, z przyłączem kołnierzowym i automatycznym dopasowaniem wydajności | 310 | Ogrzewanie, klimatyzacja, chłodnictwo | Wilo | Wilo | 1 | SZT |  |  |  | Zielony | Europaleta | 1 | 1 | 1 | 429 | 847 | 681 | 800 | 1200 | 843 | 176 | 0 | http://downloads-wilo-select.wilo.com/assets/WIB_WILO33077595.jpg | https://wilo.com/quick/PL/pl/articleNumber/2221348
2221349 | 4062679239651 | Wilo-CronoLine IL-E 50/190-11/2-R1-S1 pompa obiegowa | Pompa wirowa elektronicznie regulowana jednostopniowa, niskociśnieniowa Inline Wilo-CronoLine IL-E 50/190-11/2-R1-S1 | 11349 |  | PG03 | na zapytanie | na zapytanie | NIE | 28.13.14.0 | 84137059 | 84137059 | 238 | Wilo-CronoLine IL-E 50/190-11/2-R1-S1 | Pompa wirowa jednostopniowa dławnicowa | Wilo-CronoLine IL-E | Elektronicznie regulowana, pojedyncza pompa dławnicowa o konstrukcji Inline, z przyłączem kołnierzowym i automatycznym dopasowaniem wydajności | 310 | Ogrzewanie, klimatyzacja, chłodnictwo | Wilo | Wilo | 1 | SZT |  |  |  | Zielony | Europaleta | 1 | 1 | 1 | 429 | 847 | 681 | 800 | 1200 | 843 | 176 | 0 | http://downloads-wilo-select.wilo.com/assets/WIB_WILO33077595.jpg | https://wilo.com/quick/PL/pl/articleNumber/2221349
2221347 | 4062679237978 | Wilo-CronoLine IL-E 50/190-11/2-S1 pompa obiegowa | Pompa wirowa elektronicznie regulowana jednostopniowa, niskociśnieniowa Inline Wilo-CronoLine IL-E 50/190-11/2-S1 | 12024 |  | PG03 | na zapytanie | na zapytanie | NIE | 28.13.14.0 | 84137059 | 84137059 | 238 | Wilo-CronoLine IL-E 50/190-11/2-S1 | Pompa wirowa jednostopniowa dławnicowa | Wilo-CronoLine IL-E | Elektronicznie regulowana, pojedyncza pompa dławnicowa o konstrukcji Inline, z przyłączem kołnierzowym i automatycznym dopasowaniem wydajności | 310 | Ogrzewanie, klimatyzacja, chłodnictwo | Wilo | Wilo | 1 | SZT |  |  |  | Zielony | Europaleta | 1 | 1 | 1 | 429 | 847 | 681 | 800 | 1200 | 843 | 176 | 0 | http://downloads-wilo-select.wilo.com/assets/WIB_WILO33077595.jpg | https://wilo.com/quick/PL/pl/articleNumber/2221347
2221342 | 4062679237121 | Wilo-CronoLine IL-E 50/200-15/2 pompa obiegowa | Pompa wirowa elektronicznie regulowana jednostopniowa, niskociśnieniowa Inline Wilo-CronoLine IL-E 50/200-15/2 | 13776 |  | PG03 | na zapytanie | na zapytanie | NIE | 28.13.14.0 | 84137059 | 84137059 | 238 | Wilo-CronoLine IL-E 50/200-15/2 | Pompa wirowa jednostopniowa dławnicowa | Wilo-CronoLine IL-E | Elektronicznie regulowana, pojedyncza pompa dławnicowa o konstrukcji Inline, z przyłączem kołnierzowym i automatycznym dopasowaniem wydajności | 310 | Ogrzewanie, klimatyzacja, chłodnictwo | Wilo | Wilo | 1 | SZT |  |  |  | Zielony | Europaleta | 1 | 1 | 1 | 429 | 847 | 681 | 800 | 1200 | 843 | 183 | 0 | http://downloads-wilo-select.wilo.com/assets/WIB_WILO33077595.jpg | https://wilo.com/quick/PL/pl/articleNumber/2221342
2221344 | 4062679238807 | Wilo-CronoLine IL-E 50/200-15/2-R1 pompa obiegowa | Pompa wirowa elektronicznie regulowana jednostopniowa, niskociśnieniowa Inline Wilo-CronoLine IL-E 50/200-15/2-R1 | 13101 |  | PG03 | na zapytanie | na zapytanie | NIE | 28.13.14.0 | 84137059 | 84137059 | 238 | Wilo-CronoLine IL-E 50/200-15/2-R1 | Pompa wirowa jednostopniowa dławnicowa | Wilo-CronoLine IL-E | Elektronicznie regulowana, pojedyncza pompa dławnicowa o konstrukcji Inline, z przyłączem kołnierzowym i automatycznym dopasowaniem wydajności | 310 | Ogrzewanie, klimatyzacja, chłodnictwo | Wilo | Wilo | 1 | SZT |  |  |  | Zielony | Europaleta | 1 | 1 | 1 | 429 | 847 | 681 | 800 | 1200 | 843 | 183 | 0 | http://downloads-wilo-select.wilo.com/assets/WIB_WILO33077595.jpg | https://wilo.com/quick/PL/pl/articleNumber/2221344
2221345 | 4062679239644 | Wilo-CronoLine IL-E 50/200-15/2-R1-S1 pompa obiegowa | Pompa wirowa elektronicznie regulowana jednostopniowa, niskociśnieniowa Inline Wilo-CronoLine IL-E 50/200-15/2-R1-S1 | 13209 |  | PG03 | na zapytanie | na zapytanie | NIE | 28.13.14.0 | 84137059 | 84137059 | 238 | Wilo-CronoLine IL-E 50/200-15/2-R1-S1 | Pompa wirowa jednostopniowa dławnicowa | Wilo-CronoLine IL-E | Elektronicznie regulowana, pojedyncza pompa dławnicowa o konstrukcji Inline, z przyłączem kołnierzowym i automatycznym dopasowaniem wydajności | 310 | Ogrzewanie, klimatyzacja, chłodnictwo | Wilo | Wilo | 1 | SZT |  |  |  | Zielony | Europaleta | 1 | 1 | 1 | 429 | 847 | 681 | 800 | 1200 | 843 | 183 | 0 | http://downloads-wilo-select.wilo.com/assets/WIB_WILO33077595.jpg | https://wilo.com/quick/PL/pl/articleNumber/2221345
2221343 | 4062679237961 | Wilo-CronoLine IL-E 50/200-15/2-S1 pompa obiegowa | Pompa wirowa elektronicznie regulowana jednostopniowa, niskociśnieniowa Inline Wilo-CronoLine IL-E 50/200-15/2-S1 | 13884 |  | PG03 | na zapytanie | na zapytanie | NIE | 28.13.14.0 | 84137059 | 84137059 | 238 | Wilo-CronoLine IL-E 50/200-15/2-S1 | Pompa wirowa jednostopniowa dławnicowa | Wilo-CronoLine IL-E | Elektronicznie regulowana, pojedyncza pompa dławnicowa o konstrukcji Inline, z przyłączem kołnierzowym i automatycznym dopasowaniem wydajności | 310 | Ogrzewanie, klimatyzacja, chłodnictwo | Wilo | Wilo | 1 | SZT |  |  |  | Zielony | Europaleta | 1 | 1 | 1 | 429 | 847 | 681 | 800 | 1200 | 843 | 183 | 0 | http://downloads-wilo-select.wilo.com/assets/WIB_WILO33077595.jpg | https://wilo.com/quick/PL/pl/articleNumber/2221343
2221354 | 4062679237152 | Wilo-CronoLine IL-E 50/230-18,5/2 pompa obiegowa | Pompa wirowa elektronicznie regulowana jednostopniowa, niskociśnieniowa Inline Wilo-CronoLine IL-E 50/230-18,5/2 | 16019 |  | PG03 | na zapytanie | na zapytanie | NIE | 28.13.14.0 | 84137059 | 84137059 | 238 | Wilo-CronoLine IL-E 50/230-18,5/2 | Pompa wirowa jednostopniowa dławnicowa | Wilo-CronoLine IL-E | Elektronicznie regulowana, pojedyncza pompa dławnicowa o konstrukcji Inline, z przyłączem kołnierzowym i automatycznym dopasowaniem wydajności | 310 | Ogrzewanie, klimatyzacja, chłodnictwo | Wilo | Wilo | 1 | SZT |  |  |  | Zielony | Europaleta | 1 | 1 | 1 | 453 | 853 | 646 | 800 | 1200 | 808 | 212 | 0 | http://downloads-wilo-select.wilo.com/assets/WIB_WILO33077595.jpg | https://wilo.com/quick/PL/pl/articleNumber/2221354
2221356 | 4062679238838 | Wilo-CronoLine IL-E 50/230-18,5/2-R1 pompa obiegowa | Pompa wirowa elektronicznie regulowana jednostopniowa, niskociśnieniowa Inline Wilo-CronoLine IL-E 50/230-18,5/2-R1 | 15344 |  | PG03 | na zapytanie | na zapytanie | NIE | 28.13.14.0 | 84137059 | 84137059 | 238 | Wilo-CronoLine IL-E 50/230-18,5/2-R1 | Pompa wirowa jednostopniowa dławnicowa | Wilo-CronoLine IL-E | Elektronicznie regulowana, pojedyncza pompa dławnicowa o konstrukcji Inline, z przyłączem kołnierzowym i automatycznym dopasowaniem wydajności | 310 | Ogrzewanie, klimatyzacja, chłodnictwo | Wilo | Wilo | 1 | SZT |  |  |  | Zielony | Europaleta | 1 | 1 | 1 | 453 | 853 | 646 | 800 | 1200 | 808 | 212 | 0 | http://downloads-wilo-select.wilo.com/assets/WIB_WILO33077595.jpg | https://wilo.com/quick/PL/pl/articleNumber/2221356
2221357 | 4062679239675 | Wilo-CronoLine IL-E 50/230-18,5/2-R1-S1 pompa obiegowa | Pompa wirowa elektronicznie regulowana jednostopniowa, niskociśnieniowa Inline Wilo-CronoLine IL-E 50/230-18,5/2-R1-S1 | 15452 |  | PG03 | na zapytanie | na zapytanie | NIE | 28.13.14.0 | 84137059 | 84137059 | 238 | Wilo-CronoLine IL-E 50/230-18,5/2-R1-S1 | Pompa wirowa jednostopniowa dławnicowa | Wilo-CronoLine IL-E | Elektronicznie regulowana, pojedyncza pompa dławnicowa o konstrukcji Inline, z przyłączem kołnierzowym i automatycznym dopasowaniem wydajności | 310 | Ogrzewanie, klimatyzacja, chłodnictwo | Wilo | Wilo | 1 | SZT |  |  |  | Zielony | Europaleta | 1 | 1 | 1 | 453 | 853 | 646 | 800 | 1200 | 808 | 212 | 0 | http://downloads-wilo-select.wilo.com/assets/WIB_WILO33077595.jpg | https://wilo.com/quick/PL/pl/articleNumber/2221357
2221355 | 4062679237992 | Wilo-CronoLine IL-E 50/230-18,5/2-S1 pompa obiegowa | Pompa wirowa elektronicznie regulowana jednostopniowa, niskociśnieniowa Inline Wilo-CronoLine IL-E 50/230-18,5/2-S1 | 16127 |  | PG03 | na zapytanie | na zapytanie | NIE | 28.13.14.0 | 84137059 | 84137059 | 238 | Wilo-CronoLine IL-E 50/230-18,5/2-S1 | Pompa wirowa jednostopniowa dławnicowa | Wilo-CronoLine IL-E | Elektronicznie regulowana, pojedyncza pompa dławnicowa o konstrukcji Inline, z przyłączem kołnierzowym i automatycznym dopasowaniem wydajności | 310 | Ogrzewanie, klimatyzacja, chłodnictwo | Wilo | Wilo | 1 | SZT |  |  |  | Zielony | Europaleta | 1 | 1 | 1 | 453 | 853 | 646 | 800 | 1200 | 808 | 212 | 0 | http://downloads-wilo-select.wilo.com/assets/WIB_WILO33077595.jpg | https://wilo.com/quick/PL/pl/articleNumber/2221355
2221350 | 4062679237145 | Wilo-CronoLine IL-E 50/240-22/2 pompa obiegowa | Pompa wirowa elektronicznie regulowana jednostopniowa, niskociśnieniowa Inline Wilo-CronoLine IL-E 50/240-22/2 | 17573 |  | PG03 | na zapytanie | na zapytanie | NIE | 28.13.14.0 | 84137059 | 84137059 | 238 | Wilo-CronoLine IL-E 50/240-22/2 | Pompa wirowa jednostopniowa dławnicowa | Wilo-CronoLine IL-E | Elektronicznie regulowana, pojedyncza pompa dławnicowa o konstrukcji Inline, z przyłączem kołnierzowym i automatycznym dopasowaniem wydajności | 310 | Ogrzewanie, klimatyzacja, chłodnictwo | Wilo | Wilo | 1 | SZT |  |  |  | Zielony | Europaleta | 1 | 1 | 1 | 469 | 949 | 673 | 800 | 1200 | 835 | 257 | 0 | http://downloads-wilo-select.wilo.com/assets/WIB_WILO33077595.jpg | https://wilo.com/quick/PL/pl/articleNumber/2221350
2221352 | 4062679238821 | Wilo-CronoLine IL-E 50/240-22/2-R1 pompa obiegowa | Pompa wirowa elektronicznie regulowana jednostopniowa, niskociśnieniowa Inline Wilo-CronoLine IL-E 50/240-22/2-R1 | 16898 |  | PG03 | na zapytanie | na zapytanie | NIE | 28.13.14.0 | 84137059 | 84137059 | 238 | Wilo-CronoLine IL-E 50/240-22/2-R1 | Pompa wirowa jednostopniowa dławnicowa | Wilo-CronoLine IL-E | Elektronicznie regulowana, pojedyncza pompa dławnicowa o konstrukcji Inline, z przyłączem kołnierzowym i automatycznym dopasowaniem wydajności | 310 | Ogrzewanie, klimatyzacja, chłodnictwo | Wilo | Wilo | 1 | SZT |  |  |  | Zielony | Europaleta | 1 | 1 | 1 | 469 | 949 | 673 | 800 | 1200 | 835 | 257 | 0 | http://downloads-wilo-select.wilo.com/assets/WIB_WILO33077595.jpg | https://wilo.com/quick/PL/pl/articleNumber/2221352
2221353 | 4062679239668 | Wilo-CronoLine IL-E 50/240-22/2-R1-S1 pompa obiegowa | Pompa wirowa elektronicznie regulowana jednostopniowa, niskociśnieniowa Inline Wilo-CronoLine IL-E 50/240-22/2-R1-S1 | 17006 |  | PG03 | na zapytanie | na zapytanie | NIE | 28.13.14.0 | 84137059 | 84137059 | 238 | Wilo-CronoLine IL-E 50/240-22/2-R1-S1 | Pompa wirowa jednostopniowa dławnicowa | Wilo-CronoLine IL-E | Elektronicznie regulowana, pojedyncza pompa dławnicowa o konstrukcji Inline, z przyłączem kołnierzowym i automatycznym dopasowaniem wydajności | 310 | Ogrzewanie, klimatyzacja, chłodnictwo | Wilo | Wilo | 1 | SZT |  |  |  | Zielony | Europaleta | 1 | 1 | 1 | 469 | 949 | 673 | 800 | 1200 | 835 | 257 | 0 | http://downloads-wilo-select.wilo.com/assets/WIB_WILO33077595.jpg | https://wilo.com/quick/PL/pl/articleNumber/2221353
2221351 | 4062679237985 | Wilo-CronoLine IL-E 50/240-22/2-S1 pompa obiegowa | Pompa wirowa elektronicznie regulowana jednostopniowa, niskociśnieniowa Inline Wilo-CronoLine IL-E 50/240-22/2-S1 | 17681 |  | PG03 | na zapytanie | na zapytanie | NIE | 28.13.14.0 | 84137059 | 84137059 | 238 | Wilo-CronoLine IL-E 50/240-22/2-S1 | Pompa wirowa jednostopniowa dławnicowa | Wilo-CronoLine IL-E | Elektronicznie regulowana, pojedyncza pompa dławnicowa o konstrukcji Inline, z przyłączem kołnierzowym i automatycznym dopasowaniem wydajności | 310 | Ogrzewanie, klimatyzacja, chłodnictwo | Wilo | Wilo | 1 | SZT |  |  |  | Zielony | Europaleta | 1 | 1 | 1 | 469 | 949 | 673 | 800 | 1200 | 835 | 257 | 0 | http://downloads-wilo-select.wilo.com/assets/WIB_WILO33077595.jpg | https://wilo.com/quick/PL/pl/articleNumber/2221351
2221358 | 4062679237169 | Wilo-CronoLine IL-E 65/150-11/2 pompa obiegowa | Pompa wirowa elektronicznie regulowana jednostopniowa, niskociśnieniowa Inline Wilo-CronoLine IL-E 65/150-11/2 | 11967 |  | PG03 | na zapytanie | na zapytanie | NIE | 28.13.14.0 | 84137059 | 84137059 | 238 | Wilo-CronoLine IL-E 65/150-11/2 | Pompa wirowa jednostopniowa dławnicowa | Wilo-CronoLine IL-E | Elektronicznie regulowana, pojedyncza pompa dławnicowa o konstrukcji Inline, z przyłączem kołnierzowym i automatycznym dopasowaniem wydajności | 310 | Ogrzewanie, klimatyzacja, chłodnictwo | Wilo | Wilo | 1 | SZT |  |  |  | Zielony | Europaleta | 1 | 1 | 1 | 404 | 812 | 651 | 800 | 1200 | 813 | 172 | 0 | http://downloads-wilo-select.wilo.com/assets/WIB_WILO33077595.jpg | https://wilo.com/quick/PL/pl/articleNumber/2221358
2221360 | 4062679238845 | Wilo-CronoLine IL-E 65/150-11/2-R1 pompa obiegowa | Pompa wirowa elektronicznie regulowana jednostopniowa, niskociśnieniowa Inline Wilo-CronoLine IL-E 65/150-11/2-R1 | 11292 |  | PG03 | na zapytanie | na zapytanie | NIE | 28.13.14.0 | 84137059 | 84137059 | 238 | Wilo-CronoLine IL-E 65/150-11/2-R1 | Pompa wirowa jednostopniowa dławnicowa | Wilo-CronoLine IL-E | Elektronicznie regulowana, pojedyncza pompa dławnicowa o konstrukcji Inline, z przyłączem kołnierzowym i automatycznym dopasowaniem wydajności | 310 | Ogrzewanie, klimatyzacja, chłodnictwo | Wilo | Wilo | 1 | SZT |  |  |  | Zielony | Europaleta | 1 | 1 | 1 | 404 | 812 | 651 | 800 | 1200 | 813 | 172 | 0 | http://downloads-wilo-select.wilo.com/assets/WIB_WILO33077595.jpg | https://wilo.com/quick/PL/pl/articleNumber/2221360
2221361 | 4062679239682 | Wilo-CronoLine IL-E 65/150-11/2-R1-S1 pompa obiegowa | Pompa wirowa elektronicznie regulowana jednostopniowa, niskociśnieniowa Inline Wilo-CronoLine IL-E 65/150-11/2-R1-S1 | 11400 |  | PG03 | na zapytanie | na zapytanie | NIE | 28.13.14.0 | 84137059 | 84137059 | 238 | Wilo-CronoLine IL-E 65/150-11/2-R1-S1 | Pompa wirowa jednostopniowa dławnicowa | Wilo-CronoLine IL-E | Elektronicznie regulowana, pojedyncza pompa dławnicowa o konstrukcji Inline, z przyłączem kołnierzowym i automatycznym dopasowaniem wydajności | 310 | Ogrzewanie, klimatyzacja, chłodnictwo | Wilo | Wilo | 1 | SZT |  |  |  | Zielony | Europaleta | 1 | 1 | 1 | 404 | 812 | 651 | 800 | 1200 | 813 | 172 | 0 | http://downloads-wilo-select.wilo.com/assets/WIB_WILO33077595.jpg | https://wilo.com/quick/PL/pl/articleNumber/2221361
2221359 | 4062679238005 | Wilo-CronoLine IL-E 65/150-11/2-S1 pompa obiegowa | Pompa wirowa elektronicznie regulowana jednostopniowa, niskociśnieniowa Inline Wilo-CronoLine IL-E 65/150-11/2-S1 | 12075 |  | PG03 | na zapytanie | na zapytanie | NIE | 28.13.14.0 | 84137059 | 84137059 | 238 | Wilo-CronoLine IL-E 65/150-11/2-S1 | Pompa wirowa jednostopniowa dławnicowa | Wilo-CronoLine IL-E | Elektronicznie regulowana, pojedyncza pompa dławnicowa o konstrukcji Inline, z przyłączem kołnierzowym i automatycznym dopasowaniem wydajności | 310 | Ogrzewanie, klimatyzacja, chłodnictwo | Wilo | Wilo | 1 | SZT |  |  |  | Zielony | Europaleta | 1 | 1 | 1 | 404 | 812 | 651 | 800 | 1200 | 813 | 172 | 0 | http://downloads-wilo-select.wilo.com/assets/WIB_WILO33077595.jpg | https://wilo.com/quick/PL/pl/articleNumber/2221359
2226302 | 4062679278094 | Wilo-CronoLine IL-E 65/160-15/2 pompa obiegowa | Pompa wirowa elektronicznie regulowana jednostopniowa, niskociśnieniowa Inline Wilo-CronoLine IL-E 65/160-15/2 | 13757 |  | PG03 | na zapytanie | na zapytanie | NIE | 28.13.14.0 | 84137059 | 84137059 | 238 | Wilo-CronoLine IL-E 65/160-15/2 | Pompa wirowa jednostopniowa dławnicowa | Wilo-CronoLine IL-E | Elektronicznie regulowana, pojedyncza pompa dławnicowa o konstrukcji Inline, z przyłączem kołnierzowym i automatycznym dopasowaniem wydajności | 310 | Ogrzewanie, klimatyzacja, chłodnictwo | Wilo | Wilo | 1 | SZT |  |  |  | zielony | Europaleta | 1 | 1 | 1 | 404 | 812 | 651 | 800 | 1200 | 813 | 179 | 0 | http://downloads-wilo-select.wilo.com/assets/WIB_WILO33077595.jpg | https://wilo.com/quick/PL/pl/articleNumber/2226302
2226304 | 4062679278117 | Wilo-CronoLine IL-E 65/160-15/2-R1 pompa obiegowa | Pompa wirowa elektronicznie regulowana jednostopniowa, niskociśnieniowa Inline Wilo-CronoLine IL-E 65/160-15/2-R1 | 13082 |  | PG03 | na zapytanie | na zapytanie | NIE | 28.13.14.0 | 84137059 | 84137059 | 238 | Wilo-CronoLine IL-E 65/160-15/2-R1 | Pompa wirowa jednostopniowa dławnicowa | Wilo-CronoLine IL-E | Elektronicznie regulowana, pojedyncza pompa dławnicowa o konstrukcji Inline, z przyłączem kołnierzowym i automatycznym dopasowaniem wydajności | 310 | Ogrzewanie, klimatyzacja, chłodnictwo | Wilo | Wilo | 1 | SZT |  |  |  | zielony | Europaleta | 1 | 1 | 1 | 404 | 812 | 651 | 800 | 1200 | 813 | 179 | 0 | http://downloads-wilo-select.wilo.com/assets/WIB_WILO33077595.jpg | https://wilo.com/quick/PL/pl/articleNumber/2226304
2226305 | 4062679278124 | Wilo-CronoLine IL-E 65/160-15/2-R1-S1 pompa obiegowa | Pompa wirowa elektronicznie regulowana jednostopniowa, niskociśnieniowa Inline Wilo-CronoLine IL-E 65/160-15/2-R1-S1 | 13190 |  | PG03 | na zapytanie | na zapytanie | NIE | 28.13.14.0 | 84137059 | 84137059 | 238 | Wilo-CronoLine IL-E 65/160-15/2-R1-S1 | Pompa wirowa jednostopniowa dławnicowa | Wilo-CronoLine IL-E | Elektronicznie regulowana, pojedyncza pompa dławnicowa o konstrukcji Inline, z przyłączem kołnierzowym i automatycznym dopasowaniem wydajności | 310 | Ogrzewanie, klimatyzacja, chłodnictwo | Wilo | Wilo | 1 | SZT |  |  |  | zielony | Europaleta | 1 | 1 | 1 | 404 | 812 | 651 | 800 | 1200 | 813 | 179 | 0 | http://downloads-wilo-select.wilo.com/assets/WIB_WILO33077595.jpg | https://wilo.com/quick/PL/pl/articleNumber/2226305
2226303 | 4062679278100 | Wilo-CronoLine IL-E 65/160-15/2-S1 pompa obiegowa | Pompa wirowa elektronicznie regulowana jednostopniowa, niskociśnieniowa Inline Wilo-CronoLine IL-E 65/160-15/2-S1 | 13865 |  | PG03 | na zapytanie | na zapytanie | NIE | 28.13.14.0 | 84137059 | 84137059 | 238 | Wilo-CronoLine IL-E 65/160-15/2-S1 | Pompa wirowa jednostopniowa dławnicowa | Wilo-CronoLine IL-E | Elektronicznie regulowana, pojedyncza pompa dławnicowa o konstrukcji Inline, z przyłączem kołnierzowym i automatycznym dopasowaniem wydajności | 310 | Ogrzewanie, klimatyzacja, chłodnictwo | Wilo | Wilo | 1 | SZT |  |  |  | zielony | Europaleta | 1 | 1 | 1 | 404 | 812 | 651 | 800 | 1200 | 813 | 179 | 0 | http://downloads-wilo-select.wilo.com/assets/WIB_WILO33077595.jpg | https://wilo.com/quick/PL/pl/articleNumber/2226303
2221370 | 4062679237190 | Wilo-CronoLine IL-E 65/180-15/2 pompa obiegowa | Pompa wirowa elektronicznie regulowana jednostopniowa, niskociśnieniowa Inline Wilo-CronoLine IL-E 65/180-15/2 | 13896 |  | PG03 | na zapytanie | na zapytanie | NIE | 28.13.14.0 | 84137059 | 84137059 | 238 | Wilo-CronoLine IL-E 65/180-15/2 | Pompa wirowa jednostopniowa dławnicowa | Wilo-CronoLine IL-E | Elektronicznie regulowana, pojedyncza pompa dławnicowa o konstrukcji Inline, z przyłączem kołnierzowym i automatycznym dopasowaniem wydajności | 310 | Ogrzewanie, klimatyzacja, chłodnictwo | Wilo | Wilo | 1 | SZT |  |  |  | Zielony | Europaleta | 1 | 1 | 1 | 438 | 858 | 681 | 800 | 1200 | 843 | 192 | 0 | http://downloads-wilo-select.wilo.com/assets/WIB_WILO33077595.jpg | https://wilo.com/quick/PL/pl/articleNumber/2221370
2221372 | 4062679238876 | Wilo-CronoLine IL-E 65/180-15/2-R1 pompa obiegowa | Pompa wirowa elektronicznie regulowana jednostopniowa, niskociśnieniowa Inline Wilo-CronoLine IL-E 65/180-15/2-R1 | 13221 |  | PG03 | na zapytanie | na zapytanie | NIE | 28.13.14.0 | 84137059 | 84137059 | 238 | Wilo-CronoLine IL-E 65/180-15/2-R1 | Pompa wirowa jednostopniowa dławnicowa | Wilo-CronoLine IL-E | Elektronicznie regulowana, pojedyncza pompa dławnicowa o konstrukcji Inline, z przyłączem kołnierzowym i automatycznym dopasowaniem wydajności | 310 | Ogrzewanie, klimatyzacja, chłodnictwo | Wilo | Wilo | 1 | SZT |  |  |  | Zielony | Europaleta | 1 | 1 | 1 | 438 | 858 | 681 | 800 | 1200 | 843 | 192 | 0 | http://downloads-wilo-select.wilo.com/assets/WIB_WILO33077595.jpg | https://wilo.com/quick/PL/pl/articleNumber/2221372
2221373 | 4062679239712 | Wilo-CronoLine IL-E 65/180-15/2-R1-S1 pompa obiegowa | Pompa wirowa elektronicznie regulowana jednostopniowa, niskociśnieniowa Inline Wilo-CronoLine IL-E 65/180-15/2-R1-S1 | 13329 |  | PG03 | na zapytanie | na zapytanie | NIE | 28.13.14.0 | 84137059 | 84137059 | 238 | Wilo-CronoLine IL-E 65/180-15/2-R1-S1 | Pompa wirowa jednostopniowa dławnicowa | Wilo-CronoLine IL-E | Elektronicznie regulowana, pojedyncza pompa dławnicowa o konstrukcji Inline, z przyłączem kołnierzowym i automatycznym dopasowaniem wydajności | 310 | Ogrzewanie, klimatyzacja, chłodnictwo | Wilo | Wilo | 1 | SZT |  |  |  | Zielony | Europaleta | 1 | 1 | 1 | 438 | 858 | 681 | 800 | 1200 | 843 | 192 | 0 | http://downloads-wilo-select.wilo.com/assets/WIB_WILO33077595.jpg | https://wilo.com/quick/PL/pl/articleNumber/2221373
2221371 | 4062679238036 | Wilo-CronoLine IL-E 65/180-15/2-S1 pompa obiegowa | Pompa wirowa elektronicznie regulowana jednostopniowa, niskociśnieniowa Inline Wilo-CronoLine IL-E 65/180-15/2-S1 | 14004 |  | PG03 | na zapytanie | na zapytanie | NIE | 28.13.14.0 | 84137059 | 84137059 | 238 | Wilo-CronoLine IL-E 65/180-15/2-S1 | Pompa wirowa jednostopniowa dławnicowa | Wilo-CronoLine IL-E | Elektronicznie regulowana, pojedyncza pompa dławnicowa o konstrukcji Inline, z przyłączem kołnierzowym i automatycznym dopasowaniem wydajności | 310 | Ogrzewanie, klimatyzacja, chłodnictwo | Wilo | Wilo | 1 | SZT |  |  |  | Zielony | Europaleta | 1 | 1 | 1 | 438 | 858 | 681 | 800 | 1200 | 843 | 192 | 0 | http://downloads-wilo-select.wilo.com/assets/WIB_WILO33077595.jpg | https://wilo.com/quick/PL/pl/articleNumber/2221371
2221366 | 4062679237183 | Wilo-CronoLine IL-E 65/190-18,5/2 pompa obiegowa | Pompa wirowa elektronicznie regulowana jednostopniowa, niskociśnieniowa Inline Wilo-CronoLine IL-E 65/190-18,5/2 | 16181 |  | PG03 | na zapytanie | na zapytanie | NIE | 28.13.14.0 | 84137059 | 84137059 | 238 | Wilo-CronoLine IL-E 65/190-18,5/2 | Pompa wirowa jednostopniowa dławnicowa | Wilo-CronoLine IL-E | Elektronicznie regulowana, pojedyncza pompa dławnicowa o konstrukcji Inline, z przyłączem kołnierzowym i automatycznym dopasowaniem wydajności | 310 | Ogrzewanie, klimatyzacja, chłodnictwo | Wilo | Wilo | 1 | SZT |  |  |  | Zielony | Europaleta | 1 | 1 | 1 | 438 | 858 | 681 | 800 | 1200 | 843 | 207 | 0 | http://downloads-wilo-select.wilo.com/assets/WIB_WILO33077595.jpg | https://wilo.com/quick/PL/pl/articleNumber/2221366
2221368 | 4062679238869 | Wilo-CronoLine IL-E 65/190-18,5/2-R1 pompa obiegowa | Pompa wirowa elektronicznie regulowana jednostopniowa, niskociśnieniowa Inline Wilo-CronoLine IL-E 65/190-18,5/2-R1 | 15506 |  | PG03 | na zapytanie | na zapytanie | NIE | 28.13.14.0 | 84137059 | 84137059 | 238 | Wilo-CronoLine IL-E 65/190-18,5/2-R1 | Pompa wirowa jednostopniowa dławnicowa | Wilo-CronoLine IL-E | Elektronicznie regulowana, pojedyncza pompa dławnicowa o konstrukcji Inline, z przyłączem kołnierzowym i automatycznym dopasowaniem wydajności | 310 | Ogrzewanie, klimatyzacja, chłodnictwo | Wilo | Wilo | 1 | SZT |  |  |  | Zielony | Europaleta | 1 | 1 | 1 | 438 | 858 | 681 | 800 | 1200 | 843 | 207 | 0 | http://downloads-wilo-select.wilo.com/assets/WIB_WILO33077595.jpg | https://wilo.com/quick/PL/pl/articleNumber/2221368
2221369 | 4062679239705 | Wilo-CronoLine IL-E 65/190-18,5/2-R1-S1 pompa obiegowa | Pompa wirowa elektronicznie regulowana jednostopniowa, niskociśnieniowa Inline Wilo-CronoLine IL-E 65/190-18,5/2-R1-S1 | 15614 |  | PG03 | na zapytanie | na zapytanie | NIE | 28.13.14.0 | 84137059 | 84137059 | 238 | Wilo-CronoLine IL-E 65/190-18,5/2-R1-S1 | Pompa wirowa jednostopniowa dławnicowa | Wilo-CronoLine IL-E | Elektronicznie regulowana, pojedyncza pompa dławnicowa o konstrukcji Inline, z przyłączem kołnierzowym i automatycznym dopasowaniem wydajności | 310 | Ogrzewanie, klimatyzacja, chłodnictwo | Wilo | Wilo | 1 | SZT |  |  |  | Zielony | Europaleta | 1 | 1 | 1 | 438 | 858 | 681 | 800 | 1200 | 843 | 207 | 0 | http://downloads-wilo-select.wilo.com/assets/WIB_WILO33077595.jpg | https://wilo.com/quick/PL/pl/articleNumber/2221369
2221367 | 4062679238029 | Wilo-CronoLine IL-E 65/190-18,5/2-S1 pompa obiegowa | Pompa wirowa elektronicznie regulowana jednostopniowa, niskociśnieniowa Inline Wilo-CronoLine IL-E 65/190-18,5/2-S1 | 16289 |  | PG03 | na zapytanie | na zapytanie | NIE | 28.13.14.0 | 84137059 | 84137059 | 238 | Wilo-CronoLine IL-E 65/190-18,5/2-S1 | Pompa wirowa jednostopniowa dławnicowa | Wilo-CronoLine IL-E | Elektronicznie regulowana, pojedyncza pompa dławnicowa o konstrukcji Inline, z przyłączem kołnierzowym i automatycznym dopasowaniem wydajności | 310 | Ogrzewanie, klimatyzacja, chłodnictwo | Wilo | Wilo | 1 | SZT |  |  |  | Zielony | Europaleta | 1 | 1 | 1 | 438 | 858 | 681 | 800 | 1200 | 843 | 207 | 0 | http://downloads-wilo-select.wilo.com/assets/WIB_WILO33077595.jpg | https://wilo.com/quick/PL/pl/articleNumber/2221367
2221362 | 4062679237176 | Wilo-CronoLine IL-E 65/200-22/2 pompa obiegowa | Pompa wirowa elektronicznie regulowana jednostopniowa, niskociśnieniowa Inline Wilo-CronoLine IL-E 65/200-22/2 | 18498 |  | PG03 | na zapytanie | na zapytanie | NIE | 28.13.14.0 | 84137059 | 84137059 | 238 | Wilo-CronoLine IL-E 65/200-22/2 | Pompa wirowa jednostopniowa dławnicowa | Wilo-CronoLine IL-E | Elektronicznie regulowana, pojedyncza pompa dławnicowa o konstrukcji Inline, z przyłączem kołnierzowym i automatycznym dopasowaniem wydajności | 310 | Ogrzewanie, klimatyzacja, chłodnictwo | Wilo | Wilo | 1 | SZT |  |  |  | Zielony | Europaleta | 1 | 1 | 1 | 454 | 954 | 708 | 800 | 1200 | 870 | 251 | 0 | http://downloads-wilo-select.wilo.com/assets/WIB_WILO33077595.jpg | https://wilo.com/quick/PL/pl/articleNumber/2221362
2221364 | 4062679238852 | Wilo-CronoLine IL-E 65/200-22/2-R1 pompa obiegowa | Pompa wirowa elektronicznie regulowana jednostopniowa, niskociśnieniowa Inline Wilo-CronoLine IL-E 65/200-22/2-R1 | 17823 |  | PG03 | na zapytanie | na zapytanie | NIE | 28.13.14.0 | 84137059 | 84137059 | 238 | Wilo-CronoLine IL-E 65/200-22/2-R1 | Pompa wirowa jednostopniowa dławnicowa | Wilo-CronoLine IL-E | Elektronicznie regulowana, pojedyncza pompa dławnicowa o konstrukcji Inline, z przyłączem kołnierzowym i automatycznym dopasowaniem wydajności | 310 | Ogrzewanie, klimatyzacja, chłodnictwo | Wilo | Wilo | 1 | SZT |  |  |  | Zielony | Europaleta | 1 | 1 | 1 | 454 | 954 | 708 | 800 | 1200 | 870 | 251 | 0 | http://downloads-wilo-select.wilo.com/assets/WIB_WILO33077595.jpg | https://wilo.com/quick/PL/pl/articleNumber/2221364
2221365 | 4062679239699 | Wilo-CronoLine IL-E 65/200-22/2-R1-S1 pompa obiegowa | Pompa wirowa elektronicznie regulowana jednostopniowa, niskociśnieniowa Inline Wilo-CronoLine IL-E 65/200-22/2-R1-S1 | 17931 |  | PG03 | na zapytanie | na zapytanie | NIE | 28.13.14.0 | 84137059 | 84137059 | 238 | Wilo-CronoLine IL-E 65/200-22/2-R1-S1 | Pompa wirowa jednostopniowa dławnicowa | Wilo-CronoLine IL-E | Elektronicznie regulowana, pojedyncza pompa dławnicowa o konstrukcji Inline, z przyłączem kołnierzowym i automatycznym dopasowaniem wydajności | 310 | Ogrzewanie, klimatyzacja, chłodnictwo | Wilo | Wilo | 1 | SZT |  |  |  | Zielony | Europaleta | 1 | 1 | 1 | 454 | 954 | 708 | 800 | 1200 | 870 | 251 | 0 | http://downloads-wilo-select.wilo.com/assets/WIB_WILO33077595.jpg | https://wilo.com/quick/PL/pl/articleNumber/2221365
2221363 | 4062679238012 | Wilo-CronoLine IL-E 65/200-22/2-S1 pompa obiegowa | Pompa wirowa elektronicznie regulowana jednostopniowa, niskociśnieniowa Inline Wilo-CronoLine IL-E 65/200-22/2-S1 | 18606 |  | PG03 | na zapytanie | na zapytanie | NIE | 28.13.14.0 | 84137059 | 84137059 | 238 | Wilo-CronoLine IL-E 65/200-22/2-S1 | Pompa wirowa jednostopniowa dławnicowa | Wilo-CronoLine IL-E | Elektronicznie regulowana, pojedyncza pompa dławnicowa o konstrukcji Inline, z przyłączem kołnierzowym i automatycznym dopasowaniem wydajności | 310 | Ogrzewanie, klimatyzacja, chłodnictwo | Wilo | Wilo | 1 | SZT |  |  |  | Zielony | Europaleta | 1 | 1 | 1 | 454 | 954 | 708 | 800 | 1200 | 870 | 251 | 0 | http://downloads-wilo-select.wilo.com/assets/WIB_WILO33077595.jpg | https://wilo.com/quick/PL/pl/articleNumber/2221363
2221374 | 4062679237206 | Wilo-CronoLine IL-E 65/230-22/2 pompa obiegowa | Pompa wirowa elektronicznie regulowana jednostopniowa, niskociśnieniowa Inline Wilo-CronoLine IL-E 65/230-22/2 | 18683 |  | PG03 | na zapytanie | na zapytanie | NIE | 28.13.14.0 | 84137059 | 84137059 | 238 | Wilo-CronoLine IL-E 65/230-22/2 | Pompa wirowa jednostopniowa dławnicowa | Wilo-CronoLine IL-E | Elektronicznie regulowana, pojedyncza pompa dławnicowa o konstrukcji Inline, z przyłączem kołnierzowym i automatycznym dopasowaniem wydajności | 310 | Ogrzewanie, klimatyzacja, chłodnictwo | Wilo | Wilo | 1 | SZT |  |  |  | Zielony | Europaleta | 1 | 1 | 1 | 469 | 975 | 698 | 800 | 1200 | 860 | 259 | 0 | http://downloads-wilo-select.wilo.com/assets/WIB_WILO33077595.jpg | https://wilo.com/quick/PL/pl/articleNumber/2221374
2221376 | 4062679238883 | Wilo-CronoLine IL-E 65/230-22/2-R1 pompa obiegowa | Pompa wirowa elektronicznie regulowana jednostopniowa, niskociśnieniowa Inline Wilo-CronoLine IL-E 65/230-22/2-R1 | 18008 |  | PG03 | na zapytanie | na zapytanie | NIE | 28.13.14.0 | 84137059 | 84137059 | 238 | Wilo-CronoLine IL-E 65/230-22/2-R1 | Pompa wirowa jednostopniowa dławnicowa | Wilo-CronoLine IL-E | Elektronicznie regulowana, pojedyncza pompa dławnicowa o konstrukcji Inline, z przyłączem kołnierzowym i automatycznym dopasowaniem wydajności | 310 | Ogrzewanie, klimatyzacja, chłodnictwo | Wilo | Wilo | 1 | SZT |  |  |  | Zielony | Europaleta | 1 | 1 | 1 | 469 | 975 | 698 | 800 | 1200 | 860 | 259 | 0 | http://downloads-wilo-select.wilo.com/assets/WIB_WILO33077595.jpg | https://wilo.com/quick/PL/pl/articleNumber/2221376
2221377 | 4062679239729 | Wilo-CronoLine IL-E 65/230-22/2-R1-S1 pompa obiegowa | Pompa wirowa elektronicznie regulowana jednostopniowa, niskociśnieniowa Inline Wilo-CronoLine IL-E 65/230-22/2-R1-S1 | 18116 |  | PG03 | na zapytanie | na zapytanie | NIE | 28.13.14.0 | 84137059 | 84137059 | 238 | Wilo-CronoLine IL-E 65/230-22/2-R1-S1 | Pompa wirowa jednostopniowa dławnicowa | Wilo-CronoLine IL-E | Elektronicznie regulowana, pojedyncza pompa dławnicowa o konstrukcji Inline, z przyłączem kołnierzowym i automatycznym dopasowaniem wydajności | 310 | Ogrzewanie, klimatyzacja, chłodnictwo | Wilo | Wilo | 1 | SZT |  |  |  | Zielony | Europaleta | 1 | 1 | 1 | 469 | 975 | 698 | 800 | 1200 | 860 | 259 | 0 | http://downloads-wilo-select.wilo.com/assets/WIB_WILO33077595.jpg | https://wilo.com/quick/PL/pl/articleNumber/2221377
2221375 | 4062679238043 | Wilo-CronoLine IL-E 65/230-22/2-S1 pompa obiegowa | Pompa wirowa elektronicznie regulowana jednostopniowa, niskociśnieniowa Inline Wilo-CronoLine IL-E 65/230-22/2-S1 | 18791 |  | PG03 | na zapytanie | na zapytanie | NIE | 28.13.14.0 | 84137059 | 84137059 | 238 | Wilo-CronoLine IL-E 65/230-22/2-S1 | Pompa wirowa jednostopniowa dławnicowa | Wilo-CronoLine IL-E | Elektronicznie regulowana, pojedyncza pompa dławnicowa o konstrukcji Inline, z przyłączem kołnierzowym i automatycznym dopasowaniem wydajności | 310 | Ogrzewanie, klimatyzacja, chłodnictwo | Wilo | Wilo | 1 | SZT |  |  |  | Zielony | Europaleta | 1 | 1 | 1 | 469 | 975 | 698 | 800 | 1200 | 860 | 259 | 0 | http://downloads-wilo-select.wilo.com/assets/WIB_WILO33077595.jpg | https://wilo.com/quick/PL/pl/articleNumber/2221375
2221386 | 4062679237237 | Wilo-CronoLine IL-E 80/130-11/2 pompa obiegowa | Pompa wirowa elektronicznie regulowana jednostopniowa, niskociśnieniowa Inline Wilo-CronoLine IL-E 80/130-11/2 | 12246 |  | PG03 | na zapytanie | na zapytanie | NIE | 28.13.14.0 | 84137059 | 84137059 | 238 | Wilo-CronoLine IL-E 80/130-11/2 | Pompa wirowa jednostopniowa dławnicowa | Wilo-CronoLine IL-E | Elektronicznie regulowana, pojedyncza pompa dławnicowa o konstrukcji Inline, z przyłączem kołnierzowym i automatycznym dopasowaniem wydajności | 310 | Ogrzewanie, klimatyzacja, chłodnictwo | Wilo | Wilo | 1 | SZT |  |  |  | Zielony | Europaleta | 1 | 1 | 1 | 404 | 829 | 661 | 800 | 1200 | 823 | 174 | 0 | http://downloads-wilo-select.wilo.com/assets/WIB_WILO33077595.jpg | https://wilo.com/quick/PL/pl/articleNumber/2221386
2221388 | 4062679238913 | Wilo-CronoLine IL-E 80/130-11/2-R1 pompa obiegowa | Pompa wirowa elektronicznie regulowana jednostopniowa, niskociśnieniowa Inline Wilo-CronoLine IL-E 80/130-11/2-R1 | 11571 |  | PG03 | na zapytanie | na zapytanie | NIE | 28.13.14.0 | 84137059 | 84137059 | 238 | Wilo-CronoLine IL-E 80/130-11/2-R1 | Pompa wirowa jednostopniowa dławnicowa | Wilo-CronoLine IL-E | Elektronicznie regulowana, pojedyncza pompa dławnicowa o konstrukcji Inline, z przyłączem kołnierzowym i automatycznym dopasowaniem wydajności | 310 | Ogrzewanie, klimatyzacja, chłodnictwo | Wilo | Wilo | 1 | SZT |  |  |  | Zielony | Europaleta | 1 | 1 | 1 | 404 | 829 | 661 | 800 | 1200 | 823 | 174 | 0 | http://downloads-wilo-select.wilo.com/assets/WIB_WILO33077595.jpg | https://wilo.com/quick/PL/pl/articleNumber/2221388
2221389 | 4062679239750 | Wilo-CronoLine IL-E 80/130-11/2-R1-S1 pompa obiegowa | Pompa wirowa elektronicznie regulowana jednostopniowa, niskociśnieniowa Inline Wilo-CronoLine IL-E 80/130-11/2-R1-S1 | 11679 |  | PG03 | na zapytanie | na zapytanie | NIE | 28.13.14.0 | 84137059 | 84137059 | 238 | Wilo-CronoLine IL-E 80/130-11/2-R1-S1 | Pompa wirowa jednostopniowa dławnicowa | Wilo-CronoLine IL-E | Elektronicznie regulowana, pojedyncza pompa dławnicowa o konstrukcji Inline, z przyłączem kołnierzowym i automatycznym dopasowaniem wydajności | 310 | Ogrzewanie, klimatyzacja, chłodnictwo | Wilo | Wilo | 1 | SZT |  |  |  | Zielony | Europaleta | 1 | 1 | 1 | 404 | 829 | 661 | 800 | 1200 | 823 | 174 | 0 | http://downloads-wilo-select.wilo.com/assets/WIB_WILO33077595.jpg | https://wilo.com/quick/PL/pl/articleNumber/2221389
2221387 | 4062679238074 | Wilo-CronoLine IL-E 80/130-11/2-S1 pompa obiegowa | Pompa wirowa elektronicznie regulowana jednostopniowa, niskociśnieniowa Inline Wilo-CronoLine IL-E 80/130-11/2-S1 | 12354 |  | PG03 | na zapytanie | na zapytanie | NIE | 28.13.14.0 | 84137059 | 84137059 | 238 | Wilo-CronoLine IL-E 80/130-11/2-S1 | Pompa wirowa jednostopniowa dławnicowa | Wilo-CronoLine IL-E | Elektronicznie regulowana, pojedyncza pompa dławnicowa o konstrukcji Inline, z przyłączem kołnierzowym i automatycznym dopasowaniem wydajności | 310 | Ogrzewanie, klimatyzacja, chłodnictwo | Wilo | Wilo | 1 | SZT |  |  |  | Zielony | Europaleta | 1 | 1 | 1 | 404 | 829 | 661 | 800 | 1200 | 823 | 174 | 0 | http://downloads-wilo-select.wilo.com/assets/WIB_WILO33077595.jpg | https://wilo.com/quick/PL/pl/articleNumber/2221387
2221382 | 4062679237220 | Wilo-CronoLine IL-E 80/140-15/2 pompa obiegowa | Pompa wirowa elektronicznie regulowana jednostopniowa, niskociśnieniowa Inline Wilo-CronoLine IL-E 80/140-15/2 | 13959 |  | PG03 | na zapytanie | na zapytanie | NIE | 28.13.14.0 | 84137059 | 84137059 | 238 | Wilo-CronoLine IL-E 80/140-15/2 | Pompa wirowa jednostopniowa dławnicowa | Wilo-CronoLine IL-E | Elektronicznie regulowana, pojedyncza pompa dławnicowa o konstrukcji Inline, z przyłączem kołnierzowym i automatycznym dopasowaniem wydajności | 310 | Ogrzewanie, klimatyzacja, chłodnictwo | Wilo | Wilo | 1 | SZT |  |  |  | Zielony | Europaleta | 1 | 1 | 1 | 404 | 829 | 661 | 800 | 1200 | 823 | 181 | 0 | http://downloads-wilo-select.wilo.com/assets/WIB_WILO33077595.jpg | https://wilo.com/quick/PL/pl/articleNumber/2221382
2221384 | 4062679238906 | Wilo-CronoLine IL-E 80/140-15/2-R1 pompa obiegowa | Pompa wirowa elektronicznie regulowana jednostopniowa, niskociśnieniowa Inline Wilo-CronoLine IL-E 80/140-15/2-R1 | 13284 |  | PG03 | na zapytanie | na zapytanie | NIE | 28.13.14.0 | 84137059 | 84137059 | 238 | Wilo-CronoLine IL-E 80/140-15/2-R1 | Pompa wirowa jednostopniowa dławnicowa | Wilo-CronoLine IL-E | Elektronicznie regulowana, pojedyncza pompa dławnicowa o konstrukcji Inline, z przyłączem kołnierzowym i automatycznym dopasowaniem wydajności | 310 | Ogrzewanie, klimatyzacja, chłodnictwo | Wilo | Wilo | 1 | SZT |  |  |  | Zielony | Europaleta | 1 | 1 | 1 | 404 | 829 | 661 | 800 | 1200 | 823 | 181 | 0 | http://downloads-wilo-select.wilo.com/assets/WIB_WILO33077595.jpg | https://wilo.com/quick/PL/pl/articleNumber/2221384
2221385 | 4062679239743 | Wilo-CronoLine IL-E 80/140-15/2-R1-S1 pompa obiegowa | Pompa wirowa elektronicznie regulowana jednostopniowa, niskociśnieniowa Inline Wilo-CronoLine IL-E 80/140-15/2-R1-S1 | 13392 |  | PG03 | na zapytanie | na zapytanie | NIE | 28.13.14.0 | 84137059 | 84137059 | 238 | Wilo-CronoLine IL-E 80/140-15/2-R1-S1 | Pompa wirowa jednostopniowa dławnicowa | Wilo-CronoLine IL-E | Elektronicznie regulowana, pojedyncza pompa dławnicowa o konstrukcji Inline, z przyłączem kołnierzowym i automatycznym dopasowaniem wydajności | 310 | Ogrzewanie, klimatyzacja, chłodnictwo | Wilo | Wilo | 1 | SZT |  |  |  | Zielony | Europaleta | 1 | 1 | 1 | 404 | 829 | 661 | 800 | 1200 | 823 | 181 | 0 | http://downloads-wilo-select.wilo.com/assets/WIB_WILO33077595.jpg | https://wilo.com/quick/PL/pl/articleNumber/2221385
2221383 | 4062679238067 | Wilo-CronoLine IL-E 80/140-15/2-S1 pompa obiegowa | Pompa wirowa elektronicznie regulowana jednostopniowa, niskociśnieniowa Inline Wilo-CronoLine IL-E 80/140-15/2-S1 | 14067 |  | PG03 | na zapytanie | na zapytanie | NIE | 28.13.14.0 | 84137059 | 84137059 | 238 | Wilo-CronoLine IL-E 80/140-15/2-S1 | Pompa wirowa jednostopniowa dławnicowa | Wilo-CronoLine IL-E | Elektronicznie regulowana, pojedyncza pompa dławnicowa o konstrukcji Inline, z przyłączem kołnierzowym i automatycznym dopasowaniem wydajności | 310 | Ogrzewanie, klimatyzacja, chłodnictwo | Wilo | Wilo | 1 | SZT |  |  |  | Zielony | Europaleta | 1 | 1 | 1 | 404 | 829 | 661 | 800 | 1200 | 823 | 181 | 0 | http://downloads-wilo-select.wilo.com/assets/WIB_WILO33077595.jpg | https://wilo.com/quick/PL/pl/articleNumber/2221383
2221378 | 4062679237213 | Wilo-CronoLine IL-E 80/150-18,5/2 pompa obiegowa | Pompa wirowa elektronicznie regulowana jednostopniowa, niskociśnieniowa Inline Wilo-CronoLine IL-E 80/150-18,5/2 | 16338 |  | PG03 | na zapytanie | na zapytanie | NIE | 28.13.14.0 | 84137059 | 84137059 | 238 | Wilo-CronoLine IL-E 80/150-18,5/2 | Pompa wirowa jednostopniowa dławnicowa | Wilo-CronoLine IL-E | Elektronicznie regulowana, pojedyncza pompa dławnicowa o konstrukcji Inline, z przyłączem kołnierzowym i automatycznym dopasowaniem wydajności | 310 | Ogrzewanie, klimatyzacja, chłodnictwo | Wilo | Wilo | 1 | SZT |  |  |  | Zielony | Europaleta | 1 | 1 | 1 | 404 | 829 | 661 | 800 | 1200 | 823 | 196 | 0 | http://downloads-wilo-select.wilo.com/assets/WIB_WILO33077595.jpg | https://wilo.com/quick/PL/pl/articleNumber/2221378
2221380 | 4062679238890 | Wilo-CronoLine IL-E 80/150-18,5/2-R1 pompa obiegowa | Pompa wirowa elektronicznie regulowana jednostopniowa, niskociśnieniowa Inline Wilo-CronoLine IL-E 80/150-18,5/2-R1 | 15662 |  | PG03 | na zapytanie | na zapytanie | NIE | 28.13.14.0 | 84137059 | 84137059 | 238 | Wilo-CronoLine IL-E 80/150-18,5/2-R1 | Pompa wirowa jednostopniowa dławnicowa | Wilo-CronoLine IL-E | Elektronicznie regulowana, pojedyncza pompa dławnicowa o konstrukcji Inline, z przyłączem kołnierzowym i automatycznym dopasowaniem wydajności | 310 | Ogrzewanie, klimatyzacja, chłodnictwo | Wilo | Wilo | 1 | SZT |  |  |  | Zielony | Europaleta | 1 | 1 | 1 | 404 | 829 | 661 | 800 | 1200 | 823 | 196 | 0 | http://downloads-wilo-select.wilo.com/assets/WIB_WILO33077595.jpg | https://wilo.com/quick/PL/pl/articleNumber/2221380
2221381 | 4062679239736 | Wilo-CronoLine IL-E 80/150-18,5/2-R1-S1 pompa obiegowa | Pompa wirowa elektronicznie regulowana jednostopniowa, niskociśnieniowa Inline Wilo-CronoLine IL-E 80/150-18,5/2-R1-S1 | 15770 |  | PG03 | na zapytanie | na zapytanie | NIE | 28.13.14.0 | 84137059 | 84137059 | 238 | Wilo-CronoLine IL-E 80/150-18,5/2-R1-S1 | Pompa wirowa jednostopniowa dławnicowa | Wilo-CronoLine IL-E | Elektronicznie regulowana, pojedyncza pompa dławnicowa o konstrukcji Inline, z przyłączem kołnierzowym i automatycznym dopasowaniem wydajności | 310 | Ogrzewanie, klimatyzacja, chłodnictwo | Wilo | Wilo | 1 | SZT |  |  |  | Zielony | Europaleta | 1 | 1 | 1 | 404 | 829 | 661 | 800 | 1200 | 823 | 196 | 0 | http://downloads-wilo-select.wilo.com/assets/WIB_WILO33077595.jpg | https://wilo.com/quick/PL/pl/articleNumber/2221381
2221379 | 4062679238050 | Wilo-CronoLine IL-E 80/150-18,5/2-S1 pompa obiegowa | Pompa wirowa elektronicznie regulowana jednostopniowa, niskociśnieniowa Inline Wilo-CronoLine IL-E 80/150-18,5/2-S1 | 16446 |  | PG03 | na zapytanie | na zapytanie | NIE | 28.13.14.0 | 84137059 | 84137059 | 238 | Wilo-CronoLine IL-E 80/150-18,5/2-S1 | Pompa wirowa jednostopniowa dławnicowa | Wilo-CronoLine IL-E | Elektronicznie regulowana, pojedyncza pompa dławnicowa o konstrukcji Inline, z przyłączem kołnierzowym i automatycznym dopasowaniem wydajności | 310 | Ogrzewanie, klimatyzacja, chłodnictwo | Wilo | Wilo | 1 | SZT |  |  |  | Zielony | Europaleta | 1 | 1 | 1 | 404 | 829 | 661 | 800 | 1200 | 823 | 196 | 0 | http://downloads-wilo-select.wilo.com/assets/WIB_WILO33077595.jpg | https://wilo.com/quick/PL/pl/articleNumber/2221379
2159323 | 4048482663753 | Wilo-CronoLine IL-E 80/150-7,5/2 IE4 pompa obiegowa | Pompa wirowa Wilo-CronoLine IL-E 80/150-7,5/2 IE4 elektronicznie regulowana jednostopniowa, niskociśnieniowa Inline. dławnicowa o konstrukcji Inline do montażu na rurociągu lub do ustawienia na fundamencie z wbudowaną przetwornicą częstotliwości do regulacji elektronicznej m.in. wg stałej lub zmiennej różnicy ciśnień. | 9283 | 7736 | PG03 | 28 | K | NIE | 28.13.14.0 | 84137059 | 84137059 | 202 | Wilo-CronoLine IL-E 80/150-7,5/2 IE4 | Pompa wirowa bez czujnika DDG | Wilo-CronoLine IL-E | Elektronicznie regulowana, pojedyncza pompa dławnicowa o konstrukcji Inline, z przyłączem kołnierzowym i automatycznym dopasowaniem wydajności | 310 | Ogrzewanie, klimatyzacja, chłodnictwo | Wilo | Wilo | 1 | SZT | - | ≥,4 | IE4 | Zielony | Paleta jednorazowego użytku | - | 1 | 1 | 298 | 933 | 543 | 800 | 1200 | 687 | 114 | 137 | http://downloads-wilo-select.wilo.com/assets/WIB_WILO56579.jpg | https://wilo.com/quick/PL/pl/articleNumber/2159323
2159371 | 4048482663906 | Wilo-CronoLine IL-E 80/150-7,5/2 R1 IE4 pompa obiegowa bez czujnika DDG | Pompa wirowa Wilo-CronoLine IL-E 80/150-7,5/2 R1 IE4 elektronicznie regulowana jednostopniowa, niskociśnieniowa Inline. dławnicowa o konstrukcji Inline do montażu na rurociągu lub do ustawienia na fundamencie z wbudowaną przetwornicą częstotliwości do regulacji elektronicznej m.in. wg stałej lub zmiennej różnicy ciśnień. | 8622 | 7185 | PG03 | 28 | K | NIE | 28.13.14.0 | 84137059 | 84137059 | 202 | Wilo-CronoLine IL-E 80/150-7,5/2 R1 IE4 | Pompa wirowa bez czujnika DDG | Wilo-CronoLine IL-E | Elektronicznie regulowana, pojedyncza pompa dławnicowa o konstrukcji Inline, z przyłączem kołnierzowym i automatycznym dopasowaniem wydajności | 310 | Ogrzewanie, klimatyzacja, chłodnictwo | Wilo | Wilo | 1 | SZT | - | ≥,4 | IE4 | Zielony | Paleta jednorazowego użytku | - | 1 | 1 | 298 | 933 | 543 | 800 | 1200 | 687 | 114 | 137 | http://downloads-wilo-select.wilo.com/assets/WIB_WILO56579.jpg | https://wilo.com/quick/PL/pl/articleNumber/2159371
2226306 | 4062679278131 | Wilo-CronoLine IL-E 80/160-22/2 pompa obiegowa | Pompa wirowa elektronicznie regulowana jednostopniowa, niskociśnieniowa Inline Wilo-CronoLine IL-E 80/160-22/2 | 18485 |  | PG03 | na zapytanie | na zapytanie | NIE | 28.13.14.0 | 84137059 | 84137059 | 238 | Wilo-CronoLine IL-E 80/160-22/2 | Pompa wirowa bez czujnika DDG | Wilo-CronoLine IL-E | Elektronicznie regulowana, pojedyncza pompa dławnicowa o konstrukcji Inline, z przyłączem kołnierzowym i automatycznym dopasowaniem wydajności | 310 | Ogrzewanie, klimatyzacja, chłodnictwo | Wilo | Wilo | 1 | SZT |  |  |  | zielony | Europaleta | 1 | 1 | 1 | 436 | 926 | 688 | 800 | 1200 | 850 | 240 | 0 | http://downloads-wilo-select.wilo.com/assets/WIB_WILO33077595.jpg | https://wilo.com/quick/PL/pl/articleNumber/2226306
2226308 | 4062679278155 | Wilo-CronoLine IL-E 80/160-22/2-R1 pompa obiegowa | Pompa wirowa elektronicznie regulowana jednostopniowa, niskociśnieniowa Inline Wilo-CronoLine IL-E 80/160-22/2-R1 | 17810 |  | PG03 | na zapytanie | na zapytanie | NIE | 28.13.14.0 | 84137059 | 84137059 | 238 | Wilo-CronoLine IL-E 80/160-22/2-R1 | Pompa wirowa bez czujnika DDG | Wilo-CronoLine IL-E | Elektronicznie regulowana, pojedyncza pompa dławnicowa o konstrukcji Inline, z przyłączem kołnierzowym i automatycznym dopasowaniem wydajności | 310 | Ogrzewanie, klimatyzacja, chłodnictwo | Wilo | Wilo | 1 | SZT |  |  |  | zielony | Europaleta | 1 | 1 | 1 | 436 | 926 | 688 | 800 | 1200 | 850 | 240 | 0 | http://downloads-wilo-select.wilo.com/assets/WIB_WILO33077595.jpg | https://wilo.com/quick/PL/pl/articleNumber/2226308
2226309 | 4062679278162 | Wilo-CronoLine IL-E 80/160-22/2-R1-S1 pompa obiegowa | Pompa wirowa elektronicznie regulowana jednostopniowa, niskociśnieniowa Inline Wilo-CronoLine IL-E 80/160-22/2-R1-S1 | 17918 |  | PG03 | na zapytanie | na zapytanie | NIE | 28.13.14.0 | 84137059 | 84137059 | 238 | Wilo-CronoLine IL-E 80/160-22/2-R1-S1 | Pompa wirowa bez czujnika DDG | Wilo-CronoLine IL-E | Elektronicznie regulowana, pojedyncza pompa dławnicowa o konstrukcji Inline, z przyłączem kołnierzowym i automatycznym dopasowaniem wydajności | 310 | Ogrzewanie, klimatyzacja, chłodnictwo | Wilo | Wilo | 1 | SZT |  |  |  | zielony | Europaleta | 1 | 1 | 1 | 436 | 926 | 688 | 800 | 1200 | 850 | 240 | 0 | http://downloads-wilo-select.wilo.com/assets/WIB_WILO33077595.jpg | https://wilo.com/quick/PL/pl/articleNumber/2226309
2226307 | 4062679278148 | Wilo-CronoLine IL-E 80/160-22/2-S1 pompa obiegowa | Pompa wirowa elektronicznie regulowana jednostopniowa, niskociśnieniowa Inline Wilo-CronoLine IL-E 80/160-22/2-S1 | 18593 |  | PG03 | na zapytanie | na zapytanie | NIE | 28.13.14.0 | 84137059 | 84137059 | 238 | Wilo-CronoLine IL-E 80/160-22/2-S1 | Pompa wirowa bez czujnika DDG | Wilo-CronoLine IL-E | Elektronicznie regulowana, pojedyncza pompa dławnicowa o konstrukcji Inline, z przyłączem kołnierzowym i automatycznym dopasowaniem wydajności | 310 | Ogrzewanie, klimatyzacja, chłodnictwo | Wilo | Wilo | 1 | SZT |  |  |  | zielony | Europaleta | 1 | 1 | 1 | 436 | 926 | 688 | 800 | 1200 | 850 | 240 | 0 | http://downloads-wilo-select.wilo.com/assets/WIB_WILO33077595.jpg | https://wilo.com/quick/PL/pl/articleNumber/2226307
2221390 | 4062679237244 | Wilo-CronoLine IL-E 80/170-22/2 pompa obiegowa | Pompa wirowa elektronicznie regulowana jednostopniowa, niskociśnieniowa Inline Wilo-CronoLine IL-E 80/170-22/2 | 18671 |  | PG03 | na zapytanie | na zapytanie | NIE | 28.13.14.0 | 84137059 | 84137059 | 238 | Wilo-CronoLine IL-E 80/170-22/2 | Pompa wirowa bez czujnika DDG | Wilo-CronoLine IL-E | Elektronicznie regulowana, pojedyncza pompa dławnicowa o konstrukcji Inline, z przyłączem kołnierzowym i automatycznym dopasowaniem wydajności | 310 | Ogrzewanie, klimatyzacja, chłodnictwo | Wilo | Wilo | 1 | SZT |  |  |  | Zielony | Europaleta | 1 | 1 | 1 | 454 | 976 | 723 | 800 | 1200 | 885 | 255 | 0 | http://downloads-wilo-select.wilo.com/assets/WIB_WILO33077595.jpg | https://wilo.com/quick/PL/pl/articleNumber/2221390
2221392 | 4062679238920 | Wilo-CronoLine IL-E 80/170-22/2-R1 pompa obiegowa | Pompa wirowa elektronicznie regulowana jednostopniowa, niskociśnieniowa Inline Wilo-CronoLine IL-E 80/170-22/2-R1 | 17996 |  | PG03 | na zapytanie | na zapytanie | NIE | 28.13.14.0 | 84137059 | 84137059 | 238 | Wilo-CronoLine IL-E 80/170-22/2-R1 | Pompa wirowa bez czujnika DDG | Wilo-CronoLine IL-E | Elektronicznie regulowana, pojedyncza pompa dławnicowa o konstrukcji Inline, z przyłączem kołnierzowym i automatycznym dopasowaniem wydajności | 310 | Ogrzewanie, klimatyzacja, chłodnictwo | Wilo | Wilo | 1 | SZT |  |  |  | Zielony | Europaleta | 1 | 1 | 1 | 454 | 976 | 723 | 800 | 1200 | 885 | 255 | 0 | http://downloads-wilo-select.wilo.com/assets/WIB_WILO33077595.jpg | https://wilo.com/quick/PL/pl/articleNumber/2221392
2221393 | 4062679239767 | Wilo-CronoLine IL-E 80/170-22/2-R1-S1 pompa obiegowa | Pompa wirowa elektronicznie regulowana jednostopniowa, niskociśnieniowa Inline Wilo-CronoLine IL-E 80/170-22/2-R1-S1 | 18104 |  | PG03 | na zapytanie | na zapytanie | NIE | 28.13.14.0 | 84137059 | 84137059 | 238 | Wilo-CronoLine IL-E 80/170-22/2-R1-S1 | Pompa wirowa bez czujnika DDG | Wilo-CronoLine IL-E | Elektronicznie regulowana, pojedyncza pompa dławnicowa o konstrukcji Inline, z przyłączem kołnierzowym i automatycznym dopasowaniem wydajności | 310 | Ogrzewanie, klimatyzacja, chłodnictwo | Wilo | Wilo | 1 | SZT |  |  |  | Zielony | Europaleta | 1 | 1 | 1 | 454 | 976 | 723 | 800 | 1200 | 885 | 255 | 0 | http://downloads-wilo-select.wilo.com/assets/WIB_WILO33077595.jpg | https://wilo.com/quick/PL/pl/articleNumber/2221393
2221391 | 4062679238081 | Wilo-CronoLine IL-E 80/170-22/2-S1 pompa obiegowa | Pompa wirowa elektronicznie regulowana jednostopniowa, niskociśnieniowa Inline Wilo-CronoLine IL-E 80/170-22/2-S1 | 18779 |  | PG03 | na zapytanie | na zapytanie | NIE | 28.13.14.0 | 84137059 | 84137059 | 238 | Wilo-CronoLine IL-E 80/170-22/2-S1 | Pompa wirowa bez czujnika DDG | Wilo-CronoLine IL-E | Elektronicznie regulowana, pojedyncza pompa dławnicowa o konstrukcji Inline, z przyłączem kołnierzowym i automatycznym dopasowaniem wydajności | 310 | Ogrzewanie, klimatyzacja, chłodnictwo | Wilo | Wilo | 1 | SZT |  |  |  | Zielony | Europaleta | 1 | 1 | 1 | 454 | 976 | 723 | 800 | 1200 | 885 | 255 | 0 | http://downloads-wilo-select.wilo.com/assets/WIB_WILO33077595.jpg | https://wilo.com/quick/PL/pl/articleNumber/2221391
2221270 | 4062679236940 | Wilo-CronoLine IL-E 80/305-11/4 pompa obiegowa | Pompa wirowa elektronicznie regulowana jednostopniowa, niskociśnieniowa Inline Wilo-CronoLine IL-E 80/305-11/4 | 12872 |  | PG03 | na zapytanie | na zapytanie | NIE | 28.13.14.0 | 84137059 | 84137059 | 238 | Wilo-CronoLine IL-E 80/305-11/4 | Pompa wirowa bez czujnika DDG | Wilo-CronoLine IL-E | Elektronicznie regulowana, pojedyncza pompa dławnicowa o konstrukcji Inline, z przyłączem kołnierzowym i automatycznym dopasowaniem wydajności | 310 | Ogrzewanie, klimatyzacja, chłodnictwo | Wilo | Wilo | 1 | SZT |  |  |  | Zielony | Europaleta | 1 | 1 | 1 | 467 | 906 | 760 | 800 | 1200 | 922 | 258 | 0 | http://downloads-wilo-select.wilo.com/assets/WIB_WILO33077595.jpg | https://wilo.com/quick/PL/pl/articleNumber/2221270
2221272 | 4062679238623 | Wilo-CronoLine IL-E 80/305-11/4-R1 pompa obiegowa | Pompa wirowa elektronicznie regulowana jednostopniowa, niskociśnieniowa Inline Wilo-CronoLine IL-E 80/305-11/4-R1 | 12197 |  | PG03 | na zapytanie | na zapytanie | NIE | 28.13.14.0 | 84137059 | 84137059 | 238 | Wilo-CronoLine IL-E 80/305-11/4-R1 | Pompa wirowa bez czujnika DDG | Wilo-CronoLine IL-E | Elektronicznie regulowana, pojedyncza pompa dławnicowa o konstrukcji Inline, z przyłączem kołnierzowym i automatycznym dopasowaniem wydajności | 310 | Ogrzewanie, klimatyzacja, chłodnictwo | Wilo | Wilo | 1 | SZT |  |  |  | Zielony | Europaleta | 1 | 1 | 1 | 467 | 906 | 760 | 800 | 1200 | 922 | 258 | 0 | http://downloads-wilo-select.wilo.com/assets/WIB_WILO33077595.jpg | https://wilo.com/quick/PL/pl/articleNumber/2221272
2221273 | 4062679239460 | Wilo-CronoLine IL-E 80/305-11/4-R1-S1 pompa obiegowa | Pompa wirowa elektronicznie regulowana jednostopniowa, niskociśnieniowa Inline Wilo-CronoLine IL-E 80/305-11/4-R1-S1 | 12374 |  | PG03 | na zapytanie | na zapytanie | NIE | 28.13.14.0 | 84137059 | 84137059 | 238 | Wilo-CronoLine IL-E 80/305-11/4-R1-S1 | Pompa wirowa bez czujnika DDG | Wilo-CronoLine IL-E | Elektronicznie regulowana, pojedyncza pompa dławnicowa o konstrukcji Inline, z przyłączem kołnierzowym i automatycznym dopasowaniem wydajności | 310 | Ogrzewanie, klimatyzacja, chłodnictwo | Wilo | Wilo | 1 | SZT |  |  |  | Zielony | Europaleta | 1 | 1 | 1 | 467 | 906 | 760 | 800 | 1200 | 922 | 258 | 0 | http://downloads-wilo-select.wilo.com/assets/WIB_WILO33077595.jpg | https://wilo.com/quick/PL/pl/articleNumber/2221273
2221271 | 4062679237787 | Wilo-CronoLine IL-E 80/305-11/4-S1 pompa obiegowa | Pompa wirowa elektronicznie regulowana jednostopniowa, niskociśnieniowa Inline Wilo-CronoLine IL-E 80/305-11/4-S1 | 13049 |  | PG03 | na zapytanie | na zapytanie | NIE | 28.13.14.0 | 84137059 | 84137059 | 238 | Wilo-CronoLine IL-E 80/305-11/4-S1 | Pompa wirowa bez czujnika DDG | Wilo-CronoLine IL-E | Elektronicznie regulowana, pojedyncza pompa dławnicowa o konstrukcji Inline, z przyłączem kołnierzowym i automatycznym dopasowaniem wydajności | 310 | Ogrzewanie, klimatyzacja, chłodnictwo | Wilo | Wilo | 1 | SZT |  |  |  | Zielony | Europaleta | 1 | 1 | 1 | 467 | 906 | 760 | 800 | 1200 | 922 | 258 | 0 | http://downloads-wilo-select.wilo.com/assets/WIB_WILO33077595.jpg | https://wilo.com/quick/PL/pl/articleNumber/2221271
2221266 | 4062679236933 | Wilo-CronoLine IL-E 80/315-15/4 pompa obiegowa | Pompa wirowa elektronicznie regulowana jednostopniowa, niskociśnieniowa Inline Wilo-CronoLine IL-E 80/315-15/4 | 13778 |  | PG03 | na zapytanie | na zapytanie | NIE | 28.13.14.0 | 84137059 | 84137059 | 238 | Wilo-CronoLine IL-E 80/315-15/4 | Pompa wirowa bez czujnika DDG | Wilo-CronoLine IL-E | Elektronicznie regulowana, pojedyncza pompa dławnicowa o konstrukcji Inline, z przyłączem kołnierzowym i automatycznym dopasowaniem wydajności | 310 | Ogrzewanie, klimatyzacja, chłodnictwo | Wilo | Wilo | 1 | SZT |  |  |  | Zielony | Europaleta | 1 | 1 | 1 | 467 | 930 | 760 | 800 | 1200 | 922 | 273 | 0 | http://downloads-wilo-select.wilo.com/assets/WIB_WILO33077595.jpg | https://wilo.com/quick/PL/pl/articleNumber/2221266
2221268 | 4062679238616 | Wilo-CronoLine IL-E 80/315-15/4-R1 pompa obiegowa | Pompa wirowa elektronicznie regulowana jednostopniowa, niskociśnieniowa Inline Wilo-CronoLine IL-E 80/315-15/4-R1 | 13103 |  | PG03 | na zapytanie | na zapytanie | NIE | 28.13.14.0 | 84137059 | 84137059 | 238 | Wilo-CronoLine IL-E 80/315-15/4-R1 | Pompa wirowa bez czujnika DDG | Wilo-CronoLine IL-E | Elektronicznie regulowana, pojedyncza pompa dławnicowa o konstrukcji Inline, z przyłączem kołnierzowym i automatycznym dopasowaniem wydajności | 310 | Ogrzewanie, klimatyzacja, chłodnictwo | Wilo | Wilo | 1 | SZT |  |  |  | Zielony | Europaleta | 1 | 1 | 1 | 467 | 930 | 760 | 800 | 1200 | 922 | 273 | 0 | http://downloads-wilo-select.wilo.com/assets/WIB_WILO33077595.jpg | https://wilo.com/quick/PL/pl/articleNumber/2221268
2221269 | 4062679239453 | Wilo-CronoLine IL-E 80/315-15/4-R1-S1 pompa obiegowa | Pompa wirowa elektronicznie regulowana jednostopniowa, niskociśnieniowa Inline Wilo-CronoLine IL-E 80/315-15/4-R1-S1 | 13280 |  | PG03 | na zapytanie | na zapytanie | NIE | 28.13.14.0 | 84137059 | 84137059 | 238 | Wilo-CronoLine IL-E 80/315-15/4-R1-S1 | Pompa wirowa bez czujnika DDG | Wilo-CronoLine IL-E | Elektronicznie regulowana, pojedyncza pompa dławnicowa o konstrukcji Inline, z przyłączem kołnierzowym i automatycznym dopasowaniem wydajności | 310 | Ogrzewanie, klimatyzacja, chłodnictwo | Wilo | Wilo | 1 | SZT |  |  |  | Zielony | Europaleta | 1 | 1 | 1 | 467 | 930 | 760 | 800 | 1200 | 922 | 273 | 0 | http://downloads-wilo-select.wilo.com/assets/WIB_WILO33077595.jpg | https://wilo.com/quick/PL/pl/articleNumber/2221269
2221267 | 4062679237770 | Wilo-CronoLine IL-E 80/315-15/4-S1 pompa obiegowa | Pompa wirowa elektronicznie regulowana jednostopniowa, niskociśnieniowa Inline Wilo-CronoLine IL-E 80/315-15/4-S1 | 13955 |  | PG03 | na zapytanie | na zapytanie | NIE | 28.13.14.0 | 84137059 | 84137059 | 238 | Wilo-CronoLine IL-E 80/315-15/4-S1 | Pompa wirowa bez czujnika DDG | Wilo-CronoLine IL-E | Elektronicznie regulowana, pojedyncza pompa dławnicowa o konstrukcji Inline, z przyłączem kołnierzowym i automatycznym dopasowaniem wydajności | 310 | Ogrzewanie, klimatyzacja, chłodnictwo | Wilo | Wilo | 1 | SZT |  |  |  | Zielony | Europaleta | 1 | 1 | 1 | 467 | 930 | 760 | 800 | 1200 | 922 | 273 | 0 | http://downloads-wilo-select.wilo.com/assets/WIB_WILO33077595.jpg | https://wilo.com/quick/PL/pl/articleNumber/2221267
2171231 | 4048482717579 | Wilo-CronoLine-IL 100/145-1,1/4-S1 pompa obiegowa | Pompa obiegowa z uszczelnieniem do układów chłodniczych Wilo-IL 100/145-1,1/4-S1 | 2619 | 2518 | PG03 | 28 | K | NIE | 28.13.14.0 | 84137059 | 84137059 | 222 | Wilo-CronoLine-IL 100/145-1,1/4-S1 | Pompa dławnicowa o konstrukcji Inline | Wilo-CronoLine-IL | Pompa dławnicowa o konstrukcji Inline z przyłączem kołnierzowym | 311 | Ogrzewanie, klimatyzacja, chłodnictwo | Wilo | Wilo | 1 | SZT |  |  |  |  | Paleta jednorazowego użytku |  | 1 |  | 356 | 626 | 500 | 400 | 790 | 620 | 84 | 91 | http://downloads-wilo-select.wilo.com/assets/WIB_WILO188054.jpg | https://wilo.com/quick/PL/pl/articleNumber/2171231 |  |  | 0
2163169 | 4048482610139 | Wilo-CronoLine-IL 100/145-11/2-S1 pompa obiegowa | Pompa obiegowa z uszczelnieniem do układów chłodniczych Wilo-IL 100/145-11/2-S1 | 4644 | 4465 | PG03 | 28 | K | NIE | 28.13.14.0 | 84137059 | 84137059 | 222 | Wilo-CronoLine-IL 100/145-11/2-S1 | Pompa dławnicowa o konstrukcji Inline | Wilo-CronoLine-IL | Pompa dławnicowa o konstrukcji Inline z przyłączem kołnierzowym | 311 | Ogrzewanie, klimatyzacja, chłodnictwo | Wilo | Wilo | 1 | SZT |  |  |  |  | Paleta jednorazowego użytku |  | 1 |  | 387 | 941 | 500 | 800 | 1200 | 644 | 169 | 194 | http://downloads-wilo-select.wilo.com/assets/WIB_WILO188054.jpg | https://wilo.com/quick/PL/pl/articleNumber/2163169 |  |  | 0
2171232 | 4048482717586 | Wilo-CronoLine-IL 100/150-1,5/4-S1 pompa obiegowa | Pompa obiegowa z uszczelnieniem do układów chłodniczych Wilo-IL 100/150-1,5/4-S1 | 3195 | 3072 | PG03 | 28 | K | NIE | 28.13.14.0 | 84137059 | 84137059 | 222 | Wilo-CronoLine-IL 100/150-1,5/4-S1 | Pompa dławnicowa o konstrukcji Inline | Wilo-CronoLine-IL | Pompa dławnicowa o konstrukcji Inline z przyłączem kołnierzowym | 311 | Ogrzewanie, klimatyzacja, chłodnictwo | Wilo | Wilo | 1 | SZT |  |  |  |  | Paleta jednorazowego użytku |  | 1 |  | 356 | 641 | 500 | 400 | 790 | 620 | 86 | 93.5 | http://downloads-wilo-select.wilo.com/assets/WIB_WILO188054.jpg | https://wilo.com/quick/PL/pl/articleNumber/2171232 |  |  | 0
2158659 | 4048482572215 | Wilo-CronoLine-IL 100/150-15/2-S1 pompa obiegowa | Pompa obiegowa z uszczelnieniem do układów chłodniczych Wilo-IL 100/150-15/2-S1 | 5065 | 4870 | PG03 | 28 | K | NIE | 28.13.14.0 | 84137059 | 84137059 | 222 | Wilo-CronoLine-IL 100/150-15/2-S1 | Pompa dławnicowa o konstrukcji Inline | Wilo-CronoLine-IL | Pompa dławnicowa o konstrukcji Inline z przyłączem kołnierzowym | 311 | Ogrzewanie, klimatyzacja, chłodnictwo | Wilo | Wilo | 1 | SZT |  |  |  |  | Paleta jednorazowego użytku |  | 1 |  | 387 | 941 | 500 | 800 | 1200 | 644 | 187 | 212 | http://downloads-wilo-select.wilo.com/assets/WIB_WILO188054.jpg | https://wilo.com/quick/PL/pl/articleNumber/2158659 |  |  | 0
2120927 | 4048482217987 | Wilo-CronoLine-IL 100/160-15/2-IE3 pompa obiegowa | Pompa obiegowa Wilo-CronoLine-IL 100/160-15/2-IE3, dławnicowa o konstrukcji Inline z przyłączem kołnierzowym. Otwory do odprowadzania kondensatu w korpusie silnika, w standardzie. Wysoki stopień ochrony przed korozją dzięki powłoce kataforetycznej. | 4983 | 4791 | PG03 | 14 | C | NIE | 28.13.14.0 | 84137059 | 84137059 | 222 | Wilo-CronoLine-IL 100/160-15/2-IE3 | Pompa dławnicowa o konstrukcji Inline | Wilo-CronoLine-IL | Pompa dławnicowa o konstrukcji Inline z przyłączem kołnierzowym | 311 | Ogrzewanie, klimatyzacja, chłodnictwo | Wilo | Wilo | 1 | SZT | - | ≥,4 | IE3 | Zielony | Paleta jednorazowego użytku | - | 1 | 1 | 387 | 941 | 500 | 800 | 1200 | 644 | 187 | 212 | http://downloads-wilo-select.wilo.com/assets/WIB_WILO188054.jpg | https://wilo.com/quick/PL/pl/articleNumber/2120927
2171341 | 4048482719740 | Wilo-CronoLine-IL 100/160-15/2-S1 pompa obiegowa | Pompa obiegowa z uszczelnieniem do układów chłodniczych Wilo-IL 100/160-15/2-S1 | 5065 | 4870 | PG03 | 28 | K | NIE | 28.13.14.0 | 84137059 | 84137059 | 222 | Wilo-CronoLine-IL 100/160-15/2-S1 | Pompa dławnicowa o konstrukcji Inline | Wilo-CronoLine-IL | Pompa dławnicowa o konstrukcji Inline z przyłączem kołnierzowym | 311 | Ogrzewanie, klimatyzacja, chłodnictwo | Wilo | Wilo | 1 | SZT |  |  |  |  | Paleta jednorazowego użytku |  | 1 |  | 387 | 941 | 500 | 800 | 1200 | 644 | 187 | 212 | http://downloads-wilo-select.wilo.com/assets/WIB_WILO188054.jpg | https://wilo.com/quick/PL/pl/articleNumber/2171341 |  |  | 0
2167014 | 4048482689746 | Wilo-CronoLine-IL 100/160-18,5/2-S1 pompa obiegowa | Pompa obiegowa z uszczelnieniem do układów chłodniczych Wilo-IL 100/160-18,5/2-S1 | 5898 | 5671 | PG03 | 28 | K | NIE | 28.13.14.0 | 84137059 | 84137059 | 222 | Wilo-CronoLine-IL 100/160-18,5/2-S1 | Pompa dławnicowa o konstrukcji Inline | Wilo-CronoLine-IL | Pompa dławnicowa o konstrukcji Inline z przyłączem kołnierzowym | 311 | Ogrzewanie, klimatyzacja, chłodnictwo | Wilo | Wilo | 1 | SZT |  |  |  |  | Paleta jednorazowego użytku |  | 1 |  | 387 | 941 | 500 | 800 | 1200 | 644 | 203 | 228 | http://downloads-wilo-select.wilo.com/assets/WIB_WILO188054.jpg | https://wilo.com/quick/PL/pl/articleNumber/2167014 |  |  | 0
2171233 | 4048482717593 | Wilo-CronoLine-IL 100/160-2,2/4-S1 pompa obiegowa | Pompa obiegowa z uszczelnieniem do układów chłodniczych Wilo-IL 100/160-2,2/4-S1 | 3410 | 3279 | PG03 | 28 | K | NIE | 28.13.14.0 | 84137059 | 84137059 | 222 | Wilo-CronoLine-IL 100/160-2,2/4-S1 | Pompa dławnicowa o konstrukcji Inline | Wilo-CronoLine-IL | Pompa dławnicowa o konstrukcji Inline z przyłączem kołnierzowym | 311 | Ogrzewanie, klimatyzacja, chłodnictwo | Wilo | Wilo | 1 | SZT |  |  |  |  | Paleta jednorazowego użytku |  | 1 |  | 356 | 687 | 500 | 400 | 790 | 620 | 93 | 100.5 | http://downloads-wilo-select.wilo.com/assets/WIB_WILO188054.jpg | https://wilo.com/quick/PL/pl/articleNumber/2171233 |  |  | 0
2164242 | 4048482650982 | Wilo-CronoLine-IL 100/165-22/2-S1 pompa obiegowa | Pompa obiegowa z uszczelnieniem do układów chłodniczych Wilo-IL 100/165-22/2-S1 | 6632 | 6377 | PG03 | 28 | K | NIE | 28.13.14.0 | 84137059 | 84137059 | 222 | Wilo-CronoLine-IL 100/165-22/2-S1 | Pompa dławnicowa o konstrukcji Inline | Wilo-CronoLine-IL | Pompa dławnicowa o konstrukcji Inline z przyłączem kołnierzowym | 311 | Ogrzewanie, klimatyzacja, chłodnictwo | Wilo | Wilo | 1 | SZT |  |  |  |  | Paleta jednorazowego użytku |  | 1 |  | 387 | 1124 | 522 | 800 | 1200 | 666 | 220 | 311 | http://downloads-wilo-select.wilo.com/assets/WIB_WILO188054.jpg | https://wilo.com/quick/PL/pl/articleNumber/2164242 |  |  | 0
2120781 | 4048482216331 | Wilo-CronoLine-IL 100/170-2,2/4-IE3 pompa obiegowa | Pompa obiegowa Wilo-CronoLine-IL 100/170-2,2/4-IE3, dławnicowa o konstrukcji Inline z przyłączem kołnierzowym. Otwory do odprowadzania kondensatu w korpusie silnika, w standardzie. Wysoki stopień ochrony przed korozją dzięki powłoce kataforetycznej. | 3357 | 3228 | PG03 | 28 | K | NIE | 28.13.14.0 | 84137059 | 84137059 | 222 | Wilo-CronoLine-IL 100/170-2,2/4-IE3 | Pompa dławnicowa o konstrukcji Inline | Wilo-CronoLine-IL | Pompa dławnicowa o konstrukcji Inline z przyłączem kołnierzowym | 311 | Ogrzewanie, klimatyzacja, chłodnictwo | Wilo | Wilo | 1 | SZT | - | ≥,4 | IE3 | Zielony | Paleta jednorazowego użytku | - | 1 | 1 | 356 | 687 | 500 | 400 | 790 | 620 | 93 | 100.5 | http://downloads-wilo-select.wilo.com/assets/WIB_WILO188054.jpg | https://wilo.com/quick/PL/pl/articleNumber/2120781
2171234 | 4048482717609 | Wilo-CronoLine-IL 100/170-2,2/4-S1 pompa obiegowa | Pompa obiegowa z uszczelnieniem do układów chłodniczych Wilo-IL 100/170-2,2/4-S1 | 3410 | 3279 | PG03 | 28 | K | NIE | 28.13.14.0 | 84137059 | 84137059 | 222 | Wilo-CronoLine-IL 100/170-2,2/4-S1 | Pompa dławnicowa o konstrukcji Inline | Wilo-CronoLine-IL | Pompa dławnicowa o konstrukcji Inline z przyłączem kołnierzowym | 311 | Ogrzewanie, klimatyzacja, chłodnictwo | Wilo | Wilo | 1 | SZT |  |  |  |  | Paleta jednorazowego użytku |  | 1 |  | 356 | 687 | 500 | 400 | 790 | 620 | 93 | 100.5 | http://downloads-wilo-select.wilo.com/assets/WIB_WILO188054.jpg | https://wilo.com/quick/PL/pl/articleNumber/2171234 |  |  | 0
2164243 | 4048482652351 | Wilo-CronoLine-IL 100/170-22/2-S1 pompa obiegowa | Pompa obiegowa z uszczelnieniem do układów chłodniczych Wilo-IL 100/170-22/2-S1 | 6632 | 6377 | PG03 | 28 | K | NIE | 28.13.14.0 | 84137059 | 84137059 | 222 | Wilo-CronoLine-IL 100/170-22/2-S1 | Pompa dławnicowa o konstrukcji Inline | Wilo-CronoLine-IL | Pompa dławnicowa o konstrukcji Inline z przyłączem kołnierzowym | 311 | Ogrzewanie, klimatyzacja, chłodnictwo | Wilo | Wilo | 1 | SZT |  |  |  |  | Paleta jednorazowego użytku |  | 1 |  | 387 | 1124 | 522 | 800 | 1200 | 666 | 220 | 311 | http://downloads-wilo-select.wilo.com/assets/WIB_WILO188054.jpg | https://wilo.com/quick/PL/pl/articleNumber/2164243 |  |  | 0
2171235 | 4048482717715 | Wilo-CronoLine-IL 100/170-3/4-S1 pompa obiegowa | Pompa obiegowa z uszczelnieniem do układów chłodniczych Wilo-IL 100/170-3/4-S1 | 3448 | 3315 | PG03 | 28 | K | NIE | 28.13.14.0 | 84137059 | 84137059 | 222 | Wilo-CronoLine-IL 100/170-3/4-S1 | Pompa dławnicowa o konstrukcji Inline | Wilo-CronoLine-IL | Pompa dławnicowa o konstrukcji Inline z przyłączem kołnierzowym | 311 | Ogrzewanie, klimatyzacja, chłodnictwo | Wilo | Wilo | 1 | SZT |  |  |  |  | Paleta jednorazowego użytku |  | 1 |  | 356 | 703 | 500 | 400 | 790 | 620 | 104 | 111.5 | http://downloads-wilo-select.wilo.com/assets/WIB_WILO188054.jpg | https://wilo.com/quick/PL/pl/articleNumber/2171235 |  |  | 0
2164212 | 4048482625454 | Wilo-CronoLine-IL 100/170-30/2-S1 pompa obiegowa | Pompa obiegowa z uszczelnieniem do układów chłodniczych Wilo-IL 100/170-30/2-S1 | 8086 | 7775 | PG03 | 28 | K | NIE | 28.13.14.0 | 84137059 | 84137059 | 222 | Wilo-CronoLine-IL 100/170-30/2-S1 | Pompa dławnicowa o konstrukcji Inline | Wilo-CronoLine-IL | Pompa dławnicowa o konstrukcji Inline z przyłączem kołnierzowym | 311 | Ogrzewanie, klimatyzacja, chłodnictwo | Wilo | Wilo | 1 | SZT |  |  |  |  | Paleta jednorazowego użytku |  | 1 |  | 400 | 1052 | 549 | 800 | 1200 | 693 | 337 | 362 | http://downloads-wilo-select.wilo.com/assets/WIB_WILO188054.jpg | https://wilo.com/quick/PL/pl/articleNumber/2164212 |  |  | 0
2171342 | 4048482719757 | Wilo-CronoLine-IL 100/190-30/2-S1 pompa obiegowa | Pompa obiegowa z uszczelnieniem do układów chłodniczych Wilo-IL 100/190-30/2-S1 | 8086 | 7775 | PG03 | 28 | K | NIE | 28.13.14.0 | 84137059 | 84137059 | 222 | Wilo-CronoLine-IL 100/190-30/2-S1 | Pompa dławnicowa o konstrukcji Inline | Wilo-CronoLine-IL | Pompa dławnicowa o konstrukcji Inline z przyłączem kołnierzowym | 311 | Ogrzewanie, klimatyzacja, chłodnictwo | Wilo | Wilo | 1 | SZT |  |  |  |  | Paleta jednorazowego użytku |  | 1 |  | 402 | 1066 | 594 | 800 | 1200 | 738 | 355 | 380 | http://downloads-wilo-select.wilo.com/assets/WIB_WILO188054.jpg | https://wilo.com/quick/PL/pl/articleNumber/2171342 |  |  | 0
2171236 | 4048482717722 | Wilo-CronoLine-IL 100/200-3/4-S1 pompa obiegowa | Pompa obiegowa z uszczelnieniem do układów chłodniczych Wilo-IL 100/200-3/4-S1 | 3448 | 3315 | PG03 | 28 | K | NIE | 28.13.14.0 | 84137059 | 84137059 | 222 | Wilo-CronoLine-IL 100/200-3/4-S1 | Pompa dławnicowa o konstrukcji Inline | Wilo-CronoLine-IL | Pompa dławnicowa o konstrukcji Inline z przyłączem kołnierzowym | 311 | Ogrzewanie, klimatyzacja, chłodnictwo | Wilo | Wilo | 1 | SZT |  |  |  |  | Paleta jednorazowego użytku |  | 1 |  | 375 | 716 | 550 | 800 | 1200 | 694 | 111 | 136 | http://downloads-wilo-select.wilo.com/assets/WIB_WILO188054.jpg | https://wilo.com/quick/PL/pl/articleNumber/2171236 |  |  | 0
2171343 | 4048482719764 | Wilo-CronoLine-IL 100/210-30/2-S1 pompa obiegowa | Pompa obiegowa z uszczelnieniem do układów chłodniczych Wilo-IL 100/210-30/2-S1 | 8086 | 7775 | PG03 | 28 | K | NIE | 28.13.14.0 | 84137059 | 84137059 | 222 | Wilo-CronoLine-IL 100/210-30/2-S1 | Pompa dławnicowa o konstrukcji Inline | Wilo-CronoLine-IL | Pompa dławnicowa o konstrukcji Inline z przyłączem kołnierzowym | 311 | Ogrzewanie, klimatyzacja, chłodnictwo | Wilo | Wilo | 1 | SZT |  |  |  |  | Paleta jednorazowego użytku |  | 1 |  | 402 | 1066 | 594 | 800 | 1200 | 738 | 355 | 380 | http://downloads-wilo-select.wilo.com/assets/WIB_WILO188054.jpg | https://wilo.com/quick/PL/pl/articleNumber/2171343 |  |  | 0
2171344 | 4048482719771 | Wilo-CronoLine-IL 100/210-37/2-S1 pompa obiegowa | Pompa obiegowa z uszczelnieniem do układów chłodniczych Wilo-IL 100/210-37/2-S1 | 10272 | 9877 | PG03 | 28 | K | NIE | 28.13.14.0 | 84137059 | 84137059 | 222 | Wilo-CronoLine-IL 100/210-37/2-S1 | Pompa dławnicowa o konstrukcji Inline | Wilo-CronoLine-IL | Pompa dławnicowa o konstrukcji Inline z przyłączem kołnierzowym | 311 | Ogrzewanie, klimatyzacja, chłodnictwo | Wilo | Wilo | 1 | SZT |  |  |  |  | Paleta jednorazowego użytku |  | 1 |  | 402 | 1136 | 594 | 800 | 1200 | 738 | 374 | 399 | http://downloads-wilo-select.wilo.com/assets/WIB_WILO188054.jpg | https://wilo.com/quick/PL/pl/articleNumber/2171344 |  |  | 0
2120785 | 4048482216379 | Wilo-CronoLine-IL 100/220-4/4-IE3 pompa obiegowa | Pompa obiegowa Wilo-CronoLine-IL 100/220-4/4-IE3, dławnicowa o konstrukcji Inline z przyłączem kołnierzowym. Otwory do odprowadzania kondensatu w korpusie silnika, w standardzie. Wysoki stopień ochrony przed korozją dzięki powłoce kataforetycznej. | 4050 | 3894 | PG03 | 28 | K | NIE | 28.13.14.0 | 84137059 | 84137059 | 222 | Wilo-CronoLine-IL 100/220-4/4-IE3 | Pompa dławnicowa o konstrukcji Inline | Wilo-CronoLine-IL | Pompa dławnicowa o konstrukcji Inline z przyłączem kołnierzowym | 311 | Ogrzewanie, klimatyzacja, chłodnictwo | Wilo | Wilo | 1 | SZT | - | ≥,4 | IE3 | Zielony | Paleta jednorazowego użytku | - | 1 | 1 | 375 | 726 | 550 | 800 | 1200 | 694 | 118 | 143 | http://downloads-wilo-select.wilo.com/assets/WIB_WILO188054.jpg | https://wilo.com/quick/PL/pl/articleNumber/2120785
2171238 | 4048482717746 | Wilo-CronoLine-IL 100/220-4/4-S1 pompa obiegowa | Pompa obiegowa z uszczelnieniem do układów chłodniczych Wilo-IL 100/220-4/4-S1 | 4101 | 3943 | PG03 | 28 | K | NIE | 28.13.14.0 | 84137059 | 84137059 | 222 | Wilo-CronoLine-IL 100/220-4/4-S1 | Pompa dławnicowa o konstrukcji Inline | Wilo-CronoLine-IL | Pompa dławnicowa o konstrukcji Inline z przyłączem kołnierzowym | 311 | Ogrzewanie, klimatyzacja, chłodnictwo | Wilo | Wilo | 1 | SZT |  |  |  |  | Paleta jednorazowego użytku |  | 1 |  | 375 | 726 | 550 | 800 | 1200 | 694 | 118 | 143 | http://downloads-wilo-select.wilo.com/assets/WIB_WILO188054.jpg | https://wilo.com/quick/PL/pl/articleNumber/2171238 |  |  | 0
2171239 | 4048482717753 | Wilo-CronoLine-IL 100/220-5,5/4-S1 pompa obiegowa | Pompa obiegowa z uszczelnieniem do układów chłodniczych Wilo-IL 100/220-5,5/4-S1 | 4709 | 4528 | PG03 | 28 | K | NIE | 28.13.14.0 | 84137059 | 84137059 | 222 | Wilo-CronoLine-IL 100/220-5,5/4-S1 | Pompa dławnicowa o konstrukcji Inline | Wilo-CronoLine-IL | Pompa dławnicowa o konstrukcji Inline z przyłączem kołnierzowym | 311 | Ogrzewanie, klimatyzacja, chłodnictwo | Wilo | Wilo | 1 | SZT |  |  |  |  | Paleta jednorazowego użytku |  | 1 |  | 375 | 802 | 550 | 800 | 1200 | 694 | 156 | 181 | http://downloads-wilo-select.wilo.com/assets/WIB_WILO188054.jpg | https://wilo.com/quick/PL/pl/articleNumber/2171239 |  |  | 0
2171240 | 4048482717760 | Wilo-CronoLine-IL 100/250-5,5/4-S1 pompa obiegowa | Pompa obiegowa z uszczelnieniem do układów chłodniczych Wilo-IL 100/250-5,5/4-S1 | 4709 | 4528 | PG03 | 28 | K | NIE | 28.13.14.0 | 84137059 | 84137059 | 222 | Wilo-CronoLine-IL 100/250-5,5/4-S1 | Pompa dławnicowa o konstrukcji Inline | Wilo-CronoLine-IL | Pompa dławnicowa o konstrukcji Inline z przyłączem kołnierzowym | 311 | Ogrzewanie, klimatyzacja, chłodnictwo | Wilo | Wilo | 1 | SZT |  |  |  |  | Paleta jednorazowego użytku |  | 1 |  | 402 | 827 | 550 | 800 | 1200 | 694 | 168 | 193 | http://downloads-wilo-select.wilo.com/assets/WIB_WILO188054.jpg | https://wilo.com/quick/PL/pl/articleNumber/2171240 |  |  | 0
2157218 | 4048482545301 | Wilo-CronoLine-IL 100/250-7,5/4-S1 pompa obiegowa | Pompa obiegowa z uszczelnieniem do układów chłodniczych Wilo-IL 100/250-7,5/4-S1 | 5288 | 5085 | PG03 | 28 | K | NIE | 28.13.14.0 | 84137059 | 84137059 | 222 | Wilo-CronoLine-IL 100/250-7,5/4-S1 | Pompa dławnicowa o konstrukcji Inline | Wilo-CronoLine-IL | Pompa dławnicowa o konstrukcji Inline z przyłączem kołnierzowym | 311 | Ogrzewanie, klimatyzacja, chłodnictwo | Wilo | Wilo | 1 | SZT |  |  |  |  | Paleta jednorazowego użytku |  | 1 |  | 402 | 878 | 550 | 800 | 1200 | 694 | 178 | 203 | http://downloads-wilo-select.wilo.com/assets/WIB_WILO188054.jpg | https://wilo.com/quick/PL/pl/articleNumber/2157218 |  |  | 0
2163305 | 4048482615363 | Wilo-CronoLine-IL 100/260-11/4-S1 pompa obiegowa | Pompa obiegowa z uszczelnieniem do układów chłodniczych Wilo-IL 100/260-11/4-S1 | 6351 | 6107 | PG03 | 28 | K | NIE | 28.13.14.0 | 84137059 | 84137059 | 222 | Wilo-CronoLine-IL 100/260-11/4-S1 | Pompa dławnicowa o konstrukcji Inline | Wilo-CronoLine-IL | Pompa dławnicowa o konstrukcji Inline z przyłączem kołnierzowym | 311 | Ogrzewanie, klimatyzacja, chłodnictwo | Wilo | Wilo | 1 | SZT |  |  |  |  | Paleta jednorazowego użytku |  | 1 |  | 402 | 933 | 550 | 800 | 1200 | 694 | 205 | 230 | http://downloads-wilo-select.wilo.com/assets/WIB_WILO188054.jpg | https://wilo.com/quick/PL/pl/articleNumber/2163305 |  |  | 0
2120789 | 4048482216416 | Wilo-CronoLine-IL 100/260-7,5/4-IE3 pompa obiegowa | Pompa obiegowa Wilo-CronoLine-IL 100/260-7,5/4-IE3, dławnicowa o konstrukcji Inline z przyłączem kołnierzowym. Otwory do odprowadzania kondensatu w korpusie silnika, w standardzie. Wysoki stopień ochrony przed korozją dzięki powłoce kataforetycznej. | 5235 | 5034 | PG03 | 28 | K | NIE | 28.13.14.0 | 84137059 | 84137059 | 222 | Wilo-CronoLine-IL 100/260-7,5/4-IE3 | Pompa dławnicowa o konstrukcji Inline | Wilo-CronoLine-IL | Pompa dławnicowa o konstrukcji Inline z przyłączem kołnierzowym | 311 | Ogrzewanie, klimatyzacja, chłodnictwo | Wilo | Wilo | 1 | SZT | - | ≥,4 | IE3 | Zielony | Paleta jednorazowego użytku | - | 1 | 1 | 402 | 878 | 550 | 800 | 1200 | 694 | 178 | 203 | http://downloads-wilo-select.wilo.com/assets/WIB_WILO188054.jpg | https://wilo.com/quick/PL/pl/articleNumber/2120789
2164227 | 4048482646084 | Wilo-CronoLine-IL 100/260-7,5/4-S1 pompa obiegowa | Pompa obiegowa z uszczelnieniem do układów chłodniczych Wilo-IL 100/260-7,5/4-S1 | 5318 | 5113 | PG03 | 28 | K | NIE | 28.13.14.0 | 84137059 | 84137059 | 222 | Wilo-CronoLine-IL 100/260-7,5/4-S1 | Pompa dławnicowa o konstrukcji Inline | Wilo-CronoLine-IL | Pompa dławnicowa o konstrukcji Inline z przyłączem kołnierzowym | 311 | Ogrzewanie, klimatyzacja, chłodnictwo | Wilo | Wilo | 1 | SZT |  |  |  |  | Paleta jednorazowego użytku |  | 1 |  | 402 | 878 | 550 | 800 | 1200 | 694 | 178 | 203 | http://downloads-wilo-select.wilo.com/assets/WIB_WILO188054.jpg | https://wilo.com/quick/PL/pl/articleNumber/2164227 |  |  | 0
2212351 | 4062679043197 | Wilo-CronoLine-IL 100/265-5,5/4-S1 pompa obiegowa | Pompa obiegowa z uszczelnieniem do układów chłodniczych Wilo-IL 100/265-5,5/4-S1 | 5582 | 5367 | PG03 | 28 | K | NIE | 28.13.14.0 | 84137059 | 84137059 | 222 | Wilo-CronoLine-IL 100/265-5,5/4-S1 | Pompa dławnicowa o konstrukcji Inline | Wilo-CronoLine-IL | Pompa dławnicowa o konstrukcji Inline z przyłączem kołnierzowym | 311 | Ogrzewanie, klimatyzacja, chłodnictwo | Wilo | Wilo | 1 | SZT |  |  |  |  | Paleta jednorazowego użytku |  | 1 |  | 466 | 834 | 700 | 800 | 1200 | 844 | 217 | 243 | http://downloads-wilo-select.wilo.com/assets/WIB_WILO188054.jpg | https://wilo.com/quick/PL/pl/articleNumber/2212351 |  |  | 0
2162264 | 4048482597300 | Wilo-CronoLine-IL 100/270-11/4-S1 pompa obiegowa | Pompa obiegowa z uszczelnieniem do układów chłodniczych Wilo-IL 100/270-11/4-S1 | 6351 | 6107 | PG03 | 28 | K | NIE | 28.13.14.0 | 84137059 | 84137059 | 222 | Wilo-CronoLine-IL 100/270-11/4-S1 | Pompa obiegowa | Wilo-CronoLine-IL | Pompa dławnicowa o konstrukcji Inline z przyłączem kołnierzowym | 311 | Ogrzewanie, klimatyzacja, chłodnictwo | Wilo | Wilo | 1 | SZT |  |  |  |  | Paleta jednorazowego użytku |  | 1 |  | 402 | 933 | 550 | 800 | 1200 | 694 | 205 | 230 | http://downloads-wilo-select.wilo.com/assets/WIB_WILO188054.jpg | https://wilo.com/quick/PL/pl/articleNumber/2162264 |  |  | 0
2171241 | 4048482717777 | Wilo-CronoLine-IL 100/350-11/4-S1 pompa obiegowa | Pompa obiegowa z uszczelnieniem do układów chłodniczych Wilo-IL 100/350-11/4-S1 | 7177 | 6901 | PG03 | 28 | K | NIE | 28.13.14.0 | 84137059 | 84137059 | 222 | Wilo-CronoLine-IL 100/350-11/4-S1 | Pompa obiegowa | Wilo-CronoLine-IL | Pompa dławnicowa o konstrukcji Inline z przyłączem kołnierzowym | 311 | Ogrzewanie, klimatyzacja, chłodnictwo | Wilo | Wilo | 1 | SZT |  |  |  |  | Paleta jednorazowego użytku |  | 1 |  | 572 | 966 | 760 | 900 | 1500 | 753 | 351 | 391 | http://downloads-wilo-select.wilo.com/assets/WIB_WILO188054.jpg | https://wilo.com/quick/PL/pl/articleNumber/2171241 |  |  | 0
2174600 | 4048482713052 | Wilo-CronoLine-IL 100/350-15/4-S1 pompa obiegowa | Pompa obiegowa z uszczelnieniem do układów chłodniczych Wilo-IL 100/350-15/4-S1 | 12007 | 11545 | PG03 | 28 | K | NIE | 28.13.14.0 | 84137059 | 84137059 | 222 | Wilo-CronoLine-IL 100/350-15/4-S1 | Pompa obiegowa | Wilo-CronoLine-IL | Pompa dławnicowa o konstrukcji Inline z przyłączem kołnierzowym | 311 | Ogrzewanie, klimatyzacja, chłodnictwo | Wilo | Wilo | 1 | SZT |  |  |  |  | Paleta jednorazowego użytku |  | 1 |  | 572 | 1013 | 760 | 900 | 1500 | 753 | 373 | 413 | http://downloads-wilo-select.wilo.com/assets/WIB_WILO188054.jpg | https://wilo.com/quick/PL/pl/articleNumber/2174600 |  |  | 0
2171243 | 4048482717791 | Wilo-CronoLine-IL 100/360-15/4-S1 pompa obiegowa | Pompa obiegowa z uszczelnieniem do układów chłodniczych Wilo-IL 100/360-15/4-S1 | 10321 | 9924 | PG03 | 28 | K | NIE | 28.13.14.0 | 84137059 | 84137059 | 222 | Wilo-CronoLine-IL 100/360-15/4-S1 | Pompa obiegowa | Wilo-CronoLine-IL | Pompa dławnicowa o konstrukcji Inline z przyłączem kołnierzowym | 311 | Ogrzewanie, klimatyzacja, chłodnictwo | Wilo | Wilo | 1 | SZT |  |  |  |  | Paleta jednorazowego użytku |  | 1 |  | 572 | 1013 | 760 | 900 | 1500 | 753 | 373 | 413 | http://downloads-wilo-select.wilo.com/assets/WIB_WILO188054.jpg | https://wilo.com/quick/PL/pl/articleNumber/2171243 |  |  | 0
2171244 | 4048482717807 | Wilo-CronoLine-IL 100/360-18,5/4-S1 pompa obiegowa | Pompa obiegowa z uszczelnieniem do układów chłodniczych Wilo-IL 100/360-18,5/4-S1 | 12286 | 11813 | PG03 | 28 | K | NIE | 28.13.14.0 | 84137059 | 84137059 | 222 | Wilo-CronoLine-IL 100/360-18,5/4-S1 | Pompa obiegowa | Wilo-CronoLine-IL | Pompa dławnicowa o konstrukcji Inline z przyłączem kołnierzowym | 311 | Ogrzewanie, klimatyzacja, chłodnictwo | Wilo | Wilo | 1 | SZT |  |  |  |  | Paleta jednorazowego użytku |  | 1 |  | 572 | 1082 | 760 | 900 | 1500 | 753 | 403 | 443 | http://downloads-wilo-select.wilo.com/assets/WIB_WILO188054.jpg | https://wilo.com/quick/PL/pl/articleNumber/2171244 |  |  | 0
2171245 | 4048482717814 | Wilo-CronoLine-IL 100/370-18,5/4-S1 pompa obiegowa | Pompa obiegowa z uszczelnieniem do układów chłodniczych Wilo-IL 100/370-18,5/4-S1 | 7921 | 7616 | PG03 | 28 | K | NIE | 28.13.14.0 | 84137059 | 84137059 | 222 | Wilo-CronoLine-IL 100/370-18,5/4-S1 | Pompa obiegowa | Wilo-CronoLine-IL | Pompa dławnicowa o konstrukcji Inline z przyłączem kołnierzowym | 311 | Ogrzewanie, klimatyzacja, chłodnictwo | Wilo | Wilo | 1 | SZT |  |  |  |  | Paleta jednorazowego użytku |  | 1 |  | 572 | 1082 | 760 | 900 | 1500 | 753 | 403 | 443 | http://downloads-wilo-select.wilo.com/assets/WIB_WILO188054.jpg | https://wilo.com/quick/PL/pl/articleNumber/2171245 |  |  | 0
2171246 | 4048482717821 | Wilo-CronoLine-IL 100/370-22/4-S1 pompa obiegowa | Pompa obiegowa z uszczelnieniem do układów chłodniczych Wilo-IL 100/370-22/4-S1 | 12800 | 12308 | PG03 | 28 | K | NIE | 28.13.14.0 | 84137059 | 84137059 | 222 | Wilo-CronoLine-IL 100/370-22/4-S1 | Pompa obiegowa | Wilo-CronoLine-IL | Pompa dławnicowa o konstrukcji Inline z przyłączem kołnierzowym | 311 | Ogrzewanie, klimatyzacja, chłodnictwo | Wilo | Wilo | 1 | SZT |  |  |  |  | Paleta jednorazowego użytku |  | 1 |  | 572 | 1082 | 760 | 900 | 1500 | 753 | 454 | 494 | http://downloads-wilo-select.wilo.com/assets/WIB_WILO188054.jpg | https://wilo.com/quick/PL/pl/articleNumber/2171246 |  |  | 0
2171247 | 4048482717838 | Wilo-CronoLine-IL 100/380-22/4-S1 pompa obiegowa | Pompa obiegowa z uszczelnieniem do układów chłodniczych Wilo-IL 100/380-22/4-S1 | 11002 | 10579 | PG03 | 28 | K | NIE | 28.13.14.0 | 84137059 | 84137059 | 222 | Wilo-CronoLine-IL 100/380-22/4-S1 | Pompa obiegowa | Wilo-CronoLine-IL | Pompa dławnicowa o konstrukcji Inline z przyłączem kołnierzowym | 311 | Ogrzewanie, klimatyzacja, chłodnictwo | Wilo | Wilo | 1 | SZT |  |  |  |  | Paleta jednorazowego użytku |  | 1 |  | 572 | 1082 | 760 | 900 | 1500 | 753 | 454 | 494 | http://downloads-wilo-select.wilo.com/assets/WIB_WILO188054.jpg | https://wilo.com/quick/PL/pl/articleNumber/2171247 |  |  | 0
2171248 | 4048482716312 | Wilo-CronoLine-IL 100/380-30/4-S1 pompa obiegowa | Pompa obiegowa z uszczelnieniem do układów chłodniczych Wilo-IL 100/380-30/4-S1 | 11935 | 11476 | PG03 | 28 | K | NIE | 28.13.14.0 | 84137059 | 84137059 | 222 | Wilo-CronoLine-IL 100/380-30/4-S1 | Pompa obiegowa | Wilo-CronoLine-IL | Pompa dławnicowa o konstrukcji Inline z przyłączem kołnierzowym | 311 | Ogrzewanie, klimatyzacja, chłodnictwo | Wilo | Wilo | 1 | SZT |  |  |  |  | Paleta jednorazowego użytku |  | 1 |  | 572 | 1145 | 760 | 900 | 1500 | 753 | 516 | 556 | http://downloads-wilo-select.wilo.com/assets/WIB_WILO188054.jpg | https://wilo.com/quick/PL/pl/articleNumber/2171248 |  |  | 0
2171249 | 4048482717845 | Wilo-CronoLine-IL 100/390-30/4-S1 pompa obiegowa | Pompa obiegowa z uszczelnieniem do układów chłodniczych Wilo-IL 100/390-30/4-S1 | 8951 | 8607 | PG03 | 28 | K | NIE | 28.13.14.0 | 84137059 | 84137059 | 222 | Wilo-CronoLine-IL 100/390-30/4-S1 | Pompa obiegowa | Wilo-CronoLine-IL | Pompa dławnicowa o konstrukcji Inline z przyłączem kołnierzowym | 311 | Ogrzewanie, klimatyzacja, chłodnictwo | Wilo | Wilo | 1 | SZT |  |  |  |  | Paleta jednorazowego użytku |  | 1 |  | 572 | 1145 | 760 | 900 | 1500 | 753 | 516 | 556 | http://downloads-wilo-select.wilo.com/assets/WIB_WILO188054.jpg | https://wilo.com/quick/PL/pl/articleNumber/2171249 |  |  | 0
2171250 | 4048482717852 | Wilo-CronoLine-IL 100/390-37/4-S1 pompa obiegowa | Pompa obiegowa z uszczelnieniem do układów chłodniczych Wilo-IL 100/390-37/4-S1 | 14492 | 13935 | PG03 | 28 | K | NIE | 28.13.14.0 | 84137059 | 84137059 | 222 | Wilo-CronoLine-IL 100/390-37/4-S1 | Pompa obiegowa | Wilo-CronoLine-IL | Pompa dławnicowa o konstrukcji Inline z przyłączem kołnierzowym | 311 | Ogrzewanie, klimatyzacja, chłodnictwo | Wilo | Wilo | 1 | SZT |  |  |  |  | Paleta jednorazowego użytku |  | 1 |  | 572 | 1315 | 760 | 900 | 1500 | 753 | 585 | 625 | http://downloads-wilo-select.wilo.com/assets/WIB_WILO188054.jpg | https://wilo.com/quick/PL/pl/articleNumber/2171250 |  |  | 0
2171251 | 4048482717869 | Wilo-CronoLine-IL 100/400-37/4-S1 pompa obiegowa | Pompa obiegowa z uszczelnieniem do układów chłodniczych Wilo-IL 100/400-37/4-S1 | 22482 | 21617 | PG03 | 28 | K | NIE | 28.13.14.0 | 84137059 | 84137059 | 222 | Wilo-CronoLine-IL 100/400-37/4-S1 | Pompa obiegowa | Wilo-CronoLine-IL | Pompa dławnicowa o konstrukcji Inline z przyłączem kołnierzowym | 311 | Ogrzewanie, klimatyzacja, chłodnictwo | Wilo | Wilo | 1 | SZT |  |  |  |  | Paleta jednorazowego użytku |  | 1 |  | 572 | 1315 | 760 | 900 | 1500 | 753 | 585 | 625 | http://downloads-wilo-select.wilo.com/assets/WIB_WILO188054.jpg | https://wilo.com/quick/PL/pl/articleNumber/2171251 |  |  | 0
2171252 | 4048482717876 | Wilo-CronoLine-IL 100/400-45/4-S1 pompa obiegowa | Pompa obiegowa z uszczelnieniem do układów chłodniczych Wilo-IL 100/400-45/4-S1 | 20053 | 19282 | PG03 | 28 | K | NIE | 28.13.14.0 | 84137059 | 84137059 | 222 | Wilo-CronoLine-IL 100/400-45/4-S1 | Pompa obiegowa | Wilo-CronoLine-IL | Pompa dławnicowa o konstrukcji Inline z przyłączem kołnierzowym | 311 | Ogrzewanie, klimatyzacja, chłodnictwo | Wilo | Wilo | 1 | SZT |  |  |  |  | Paleta jednorazowego użytku |  | 1 |  | 572 | 1375 | 760 | 900 | 1500 | 753 | 620 | 660 | http://downloads-wilo-select.wilo.com/assets/WIB_WILO188054.jpg | https://wilo.com/quick/PL/pl/articleNumber/2171252 |  |  | 0
2120792 | 4048482216447 | Wilo-CronoLine-IL 125/145-1,5/4-IE3 pompa obiegowa | Pompa obiegowa Wilo-CronoLine-IL 125/145-1,5/4-IE3, dławnicowa o konstrukcji Inline z przyłączem kołnierzowym. Otwory do odprowadzania kondensatu w korpusie silnika, w standardzie. Wysoki stopień ochrony przed korozją dzięki powłoce kataforetycznej. | 3483 | 3349 | PG03 | 28 | K | NIE | 28.13.14.0 | 84137059 | 84137059 | 222 | Wilo-CronoLine-IL 125/145-1,5/4-IE3 | Pompa obiegowa | Wilo-CronoLine-IL | Pompa dławnicowa o konstrukcji Inline z przyłączem kołnierzowym | 311 | Ogrzewanie, klimatyzacja, chłodnictwo | Wilo | Wilo | 1 | SZT | - | ≥,4 | IE3 | Zielony | Paleta jednorazowego użytku | - | 1 | 1 | 408 | 683 | 620 | 800 | 1200 | 764 | 107 | 132 | http://downloads-wilo-select.wilo.com/assets/WIB_WILO188054.jpg | https://wilo.com/quick/PL/pl/articleNumber/2120792
2171253 | 4048482717883 | Wilo-CronoLine-IL 125/145-1,5/4-S1 pompa obiegowa | Pompa obiegowa z uszczelnieniem do układów chłodniczych Wilo-IL 125/145-1,5/4-S1 pompa obiegowa z uszczelnieniem do układów chłodniczych | 2664 | 2562 | PG03 | 28 | K | NIE | 28.13.14.0 | 84137059 | 84137059 | 222 | Wilo-CronoLine-IL 125/145-1,5/4-S1 | Pompa obiegowa | Wilo-CronoLine-IL | Pompa dławnicowa o konstrukcji Inline z przyłączem kołnierzowym | 311 | Ogrzewanie, klimatyzacja, chłodnictwo | Wilo | Wilo | 1 | SZT |  |  |  |  | Paleta jednorazowego użytku |  | 1 |  | 408 | 683 | 620 | 800 | 1200 | 764 | 107 | 132 | http://downloads-wilo-select.wilo.com/assets/WIB_WILO188054.jpg | https://wilo.com/quick/PL/pl/articleNumber/2171253 |  |  | 0
2171345 | 4048482719788 | Wilo-CronoLine-IL 125/145-15/2-S1 pompa obiegowa | Pompa obiegowa z uszczelnieniem do układów chłodniczych Wilo-IL 125/145-15/2-S1 | 6917 | 6651 | PG03 | 28 | K | NIE | 28.13.14.0 | 84137059 | 84137059 | 222 | Wilo-CronoLine-IL 125/145-15/2-S1 | Pompa obiegowa | Wilo-CronoLine-IL | Pompa dławnicowa o konstrukcji Inline z przyłączem kołnierzowym | 311 | Ogrzewanie, klimatyzacja, chłodnictwo | Wilo | Wilo | 1 | SZT |  |  |  |  | Paleta jednorazowego użytku |  | 1 |  | 416 | 982 | 620 | 800 | 1200 | 764 | 209 | 234 | http://downloads-wilo-select.wilo.com/assets/WIB_WILO188054.jpg | https://wilo.com/quick/PL/pl/articleNumber/2171345 |  |  | 0
2171346 | 4048482719795 | Wilo-CronoLine-IL 125/150-18,5/2-S1 pompa obiegowa | Pompa obiegowa z uszczelnieniem do układów chłodniczych Pompa obiegowa z uszczelnieniem do układów chłodniczych Wilo-IL 125/150-18,5/2-S1 | 7550 | 7260 | PG03 | 28 | K | NIE | 28.13.14.0 | 84137059 | 84137059 | 222 | Wilo-CronoLine-IL 125/150-18,5/2-S1 | Pompa obiegowa | Wilo-CronoLine-IL | Pompa dławnicowa o konstrukcji Inline z przyłączem kołnierzowym | 311 | Ogrzewanie, klimatyzacja, chłodnictwo | Wilo | Wilo | 1 | SZT |  |  |  |  | Paleta jednorazowego użytku |  | 1 |  | 416 | 982 | 620 | 800 | 1200 | 764 | 225 | 250 | http://downloads-wilo-select.wilo.com/assets/WIB_WILO188054.jpg | https://wilo.com/quick/PL/pl/articleNumber/2171346 |  |  | 0
2171254 | 4048482717890 | Wilo-CronoLine-IL 125/150-2,2/4-S1 pompa obiegowa | Pompa obiegowa z uszczelnieniem do układów chłodniczych Pompa obiegowa z uszczelnieniem do układów chłodniczych Wilo-IL 125/150-2,2/4-S1 | 2815 | 2707 | PG03 | 28 | K | NIE | 28.13.14.0 | 84137059 | 84137059 | 222 | Wilo-CronoLine-IL 125/150-2,2/4-S1 | Pompa obiegowa | Wilo-CronoLine-IL | Pompa dławnicowa o konstrukcji Inline z przyłączem kołnierzowym | 311 | Ogrzewanie, klimatyzacja, chłodnictwo | Wilo | Wilo | 1 | SZT |  |  |  |  | Paleta jednorazowego użytku |  | 1 |  | 408 | 729 | 620 | 800 | 1200 | 764 | 117 | 142 | http://downloads-wilo-select.wilo.com/assets/WIB_WILO188054.jpg | https://wilo.com/quick/PL/pl/articleNumber/2171254 |  |  | 0
2157725 | 4048482556222 | Wilo-CronoLine-IL 125/160-22/2-S1 pompa obiegowa | Pompa obiegowa z uszczelnieniem do układów chłodniczych Wilo-IL 125/160-22/2-S1 | 8369 | 8047 | PG03 | 28 | K | NIE | 28.13.14.0 | 84137059 | 84137059 | 222 | Wilo-CronoLine-IL 125/160-22/2-S1 | Pompa obiegowa | Wilo-CronoLine-IL | Pompa dławnicowa o konstrukcji Inline z przyłączem kołnierzowym | 311 | Ogrzewanie, klimatyzacja, chłodnictwo | Wilo | Wilo | 1 | SZT |  |  |  |  | Paleta jednorazowego użytku |  | 1 |  | 416 | 1165 | 620 | 800 | 1200 | 764 | 241 | 332 | http://downloads-wilo-select.wilo.com/assets/WIB_WILO188054.jpg | https://wilo.com/quick/PL/pl/articleNumber/2157725 |  |  | 0
2171255 | 4048482717906 | Wilo-CronoLine-IL 125/160-3/4-S1 pompa obiegowa | Pompa obiegowa z uszczelnieniem do układów chłodniczych Wilo-IL 125/160-3/4-S1 | 3844 | 3696 | PG03 | 28 | K | NIE | 28.13.14.0 | 84137059 | 84137059 | 222 | Wilo-CronoLine-IL 125/160-3/4-S1 | Pompa obiegowa | Wilo-CronoLine-IL | Pompa dławnicowa o konstrukcji Inline z przyłączem kołnierzowym | 311 | Ogrzewanie, klimatyzacja, chłodnictwo | Wilo | Wilo | 1 | SZT |  |  |  |  | Paleta jednorazowego użytku |  | 1 |  | 408 | 745 | 620 | 800 | 1200 | 764 | 125 | 150 | http://downloads-wilo-select.wilo.com/assets/WIB_WILO188054.jpg | https://wilo.com/quick/PL/pl/articleNumber/2171255 |  |  | 0
2158600 | 4048482567846 | Wilo-CronoLine-IL 125/165-30/2-S1 pompa obiegowa | Pompa obiegowa z uszczelnieniem do układów chłodniczych Wilo-IL 125/165-30/2-S1 | 10076 | 9688 | PG03 | 28 | K | NIE | 28.13.14.0 | 84137059 | 84137059 | 222 | Wilo-CronoLine-IL 125/165-30/2-S1 | Pompa obiegowa | Wilo-CronoLine-IL | Pompa dławnicowa o konstrukcji Inline z przyłączem kołnierzowym | 311 | Ogrzewanie, klimatyzacja, chłodnictwo | Wilo | Wilo | 1 | SZT |  |  |  |  | Paleta jednorazowego użytku |  | 1 |  | 426 | 1093 | 620 | 800 | 1200 | 764 | 359 | 384 | http://downloads-wilo-select.wilo.com/assets/WIB_WILO188054.jpg | https://wilo.com/quick/PL/pl/articleNumber/2158600 |  |  | 0
2163310 | 4048482615745 | Wilo-CronoLine-IL 125/170-37/2-S1 pompa obiegowa | Pompa obiegowa z uszczelnieniem do układów chłodniczych Wilo-IL 125/170-37/2-S1 | 10718 | 10306 | PG03 | 28 | K | NIE | 28.13.14.0 | 84137059 | 84137059 | 222 | Wilo-CronoLine-IL 125/170-37/2-S1 | Pompa obiegowa | Wilo-CronoLine-IL | Pompa dławnicowa o konstrukcji Inline z przyłączem kołnierzowym | 311 | Ogrzewanie, klimatyzacja, chłodnictwo | Wilo | Wilo | 1 | SZT |  |  |  |  | Paleta jednorazowego użytku |  | 1 |  | 426 | 1163 | 620 | 800 | 1200 | 764 | 378 | 403 | http://downloads-wilo-select.wilo.com/assets/WIB_WILO188054.jpg | https://wilo.com/quick/PL/pl/articleNumber/2163310 |  |  | 0
2171256 | 4048482718019 | Wilo-CronoLine-IL 125/170-4/4-S1 pompa obiegowa | Pompa obiegowa z uszczelnieniem do układów chłodniczych Wilo-IL 125/170-4/4-S1 | 4196 | 4035 | PG03 | 28 | K | NIE | 28.13.14.0 | 84137059 | 84137059 | 222 | Wilo-CronoLine-IL 125/170-4/4-S1 | Pompa obiegowa | Wilo-CronoLine-IL | Pompa dławnicowa o konstrukcji Inline z przyłączem kołnierzowym | 311 | Ogrzewanie, klimatyzacja, chłodnictwo | Wilo | Wilo | 1 | SZT |  |  |  |  | Paleta jednorazowego użytku |  | 1 |  | 408 | 755 | 620 | 800 | 1200 | 764 | 132 | 157 | http://downloads-wilo-select.wilo.com/assets/WIB_WILO188054.jpg | https://wilo.com/quick/PL/pl/articleNumber/2171256 |  |  | 0
2171257 | 4048482718026 | Wilo-CronoLine-IL 125/190-4/4-S1 pompa obiegowa | Pompa obiegowa z uszczelnieniem do układów chłodniczych Wilo-IL 125/190-4/4-S1 | 4196 | 4035 | PG03 | 28 | K | NIE | 28.13.14.0 | 84137059 | 84137059 | 222 | Wilo-CronoLine-IL 125/190-4/4-S1 | Pompa obiegowa | Wilo-CronoLine-IL | Pompa dławnicowa o konstrukcji Inline z przyłączem kołnierzowym | 311 | Ogrzewanie, klimatyzacja, chłodnictwo | Wilo | Wilo | 1 | SZT |  |  |  |  | Paleta jednorazowego użytku |  | 1 |  | 389 | 758 | 620 | 800 | 1200 | 764 | 132 | 157 | http://downloads-wilo-select.wilo.com/assets/WIB_WILO188054.jpg | https://wilo.com/quick/PL/pl/articleNumber/2171257 |  |  | 0
2171258 | 4048482718033 | Wilo-CronoLine-IL 125/210-5,5/4-S1 pompa obiegowa | Pompa obiegowa z uszczelnieniem do układów chłodniczych Wilo-IL 125/210-5,5/4-S1 | 4808 | 4623 | PG03 | 28 | K | NIE | 28.13.14.0 | 84137059 | 84137059 | 222 | Wilo-CronoLine-IL 125/210-5,5/4-S1 | Pompa obiegowa | Wilo-CronoLine-IL | Pompa dławnicowa o konstrukcji Inline z przyłączem kołnierzowym | 311 | Ogrzewanie, klimatyzacja, chłodnictwo | Wilo | Wilo | 1 | SZT |  |  |  |  | Paleta jednorazowego użytku |  | 1 |  | 389 | 834 | 620 | 800 | 1200 | 764 | 170 | 195 | http://downloads-wilo-select.wilo.com/assets/WIB_WILO188054.jpg | https://wilo.com/quick/PL/pl/articleNumber/2171258 |  |  | 0
2120798 | 4048482216508 | Wilo-CronoLine-IL 125/220-5,5/4-IE3 pompa obiegowa | Pompa obiegowa Wilo-CronoLine-IL 125/220-5,5/4-IE3, dławnicowa o konstrukcji Inline z przyłączem kołnierzowym. Otwory do odprowadzania kondensatu w korpusie silnika, w standardzie. Wysoki stopień ochrony przed korozją dzięki powłoce kataforetycznej. | 4755 | 4572 | PG03 | 28 | K | NIE | 28.13.14.0 | 84137059 | 84137059 | 222 | Wilo-CronoLine-IL 125/220-5,5/4-IE3 | Pompa obiegowa | Wilo-CronoLine-IL | Pompa dławnicowa o konstrukcji Inline z przyłączem kołnierzowym | 311 | Ogrzewanie, klimatyzacja, chłodnictwo | Wilo | Wilo | 1 | SZT | - | ≥,4 | IE3 | Zielony | Paleta jednorazowego użytku | - | 1 | 1 | 389 | 834 | 620 | 800 | 1200 | 764 | 170 | 195 | http://downloads-wilo-select.wilo.com/assets/WIB_WILO188054.jpg | https://wilo.com/quick/PL/pl/articleNumber/2120798
2171259 | 4048482718040 | Wilo-CronoLine-IL 125/220-5,5/4-S1 pompa obiegowa | Pompa obiegowa z uszczelnieniem do układów chłodniczych Wilo-IL 125/220-5,5/4-S1 | 4808 | 4623 | PG03 | 28 | K | NIE | 28.13.14.0 | 84137059 | 84137059 | 222 | Wilo-CronoLine-IL 125/220-5,5/4-S1 | Pompa obiegowa | Wilo-CronoLine-IL | Pompa dławnicowa o konstrukcji Inline z przyłączem kołnierzowym | 311 | Ogrzewanie, klimatyzacja, chłodnictwo | Wilo | Wilo | 1 | SZT |  |  |  |  | Paleta jednorazowego użytku |  | 1 |  | 389 | 834 | 620 | 800 | 1200 | 764 | 170 | 195 | http://downloads-wilo-select.wilo.com/assets/WIB_WILO188054.jpg | https://wilo.com/quick/PL/pl/articleNumber/2171259 |  |  | 0
2155244 | 4048482542034 | Wilo-CronoLine-IL 125/220-7,5/4-S1 pompa obiegowa | Pompa obiegowa z uszczelnieniem do układów chłodniczych Wilo-IL 125/220-7,5/4-S1 | 5662 | 5444 | PG03 | 28 | K | NIE | 28.13.14.0 | 84137059 | 84137059 | 222 | Wilo-CronoLine-IL 125/220-7,5/4-S1 | Pompa obiegowa | Wilo-CronoLine-IL | Pompa dławnicowa o konstrukcji Inline z przyłączem kołnierzowym | 311 | Ogrzewanie, klimatyzacja, chłodnictwo | Wilo | Wilo | 1 | SZT |  |  |  |  | Paleta jednorazowego użytku |  | 1 |  | 389 | 885 | 620 | 800 | 1200 | 764 | 182 | 207 | http://downloads-wilo-select.wilo.com/assets/WIB_WILO188054.jpg | https://wilo.com/quick/PL/pl/articleNumber/2155244 |  |  | 0
2171260 | 4048482718057 | Wilo-CronoLine-IL 125/250-11/4-S1 pompa obiegowa | Pompa obiegowa z uszczelnieniem do układów chłodniczych Wilo-IL 125/250-11/4-S1 | 6496 | 6246 | PG03 | 28 | K | NIE | 28.13.14.0 | 84137059 | 84137059 | 222 | Wilo-CronoLine-IL 125/250-11/4-S1 | Pompa obiegowa | Wilo-CronoLine-IL | Pompa dławnicowa o konstrukcji Inline z przyłączem kołnierzowym | 311 | Ogrzewanie, klimatyzacja, chłodnictwo | Wilo | Wilo | 1 | SZT |  |  |  |  | Paleta jednorazowego użytku |  | 1 |  | 496 | 966 | 620 | 800 | 1200 | 764 | 230 | 255 | http://downloads-wilo-select.wilo.com/assets/WIB_WILO188054.jpg | https://wilo.com/quick/PL/pl/articleNumber/2171260 |  |  | 0
2171261 | 4048482718064 | Wilo-CronoLine-IL 125/270-11/4-S1 pompa obiegowa | Pompa obiegowa z uszczelnieniem do układów chłodniczych Wilo-IL 125/270-11/4-S1 | 6496 | 6246 | PG03 | 28 | K | NIE | 28.13.14.0 | 84137059 | 84137059 | 222 | Wilo-CronoLine-IL 125/270-11/4-S1 | Pompa obiegowa | Wilo-CronoLine-IL | Pompa dławnicowa o konstrukcji Inline z przyłączem kołnierzowym | 311 | Ogrzewanie, klimatyzacja, chłodnictwo | Wilo | Wilo | 1 | SZT |  |  |  |  | Paleta jednorazowego użytku |  | 1 |  | 496 | 966 | 620 | 800 | 1200 | 764 | 230 | 255 | http://downloads-wilo-select.wilo.com/assets/WIB_WILO188054.jpg | https://wilo.com/quick/PL/pl/articleNumber/2171261 |  |  | 0
2158750 | 4048482572222 | Wilo-CronoLine-IL 125/270-15/4-S1 pompa obiegowa | Pompa obiegowa z uszczelnieniem do układów chłodniczych Wilo-IL 125/270-15/4-S1 | 7567 | 7276 | PG03 | 28 | K | NIE | 28.13.14.0 | 84137059 | 84137059 | 222 | Wilo-CronoLine-IL 125/270-15/4-S1 | Pompa obiegowa | Wilo-CronoLine-IL | Pompa dławnicowa o konstrukcji Inline z przyłączem kołnierzowym | 311 | Ogrzewanie, klimatyzacja, chłodnictwo | Wilo | Wilo | 1 | SZT |  |  |  |  | Paleta jednorazowego użytku |  | 1 |  | 496 | 1013 | 620 | 800 | 1200 | 764 | 252 | 277 | http://downloads-wilo-select.wilo.com/assets/WIB_WILO188054.jpg | https://wilo.com/quick/PL/pl/articleNumber/2158750 |  |  | 0
2171262 | 4048482710730 | Wilo-CronoLine-IL 125/300-15/4-S1 pompa obiegowa | Pompa obiegowa z uszczelnieniem do układów chłodniczych Wilo-IL 125/300-15/4-S1 | 7644 | 7350 | PG03 | 28 | K | NIE | 28.13.14.0 | 84137059 | 84137059 | 222 | Wilo-CronoLine-IL 125/300-15/4-S1 | Pompa obiegowa | Wilo-CronoLine-IL | Pompa dławnicowa o konstrukcji Inline z przyłączem kołnierzowym | 311 | Ogrzewanie, klimatyzacja, chłodnictwo | Wilo | Wilo | 1 | SZT |  |  |  |  | Paleta jednorazowego użytku |  | 1 |  | 508 | 1024 | 700 | 800 | 1200 | 844 | 284 | 309 | http://downloads-wilo-select.wilo.com/assets/WIB_WILO188054.jpg | https://wilo.com/quick/PL/pl/articleNumber/2171262 |  |  | 0
2171263 | 4048482718071 | Wilo-CronoLine-IL 125/300-18,5/4-S1 pompa obiegowa | Pompa obiegowa z uszczelnieniem do układów chłodniczych Wilo-IL 125/300-18,5/4-S1 | 8137 | 7824 | PG03 | 28 | K | NIE | 28.13.14.0 | 84137059 | 84137059 | 222 | Wilo-CronoLine-IL 125/300-18,5/4-S1 | Pompa obiegowa | Wilo-CronoLine-IL | Pompa dławnicowa o konstrukcji Inline z przyłączem kołnierzowym | 311 | Ogrzewanie, klimatyzacja, chłodnictwo | Wilo | Wilo | 1 | SZT |  |  |  |  | Paleta jednorazowego użytku |  | 1 |  | 508 | 1093 | 700 | 800 | 1200 | 844 | 314 | 339 | http://downloads-wilo-select.wilo.com/assets/WIB_WILO188054.jpg | https://wilo.com/quick/PL/pl/articleNumber/2171263 |  |  | 0
2174618 | 4048482712611 | Wilo-CronoLine-IL 125/320-18,5/4-S1 pompa obiegowa | Pompa obiegowa z uszczelnieniem do układów chłodniczych Wilo-IL 125/320-18,5/4-S1 | 8137 | 7824 | PG03 | 28 | K | NIE | 28.13.14.0 | 84137059 | 84137059 | 222 | Wilo-CronoLine-IL 125/320-18,5/4-S1 | Pompa obiegowa | Wilo-CronoLine-IL | Pompa dławnicowa o konstrukcji Inline z przyłączem kołnierzowym | 311 | Ogrzewanie, klimatyzacja, chłodnictwo | Wilo | Wilo | 1 | SZT |  |  |  |  | Paleta jednorazowego użytku |  | 1 |  | 508 | 1093 | 700 | 800 | 1200 | 844 | 315 | 340 | http://downloads-wilo-select.wilo.com/assets/WIB_WILO188054.jpg | https://wilo.com/quick/PL/pl/articleNumber/2174618 |  |  | 0
2163246 | 4048482614663 | Wilo-CronoLine-IL 125/320-22/4-S1 pompa obiegowa | Pompa obiegowa z uszczelnieniem do układów chłodniczych Wilo-IL 125/320-22/4-S1 | 8762 | 8425 | PG03 | 28 | K | NIE | 28.13.14.0 | 84137059 | 84137059 | 222 | Wilo-CronoLine-IL 125/320-22/4-S1 | Pompa obiegowa | Wilo-CronoLine-IL | Pompa dławnicowa o konstrukcji Inline z przyłączem kołnierzowym | 311 | Ogrzewanie, klimatyzacja, chłodnictwo | Wilo | Wilo | 1 | SZT |  |  |  |  | Paleta jednorazowego użytku |  | 1 |  | 508 | 1093 | 700 | 800 | 1200 | 844 | 366 | 391 | http://downloads-wilo-select.wilo.com/assets/WIB_WILO188054.jpg | https://wilo.com/quick/PL/pl/articleNumber/2163246 |  |  | 0
2171265 | 4048482718088 | Wilo-CronoLine-IL 125/340-22/4-S1 pompa obiegowa | Pompa obiegowa z uszczelnieniem do układów chłodniczych Wilo-IL 125/340-22/4-S1 | 8762 | 8425 | PG03 | 28 | K | NIE | 28.13.14.0 | 84137059 | 84137059 | 222 | Wilo-CronoLine-IL 125/340-22/4-S1 | Pompa obiegowa | Wilo-CronoLine-IL | Pompa dławnicowa o konstrukcji Inline z przyłączem kołnierzowym | 311 | Ogrzewanie, klimatyzacja, chłodnictwo | Wilo | Wilo | 1 | SZT |  |  |  |  | Paleta jednorazowego użytku |  | 1 |  | 508 | 1093 | 700 | 800 | 1200 | 844 | 366 | 391 | http://downloads-wilo-select.wilo.com/assets/WIB_WILO188054.jpg | https://wilo.com/quick/PL/pl/articleNumber/2171265 |  |  | 0
2157307 | 4048482549026 | Wilo-CronoLine-IL 125/340-30/4-S1 pompa obiegowa | Pompa obiegowa z uszczelnieniem do układów chłodniczych Wilo-IL 125/340-30/4-S1 | 9323 | 8964 | PG03 | 28 | K | NIE | 28.13.14.0 | 84137059 | 84137059 | 222 | Wilo-CronoLine-IL 125/340-30/4-S1 | Pompa obiegowa | Wilo-CronoLine-IL | Pompa dławnicowa o konstrukcji Inline z przyłączem kołnierzowym | 311 | Ogrzewanie, klimatyzacja, chłodnictwo | Wilo | Wilo | 1 | SZT |  |  |  |  | Paleta jednorazowego użytku |  | 1 |  | 508 | 1156 | 700 | 800 | 1200 | 844 | 429 | 454 | http://downloads-wilo-select.wilo.com/assets/WIB_WILO188054.jpg | https://wilo.com/quick/PL/pl/articleNumber/2157307 |  |  | 0
2199885 | 4048482855165 | Wilo-CronoLine-IL 125/380-30/4-S1 pompa obiegowa | Pompa obiegowa z uszczelnieniem do układów chłodniczych Wilo-IL 125/380-30/4-S1 | 11606 | 11160 | PG03 | 28 | K | NIE | 28.13.14.0 | 84137059 | 84137059 | 222 | Wilo-CronoLine-IL 125/380-30/4-S1 | Pompa obiegowa | Wilo-CronoLine-IL | Pompa dławnicowa o konstrukcji Inline z przyłączem kołnierzowym | 311 | Ogrzewanie, klimatyzacja, chłodnictwo | Wilo | Wilo | 1 | SZT |  |  |  |  | Paleta jednorazowego użytku |  | 1 |  | 561 | 1197 | 860 | 794 | 2400 | 1300 | 543 | 620 | http://downloads-wilo-select.wilo.com/assets/WIB_WILO188054.jpg | https://wilo.com/quick/PL/pl/articleNumber/2199885 |  |  | 0
2199886 | 4048482855172 | Wilo-CronoLine-IL 125/380-37/4-S1 pompa obiegowa | Pompa obiegowa z uszczelnieniem do układów chłodniczych Wilo-IL 125/380-37/4-S1 | 19177 | 18439 | PG03 | 28 | K | NIE | 28.13.14.0 | 84137059 | 84137059 | 222 | Wilo-CronoLine-IL 125/380-37/4-S1 | Pompa obiegowa | Wilo-CronoLine-IL | Pompa dławnicowa o konstrukcji Inline z przyłączem kołnierzowym | 311 | Ogrzewanie, klimatyzacja, chłodnictwo | Wilo | Wilo | 1 | SZT |  |  |  |  | Paleta jednorazowego użytku |  | 1 |  | 561 | 1357 | 860 | 794 | 2400 | 1300 | 575 | 688 | http://downloads-wilo-select.wilo.com/assets/WIB_WILO188054.jpg | https://wilo.com/quick/PL/pl/articleNumber/2199886 |  |  | 0
2199887 | 4048482855189 | Wilo-CronoLine-IL 125/390-37/4-S1 pompa obiegowa | Pompa obiegowa z uszczelnieniem do układów chłodniczych Wilo-IL 125/390-37/4-S1 | 19177 | 18439 | PG03 | 28 | K | NIE | 28.13.14.0 | 84137059 | 84137059 | 222 | Wilo-CronoLine-IL 125/390-37/4-S1 | Pompa obiegowa | Wilo-CronoLine-IL | Pompa dławnicowa o konstrukcji Inline z przyłączem kołnierzowym | 311 | Ogrzewanie, klimatyzacja, chłodnictwo | Wilo | Wilo | 1 | SZT |  |  |  |  | Paleta jednorazowego użytku |  | 1 |  | 561 | 1417 | 860 | 794 | 2400 | 1300 | 610 | 688 | http://downloads-wilo-select.wilo.com/assets/WIB_WILO188054.jpg | https://wilo.com/quick/PL/pl/articleNumber/2199887 |  |  | 0
2199888 | 4048482855196 | Wilo-CronoLine-IL 125/390-45/4-S1 pompa obiegowa | Pompa obiegowa z uszczelnieniem do układów chłodniczych Wilo-IL 125/390-45/4-S1 | 20283 | 19503 | PG03 | 28 | K | NIE | 28.13.14.0 | 84137059 | 84137059 | 222 | Wilo-CronoLine-IL 125/390-45/4-S1 | Pompa obiegowa | Wilo-CronoLine-IL | Pompa dławnicowa o konstrukcji Inline z przyłączem kołnierzowym | 311 | Ogrzewanie, klimatyzacja, chłodnictwo | Wilo | Wilo | 1 | SZT |  |  |  |  | Paleta jednorazowego użytku |  | 1 |  | 561 | 1417 | 860 | 794 | 2400 | 1300 | 610 | 723 | http://downloads-wilo-select.wilo.com/assets/WIB_WILO188054.jpg | https://wilo.com/quick/PL/pl/articleNumber/2199888 |  |  | 0
2199889 | 4048482855202 | Wilo-CronoLine-IL 125/400-45/4-S1 pompa obiegowa | Pompa obiegowa z uszczelnieniem do układów chłodniczych Wilo-IL 125/400-45/4-S1 | 20283 | 19503 | PG03 | 28 | K | NIE | 28.13.14.0 | 84137059 | 84137059 | 222 | Wilo-CronoLine-IL 125/400-45/4-S1 | Pompa obiegowa | Wilo-CronoLine-IL | Pompa dławnicowa o konstrukcji Inline z przyłączem kołnierzowym | 311 | Ogrzewanie, klimatyzacja, chłodnictwo | Wilo | Wilo | - | SZT |  |  |  |  | Paleta jednorazowego użytku |  | 1 |  | 561 | 1452 | 870 | 794 | 2400 | 1300 | 855 | 723 | - | https://wilo.com/quick/PL/pl/articleNumber/2199889 |  |  | 0
2199890 | 4048482855318 | Wilo-CronoLine-IL 125/400-55/4-S1 pompa obiegowa | Pompa obiegowa z uszczelnieniem do układów chłodniczych Wilo-IL 125/400-55/4-S1 | 22294 | 21437 | PG03 | 28 | K | NIE | 28.13.14.0 | 84137059 | 84137059 | 222 | Wilo-CronoLine-IL 125/400-55/4-S1 | Pompa obiegowa | Wilo-CronoLine-IL | Pompa dławnicowa o konstrukcji Inline z przyłączem kołnierzowym | 311 | Ogrzewanie, klimatyzacja, chłodnictwo | Wilo | Wilo | 1 | SZT |  |  |  |  | Paleta jednorazowego użytku |  | 1 |  | 561 | 1452 | 870 | 794 | 2400 | 1300 | 858 | 971 | http://downloads-wilo-select.wilo.com/assets/WIB_WILO188054.jpg | https://wilo.com/quick/PL/pl/articleNumber/2199890 |  |  | 0
2171266 | 4048482718095 | Wilo-CronoLine-IL 150/190-5,5/4-S1 pompa obiegowa | Pompa obiegowa z uszczelnieniem do układów chłodniczych Wilo-IL 150/190-5,5/4-S1 | 4840 | 4654 | PG03 | 28 | K | NIE | 28.13.14.0 | 84137059 | 84137059 | 222 | Wilo-CronoLine-IL 150/190-5,5/4-S1 | Pompa obiegowa | Wilo-CronoLine-IL | Pompa dławnicowa o konstrukcji Inline z przyłączem kołnierzowym | 311 | Ogrzewanie, klimatyzacja, chłodnictwo | Wilo | Wilo | 1 | SZT |  |  |  |  | Paleta jednorazowego użytku |  | 1 |  | 451 | 872 | 700 | 800 | 1200 | 844 | 202 | 227 | http://downloads-wilo-select.wilo.com/assets/WIB_WILO188054.jpg | https://wilo.com/quick/PL/pl/articleNumber/2171266 |  |  | 0
2164255 | 4048482658452 | Wilo-CronoLine-IL 150/200-7,5/4-S1 pompa obiegowa | Pompa obiegowa z uszczelnieniem do układów chłodniczych Wilo-IL 150/200-7,5/4-S1 | 6352 | 6108 | PG03 | 28 | K | NIE | 28.13.14.0 | 84137059 | 84137059 | 222 | Wilo-CronoLine-IL 150/200-7,5/4-S1 | Pompa obiegowa | Wilo-CronoLine-IL | Pompa dławnicowa o konstrukcji Inline z przyłączem kołnierzowym | 311 | Ogrzewanie, klimatyzacja, chłodnictwo | Wilo | Wilo | 1 | SZT |  |  |  |  | Paleta jednorazowego użytku |  | 1 |  | 451 | 923 | 700 | 800 | 1200 | 844 | 212 | 237 | http://downloads-wilo-select.wilo.com/assets/WIB_WILO188054.jpg | https://wilo.com/quick/PL/pl/articleNumber/2164255 |  |  | 0
2166978 | 4048482667416 | Wilo-CronoLine-IL 150/220-11/4-S1 pompa obiegowa | Pompa obiegowa z uszczelnieniem do układów chłodniczych Wilo-IL 150/220-11/4-S1 | 6698 | 6440 | PG03 | 28 | K | NIE | 28.13.14.0 | 84137059 | 84137059 | 222 | Wilo-CronoLine-IL 150/220-11/4-S1 | Pompa obiegowa | Wilo-CronoLine-IL | Pompa dławnicowa o konstrukcji Inline z przyłączem kołnierzowym | 311 | Ogrzewanie, klimatyzacja, chłodnictwo | Wilo | Wilo | 1 | SZT |  |  |  |  | Paleta jednorazowego użytku |  | 1 |  | 451 | 978 | 700 | 800 | 1200 | 844 | 238 | 263 | http://downloads-wilo-select.wilo.com/assets/WIB_WILO188054.jpg | https://wilo.com/quick/PL/pl/articleNumber/2166978 |  |  | 0
2171267 | 4048482719023 | Wilo-CronoLine-IL 150/250-15/4-S1 pompa obiegowa | Pompa obiegowa z uszczelnieniem do układów chłodniczych Wilo-IL 150/250-15/4-S1 | 7691 | 7395 | PG03 | 28 | K | NIE | 28.13.14.0 | 84137059 | 84137059 | 222 | Wilo-CronoLine-IL 150/250-15/4-S1 | Pompa obiegowa | Wilo-CronoLine-IL | Pompa dławnicowa o konstrukcji Inline z przyłączem kołnierzowym | 311 | Ogrzewanie, klimatyzacja, chłodnictwo | Wilo | Wilo | 1 | SZT |  |  |  |  | Paleta jednorazowego użytku |  | 1 |  | 598 | 1074 | 700 | 800 | 1200 | 844 | 313 | 338 | http://downloads-wilo-select.wilo.com/assets/WIB_WILO188054.jpg | https://wilo.com/quick/PL/pl/articleNumber/2171267 |  |  | 0
2171268 | 4048482719030 | Wilo-CronoLine-IL 150/260-15/4-S1 pompa obiegowa | Pompa obiegowa z uszczelnieniem do układów chłodniczych Wilo-IL 150/260-15/4-S1 | 7691 | 7395 | PG03 | 28 | K | NIE | 28.13.14.0 | 84137059 | 84137059 | 222 | Wilo-CronoLine-IL 150/260-15/4-S1 | Pompa obiegowa | Wilo-CronoLine-IL | Pompa dławnicowa o konstrukcji Inline z przyłączem kołnierzowym | 311 | Ogrzewanie, klimatyzacja, chłodnictwo | Wilo | Wilo | 1 | SZT |  |  |  |  | Paleta jednorazowego użytku |  | 1 |  | 598 | 1074 | 700 | 800 | 1200 | 844 | 313 | 338 | http://downloads-wilo-select.wilo.com/assets/WIB_WILO188054.jpg | https://wilo.com/quick/PL/pl/articleNumber/2171268 |  |  | 0
2133842 | 4048482329901 | Wilo-CronoLine-IL 150/260-18,5/4-S1 pompa obiegowa | Pompa obiegowa z uszczelnieniem do układów chłodniczych Wilo-IL 150/260-18,5/4-S1 | 8857 | 8516 | PG03 | 28 | K | NIE | 28.13.14.0 | 84137059 | 84137059 | 222 | Wilo-CronoLine-IL 150/260-18,5/4-S1 | Pompa obiegowa | Wilo-CronoLine-IL | Pompa dławnicowa o konstrukcji Inline z przyłączem kołnierzowym | 311 | Ogrzewanie, klimatyzacja, chłodnictwo | Wilo | Wilo | 1 | SZT |  |  |  |  | Paleta jednorazowego użytku |  | 1 |  | 598 | 1143 | 700 | 800 | 1200 | 844 | 343 | 368 | http://downloads-wilo-select.wilo.com/assets/WIB_WILO188054.jpg | https://wilo.com/quick/PL/pl/articleNumber/2133842 |  |  | 0
2171269 | 4048482719047 | Wilo-CronoLine-IL 150/270-18,5/4-S1 pompa obiegowa | Pompa obiegowa z uszczelnieniem do układów chłodniczych Wilo-IL 150/270-18,5/4-S1 | 8857 | 8516 | PG03 | 28 | K | NIE | 28.13.14.0 | 84137059 | 84137059 | 222 | Wilo-CronoLine-IL 150/270-18,5/4-S1 | Pompa obiegowa | Wilo-CronoLine-IL | Pompa dławnicowa o konstrukcji Inline z przyłączem kołnierzowym | 311 | Ogrzewanie, klimatyzacja, chłodnictwo | Wilo | Wilo | 1 | SZT |  |  |  |  | Paleta jednorazowego użytku |  | 1 |  | 598 | 1143 | 700 | 800 | 1200 | 844 | 343 | 368 | http://downloads-wilo-select.wilo.com/assets/WIB_WILO188054.jpg | https://wilo.com/quick/PL/pl/articleNumber/2171269 |  |  | 0
2163064 | 4048482606682 | Wilo-CronoLine-IL 150/270-22/4-S1 pompa obiegowa | Pompa obiegowa z uszczelnieniem do układów chłodniczych Wilo-IL 150/270-22/4-S1 | 9600 | 9231 | PG03 | 28 | K | NIE | 28.13.14.0 | 84137059 | 84137059 | 222 | Wilo-CronoLine-IL 150/270-22/4-S1 | Pompa obiegowa | Wilo-CronoLine-IL | Pompa dławnicowa o konstrukcji Inline z przyłączem kołnierzowym | 311 | Ogrzewanie, klimatyzacja, chłodnictwo | Wilo | Wilo | 1 | SZT |  |  |  |  | Paleta jednorazowego użytku |  | 1 |  | 598 | 1143 | 700 | 800 | 1200 | 844 | 394 | 419 | http://downloads-wilo-select.wilo.com/assets/WIB_WILO188054.jpg | https://wilo.com/quick/PL/pl/articleNumber/2163064 |  |  | 0
2170026 | 4048482690063 | Wilo-CronoLine-IL 150/305-30/4-S1 pompa obiegowa | Pompa obiegowa z uszczelnieniem do układów chłodniczych Wilo-IL 150/305-30/4-S1 | 12334 | 11860 | PG03 | 28 | K | NIE | 28.13.14.0 | 84137059 | 84137059 | 222 | Wilo-CronoLine-IL 150/305-30/4-S1 | Pompa obiegowa | Wilo-CronoLine-IL | Pompa dławnicowa o konstrukcji Inline z przyłączem kołnierzowym | 311 | Ogrzewanie, klimatyzacja, chłodnictwo | Wilo | Wilo | 1 | SZT |  |  |  |  | Paleta jednorazowego użytku |  | 1 |  | 637 | 1214 | 770 | 900 | 1500 | 951 | 482 | 516 | http://downloads-wilo-select.wilo.com/assets/WIB_WILO188054.jpg | https://wilo.com/quick/PL/pl/articleNumber/2170026 |  |  | 0
2171270 | 4048482719054 | Wilo-CronoLine-IL 150/325-30/4-S1 pompa obiegowa | Pompa obiegowa z uszczelnieniem do układów chłodniczych Wilo-IL 150/325-30/4-S1 | 12334 | 11860 | PG03 | 28 | K | NIE | 28.13.14.0 | 84137059 | 84137059 | 222 | Wilo-CronoLine-IL 150/325-30/4-S1 | Pompa obiegowa | Wilo-CronoLine-IL | Pompa dławnicowa o konstrukcji Inline z przyłączem kołnierzowym | 311 | Ogrzewanie, klimatyzacja, chłodnictwo | Wilo | Wilo | 1 | SZT |  |  |  |  | Paleta jednorazowego użytku |  | 1 |  | 637 | 1214 | 770 | 900 | 1500 | 951 | 482 | 516 | http://downloads-wilo-select.wilo.com/assets/WIB_WILO188054.jpg | https://wilo.com/quick/PL/pl/articleNumber/2171270 |  |  | 0
2142045 | 4048482446066 | Wilo-CronoLine-IL 150/325-37/4-IE3 pompa obiegowa | Pompa obiegowa Wilo-CronoLine-IL 150/325-37/4-IE3, dławnicowa o konstrukcji Inline z przyłączem kołnierzowym. Otwory do odprowadzania kondensatu w korpusie silnika, w standardzie. Wysoki stopień ochrony przed korozją dzięki powłoce kataforetycznej. | 12859 | 12364 | PG03 | 28 | K | NIE | 28.13.14.0 | 84137059 | 84137059 | 222 | Wilo-CronoLine-IL 150/325-37/4-IE3 | Pompa obiegowa | Wilo-CronoLine-IL | Pompa dławnicowa o konstrukcji Inline z przyłączem kołnierzowym | 311 | Ogrzewanie, klimatyzacja, chłodnictwo | Wilo | Wilo | 1 | SZT | - | ≥,4 | IE3 | Zielony | Paleta jednorazowego użytku | - | 1 | 1 | 637 | 1283 | 770 | 900 | 1500 | 951 | 520 | 554 | http://downloads-wilo-select.wilo.com/assets/WIB_WILO188054.jpg | https://wilo.com/quick/PL/pl/articleNumber/2142045
2161331 | 4048482579375 | Wilo-CronoLine-IL 150/325-37/4-S1 pompa obiegowa | Pompa obiegowa z uszczelnieniem do układów chłodniczych Wilo-IL 150/325-37/4-S1 | 13139 | 12634 | PG03 | 28 | K | NIE | 28.13.14.0 | 84137059 | 84137059 | 222 | Wilo-CronoLine-IL 150/325-37/4-S1 | Pompa obiegowa | Wilo-CronoLine-IL | Pompa dławnicowa o konstrukcji Inline z przyłączem kołnierzowym | 311 | Ogrzewanie, klimatyzacja, chłodnictwo | Wilo | Wilo | 1 | SZT |  |  |  |  | Paleta jednorazowego użytku |  | 1 |  | 637 | 1283 | 770 | 900 | 1500 | 951 | 520 | 554 | http://downloads-wilo-select.wilo.com/assets/WIB_WILO188054.jpg | https://wilo.com/quick/PL/pl/articleNumber/2161331 |  |  | 0
2142046 | 4048482446042 | Wilo-CronoLine-IL 150/335-37/4-IE3 pompa obiegowa | Pompa obiegowa Wilo-CronoLine-IL 150/335-37/4-IE3, dławnicowa o konstrukcji Inline z przyłączem kołnierzowym. Otwory do odprowadzania kondensatu w korpusie silnika, w standardzie. Wysoki stopień ochrony przed korozją dzięki powłoce kataforetycznej. | 12859 | 12364 | PG03 | 28 | K | NIE | 28.13.14.0 | 84137059 | 84137059 | 222 | Wilo-CronoLine-IL 150/335-37/4-IE3 | Pompa obiegowa | Wilo-CronoLine-IL | Pompa dławnicowa o konstrukcji Inline z przyłączem kołnierzowym | 311 | Ogrzewanie, klimatyzacja, chłodnictwo | Wilo | Wilo | 1 | SZT | - | ≥,4 | IE3 | Zielony | Paleta jednorazowego użytku | - | 1 | 1 | 637 | 1283 | 770 | 900 | 1500 | 951 | 520 | 554 | http://downloads-wilo-select.wilo.com/assets/WIB_WILO188054.jpg | https://wilo.com/quick/PL/pl/articleNumber/2142046
2163386 | 4048482617824 | Wilo-CronoLine-IL 150/335-37/4-S1 pompa obiegowa | Pompa obiegowa z uszczelnieniem do układów chłodniczych Wilo-IL 150/335-37/4-S1 | 13139 | 12634 | PG03 | 28 | K | NIE | 28.13.14.0 | 84137059 | 84137059 | 222 | Wilo-CronoLine-IL 150/335-37/4-S1 | Pompa obiegowa | Wilo-CronoLine-IL | Pompa dławnicowa o konstrukcji Inline z przyłączem kołnierzowym | 311 | Ogrzewanie, klimatyzacja, chłodnictwo | Wilo | Wilo | 1 | SZT |  |  |  |  | Paleta jednorazowego użytku |  | 1 |  | 637 | 1283 | 770 | 900 | 1500 | 951 | 520 | 554 | http://downloads-wilo-select.wilo.com/assets/WIB_WILO188054.jpg | https://wilo.com/quick/PL/pl/articleNumber/2163386 |  |  | 0
2142047 | 4048482446028 | Wilo-CronoLine-IL 150/335-45/4-IE3 pompa obiegowa | Pompa obiegowa Wilo-CronoLine-IL 150/335-45/4-IE3, dławnicowa o konstrukcji Inline z przyłączem kołnierzowym. Otwory do odprowadzania kondensatu w korpusie silnika, w standardzie. Wysoki stopień ochrony przed korozją dzięki powłoce kataforetycznej. | 15102 | 14521 | PG03 | 28 | K | NIE | 28.13.14.0 | 84137059 | 84137059 | 222 | Wilo-CronoLine-IL 150/335-45/4-IE3 | Pompa obiegowa | Wilo-CronoLine-IL | Pompa dławnicowa o konstrukcji Inline z przyłączem kołnierzowym | 311 | Ogrzewanie, klimatyzacja, chłodnictwo | Wilo | Wilo | 1 | SZT | - | ≥,4 | IE3 | Zielony | Paleta jednorazowego użytku | - | 1 | 1 | 637 | 1343 | 770 | 900 | 1500 | 951 | 555 | 589 | http://downloads-wilo-select.wilo.com/assets/WIB_WILO188054.jpg | https://wilo.com/quick/PL/pl/articleNumber/2142047
2163124 | 4048482609164 | Wilo-CronoLine-IL 150/335-45/4-S1 pompa obiegowa | Pompa obiegowa z uszczelnieniem do układów chłodniczych Wilo-IL 150/335-45/4-S1 | 15383 | 14791 | PG03 | 28 | K | NIE | 28.13.14.0 | 84137059 | 84137059 | 222 | Wilo-CronoLine-IL 150/335-45/4-S1 | Pompa obiegowa | Wilo-CronoLine-IL | Pompa dławnicowa o konstrukcji Inline z przyłączem kołnierzowym | 311 | Ogrzewanie, klimatyzacja, chłodnictwo | Wilo | Wilo | 1 | SZT |  |  |  |  | Paleta jednorazowego użytku |  | 1 |  | 637 | 1343 | 770 | 900 | 1500 | 951 | 555 | 589 | http://downloads-wilo-select.wilo.com/assets/WIB_WILO188054.jpg | https://wilo.com/quick/PL/pl/articleNumber/2163124 |  |  | 0
2199891 | 4048482855325 | Wilo-CronoLine-IL 150/360-30/4-S1 pompa obiegowa | Pompa obiegowa z uszczelnieniem do układów chłodniczych Wilo-IL 150/360-30/4-S1 | 12445 | 11966 | PG03 | 28 | K | NIE | 28.13.14.0 | 84137059 | 84137059 | 222 | Wilo-CronoLine-IL 150/360-30/4-S1 | Pompa obiegowa | Wilo-CronoLine-IL | Pompa dławnicowa o konstrukcji Inline z przyłączem kołnierzowym | 311 | Ogrzewanie, klimatyzacja, chłodnictwo | Wilo | Wilo | 1 | SZT |  |  |  |  | Paleta jednorazowego użytku |  | 1 |  | 594 | 1195 | 940 | 1300 | 2400 | 827 | 555 | 631 | http://downloads-wilo-select.wilo.com/assets/WIB_WILO188054.jpg | https://wilo.com/quick/PL/pl/articleNumber/2199891 |  |  | 0
2160663 | 4048482629933 | Wilo-CronoLine-IL 150/360-37/4 pompa obiegowa | Pompa obiegowa Wilo-CronoLine-IL 150/360-37/4, dławnicowa o konstrukcji Inline z przyłączem kołnierzowym. Otwory do odprowadzania kondensatu w korpusie silnika, w standardzie. Wysoki stopień ochrony przed korozją dzięki powłoce kataforetycznej. | 15826 | 15217 | PG03 | 28 | K | NIE | 28.13.14.0 | 84137059 | 84137059 | 222 | Wilo-CronoLine-IL 150/360-37/4 | Pompa obiegowa | Wilo-CronoLine-IL | Pompa dławnicowa o konstrukcji Inline z przyłączem kołnierzowym | 311 | Ogrzewanie, klimatyzacja, chłodnictwo | Wilo | Wilo | 1 | SZT | - | ≥,4 | IE3 | Zielony | Paleta jednorazowego użytku | - | 1 | 1 | 594 | 1355 | 940 | 1300 | 2400 | 827 | 587 | 700 | http://downloads-wilo-select.wilo.com/assets/WIB_WILO188054.jpg | https://wilo.com/quick/PL/pl/articleNumber/2160663
2199892 | 4048482855332 | Wilo-CronoLine-IL 150/360-37/4-S1 pompa obiegowa | Pompa obiegowa z uszczelnieniem do układów chłodniczych Wilo-IL 150/360-37/4-S1 | 19570 | 18817 | PG03 | 28 | K | NIE | 28.13.14.0 | 84137059 | 84137059 | 222 | Wilo-CronoLine-IL 150/360-37/4-S1 | Pompa obiegowa | Wilo-CronoLine-IL | Pompa dławnicowa o konstrukcji Inline z przyłączem kołnierzowym | 311 | Ogrzewanie, klimatyzacja, chłodnictwo | Wilo | Wilo | 1 | SZT |  |  |  |  | Paleta jednorazowego użytku |  | 1 |  | 594 | 1355 | 940 | 1300 | 2400 | 827 | 587 | 700 | http://downloads-wilo-select.wilo.com/assets/WIB_WILO188054.jpg | https://wilo.com/quick/PL/pl/articleNumber/2199892 |  |  | 0
2199893 | 4048482855349 | Wilo-CronoLine-IL 150/370-37/4-S1 pompa obiegowa | Pompa obiegowa z uszczelnieniem do układów chłodniczych Wilo-IL 150/370-37/4-S1 | 19570 | 18817 | PG03 | 28 | K | NIE | 28.13.14.0 | 84137059 | 84137059 | 222 | Wilo-CronoLine-IL 150/370-37/4-S1 | Pompa obiegowa | Wilo-CronoLine-IL | Pompa dławnicowa o konstrukcji Inline z przyłączem kołnierzowym | 311 | Ogrzewanie, klimatyzacja, chłodnictwo | Wilo | Wilo | 1 | SZT |  |  |  |  | Paleta jednorazowego użytku |  | 1 |  | 594 | 1415 | 940 | 1300 | 2400 | 827 | 622 | 700 | http://downloads-wilo-select.wilo.com/assets/WIB_WILO188054.jpg | https://wilo.com/quick/PL/pl/articleNumber/2199893 |  |  | 0
2160662 | 4048482629926 | Wilo-CronoLine-IL 150/370-45/4 pompa obiegowa | Pompa obiegowa Wilo-CronoLine-IL 150/370-45/4, dławnicowa o konstrukcji Inline z przyłączem kołnierzowym. Otwory do odprowadzania kondensatu w korpusie silnika, w standardzie. Wysoki stopień ochrony przed korozją dzięki powłoce kataforetycznej. | 17619 | 16941 | PG03 | 28 | K | NIE | 28.13.14.0 | 84137059 | 84137059 | 222 | Wilo-CronoLine-IL 150/370-45/4 | Pompa obiegowa | Wilo-CronoLine-IL | Pompa dławnicowa o konstrukcji Inline z przyłączem kołnierzowym | 311 | Ogrzewanie, klimatyzacja, chłodnictwo | Wilo | Wilo | 1 | SZT | - | ≥,4 | IE3 | Zielony | Paleta jednorazowego użytku | - | 1 | 1 | 594 | 1415 | 940 | 1300 | 2400 | 827 | 622 | 735 | http://downloads-wilo-select.wilo.com/assets/WIB_WILO188054.jpg | https://wilo.com/quick/PL/pl/articleNumber/2160662
2199894 | 4048482855356 | Wilo-CronoLine-IL 150/370-45/4-S1 pompa obiegowa | Pompa obiegowa z uszczelnieniem do układów chłodniczych Wilo-IL 150/370-45/4-S1 | 20824 | 20023 | PG03 | 28 | K | NIE | 28.13.14.0 | 84137059 | 84137059 | 222 | Wilo-CronoLine-IL 150/370-45/4-S1 | Pompa obiegowa | Wilo-CronoLine-IL | Pompa dławnicowa o konstrukcji Inline z przyłączem kołnierzowym | 311 | Ogrzewanie, klimatyzacja, chłodnictwo | Wilo | Wilo | 1 | SZT |  |  |  |  | Paleta jednorazowego użytku |  | 1 |  | 594 | 1415 | 940 | 1300 | 2400 | 827 | 622 | 735 | http://downloads-wilo-select.wilo.com/assets/WIB_WILO188054.jpg | https://wilo.com/quick/PL/pl/articleNumber/2199894 |  |  | 0
2199895 | 4048482855363 | Wilo-CronoLine-IL 150/380-45/4-S1 pompa obiegowa | Pompa obiegowa z uszczelnieniem do układów chłodniczych Wilo-IL 150/380-45/4-S1 | 20824 | 20023 | PG03 | 28 | K | NIE | 28.13.14.0 | 84137059 | 84137059 | 222 | Wilo-CronoLine-IL 150/380-45/4-S1 | Pompa obiegowa | Wilo-CronoLine-IL | Pompa dławnicowa o konstrukcji Inline z przyłączem kołnierzowym | 311 | Ogrzewanie, klimatyzacja, chłodnictwo | Wilo | Wilo | - | SZT |  |  |  |  | Paleta jednorazowego użytku |  | 1 |  | 594 | 1450 | 940 | 1300 | 2400 | 827 | 867 | 735 | - | https://wilo.com/quick/PL/pl/articleNumber/2199895 |  |  | 0
2199896 | 4048482855370 | Wilo-CronoLine-IL 150/380-55/4-S1 pompa obiegowa | Pompa obiegowa z uszczelnieniem do układów chłodniczych Wilo-IL 150/380-55/4-S1 | 23333 | 22436 | PG03 | 28 | K | NIE | 28.13.14.0 | 84137059 | 84137059 | 222 | Wilo-CronoLine-IL 150/380-55/4-S1 | Pompa obiegowa | Wilo-CronoLine-IL | Pompa dławnicowa o konstrukcji Inline z przyłączem kołnierzowym | 311 | Ogrzewanie, klimatyzacja, chłodnictwo | Wilo | Wilo | 1 | SZT |  |  |  |  | Paleta jednorazowego użytku |  | 1 |  | 594 | 1450 | 940 | 1300 | 2400 | 827 | 881 | 994 | http://downloads-wilo-select.wilo.com/assets/WIB_WILO188054.jpg | https://wilo.com/quick/PL/pl/articleNumber/2199896 |  |  | 0
2199897 | 4048482855387 | Wilo-CronoLine-IL 150/390-55/4-S1 pompa obiegowa | Pompa obiegowa z uszczelnieniem do układów chłodniczych Wilo-IL 150/390-55/4-S1 | 23333 | 22436 | PG03 | 28 | K | NIE | 28.13.14.0 | 84137059 | 84137059 | 222 | Wilo-CronoLine-IL 150/390-55/4-S1 | Pompa obiegowa | Wilo-CronoLine-IL | Pompa dławnicowa o konstrukcji Inline z przyłączem kołnierzowym | 311 | Ogrzewanie, klimatyzacja, chłodnictwo | Wilo | Wilo | 1 | SZT |  |  |  |  | Paleta jednorazowego użytku |  | 1 |  | 594 | 1582 | 975 | 1300 | 2400 | 827 | 976 | 994 | http://downloads-wilo-select.wilo.com/assets/WIB_WILO188054.jpg | https://wilo.com/quick/PL/pl/articleNumber/2199897 |  |  | 0
2199898 | 4048482855394 | Wilo-CronoLine-IL 150/390-75/4-S1 pompa obiegowa | Pompa obiegowa z uszczelnieniem do układów chłodniczych Wilo-IL 150/390-75/4-S1 | 34779 | 33441 | PG03 | 28 | K | NIE | 28.13.14.0 | 84137059 | 84137059 | 222 | Wilo-CronoLine-IL 150/390-75/4-S1 | Pompa obiegowa | Wilo-CronoLine-IL | Pompa dławnicowa o konstrukcji Inline z przyłączem kołnierzowym | 311 | Ogrzewanie, klimatyzacja, chłodnictwo | Wilo | Wilo | 1 | SZT |  |  |  |  | Paleta jednorazowego użytku |  | 1 |  | 594 | 1582 | 975 | 1300 | 2400 | 827 | 977 | 1090 | http://downloads-wilo-select.wilo.com/assets/WIB_WILO188054.jpg | https://wilo.com/quick/PL/pl/articleNumber/2199898 |  |  | 0
2199899 | 4048482855400 | Wilo-CronoLine-IL 150/400-75/4-S1 pompa obiegowa | Pompa obiegowa z uszczelnieniem do układów chłodniczych Wilo-IL 150/400-75/4-S1 | 34779 | 33441 | PG03 | 28 | K | NIE | 28.13.14.0 | 84137059 | 84137059 | 222 | Wilo-CronoLine-IL 150/400-75/4-S1 | Pompa obiegowa | Wilo-CronoLine-IL | Pompa dławnicowa o konstrukcji Inline z przyłączem kołnierzowym | 311 | Ogrzewanie, klimatyzacja, chłodnictwo | Wilo | Wilo | 1 | SZT |  |  |  |  | Paleta jednorazowego użytku |  | 1 |  | 594 | 1582 | 975 | 1300 | 2400 | 827 | 1005 | 1090 | http://downloads-wilo-select.wilo.com/assets/WIB_WILO188054.jpg | https://wilo.com/quick/PL/pl/articleNumber/2199899 |  |  | 0
2199900 | 4048482855417 | Wilo-CronoLine-IL 150/400-90/4-S1 pompa obiegowa | Pompa obiegowa z uszczelnieniem do układów chłodniczych Wilo-IL 150/400-90/4-S1 | 40957 | 39382 | PG03 | 28 | K | NIE | 28.13.14.0 | 84137059 | 84137059 | 222 | Wilo-CronoLine-IL 150/400-90/4-S1 | Pompa obiegowa | Wilo-CronoLine-IL | Pompa dławnicowa o konstrukcji Inline z przyłączem kołnierzowym | 311 | Ogrzewanie, klimatyzacja, chłodnictwo | Wilo | Wilo | 1 | SZT |  |  |  |  | Paleta jednorazowego użytku |  | 1 |  | 594 | 1582 | 975 | 1300 | 2400 | 827 | 1005 | 1118 | http://downloads-wilo-select.wilo.com/assets/WIB_WILO188054.jpg | https://wilo.com/quick/PL/pl/articleNumber/2199900 |  |  | 0
2169712 | 4048482890128 | Wilo-CronoLine-IL 200/150-3/4 pompa obiegowa | Pompa obiegowa Wilo-CronoLine-IL 200/150-3/4, dławnicowa o konstrukcji Inline z przyłączem kołnierzowym. Otwory do odprowadzania kondensatu w korpusie silnika, w standardzie. Wysoki stopień ochrony przed korozją dzięki powłoce kataforetycznej. | 4996 | 4804 | PG03 | 28 | K | NIE | 28.13.14.0 | 84137059 | 84137059 | 222 | Wilo-CronoLine-IL 200/150-3/4 | Pompa obiegowa | Wilo-CronoLine-IL | Pompa dławnicowa o konstrukcji Inline z przyłączem kołnierzowym | 311 | Ogrzewanie, klimatyzacja, chłodnictwo | Wilo | Wilo | 1- | SZT | - | ≥,4 | IE3 | Zielony |  | - | 1 | 1 | 522 | 849 | 800 | 900 | 1500 | 703 | 205 | 213 | - | https://wilo.com/quick/PL/pl/articleNumber/2169712
2169711 | 4048482890111 | Wilo-CronoLine-IL 200/160-4/4 pompa obiegowa | Pompa obiegowa Wilo-CronoLine-IL 200/160-4/4, dławnicowa o konstrukcji Inline z przyłączem kołnierzowym. Otwory do odprowadzania kondensatu w korpusie silnika, w standardzie. Wysoki stopień ochrony przed korozją dzięki powłoce kataforetycznej. | 6115 | 5880 | PG03 | 28 | K | NIE | 28.13.14.0 | 84137059 | 84137059 | 222 | Wilo-CronoLine-IL 200/160-4/4 | Pompa obiegowa | Wilo-CronoLine-IL | Pompa dławnicowa o konstrukcji Inline z przyłączem kołnierzowym | 311 | Ogrzewanie, klimatyzacja, chłodnictwo | Wilo | Wilo | 11 | SZT | - | ≥,4 | IE3 | Zielony |  | - | 1 | 1 | 522 | 859 | 800 | 900 | 1500 | 703 | 212 | 220 | - | https://wilo.com/quick/PL/pl/articleNumber/2169711
2169710 | 4048482890104 | Wilo-CronoLine-IL 200/170-5,5/4 pompa obiegowa | Pompa obiegowa Wilo-CronoLine-IL 200/170-5,5/4, dławnicowa o konstrukcji Inline z przyłączem kołnierzowym. Otwory do odprowadzania kondensatu w korpusie silnika, w standardzie. Wysoki stopień ochrony przed korozją dzięki powłoce kataforetycznej. | 6663 | 6407 | PG03 | 28 | K | NIE | 28.13.14.0 | 84137059 | 84137059 | 222 | Wilo-CronoLine-IL 200/170-5,5/4 | Pompa obiegowa | Wilo-CronoLine-IL | Pompa dławnicowa o konstrukcji Inline z przyłączem kołnierzowym | 311 | Ogrzewanie, klimatyzacja, chłodnictwo | Wilo | Wilo | 12 | SZT | - | ≥,4 | IE3 | Zielony |  | - | 1 | 1 | 522 | 934 | 800 | 900 | 1500 | 703 | 248 | 256 | - | https://wilo.com/quick/PL/pl/articleNumber/2169710
2202648 | 4048482890197 | Wilo-CronoLine-IL 200/180-7,5/4-S1 pompa obiegowa | Pompa obiegowa z uszczelnieniem do układów chłodniczych Wilo-IL 200/180-7,5/4-S1 | 7256 | 6977 | PG03 | 28 | K | NIE | 28.13.14.0 | 84137059 | 84137059 | 222 | Wilo-CronoLine-IL 200/180-7,5/4-S1 | Pompa obiegowa | Wilo-CronoLine-IL | Pompa dławnicowa o konstrukcji Inline z przyłączem kołnierzowym | 311 | Ogrzewanie, klimatyzacja, chłodnictwo | Wilo | Wilo | 1 | SZT |  |  |  |  | Paleta jednorazowego użytku |  | 1 |  | 522 | 985 | 800 | 900 | 1500 | 703 | 258 | 266 | http://downloads-wilo-select.wilo.com/assets/WIB_WILO188054.jpg | https://wilo.com/quick/PL/pl/articleNumber/2202648 |  |  | 0
2202647 | 4048482890180 | Wilo-CronoLine-IL 200/190-11/4-S1 pompa obiegowa | Pompa obiegowa z uszczelnieniem do układów chłodniczych Wilo-IL 200/190-11/4-S1 | 9662 | 9290 | PG03 | 28 | K | NIE | 28.13.14.0 | 84137059 | 84137059 | 222 | Wilo-CronoLine-IL 200/190-11/4-S1 | Pompa obiegowa | Wilo-CronoLine-IL | Pompa dławnicowa o konstrukcji Inline z przyłączem kołnierzowym | 311 | Ogrzewanie, klimatyzacja, chłodnictwo | Wilo | Wilo | 1 | SZT |  |  |  |  | Paleta jednorazowego użytku |  | 1 |  | 522 | 1029 | 800 | 900 | 1500 | 703 | 279 | 287 | http://downloads-wilo-select.wilo.com/assets/WIB_WILO188054.jpg | https://wilo.com/quick/PL/pl/articleNumber/2202647 |  |  | 0
2202646 | 4048482890173 | Wilo-CronoLine-IL 200/200-15/4-S1 pompa obiegowa | Pompa obiegowa z uszczelnieniem do układów chłodniczych Wilo-IL 200/200-15/4-S1 | 9678 | 9306 | PG03 | 28 | K | NIE | 28.13.14.0 | 84137059 | 84137059 | 222 | Wilo-CronoLine-IL 200/200-15/4-S1 | Pompa obiegowa | Wilo-CronoLine-IL | Pompa dławnicowa o konstrukcji Inline z przyłączem kołnierzowym | 311 | Ogrzewanie, klimatyzacja, chłodnictwo | Wilo | Wilo | 1 | SZT |  |  |  |  | Paleta jednorazowego użytku |  | 1 |  | 522 | 1076 | 800 | 900 | 1500 | 703 | 301 | 309 | http://downloads-wilo-select.wilo.com/assets/WIB_WILO188054.jpg | https://wilo.com/quick/PL/pl/articleNumber/2202646 |  |  | 0
2155493 | 4048482542607 | Wilo-CronoLine-IL 200/230-11/4-S1 pompa obiegowa | Pompa obiegowa z uszczelnieniem do układów chłodniczych Wilo-IL 200/230-11/4-S1 | 9791 | 9414 | PG03 | 28 | K | NIE | 28.13.14.0 | 84137059 | 84137059 | 222 | Wilo-CronoLine-IL 200/230-11/4-S1 | Pompa obiegowa | Wilo-CronoLine-IL | Pompa dławnicowa o konstrukcji Inline z przyłączem kołnierzowym | 311 | Ogrzewanie, klimatyzacja, chłodnictwo | Wilo | Wilo | 1 | SZT |  |  |  |  | Paleta jednorazowego użytku |  | 1 |  | 643 | 1067 | 800 | 800 | 1200 | 944 | 352 | 377 | http://downloads-wilo-select.wilo.com/assets/WIB_WILO188054.jpg | https://wilo.com/quick/PL/pl/articleNumber/2155493 |  |  | 0
2133841 | 4048482330099 | Wilo-CronoLine-IL 200/240-15/4-S1 pompa obiegowa | Pompa obiegowa z uszczelnieniem do układów chłodniczych Wilo-IL 200/240-15/4-S1 | 9809 | 9432 | PG03 | 28 | K | NIE | 28.13.14.0 | 84137059 | 84137059 | 222 | Wilo-CronoLine-IL 200/240-15/4-S1 | Pompa obiegowa | Wilo-CronoLine-IL | Pompa dławnicowa o konstrukcji Inline z przyłączem kołnierzowym | 311 | Ogrzewanie, klimatyzacja, chłodnictwo | Wilo | Wilo | 1 | SZT |  |  |  |  | Paleta jednorazowego użytku |  | 1 |  | 643 | 1114 | 800 | 800 | 1200 | 944 | 374 | 399 | http://downloads-wilo-select.wilo.com/assets/WIB_WILO188054.jpg | https://wilo.com/quick/PL/pl/articleNumber/2133841 |  |  | 0
2120940 | 4048482218113 | Wilo-CronoLine-IL 200/240-7,5/6-IE3 pompa obiegowa | Pompa obiegowa Wilo-CronoLine-IL 200/240-7,5/6-IE3, dławnicowa o konstrukcji Inline z przyłączem kołnierzowym. Otwory do odprowadzania kondensatu w korpusie silnika, w standardzie. Wysoki stopień ochrony przed korozją dzięki powłoce kataforetycznej. | 10429 | 10028 | PG03 | na zapytanie | na zapytanie | NIE | 28.13.14.0 | 84137059 | 84137059 | 222 | Wilo-CronoLine-IL 200/240-7,5/6-IE3 | Pompa obiegowa | Wilo-CronoLine-IL | Pompa dławnicowa o konstrukcji Inline z przyłączem kołnierzowym | 311 | Ogrzewanie, klimatyzacja, chłodnictwo | Wilo | Wilo | 1 | SZT | - | ≥,4 | IE3 | Zielony | Paleta jednorazowego użytku | - | 1 | 1 | 643 | 1114 | 800 | 800 | 1200 | 944 | 360 | 385 | http://downloads-wilo-select.wilo.com/assets/WIB_WILO188054.jpg | https://wilo.com/quick/PL/pl/articleNumber/2120940
2171203 | 4048482718101 | Wilo-CronoLine-IL 200/240-7,5/6-S1 pompa obiegowa | Pompa obiegowa z uszczelnieniem do układów chłodniczych Wilo-IL 200/240-7,5/6-S1 | 7981 | 7674 | PG03 | 28 | K | NIE | 28.13.14.0 | 84137059 | 84137059 | 222 | Wilo-CronoLine-IL 200/240-7,5/6-S1 | Pompa obiegowa | Wilo-CronoLine-IL | Pompa dławnicowa o konstrukcji Inline z przyłączem kołnierzowym | 311 | Ogrzewanie, klimatyzacja, chłodnictwo | Wilo | Wilo | 1 | SZT |  |  |  |  | Paleta jednorazowego użytku |  | 1 |  | 643 | 1114 | 800 | 800 | 1200 | 944 | 360 | 385 | http://downloads-wilo-select.wilo.com/assets/WIB_WILO188054.jpg | https://wilo.com/quick/PL/pl/articleNumber/2171203 |  |  | 0
2163164 | 4048482609898 | Wilo-CronoLine-IL 200/250-18,5/4-S1 pompa obiegowa | Pompa obiegowa z uszczelnieniem do układów chłodniczych Wilo-IL 200/250-18,5/4-S1 | 10426 | 10025 | PG03 | 28 | K | NIE | 28.13.14.0 | 84137059 | 84137059 | 222 | Wilo-CronoLine-IL 200/250-18,5/4-S1 | Pompa obiegowa | Wilo-CronoLine-IL | Pompa dławnicowa o konstrukcji Inline z przyłączem kołnierzowym | 311 | Ogrzewanie, klimatyzacja, chłodnictwo | Wilo | Wilo | 1 | SZT |  |  |  |  | Paleta jednorazowego użytku |  | 1 |  | 643 | 1183 | 800 | 800 | 1200 | 944 | 405 | 430 | http://downloads-wilo-select.wilo.com/assets/WIB_WILO188054.jpg | https://wilo.com/quick/PL/pl/articleNumber/2163164 |  |  | 0
2164222 | 4048482640433 | Wilo-CronoLine-IL 200/260-22/4-S1 pompa obiegowa | Pompa obiegowa z uszczelnieniem do układów chłodniczych Wilo-IL 200/260-22/4-S1 | 11203 | 10772 | PG03 | 28 | K | NIE | 28.13.14.0 | 84137059 | 84137059 | 222 | Wilo-CronoLine-IL 200/260-22/4-S1 | Pompa obiegowa | Wilo-CronoLine-IL | Pompa dławnicowa o konstrukcji Inline z przyłączem kołnierzowym | 311 | Ogrzewanie, klimatyzacja, chłodnictwo | Wilo | Wilo | 1 | SZT |  |  |  |  | Paleta jednorazowego użytku |  | 1 |  | 643 | 1183 | 800 | 800 | 1200 | 944 | 456 | 481 | http://downloads-wilo-select.wilo.com/assets/WIB_WILO188054.jpg | https://wilo.com/quick/PL/pl/articleNumber/2164222 |  |  | 0
2120941 | 4048482218120 | Wilo-CronoLine-IL 200/260-7,5/6-IE3 pompa obiegowa | Pompa obiegowa Wilo-CronoLine-IL 200/260-7,5/6-IE3, dławnicowa o konstrukcji Inline z przyłączem kołnierzowym. Otwory do odprowadzania kondensatu w korpusie silnika, w standardzie. Wysoki stopień ochrony przed korozją dzięki powłoce kataforetycznej. | 10429 | 10028 | PG03 | na zapytanie | na zapytanie | NIE | 28.13.14.0 | 84137059 | 84137059 | 222 | Wilo-CronoLine-IL 200/260-7,5/6-IE3 | Pompa obiegowa | Wilo-CronoLine-IL | Pompa dławnicowa o konstrukcji Inline z przyłączem kołnierzowym | 311 | Ogrzewanie, klimatyzacja, chłodnictwo | Wilo | Wilo | 1 | SZT | - | ≥,4 | IE3 | Zielony | Paleta jednorazowego użytku | - | 1 | 1 | 643 | 1114 | 800 | 800 | 1200 | 944 | 360 | 385 | http://downloads-wilo-select.wilo.com/assets/WIB_WILO188054.jpg | https://wilo.com/quick/PL/pl/articleNumber/2120941
2164239 | 4048482650395 | Wilo-CronoLine-IL 200/260-7,5/6-S1 pompa obiegowa | Pompa obiegowa z uszczelnieniem do układów chłodniczych Wilo-IL 200/260-7,5/6-S1 | 10642 | 10233 | PG03 | 28 | K | NIE | 28.13.14.0 | 84137059 | 84137059 | 222 | Wilo-CronoLine-IL 200/260-7,5/6-S1 | Pompa obiegowa | Wilo-CronoLine-IL | Pompa dławnicowa o konstrukcji Inline z przyłączem kołnierzowym | 311 | Ogrzewanie, klimatyzacja, chłodnictwo | Wilo | Wilo | 1 | SZT |  |  |  |  | Paleta jednorazowego użytku |  | 1 |  | 643 | 1114 | 800 | 800 | 1200 | 944 | 360 | 385 | http://downloads-wilo-select.wilo.com/assets/WIB_WILO188054.jpg | https://wilo.com/quick/PL/pl/articleNumber/2164239 |  |  | 0
2120831 | 4048482216836 | Wilo-CronoLine-IL 200/265-22/4-IE3 pompa obiegowa | Pompa obiegowa Wilo-CronoLine-IL 200/265-22/4-IE3, dławnicowa o konstrukcji Inline z przyłączem kołnierzowym. Otwory do odprowadzania kondensatu w korpusie silnika, w standardzie. Wysoki stopień ochrony przed korozją dzięki powłoce kataforetycznej. | 11044 | 10619 | PG03 | 28 | K | NIE | 28.13.14.0 | 84137059 | 84137059 | 222 | Wilo-CronoLine-IL 200/265-22/4-IE3 | Pompa obiegowa | Wilo-CronoLine-IL | Pompa dławnicowa o konstrukcji Inline z przyłączem kołnierzowym | 311 | Ogrzewanie, klimatyzacja, chłodnictwo | Wilo | Wilo | 1 | SZT | - | ≥,4 | IE3 | Zielony | Paleta jednorazowego użytku | - | 1 | 1 | 643 | 1183 | 800 | 800 | 1200 | 944 | 456 | 481 | http://downloads-wilo-select.wilo.com/assets/WIB_WILO188054.jpg | https://wilo.com/quick/PL/pl/articleNumber/2120831
2171271 | 4048482719061 | Wilo-CronoLine-IL 200/265-22/4-S1 pompa obiegowa | Pompa obiegowa z uszczelnieniem do układów chłodniczych Wilo-IL 200/265-22/4-S1 | 11203 | 10772 | PG03 | 28 | K | NIE | 28.13.14.0 | 84137059 | 84137059 | 222 | Wilo-CronoLine-IL 200/265-22/4-S1 | Pompa obiegowa | Wilo-CronoLine-IL | Pompa dławnicowa o konstrukcji Inline z przyłączem kołnierzowym | 311 | Ogrzewanie, klimatyzacja, chłodnictwo | Wilo | Wilo | 1 | SZT |  |  |  |  | Paleta jednorazowego użytku |  | 1 |  | 643 | 1183 | 800 | 800 | 1200 | 944 | 456 | 481 | http://downloads-wilo-select.wilo.com/assets/WIB_WILO188054.jpg | https://wilo.com/quick/PL/pl/articleNumber/2171271 |  |  | 0
2162895 | 4048482602417 | Wilo-CronoLine-IL 200/265-30/4-S1 pompa obiegowa | Pompa obiegowa z uszczelnieniem do układów chłodniczych Wilo-IL 200/265-30/4-S1 | 13576 | 13054 | PG03 | 28 | K | NIE | 28.13.14.0 | 84137059 | 84137059 | 222 | Wilo-CronoLine-IL 200/265-30/4-S1 | Pompa obiegowa | Wilo-CronoLine-IL | Pompa dławnicowa o konstrukcji Inline z przyłączem kołnierzowym | 311 | Ogrzewanie, klimatyzacja, chłodnictwo | Wilo | Wilo | 1 | SZT |  |  |  |  | Paleta jednorazowego użytku |  | 1 |  | 643 | 1246 | 800 | 900 | 1500 | 981 | 518 | 552 | http://downloads-wilo-select.wilo.com/assets/WIB_WILO188054.jpg | https://wilo.com/quick/PL/pl/articleNumber/2162895 |  |  | 0
2120942 | 4048482218137 | Wilo-CronoLine-IL 200/270-11/6-IE3 pompa obiegowa | Pompa obiegowa Wilo-CronoLine-IL 200/270-11/6-IE3, dławnicowa o konstrukcji Inline z przyłączem kołnierzowym. Otwory do odprowadzania kondensatu w korpusie silnika, w standardzie. Wysoki stopień ochrony przed korozją dzięki powłoce kataforetycznej. | 10788 | 10373 | PG03 | na zapytanie | na zapytanie | NIE | 28.13.14.0 | 84137059 | 84137059 | 222 | Wilo-CronoLine-IL 200/270-11/6-IE3 | Pompa obiegowa | Wilo-CronoLine-IL | Pompa dławnicowa o konstrukcji Inline z przyłączem kołnierzowym | 311 | Ogrzewanie, klimatyzacja, chłodnictwo | Wilo | Wilo | 1 | SZT | - | ≥,4 | IE3 | Zielony | Paleta jednorazowego użytku | - | 1 | 1 | 643 | 1114 | 800 | 800 | 1200 | 944 | 375 | 400 | http://downloads-wilo-select.wilo.com/assets/WIB_WILO188054.jpg | https://wilo.com/quick/PL/pl/articleNumber/2120942
2171204 | 4048482711607 | Wilo-CronoLine-IL 200/270-11/6-S1 pompa obiegowa | Pompa obiegowa z uszczelnieniem do układów chłodniczych Wilo-IL 200/270-11/6-S1 | 10154 | 9763 | PG03 | 28 | K | NIE | 28.13.14.0 | 84137059 | 84137059 | 222 | Wilo-CronoLine-IL 200/270-11/6-S1 | Pompa dławnicowa o konstrukcji Inline | Wilo-CronoLine-IL | Pompa dławnicowa o konstrukcji Inline z przyłączem kołnierzowym | 311 | Ogrzewanie, klimatyzacja, chłodnictwo | Wilo | Wilo | 1 | SZT |  |  |  |  | Paleta jednorazowego użytku |  | 1 |  | 643 | 1114 | 800 | 800 | 1200 | 944 | 375 | 400 | http://downloads-wilo-select.wilo.com/assets/WIB_WILO188054.jpg | https://wilo.com/quick/PL/pl/articleNumber/2171204 |  |  | 0
2167017 | 4048482689883 | Wilo-CronoLine-IL 200/270-30/4-S1 pompa obiegowa | Pompa obiegowa z uszczelnieniem do układów chłodniczych Wilo-IL 200/270-30/4-S1 | 13576 | 13054 | PG03 | 28 | K | NIE | 28.13.14.0 | 84137059 | 84137059 | 222 | Wilo-CronoLine-IL 200/270-30/4-S1 | Pompa obiegowa | Wilo-CronoLine-IL | Pompa dławnicowa o konstrukcji Inline z przyłączem kołnierzowym | 311 | Ogrzewanie, klimatyzacja, chłodnictwo | Wilo | Wilo | 1 | SZT |  |  |  |  | Paleta jednorazowego użytku |  | 1 |  | 643 | 1246 | 800 | 900 | 1500 | 981 | 518 | 552 | http://downloads-wilo-select.wilo.com/assets/WIB_WILO188054.jpg | https://wilo.com/quick/PL/pl/articleNumber/2167017 |  |  | 0
2157724 | 4048482556215 | Wilo-CronoLine-IL 200/300-37/4-S1 pompa obiegowa | Pompa obiegowa z uszczelnieniem do układów chłodniczych Wilo-IL 200/300-37/4-S1 | 14529 | 13970 | PG03 | 28 | K | NIE | 28.13.14.0 | 84137059 | 84137059 | 222 | Wilo-CronoLine-IL 200/300-37/4-S1 | Pompa obiegowa | Wilo-CronoLine-IL | Pompa dławnicowa o konstrukcji Inline z przyłączem kołnierzowym | 311 | Ogrzewanie, klimatyzacja, chłodnictwo | Wilo | Wilo | 1 | SZT |  |  |  |  | Paleta jednorazowego użytku |  | 1 |  | 692 | 1323 | 820 | 900 | 1500 | 1001 | 595 | 629 | http://downloads-wilo-select.wilo.com/assets/WIB_WILO188054.jpg | https://wilo.com/quick/PL/pl/articleNumber/2157724 |  |  | 0
2162893 | 4048482602097 | Wilo-CronoLine-IL 200/315-37/4-S1 pompa obiegowa | Pompa obiegowa z uszczelnieniem do układów chłodniczych Wilo-IL 200/315-37/4-S1 | 14529 | 13970 | PG03 | 28 | K | NIE | 28.13.14.0 | 84137059 | 84137059 | 222 | Wilo-CronoLine-IL 200/315-37/4-S1 | Pompa obiegowa | Wilo-CronoLine-IL | Pompa dławnicowa o konstrukcji Inline z przyłączem kołnierzowym | 311 | Ogrzewanie, klimatyzacja, chłodnictwo | Wilo | Wilo | 1 | SZT |  |  |  |  | Paleta jednorazowego użytku |  | 1 |  | 692 | 1323 | 820 | 900 | 1500 | 1001 | 595 | 629 | http://downloads-wilo-select.wilo.com/assets/WIB_WILO188054.jpg | https://wilo.com/quick/PL/pl/articleNumber/2162893 |  |  | 0
2142050 | 4048482446189 | Wilo-CronoLine-IL 200/335-37/4-IE3 pompa obiegowa | Pompa obiegowa Wilo-CronoLine-IL 200/335-37/4-IE3, dławnicowa o konstrukcji Inline z przyłączem kołnierzowym. Otwory do odprowadzania kondensatu w korpusie silnika, w standardzie. Wysoki stopień ochrony przed korozją dzięki powłoce kataforetycznej. | 14248 | 13700 | PG03 | 28 | K | NIE | 28.13.14.0 | 84137059 | 84137059 | 222 | Wilo-CronoLine-IL 200/335-37/4-IE3 | Pompa obiegowa | Wilo-CronoLine-IL | Pompa dławnicowa o konstrukcji Inline z przyłączem kołnierzowym | 311 | Ogrzewanie, klimatyzacja, chłodnictwo | Wilo | Wilo | 1 | SZT | - | ≥,4 | IE3 | Zielony | Paleta jednorazowego użytku | - | 1 | 1 | 692 | 1323 | 820 | 900 | 1500 | 1001 | 595 | 629 | http://downloads-wilo-select.wilo.com/assets/WIB_WILO188054.jpg | https://wilo.com/quick/PL/pl/articleNumber/2142050
2171272 | 4048482719078 | Wilo-CronoLine-IL 200/335-37/4-S1 pompa obiegowa | Pompa obiegowa z uszczelnieniem do układów chłodniczych Wilo-IL 200/335-37/4-S1 | 14529 | 13970 | PG03 | 28 | K | NIE | 28.13.14.0 | 84137059 | 84137059 | 222 | Wilo-CronoLine-IL 200/335-37/4-S1 | Pompa obiegowa | Wilo-CronoLine-IL | Pompa dławnicowa o konstrukcji Inline z przyłączem kołnierzowym | 311 | Ogrzewanie, klimatyzacja, chłodnictwo | Wilo | Wilo | 1 | SZT |  |  |  |  | Paleta jednorazowego użytku |  | 1 |  | 692 | 1323 | 820 | 900 | 1500 | 1001 | 595 | 629 | http://downloads-wilo-select.wilo.com/assets/WIB_WILO188054.jpg | https://wilo.com/quick/PL/pl/articleNumber/2171272 |  |  | 0
2142051 | 4048482446172 | Wilo-CronoLine-IL 200/335-45/4-IE3 pompa obiegowa | Pompa obiegowa Wilo-CronoLine-IL 200/335-45/4-IE3, dławnicowa o konstrukcji Inline z przyłączem kołnierzowym. Otwory do odprowadzania kondensatu w korpusie silnika, w standardzie. Wysoki stopień ochrony przed korozją dzięki powłoce kataforetycznej. | 16360 | 15731 | PG03 | na zapytanie | na zapytanie | NIE | 28.13.14.0 | 84137059 | 84137059 | 222 | Wilo-CronoLine-IL 200/335-45/4-IE3 | Pompa obiegowa | Wilo-CronoLine-IL | Pompa dławnicowa o konstrukcji Inline z przyłączem kołnierzowym | 311 | Ogrzewanie, klimatyzacja, chłodnictwo | Wilo | Wilo | 1 | SZT | - | ≥,4 | IE3 | Zielony | Paleta jednorazowego użytku | - | 1 | 1 | 692 | 1383 | 820 | 900 | 1500 | 1001 | 630 | 664 | http://downloads-wilo-select.wilo.com/assets/WIB_WILO188054.jpg | https://wilo.com/quick/PL/pl/articleNumber/2142051
2171273 | 4048482719085 | Wilo-CronoLine-IL 200/335-45/4-S1 pompa obiegowa | Pompa obiegowa z uszczelnieniem do układów chłodniczych Wilo-IL 200/335-45/4-S1 | 16640 | 16000 | PG03 | 28 | K | NIE | 28.13.14.0 | 84137059 | 84137059 | 222 | Wilo-CronoLine-IL 200/335-45/4-S1 | Pompa obiegowa | Wilo-CronoLine-IL | Pompa dławnicowa o konstrukcji Inline z przyłączem kołnierzowym | 311 | Ogrzewanie, klimatyzacja, chłodnictwo | Wilo | Wilo | 1 | SZT |  |  |  |  | Paleta jednorazowego użytku |  | 1 |  | 692 | 1383 | 820 | 900 | 1500 | 1001 | 630 | 664 | http://downloads-wilo-select.wilo.com/assets/WIB_WILO188054.jpg | https://wilo.com/quick/PL/pl/articleNumber/2171273 |  |  | 0
2142052 | 4048482446158 | Wilo-CronoLine-IL 200/345-45/4-IE3 pompa obiegowa | Pompa obiegowa Wilo-CronoLine-IL 200/345-45/4-IE3, dławnicowa o konstrukcji Inline z przyłączem kołnierzowym. Otwory do odprowadzania kondensatu w korpusie silnika, w standardzie. Wysoki stopień ochrony przed korozją dzięki powłoce kataforetycznej. | 16360 | 15731 | PG03 | na zapytanie | na zapytanie | NIE | 28.13.14.0 | 84137059 | 84137059 | 222 | Wilo-CronoLine-IL 200/345-45/4-IE3 | Pompa obiegowa | Wilo-CronoLine-IL | Pompa dławnicowa o konstrukcji Inline z przyłączem kołnierzowym | 311 | Ogrzewanie, klimatyzacja, chłodnictwo | Wilo | Wilo | 1 | SZT | - | ≥,4 | IE3 | Zielony | Paleta jednorazowego użytku | - | 1 | 1 | 692 | 1383 | 820 | 900 | 1500 | 1001 | 630 | 664 | http://downloads-wilo-select.wilo.com/assets/WIB_WILO188054.jpg | https://wilo.com/quick/PL/pl/articleNumber/2142052
2171274 | 4048482719092 | Wilo-CronoLine-IL 200/345-45/4-S1 pompa obiegowa | Pompa obiegowa z uszczelnieniem do układów chłodniczych Wilo-IL 200/345-45/4-S1 | 16640 | 16000 | PG03 | 28 | K | NIE | 28.13.14.0 | 84137059 | 84137059 | 222 | Wilo-CronoLine-IL 200/345-45/4-S1 | Pompa obiegowa | Wilo-CronoLine-IL | Pompa dławnicowa o konstrukcji Inline z przyłączem kołnierzowym | 311 | Ogrzewanie, klimatyzacja, chłodnictwo | Wilo | Wilo | 1 | SZT |  |  |  |  | Paleta jednorazowego użytku |  | 1 |  | 692 | 1383 | 820 | 900 | 1500 | 1001 | 630 | 664 | http://downloads-wilo-select.wilo.com/assets/WIB_WILO188054.jpg | https://wilo.com/quick/PL/pl/articleNumber/2171274 |  |  | 0
2142053 | 4048482446141 | Wilo-CronoLine-IL 200/345-55/4-IE3 pompa obiegowa | Pompa obiegowa Wilo-CronoLine-IL 200/345-55/4-IE3, dławnicowa o konstrukcji Inline z przyłączem kołnierzowym. Otwory do odprowadzania kondensatu w korpusie silnika, w standardzie. Wysoki stopień ochrony przed korozją dzięki powłoce kataforetycznej. | 17088 | 16431 | PG03 | na zapytanie | na zapytanie | NIE | 28.13.14.0 | 84137059 | 84137059 | 222 | Wilo-CronoLine-IL 200/345-55/4-IE3 | Pompa obiegowa | Wilo-CronoLine-IL | Pompa dławnicowa o konstrukcji Inline z przyłączem kołnierzowym | 311 | Ogrzewanie, klimatyzacja, chłodnictwo | Wilo | Wilo | 1 | SZT | - | ≥,4 | IE3 | Zielony | Paleta jednorazowego użytku | - | 1 | 1 | 692 | 1418 | 820 | 900 | 1500 | 1001 | 886 | 920 | http://downloads-wilo-select.wilo.com/assets/WIB_WILO188054.jpg | https://wilo.com/quick/PL/pl/articleNumber/2142053
2157841 | 4048482561455 | Wilo-CronoLine-IL 200/345-55/4-S1 pompa obiegowa | Pompa obiegowa z uszczelnieniem do układów chłodniczych Wilo-IL 200/345-55/4-S1 | 17368 | 16700 | PG03 | 28 | K | NIE | 28.13.14.0 | 84137059 | 84137059 | 222 | Wilo-CronoLine-IL 200/345-55/4-S1 | Pompa dławnicowa o konstrukcji Inline | Wilo-CronoLine-IL | Pompa dławnicowa o konstrukcji Inline z przyłączem kołnierzowym | 311 | Ogrzewanie, klimatyzacja, chłodnictwo | Wilo | Wilo | 1 | SZT |  |  |  |  | Paleta jednorazowego użytku |  | 1 |  | 692 | 1418 | 820 | 900 | 1500 | 1001 | 886 | 920 | http://downloads-wilo-select.wilo.com/assets/WIB_WILO188054.jpg | https://wilo.com/quick/PL/pl/articleNumber/2157841 |  |  | 0
2171275 | 4048482719283 | Wilo-CronoLine-IL 200/360-37/4-S1 pompa obiegowa | Pompa obiegowa z uszczelnieniem do układów chłodniczych Wilo-IL 200/360-37/4-S1 | 17380 | 16712 | PG03 | 28 | K | NIE | 28.13.14.0 | 84137059 | 84137059 | 222 | Wilo-CronoLine-IL 200/360-37/4-S1 | Pompa dławnicowa o konstrukcji Inline | Wilo-CronoLine-IL | Pompa dławnicowa o konstrukcji Inline z przyłączem kołnierzowym | 311 | Ogrzewanie, klimatyzacja, chłodnictwo | Wilo | Wilo | 1 | SZT |  |  |  |  | Paleta jednorazowego użytku |  | 1 |  | 647 | 1431 | 1100 | 1300 | 2400 | 880 | 693 | 858 | http://downloads-wilo-select.wilo.com/assets/WIB_WILO188054.jpg | https://wilo.com/quick/PL/pl/articleNumber/2171275 |  |  | 0
2171276 | 4048482719290 | Wilo-CronoLine-IL 200/360-45/4-S1 pompa obiegowa | Pompa obiegowa z uszczelnieniem do układów chłodniczych Wilo-IL 200/360-45/4-S1 | 19429 | 18682 | PG03 | 28 | K | NIE | 28.13.14.0 | 84137059 | 84137059 | 222 | Wilo-CronoLine-IL 200/360-45/4-S1 | Pompa dławnicowa o konstrukcji Inline | Wilo-CronoLine-IL | Pompa dławnicowa o konstrukcji Inline z przyłączem kołnierzowym | 311 | Ogrzewanie, klimatyzacja, chłodnictwo | Wilo | Wilo | 1 | SZT |  |  |  |  | Paleta jednorazowego użytku |  | 1 |  | 647 | 1491 | 1100 | 1300 | 2400 | 880 | 728 | 894 | http://downloads-wilo-select.wilo.com/assets/WIB_WILO188054.jpg | https://wilo.com/quick/PL/pl/articleNumber/2171276 |  |  | 0
2171277 | 4048482719313 | Wilo-CronoLine-IL 200/370-45/4-S1 pompa obiegowa | Pompa obiegowa z uszczelnieniem do układów chłodniczych Wilo-IL 200/370-45/4-S1 | 19429 | 18682 | PG03 | 28 | K | NIE | 28.13.14.0 | 84137059 | 84137059 | 222 | Wilo-CronoLine-IL 200/370-45/4-S1 | Pompa dławnicowa o konstrukcji Inline | Wilo-CronoLine-IL | Pompa dławnicowa o konstrukcji Inline z przyłączem kołnierzowym | 311 | Ogrzewanie, klimatyzacja, chłodnictwo | Wilo | Wilo | 1 | SZT |  |  |  |  | Paleta jednorazowego użytku |  | 1 |  | 647 | 1491 | 1100 | 1300 | 2400 | 880 | 728 | 894 | http://downloads-wilo-select.wilo.com/assets/WIB_WILO188054.jpg | https://wilo.com/quick/PL/pl/articleNumber/2171277 |  |  | 0
2171278 | 4048482719320 | Wilo-CronoLine-IL 200/370-55/4-S1 pompa obiegowa | Pompa obiegowa z uszczelnieniem do układów chłodniczych Wilo-IL 200/370-55/4-S1 | 20557 | 19766 | PG03 | 28 | K | NIE | 28.13.14.0 | 84137059 | 84137059 | 222 | Wilo-CronoLine-IL 200/370-55/4-S1 | Pompa dławnicowa o konstrukcji Inline | Wilo-CronoLine-IL | Pompa dławnicowa o konstrukcji Inline z przyłączem kołnierzowym | 311 | Ogrzewanie, klimatyzacja, chłodnictwo | Wilo | Wilo | 1 | SZT |  |  |  |  | Paleta jednorazowego użytku |  | 1 |  | 647 | 1526 | 1100 | 1300 | 2400 | 880 | 987 | 1100 | http://downloads-wilo-select.wilo.com/assets/WIB_WILO188054.jpg | https://wilo.com/quick/PL/pl/articleNumber/2171278 |  |  | 0
2171279 | 4048482719337 | Wilo-CronoLine-IL 200/380-55/4-S1 pompa obiegowa | Pompa obiegowa z uszczelnieniem do układów chłodniczych Wilo-IL 200/380-55/4-S1 | 20557 | 19766 | PG03 | 28 | K | NIE | 28.13.14.0 | 84137059 | 84137059 | 222 | Wilo-CronoLine-IL 200/380-55/4-S1 | Pompa dławnicowa o konstrukcji Inline | Wilo-CronoLine-IL | Pompa dławnicowa o konstrukcji Inline z przyłączem kołnierzowym | 311 | Ogrzewanie, klimatyzacja, chłodnictwo | Wilo | Wilo | 1 | SZT |  |  |  |  | Paleta jednorazowego użytku |  | 1 |  | 647 | 1526 | 1100 | 1300 | 2400 | 880 | 987 | 1100 | http://downloads-wilo-select.wilo.com/assets/WIB_WILO188054.jpg | https://wilo.com/quick/PL/pl/articleNumber/2171279 |  |  | 0
2171280 | 4048482719344 | Wilo-CronoLine-IL 200/380-75/4-S1 pompa obiegowa | Pompa obiegowa z uszczelnieniem do układów chłodniczych Wilo-IL 200/380-75/4-S1 | 35094 | 33744 | PG03 | 28 | K | NIE | 28.13.14.0 | 84137059 | 84137059 | 222 | Wilo-CronoLine-IL 200/380-75/4-S1 | Pompa dławnicowa o konstrukcji Inline | Wilo-CronoLine-IL | Pompa dławnicowa o konstrukcji Inline z przyłączem kołnierzowym | 311 | Ogrzewanie, klimatyzacja, chłodnictwo | Wilo | Wilo | 1 | SZT |  |  |  |  | Paleta jednorazowego użytku |  | 1 |  | 647 | 1658 | 1100 | 1300 | 2400 | 880 | 1083 | 1083 | http://downloads-wilo-select.wilo.com/assets/WIB_WILO188054.jpg | https://wilo.com/quick/PL/pl/articleNumber/2171280 |  |  | 0
2171281 | 4048482719351 | Wilo-CronoLine-IL 200/390-75/4-S1 pompa obiegowa | Pompa obiegowa z uszczelnieniem do układów chłodniczych Wilo-IL 200/390-75/4-S1 | 22623 | 21753 | PG03 | 28 | K | NIE | 28.13.14.0 | 84137059 | 84137059 | 222 | Wilo-CronoLine-IL 200/390-75/4-S1 | Pompa dławnicowa o konstrukcji Inline | Wilo-CronoLine-IL | Pompa dławnicowa o konstrukcji Inline z przyłączem kołnierzowym | 311 | Ogrzewanie, klimatyzacja, chłodnictwo | Wilo | Wilo | 1 | SZT |  |  |  |  | Paleta jednorazowego użytku |  | 1 |  | 647 | 1658 | 1100 | 1300 | 2400 | 880 | 1083 | 1083 | http://downloads-wilo-select.wilo.com/assets/WIB_WILO188054.jpg | https://wilo.com/quick/PL/pl/articleNumber/2171281 |  |  | 0
2171282 | 4048482719368 | Wilo-CronoLine-IL 200/390-90/4-S1 pompa obiegowa | Pompa obiegowa z uszczelnieniem do układów chłodniczych Wilo-IL 200/390-90/4-S1 | 26931 | 25895 | PG03 | 28 | K | NIE | 28.13.14.0 | 84137059 | 84137059 | 222 | Wilo-CronoLine-IL 200/390-90/4-S1 | Pompa dławnicowa o konstrukcji Inline | Wilo-CronoLine-IL | Pompa dławnicowa o konstrukcji Inline z przyłączem kołnierzowym | 311 | Ogrzewanie, klimatyzacja, chłodnictwo | Wilo | Wilo | 1 | SZT |  |  |  |  | Paleta jednorazowego użytku |  | 1 |  | 647 | 1658 | 1100 | 1300 | 2400 | 880 | 1111 | 1111 | http://downloads-wilo-select.wilo.com/assets/WIB_WILO188054.jpg | https://wilo.com/quick/PL/pl/articleNumber/2171282 |  |  | 0
2171284 | 4048482719382 | Wilo-CronoLine-IL 200/400-110/4-S1 pompa obiegowa | Pompa obiegowa z uszczelnieniem do układów chłodniczych Wilo-IL 200/400-110/4-S1 | 35446 | 34083 | PG03 | 28 | K | NIE | 28.13.14.0 | 84137059 | 84137059 | 222 | Wilo-CronoLine-IL 200/400-110/4-S1 | Pompa dławnicowa o konstrukcji Inline | Wilo-CronoLine-IL | Pompa dławnicowa o konstrukcji Inline z przyłączem kołnierzowym | 311 | Ogrzewanie, klimatyzacja, chłodnictwo | Wilo | Wilo | 1 | SZT |  |  |  |  | Paleta jednorazowego użytku |  | 1 |  | 682 | 1853 | 1100 | 1300 | 2400 | 915 | 1391 | 1504 | http://downloads-wilo-select.wilo.com/assets/WIB_WILO188054.jpg | https://wilo.com/quick/PL/pl/articleNumber/2171284 |  |  | 0
2171283 | 4048482719375 | Wilo-CronoLine-IL 200/400-90/4-S1 pompa obiegowa | Pompa obiegowa z uszczelnieniem do układów chłodniczych Wilo-IL 200/400-90/4-S1 | 26931 | 25895 | PG03 | 28 | K | NIE | 28.13.14.0 | 84137059 | 84137059 | 222 | Wilo-CronoLine-IL 200/400-90/4-S1 | Pompa dławnicowa o konstrukcji Inline | Wilo-CronoLine-IL | Pompa dławnicowa o konstrukcji Inline z przyłączem kołnierzowym | 311 | Ogrzewanie, klimatyzacja, chłodnictwo | Wilo | Wilo | 1 | SZT |  |  |  |  | Paleta jednorazowego użytku |  | 1 |  | 647 | 1658 | 1100 | 1300 | 2400 | 880 | 1111 | 1111 | http://downloads-wilo-select.wilo.com/assets/WIB_WILO188054.jpg | https://wilo.com/quick/PL/pl/articleNumber/2171283 |  |  | 0
2171285 | 4048482753232 | Wilo-CronoLine-IL 250/365-75/4-S1 pompa obiegowa | Pompa obiegowa z uszczelnieniem do układów chłodniczych Wilo-IL 250/365-75/4-S1 | 44423 | 42714 | PG03 | 28 | K | NIE | 28.13.14.0 | 84137059 | 84137059 | 222 | Wilo-CronoLine-IL 250/365-75/4-S1 | Pompa dławnicowa o konstrukcji Inline | Wilo-CronoLine-IL | Pompa dławnicowa o konstrukcji Inline z przyłączem kołnierzowym | 311 | Ogrzewanie, klimatyzacja, chłodnictwo | Wilo | Wilo | 1 | SZT |  |  |  |  | Paleta jednorazowego użytku |  | 1 |  | 931 | 2130 | 1150 | 1300 | 2400 | 1383 | 1362 | 1469 | http://downloads-wilo-select.wilo.com/assets/WIB_WILO188054.jpg | https://wilo.com/quick/PL/pl/articleNumber/2171285 |  |  | 0
2193323 | 4048482789286 | Wilo-CronoLine-IL 250/375-75/4-S1 pompa obiegowa | Pompa obiegowa z uszczelnieniem do układów chłodniczych Wilo-IL 250/375-75/4-S1 | 44423 | 42714 | PG03 | 28 | K | NIE | 28.13.14.0 | 84137059 | 84137059 | 222 | Wilo-CronoLine-IL 250/375-75/4-S1 | Pompa dławnicowa o konstrukcji Inline | Wilo-CronoLine-IL | Pompa dławnicowa o konstrukcji Inline z przyłączem kołnierzowym | 311 | Ogrzewanie, klimatyzacja, chłodnictwo | Wilo | Wilo | 1 | SZT |  |  |  |  | Paleta jednorazowego użytku |  | 1 |  | 931 | 2130 | 1150 | 1300 | 2400 | 1383 | 1362 | 1469 | http://downloads-wilo-select.wilo.com/assets/WIB_WILO188054.jpg | https://wilo.com/quick/PL/pl/articleNumber/2193323 |  |  | 0
2171286 | 4048482719115 | Wilo-CronoLine-IL 250/385-75/4-S1 pompa obiegowa | Pompa obiegowa z uszczelnieniem do układów chłodniczych Wilo-IL 250/385-75/4-S1 | 36092 | 34704 | PG03 | 28 | K | NIE | 28.13.14.0 | 84137059 | 84137059 | 222 | Wilo-CronoLine-IL 250/385-75/4-S1 | Pompa dławnicowa o konstrukcji Inline | Wilo-CronoLine-IL | Pompa dławnicowa o konstrukcji Inline z przyłączem kołnierzowym | 311 | Ogrzewanie, klimatyzacja, chłodnictwo | Wilo | Wilo | 1 | SZT |  |  |  |  | Paleta jednorazowego użytku |  | 1 |  | 931 | 2130 | 1150 | 1300 | 2400 | 1383 | 1362 | 1469 | http://downloads-wilo-select.wilo.com/assets/WIB_WILO188054.jpg | https://wilo.com/quick/PL/pl/articleNumber/2171286 |  |  | 0
2171287 | 4048482719122 | Wilo-CronoLine-IL 250/385-90/4-S1 pompa obiegowa | Pompa obiegowa z uszczelnieniem do układów chłodniczych Wilo-IL 250/385-90/4-S1 | 45805 | 44043 | PG03 | 28 | K | NIE | 28.13.14.0 | 84137059 | 84137059 | 222 | Wilo-CronoLine-IL 250/385-90/4-S1 | Pompa dławnicowa o konstrukcji Inline | Wilo-CronoLine-IL | Pompa dławnicowa o konstrukcji Inline z przyłączem kołnierzowym | 311 | Ogrzewanie, klimatyzacja, chłodnictwo | Wilo | Wilo | 1 | SZT |  |  |  |  | Paleta jednorazowego użytku |  | 1 |  | 931 | 2130 | 1150 | 1300 | 2400 | 1383 | 1390 | 1497 | http://downloads-wilo-select.wilo.com/assets/WIB_WILO188054.jpg | https://wilo.com/quick/PL/pl/articleNumber/2171287 |  |  | 0
2171289 | 4048482719146 | Wilo-CronoLine-IL 250/395-110/4-S1 pompa obiegowa | Pompa obiegowa z uszczelnieniem do układów chłodniczych Wilo-IL 250/395-110/4-S1 | 43288 | 41623 | PG03 | 28 | K | NIE | 28.13.14.0 | 84137059 | 84137059 | 222 | Wilo-CronoLine-IL 250/395-110/4-S1 | Pompa dławnicowa o konstrukcji Inline | Wilo-CronoLine-IL | Pompa dławnicowa o konstrukcji Inline z przyłączem kołnierzowym | 311 | Ogrzewanie, klimatyzacja, chłodnictwo | Wilo | Wilo | 1 | SZT |  |  |  |  | Paleta jednorazowego użytku |  | 1 |  | 931 | 2295 | 1150 | 1300 | 2400 | 1383 | 1688 | 1755 | http://downloads-wilo-select.wilo.com/assets/WIB_WILO188054.jpg | https://wilo.com/quick/PL/pl/articleNumber/2171289 |  |  | 0
2171288 | 4048482719139 | Wilo-CronoLine-IL 250/395-90/4-S1 pompa obiegowa | Pompa obiegowa z uszczelnieniem do układów chłodniczych Wilo-IL 250/395-90/4-S1 | 39262 | 37752 | PG03 | 28 | K | NIE | 28.13.14.0 | 84137059 | 84137059 | 222 | Wilo-CronoLine-IL 250/395-90/4-S1 | Pompa dławnicowa o konstrukcji Inline | Wilo-CronoLine-IL | Pompa dławnicowa o konstrukcji Inline z przyłączem kołnierzowym | 311 | Ogrzewanie, klimatyzacja, chłodnictwo | Wilo | Wilo | 1 | SZT |  |  |  |  | Paleta jednorazowego użytku |  | 1 |  | 931 | 2130 | 1150 | 1300 | 2400 | 1383 | 1390 | 1497 | http://downloads-wilo-select.wilo.com/assets/WIB_WILO188054.jpg | https://wilo.com/quick/PL/pl/articleNumber/2171288 |  |  | 0
2171290 | 4048482719153 | Wilo-CronoLine-IL 250/405-110/4-S1 pompa obiegowa | Pompa obiegowa z uszczelnieniem do układów chłodniczych Wilo-IL 250/405-110/4-S1 | 43288 | 41623 | PG03 | 28 | K | NIE | 28.13.14.0 | 84137059 | 84137059 | 222 | Wilo-CronoLine-IL 250/405-110/4-S1 | Pompa dławnicowa o konstrukcji Inline | Wilo-CronoLine-IL | Pompa dławnicowa o konstrukcji Inline z przyłączem kołnierzowym | 311 | Ogrzewanie, klimatyzacja, chłodnictwo | Wilo | Wilo | 1 | SZT |  |  |  |  | Paleta jednorazowego użytku |  | 1 |  | 1044 | 2295 | 1150 | 1300 | 2400 | 1383 | 1688 | 1755 | http://downloads-wilo-select.wilo.com/assets/WIB_WILO188054.jpg | https://wilo.com/quick/PL/pl/articleNumber/2171290 |  |  | 0
2153666 | 4048482510767 | Wilo-CronoLine-IL 250/405-90/4-S1 pompa obiegowa | Pompa obiegowa z uszczelnieniem do układów chłodniczych Wilo-IL 250/405-90/4-S1 | 39262 | 37752 | PG03 | 28 | K | NIE | 28.13.14.0 | 84137059 | 84137059 | 222 | Wilo-CronoLine-IL 250/405-90/4-S1 | Pompa dławnicowa o konstrukcji Inline | Wilo-CronoLine-IL | Pompa dławnicowa o konstrukcji Inline z przyłączem kołnierzowym | 311 | Ogrzewanie, klimatyzacja, chłodnictwo | Wilo | Wilo | 1 | SZT |  |  |  |  | Paleta jednorazowego użytku |  | 1 |  | 931 | 2130 | 1150 | 1300 | 2400 | 1383 | 1390 | 1497 | http://downloads-wilo-select.wilo.com/assets/WIB_WILO188054.jpg | https://wilo.com/quick/PL/pl/articleNumber/2153666 |  |  | 0
2171291 | 4048482719160 | Wilo-CronoLine-IL 250/415-110/4-S1 pompa obiegowa | Pompa obiegowa z uszczelnieniem do układów chłodniczych Wilo-IL 250/415-110/4-S1 | 43288 | 41623 | PG03 | 28 | K | NIE | 28.13.14.0 | 84137059 | 84137059 | 222 | Wilo-CronoLine-IL 250/415-110/4-S1 | Pompa dławnicowa o konstrukcji Inline | Wilo-CronoLine-IL | Pompa dławnicowa o konstrukcji Inline z przyłączem kołnierzowym | 311 | Ogrzewanie, klimatyzacja, chłodnictwo | Wilo | Wilo | 1 | SZT |  |  |  |  | Paleta jednorazowego użytku |  | 1 |  | 1044 | 2295 | 1150 | 1300 | 2400 | 1383 | 1688 | 1755 | http://downloads-wilo-select.wilo.com/assets/WIB_WILO188054.jpg | https://wilo.com/quick/PL/pl/articleNumber/2171291 |  |  | 0
2171292 | 4048482719177 | Wilo-CronoLine-IL 250/415-132/4-S1 pompa obiegowa | Pompa obiegowa z uszczelnieniem do układów chłodniczych Wilo-IL 250/415-132/4-S1 | 48795 | 46918 | PG03 | 28 | K | NIE | 28.13.14.0 | 84137059 | 84137059 | 222 | Wilo-CronoLine-IL 250/415-132/4-S1 | Pompa dławnicowa o konstrukcji Inline | Wilo-CronoLine-IL | Pompa dławnicowa o konstrukcji Inline z przyłączem kołnierzowym | 311 | Ogrzewanie, klimatyzacja, chłodnictwo | Wilo | Wilo | 1 | SZT |  |  |  |  | Paleta jednorazowego użytku |  | 1 |  | 1044 | 2295 | 1150 | 1300 | 2400 | 1383 | 1733 | 1765 | http://downloads-wilo-select.wilo.com/assets/WIB_WILO188054.jpg | https://wilo.com/quick/PL/pl/articleNumber/2171292 |  |  | 0
2163585 | 4048482620497 | Wilo-CronoLine-IL 250/425-110/4-S1 pompa obiegowa | Pompa obiegowa z uszczelnieniem do układów chłodniczych Wilo-IL 250/425-110/4-S1 | 53277 | 51228 | PG03 | 28 | K | NIE | 28.13.14.0 | 84137059 | 84137059 | 222 | Wilo-CronoLine-IL 250/425-110/4-S1 | Pompa dławnicowa o konstrukcji Inline | Wilo-CronoLine-IL | Pompa dławnicowa o konstrukcji Inline z przyłączem kołnierzowym | 311 | Ogrzewanie, klimatyzacja, chłodnictwo | Wilo | Wilo | 1 | SZT |  |  |  |  | Paleta jednorazowego użytku |  | 1 |  | 1044 | 2295 | 1150 | 1300 | 2400 | 1383 | 1688 | 1755 | http://downloads-wilo-select.wilo.com/assets/WIB_WILO188054.jpg | https://wilo.com/quick/PL/pl/articleNumber/2163585 |  |  | 0
2171293 | 4048482719184 | Wilo-CronoLine-IL 250/425-132/4-S1 pompa obiegowa | Pompa obiegowa z uszczelnieniem do układów chłodniczych Wilo-IL 250/425-132/4-S1 | 48795 | 46918 | PG03 | 28 | K | NIE | 28.13.14.0 | 84137059 | 84137059 | 222 | Wilo-CronoLine-IL 250/425-132/4-S1 | Pompa dławnicowa o konstrukcji Inline | Wilo-CronoLine-IL | Pompa dławnicowa o konstrukcji Inline z przyłączem kołnierzowym | 311 | Ogrzewanie, klimatyzacja, chłodnictwo | Wilo | Wilo | 1 | SZT |  |  |  |  | Paleta jednorazowego użytku |  | 1 |  | 1044 | 2295 | 1150 | 1300 | 2400 | 1383 | 1733 | 1765 | http://downloads-wilo-select.wilo.com/assets/WIB_WILO188054.jpg | https://wilo.com/quick/PL/pl/articleNumber/2171293 |  |  | 0
2151840 | 4048482474991 | Wilo-CronoLine-IL 250/435-132/4-S1 pompa obiegowa | Pompa obiegowa z uszczelnieniem do układów chłodniczych Wilo-IL 250/435-132/4-S1 | 48795 | 46918 | PG03 | 28 | K | NIE | 28.13.14.0 | 84137059 | 84137059 | 222 | Wilo-CronoLine-IL 250/435-132/4-S1 | Pompa dławnicowa o konstrukcji Inline | Wilo-CronoLine-IL | Pompa dławnicowa o konstrukcji Inline z przyłączem kołnierzowym | 311 | Ogrzewanie, klimatyzacja, chłodnictwo | Wilo | Wilo | 1 | SZT |  |  |  |  | Paleta jednorazowego użytku |  | 1 |  | 1044 | 2295 | 1150 | 1300 | 2400 | 1383 | 1733 | 1765 | http://downloads-wilo-select.wilo.com/assets/WIB_WILO188054.jpg | https://wilo.com/quick/PL/pl/articleNumber/2151840 |  |  | 0
2167005 | 4048482687346 | Wilo-CronoLine-IL 250/435-160/4-S1 pompa obiegowa | Pompa obiegowa z uszczelnieniem do układów chłodniczych Wilo-IL 250/435-160/4-S1 | 61308 | 58950 | PG03 | 28 | K | NIE | 28.13.14.0 | 84137059 | 84137059 | 222 | Wilo-CronoLine-IL 250/435-160/4-S1 | Pompa dławnicowa o konstrukcji Inline | Wilo-CronoLine-IL | Pompa dławnicowa o konstrukcji Inline z przyłączem kołnierzowym | 311 | Ogrzewanie, klimatyzacja, chłodnictwo | Wilo | Wilo | 1 | SZT |  |  |  |  | Paleta jednorazowego użytku |  | 1 |  | 1044 | 2295 | 1150 | 1300 | 2400 | 1383 | 1768 | 1805 | http://downloads-wilo-select.wilo.com/assets/WIB_WILO188054.jpg | https://wilo.com/quick/PL/pl/articleNumber/2167005 |  |  | 0
2171294 | 4048482719191 | Wilo-CronoLine-IL 250/445-132/4-S1 pompa obiegowa | Pompa obiegowa z uszczelnieniem do układów chłodniczych Wilo-IL 250/445-132/4-S1 | 48795 | 46918 | PG03 | 28 | K | NIE | 28.13.14.0 | 84137059 | 84137059 | 222 | Wilo-CronoLine-IL 250/445-132/4-S1 | Pompa dławnicowa o konstrukcji Inline | Wilo-CronoLine-IL | Pompa dławnicowa o konstrukcji Inline z przyłączem kołnierzowym | 311 | Ogrzewanie, klimatyzacja, chłodnictwo | Wilo | Wilo | 1 | SZT |  |  |  |  | Paleta jednorazowego użytku |  | 1 |  | 1044 | 2295 | 1150 | 1300 | 2400 | 1383 | 1733 | 1765 | http://downloads-wilo-select.wilo.com/assets/WIB_WILO188054.jpg | https://wilo.com/quick/PL/pl/articleNumber/2171294 |  |  | 0
2171295 | 4048482719207 | Wilo-CronoLine-IL 250/445-160/4-S1 pompa obiegowa | Pompa obiegowa z uszczelnieniem do układów chłodniczych Wilo-IL 250/445-160/4-S1 | 52549 | 50528 | PG03 | 28 | K | NIE | 28.13.14.0 | 84137059 | 84137059 | 222 | Wilo-CronoLine-IL 250/445-160/4-S1 | Pompa dławnicowa o konstrukcji Inline | Wilo-CronoLine-IL | Pompa dławnicowa o konstrukcji Inline z przyłączem kołnierzowym | 311 | Ogrzewanie, klimatyzacja, chłodnictwo | Wilo | Wilo | 1 | SZT |  |  |  |  | Paleta jednorazowego użytku |  | 1 |  | 1044 | 2295 | 1150 | 1300 | 2400 | 1383 | 1768 | 1805 | http://downloads-wilo-select.wilo.com/assets/WIB_WILO188054.jpg | https://wilo.com/quick/PL/pl/articleNumber/2171295 |  |  | 0
2171296 | 4048482719214 | Wilo-CronoLine-IL 250/460-132/4-S1 pompa obiegowa | Pompa obiegowa z uszczelnieniem do układów chłodniczych Wilo-IL 250/460-132/4-S1 | 48795 | 46918 | PG03 | 28 | K | NIE | 28.13.14.0 | 84137059 | 84137059 | 222 | Wilo-CronoLine-IL 250/460-132/4-S1 | Pompa dławnicowa o konstrukcji Inline | Wilo-CronoLine-IL | Pompa dławnicowa o konstrukcji Inline z przyłączem kołnierzowym | 311 | Ogrzewanie, klimatyzacja, chłodnictwo | Wilo | Wilo | 1 | SZT |  |  |  |  | Paleta jednorazowego użytku |  | 1 |  | 999 | 2300 | 1200 | 1300 | 2400 | 1433 | 1736 | 1768 | http://downloads-wilo-select.wilo.com/assets/WIB_WILO188054.jpg | https://wilo.com/quick/PL/pl/articleNumber/2171296 |  |  | 0
2171297 | 4048482719221 | Wilo-CronoLine-IL 250/460-160/4-S1 pompa obiegowa | Pompa obiegowa z uszczelnieniem do układów chłodniczych Wilo-IL 250/460-160/4-S1 | 52549 | 50528 | PG03 | 28 | K | NIE | 28.13.14.0 | 84137059 | 84137059 | 222 | Wilo-CronoLine-IL 250/460-160/4-S1 | Pompa dławnicowa o konstrukcji Inline | Wilo-CronoLine-IL | Pompa dławnicowa o konstrukcji Inline z przyłączem kołnierzowym | 311 | Ogrzewanie, klimatyzacja, chłodnictwo | Wilo | Wilo | 1 | SZT |  |  |  |  | Paleta jednorazowego użytku |  | 1 |  | 999 | 2300 | 1200 | 1300 | 2400 | 1433 | 1771 | 1808 | http://downloads-wilo-select.wilo.com/assets/WIB_WILO188054.jpg | https://wilo.com/quick/PL/pl/articleNumber/2171297 |  |  | 0
2171298 | 4048482719238 | Wilo-CronoLine-IL 250/470-160/4-S1 pompa obiegowa | Pompa obiegowa z uszczelnieniem do układów chłodniczych Wilo-IL 250/470-160/4-S1 | 52549 | 50528 | PG03 | 28 | K | NIE | 28.13.14.0 | 84137059 | 84137059 | 222 | Wilo-CronoLine-IL 250/470-160/4-S1 | Pompa dławnicowa o konstrukcji Inline | Wilo-CronoLine-IL | Pompa dławnicowa o konstrukcji Inline z przyłączem kołnierzowym | 311 | Ogrzewanie, klimatyzacja, chłodnictwo | Wilo | Wilo | 1 | SZT |  |  |  |  | Paleta jednorazowego użytku |  | 1 |  | 999 | 2300 | 1200 | 1300 | 2400 | 1433 | 1771 | 1808 | http://downloads-wilo-select.wilo.com/assets/WIB_WILO188054.jpg | https://wilo.com/quick/PL/pl/articleNumber/2171298 |  |  | 0
2171299 | 4048482719245 | Wilo-CronoLine-IL 250/470-200/4-S1 pompa obiegowa | Pompa obiegowa z uszczelnieniem do układów chłodniczych Wilo-IL 250/470-200/4-S1 | 65579 | 63057 | PG03 | 28 | K | NIE | 28.13.14.0 | 84137059 | 84137059 | 222 | Wilo-CronoLine-IL 250/470-200/4-S1 | Pompa dławnicowa o konstrukcji Inline | Wilo-CronoLine-IL | Pompa dławnicowa o konstrukcji Inline z przyłączem kołnierzowym | 311 | Ogrzewanie, klimatyzacja, chłodnictwo | Wilo | Wilo | 1 | SZT |  |  |  |  | Paleta jednorazowego użytku |  | 1 |  | 999 | 2440 | 1200 | 1300 | 2440 | 1433 | 2021 | 2038 | http://downloads-wilo-select.wilo.com/assets/WIB_WILO188054.jpg | https://wilo.com/quick/PL/pl/articleNumber/2171299 |  |  | 0
2171300 | 4048482719252 | Wilo-CronoLine-IL 250/480-160/4-S1 pompa obiegowa | Pompa obiegowa z uszczelnieniem do układów chłodniczych Wilo-IL 250/480-160/4-S1 | 52549 | 50528 | PG03 | 28 | K | NIE | 28.13.14.0 | 84137059 | 84137059 | 222 | Wilo-CronoLine-IL 250/480-160/4-S1 | Pompa dławnicowa o konstrukcji Inline | Wilo-CronoLine-IL | Pompa dławnicowa o konstrukcji Inline z przyłączem kołnierzowym | 311 | Ogrzewanie, klimatyzacja, chłodnictwo | Wilo | Wilo | 1 | SZT |  |  |  |  | Paleta jednorazowego użytku |  | 1 |  | 999 | 2300 | 1200 | 1300 | 2400 | 1433 | 1771 | 1808 | http://downloads-wilo-select.wilo.com/assets/WIB_WILO188054.jpg | https://wilo.com/quick/PL/pl/articleNumber/2171300 |  |  | 0
2171301 | 4048482719269 | Wilo-CronoLine-IL 250/480-200/4-S1 pompa obiegowa | Pompa obiegowa z uszczelnieniem do układów chłodniczych Wilo-IL 250/480-200/4-S1 | 65579 | 63057 | PG03 | 28 | K | NIE | 28.13.14.0 | 84137059 | 84137059 | 222 | Wilo-CronoLine-IL 250/480-200/4-S1 | Pompa dławnicowa o konstrukcji Inline | Wilo-CronoLine-IL | Pompa dławnicowa o konstrukcji Inline z przyłączem kołnierzowym | 311 | Ogrzewanie, klimatyzacja, chłodnictwo | Wilo | Wilo | 1 | SZT |  |  |  |  | Paleta jednorazowego użytku |  | 1 |  | 999 | 2440 | 1200 | 1300 | 2440 | 1433 | 2021 | 2038 | http://downloads-wilo-select.wilo.com/assets/WIB_WILO188054.jpg | https://wilo.com/quick/PL/pl/articleNumber/2171301 |  |  | 0
2043760 | 4016322624486 | Wilo-CronoLine-IL 32/140-0,25/4-S1 pompa obiegowa | Pompa obiegowa z uszczelnieniem do układów chłodniczych Wilo-IL 32/140-0,25/4-S1 | 1730 | 1663 | PG03 | 28 | K | NIE | 28.13.14.0 | 84137059 | 84137059 | 222 | Wilo-CronoLine-IL 32/140-0,25/4-S1 | Pompa dławnicowa o konstrukcji Inline | Wilo-CronoLine-IL | Pompa dławnicowa o konstrukcji Inline z przyłączem kołnierzowym | 311 | Ogrzewanie, klimatyzacja, chłodnictwo | Wilo | Wilo | 1 | SZT |  |  |  |  | Karton |  | 1 |  | 240 | 488 | 320 | 395 | 595 | 465 | 36 | 39.5 | http://downloads-wilo-select.wilo.com/assets/WIB_WILO188054.jpg | https://wilo.com/quick/PL/pl/articleNumber/2043760 |  |  | 0
2171302 | 4048482719399 | Wilo-CronoLine-IL 32/140-1,5/2-S1 pompa obiegowa | Pompa obiegowa z uszczelnieniem do układów chłodniczych Wilo-IL 32/140-1,5/2-S1 | 2066 | 1987 | PG03 | 28 | K | NIE | 28.13.14.0 | 84137059 | 84137059 | 222 | Wilo-CronoLine-IL 32/140-1,5/2-S1 | Pompa dławnicowa o konstrukcji Inline | Wilo-CronoLine-IL | Pompa dławnicowa o konstrukcji Inline z przyłączem kołnierzowym | 311 | Ogrzewanie, klimatyzacja, chłodnictwo | Wilo | Wilo | 1 | SZT |  |  |  |  | Karton |  | 1 |  | 268 | 537 | 320 | 395 | 795 | 465 | 53 | 57.7 | http://downloads-wilo-select.wilo.com/assets/WIB_WILO188054.jpg | https://wilo.com/quick/PL/pl/articleNumber/2171302 |  |  | 0
2050736 | 4016322732044 | Wilo-CronoLine-IL 32/150-0,37/4-S1 pompa obiegowa | Pompa obiegowa z uszczelnieniem do układów chłodniczych Wilo-IL 32/150-0,37/4-S1 | 1748 | 1681 | PG03 | 28 | K | NIE | 28.13.14.0 | 84137059 | 84137059 | 222 | Wilo-CronoLine-IL 32/150-0,37/4-S1 | Pompa dławnicowa o konstrukcji Inline | Wilo-CronoLine-IL | Pompa dławnicowa o konstrukcji Inline z przyłączem kołnierzowym | 311 | Ogrzewanie, klimatyzacja, chłodnictwo | Wilo | Wilo | - | SZT | [6 empty] | 1 | [9 empty] | - | https://wilo.com/quick/PL/pl/articleNumber/2050736 |  |  | 0
2164223 | 4048482641317 | Wilo-CronoLine-IL 32/150-2,2/2-S1 pompa obiegowa | Pompa obiegowa z uszczelnieniem do układów chłodniczych Wilo-IL 32/150-2,2/2-S1 | 2039 | 1961 | PG03 | 28 | K | NIE | 28.13.14.0 | 84137059 | 84137059 | 222 | Wilo-CronoLine-IL 32/150-2,2/2-S1 | Pompa dławnicowa o konstrukcji Inline | Wilo-CronoLine-IL | Pompa dławnicowa o konstrukcji Inline z przyłączem kołnierzowym | 311 | Ogrzewanie, klimatyzacja, chłodnictwo | Wilo | Wilo | 1 | SZT |  |  |  |  | Karton |  | 1 |  | 269 | 561 | 320 | 395 | 795 | 465 | 56 | 60.2 | http://downloads-wilo-select.wilo.com/assets/WIB_WILO188054.jpg | https://wilo.com/quick/PL/pl/articleNumber/2164223 |  |  | 0
2120864 | 4048482217161 | Wilo-CronoLine-IL 32/160-2,2/2-IE3 pompa obiegowa | Pompa obiegowa Wilo-CronoLine-IL 32/160-2,2/2-IE3, dławnicowa o konstrukcji Inline z przyłączem kołnierzowym. Otwory do odprowadzania kondensatu w korpusie silnika, w standardzie. Wysoki stopień ochrony przed korozją dzięki powłoce kataforetycznej. | 1983 | 1907 | PG03 | 28 | K | NIE | 28.13.14.0 | 84137059 | 84137059 | 222 | Wilo-CronoLine-IL 32/160-2,2/2-IE3 | Pompa dławnicowa o konstrukcji Inline | Wilo-CronoLine-IL | Pompa dławnicowa o konstrukcji Inline z przyłączem kołnierzowym | 311 | Ogrzewanie, klimatyzacja, chłodnictwo | Wilo | Wilo | 1 | SZT | - | ≥,4 | IE3 | Zielony | Karton | - | 1 | 1 | 269 | 561 | 320 | 395 | 795 | 465 | 56 | 60.2 | http://downloads-wilo-select.wilo.com/assets/WIB_WILO188054.jpg | https://wilo.com/quick/PL/pl/articleNumber/2120864
2171303 | 4048482719405 | Wilo-CronoLine-IL 32/160-2,2/2-S1 pompa obiegowa | Pompa obiegowa z uszczelnieniem do układów chłodniczych Wilo-IL 32/160-2,2/2-S1 | 2039 | 1961 | PG03 | 28 | K | NIE | 28.13.14.0 | 84137059 | 84137059 | 222 | Wilo-CronoLine-IL 32/160-2,2/2-S1 | Pompa dławnicowa o konstrukcji Inline | Wilo-CronoLine-IL | Pompa dławnicowa o konstrukcji Inline z przyłączem kołnierzowym | 311 | Ogrzewanie, klimatyzacja, chłodnictwo | Wilo | Wilo | 1 | SZT |  |  |  |  | Karton |  | 1 |  | 269 | 561 | 320 | 395 | 795 | 465 | 56 | 60.2 | http://downloads-wilo-select.wilo.com/assets/WIB_WILO188054.jpg | https://wilo.com/quick/PL/pl/articleNumber/2171303 |  |  | 0
2171304 | 4048482719412 | Wilo-CronoLine-IL 32/160-3/2-S1 pompa obiegowa | Pompa obiegowa z uszczelnieniem do układów chłodniczych Wilo-IL 32/160-3/2-S1 | 2138 | 2056 | PG03 | 28 | K | NIE | 28.13.14.0 | 84137059 | 84137059 | 222 | Wilo-CronoLine-IL 32/160-3/2-S1 | Pompa dławnicowa o konstrukcji Inline | Wilo-CronoLine-IL | Pompa dławnicowa o konstrukcji Inline z przyłączem kołnierzowym | 311 | Ogrzewanie, klimatyzacja, chłodnictwo | Wilo | Wilo | 1 | SZT |  |  |  |  | Karton |  | 1 |  | 284 | 587 | 324 | 395 | 795 | 465 | 59 | 63.8 | http://downloads-wilo-select.wilo.com/assets/WIB_WILO188054.jpg | https://wilo.com/quick/PL/pl/articleNumber/2171304 |  |  | 0
2053898 | 4016322749646 | Wilo-CronoLine-IL 32/170-0,55/4-S1 pompa obiegowa | Pompa obiegowa z uszczelnieniem do układów chłodniczych Wilo-IL 32/170-0,55/4-S1 | 1954 | 1879 | PG03 | 28 | K | NIE | 28.13.14.0 | 84137059 | 84137059 | 222 | Wilo-CronoLine-IL 32/170-0,55/4-S1 | Pompa dławnicowa o konstrukcji Inline | Wilo-CronoLine-IL | Pompa dławnicowa o konstrukcji Inline z przyłączem kołnierzowym | 311 | Ogrzewanie, klimatyzacja, chłodnictwo | Wilo | Wilo | 1 | SZT |  |  |  |  | Karton |  | 1 |  | 252 | 523 | 320 | 395 | 795 | 465 | 43 | 44.7 | http://downloads-wilo-select.wilo.com/assets/WIB_WILO188054.jpg | https://wilo.com/quick/PL/pl/articleNumber/2053898 |  |  | 0
2120866 | 4048482217185 | Wilo-CronoLine-IL 32/170-3/2-IE3 pompa obiegowa | Pompa obiegowa Wilo-CronoLine-IL 32/170-3/2-IE3, dławnicowa o konstrukcji Inline z przyłączem kołnierzowym. Otwory do odprowadzania kondensatu w korpusie silnika, w standardzie. Wysoki stopień ochrony przed korozją dzięki powłoce kataforetycznej. | 2083 | 2003 | PG03 | 28 | K | NIE | 28.13.14.0 | 84137059 | 84137059 | 222 | Wilo-CronoLine-IL 32/170-3/2-IE3 | Pompa dławnicowa o konstrukcji Inline | Wilo-CronoLine-IL | Pompa dławnicowa o konstrukcji Inline z przyłączem kołnierzowym | 311 | Ogrzewanie, klimatyzacja, chłodnictwo | Wilo | Wilo | 1 | SZT | - | ≥,4 | IE3 | Zielony | Karton | - | 1 | 1 | 284 | 587 | 324 | 395 | 795 | 465 | 59 | 63.8 | http://downloads-wilo-select.wilo.com/assets/WIB_WILO188054.jpg | https://wilo.com/quick/PL/pl/articleNumber/2120866
2166971 | 4048482658605 | Wilo-CronoLine-IL 32/170-3/2-S1 pompa obiegowa | Pompa obiegowa z uszczelnieniem do układów chłodniczych Wilo-IL 32/170-3/2-S1 | 2138 | 2056 | PG03 | 28 | K | NIE | 28.13.14.0 | 84137059 | 84137059 | 222 | Wilo-CronoLine-IL 32/170-3/2-S1 | Pompa dławnicowa o konstrukcji Inline | Wilo-CronoLine-IL | Pompa dławnicowa o konstrukcji Inline z przyłączem kołnierzowym | 311 | Ogrzewanie, klimatyzacja, chłodnictwo | Wilo | Wilo | 1 | SZT |  |  |  |  | Karton |  | 1 |  | 284 | 587 | 324 | 395 | 795 | 465 | 59 | 63.8 | http://downloads-wilo-select.wilo.com/assets/WIB_WILO188054.jpg | https://wilo.com/quick/PL/pl/articleNumber/2166971 |  |  | 0
2137647 | 4048482353999 | Wilo-CronoLine-IL 32/170-4/2-S1 pompa obiegowa | Pompa obiegowa z uszczelnieniem do układów chłodniczych Wilo-IL 32/170-4/2-S1 | 2369 | 2278 | PG03 | 28 | K | NIE | 28.13.14.0 | 84137059 | 84137059 | 222 | Wilo-CronoLine-IL 32/170-4/2-S1 | Pompa dławnicowa o konstrukcji Inline | Wilo-CronoLine-IL | Pompa dławnicowa o konstrukcji Inline z przyłączem kołnierzowym | 311 | Ogrzewanie, klimatyzacja, chłodnictwo | Wilo | Wilo | 1 | SZT |  |  |  |  | Karton |  | 1 |  | 287 | 318 | 327 | 395 | 795 | 465 | 67 | 71.4 | http://downloads-wilo-select.wilo.com/assets/WIB_WILO188054.jpg | https://wilo.com/quick/PL/pl/articleNumber/2137647 |  |  | 0
2066980 | 4016322871545 | Wilo-CronoLine-IL 40/140-0,25/4-S1 pompa obiegowa | Pompa obiegowa z uszczelnieniem do układów chłodniczych Wilo-IL 40/140-0,25/4-S1 | 1775 | 1707 | PG03 | 28 | K | NIE | 28.13.14.0 | 84137059 | 84137059 | 222 | Wilo-CronoLine-IL 40/140-0,25/4-S1 | Pompa dławnicowa o konstrukcji Inline | Wilo-CronoLine-IL | Pompa dławnicowa o konstrukcji Inline z przyłączem kołnierzowym | 311 | Ogrzewanie, klimatyzacja, chłodnictwo | Wilo | Wilo | 1 | SZT |  |  |  |  | Karton |  | 1 |  | 245 | 484 | 340 | 395 | 595 | 465 | 38 | 41.5 | http://downloads-wilo-select.wilo.com/assets/WIB_WILO188054.jpg | https://wilo.com/quick/PL/pl/articleNumber/2066980 |  |  | 0
2171305 | 4048482719436 | Wilo-CronoLine-IL 40/140-2,2/2-S1 pompa obiegowa | Pompa obiegowa z uszczelnieniem do układów chłodniczych Wilo-IL 40/140-2,2/2-S1 | 2062 | 1983 | PG03 | 28 | K | NIE | 28.13.14.0 | 84137059 | 84137059 | 222 | Wilo-CronoLine-IL 40/140-2,2/2-S1 | Pompa dławnicowa o konstrukcji Inline | Wilo-CronoLine-IL | Pompa dławnicowa o konstrukcji Inline z przyłączem kołnierzowym | 311 | Ogrzewanie, klimatyzacja, chłodnictwo | Wilo | Wilo | 1 | SZT |  |  |  |  | Karton |  | 1 |  | 274 | 557 | 340 | 395 | 795 | 465 | 57 | 61.2 | http://downloads-wilo-select.wilo.com/assets/WIB_WILO188054.jpg | https://wilo.com/quick/PL/pl/articleNumber/2171305 |  |  | 0
2117518 | 4048482177403 | Wilo-CronoLine-IL 40/150-0,37/4-S1 pompa obiegowa | Pompa obiegowa z uszczelnieniem do układów chłodniczych Wilo-IL 40/150-0,37/4-S1 | 1790 | 1721 | PG03 | 28 | K | NIE | 28.13.14.0 | 84137059 | 84137059 | 222 | Wilo-CronoLine-IL 40/150-0,37/4-S1 | Pompa dławnicowa o konstrukcji Inline | Wilo-CronoLine-IL | Pompa dławnicowa o konstrukcji Inline z przyłączem kołnierzowym | 311 | Ogrzewanie, klimatyzacja, chłodnictwo | Wilo | Wilo | 1 | SZT |  |  |  |  | Karton |  | 1 |  | 245 | 484 | 340 | 395 | 595 | 465 | 38 | 42 | http://downloads-wilo-select.wilo.com/assets/WIB_WILO188054.jpg | https://wilo.com/quick/PL/pl/articleNumber/2117518 |  |  | 0
2164237 | 4048482650371 | Wilo-CronoLine-IL 40/150-3/2-S1 pompa obiegowa | Pompa obiegowa z uszczelnieniem do układów chłodniczych Wilo-IL 40/150-3/2-S1 | 2153 | 2070 | PG03 | 28 | K | NIE | 28.13.14.0 | 84137059 | 84137059 | 222 | Wilo-CronoLine-IL 40/150-3/2-S1 | Pompa dławnicowa o konstrukcji Inline | Wilo-CronoLine-IL | Pompa dławnicowa o konstrukcji Inline z przyłączem kołnierzowym | 311 | Ogrzewanie, klimatyzacja, chłodnictwo | Wilo | Wilo | 1 | SZT |  |  |  |  | Karton |  | 1 |  | 288 | 583 | 340 | 395 | 795 | 465 | 61 | 65.8 | http://downloads-wilo-select.wilo.com/assets/WIB_WILO188054.jpg | https://wilo.com/quick/PL/pl/articleNumber/2164237 |  |  | 0
2057823 | 4016322779742 | Wilo-CronoLine-IL 40/160-0,55/4-S1 pompa obiegowa | Pompa obiegowa z uszczelnieniem do układów chłodniczych Wilo-IL 40/160-0,55/4-S1 | 1965 | 1889 | PG03 | 28 | K | NIE | 28.13.14.0 | 84137059 | 84137059 | 222 | Wilo-CronoLine-IL 40/160-0,55/4-S1 | Pompa dławnicowa o konstrukcji Inline | Wilo-CronoLine-IL | Pompa dławnicowa o konstrukcji Inline z przyłączem kołnierzowym | 311 | Ogrzewanie, klimatyzacja, chłodnictwo | Wilo | Wilo | 1 | SZT |  |  |  |  | Karton |  | 1 |  | 257 | 519 | 340 | 395 | 795 | 465 | 44 | 46.7 | http://downloads-wilo-select.wilo.com/assets/WIB_WILO188054.jpg | https://wilo.com/quick/PL/pl/articleNumber/2057823 |  |  | 0
2171306 | 4048482714783 | Wilo-CronoLine-IL 40/160-4/2-S1 pompa obiegowa | Pompa obiegowa z uszczelnieniem do układów chłodniczych Wilo-IL 40/160-4/2-S1 | 2368 | 2277 | PG03 | 28 | K | NIE | 28.13.14.0 | 84137059 | 84137059 | 222 | Wilo-CronoLine-IL 40/160-4/2-S1 | Pompa dławnicowa o konstrukcji Inline | Wilo-CronoLine-IL | Pompa dławnicowa o konstrukcji Inline z przyłączem kołnierzowym | 311 | Ogrzewanie, klimatyzacja, chłodnictwo | Wilo | Wilo | 1 | SZT |  |  |  |  | Karton |  | 1 |  | 291 | 619 | 340 | 395 | 795 | 465 | 69 | 70.7 | http://downloads-wilo-select.wilo.com/assets/WIB_WILO188054.jpg | https://wilo.com/quick/PL/pl/articleNumber/2171306 |  |  | 0
2167018 | 4048482690216 | Wilo-CronoLine-IL 40/170-0,75/4-S1 pompa obiegowa | Pompa obiegowa z uszczelnieniem do układów chłodniczych Wilo-IL 40/170-0,75/4-S1 | 2209 | 2124 | PG03 | 28 | K | NIE | 28.13.14.0 | 84137059 | 84137059 | 222 | Wilo-CronoLine-IL 40/170-0,75/4-S1 | Pompa dławnicowa o konstrukcji Inline | Wilo-CronoLine-IL | Pompa dławnicowa o konstrukcji Inline z przyłączem kołnierzowym | 311 | Ogrzewanie, klimatyzacja, chłodnictwo | Wilo | Wilo | 1 | SZT |  |  |  |  | Karton |  | 1 |  | 257 | 519 | 340 | 395 | 795 | 465 | 45 | 49.2 | http://downloads-wilo-select.wilo.com/assets/WIB_WILO188054.jpg | https://wilo.com/quick/PL/pl/articleNumber/2167018 |  |  | 0
2167007 | 4048482687841 | Wilo-CronoLine-IL 40/170-5,5/2-S1 pompa obiegowa | Pompa obiegowa z uszczelnieniem do układów chłodniczych Wilo-IL 40/170-5,5/2-S1 | 3104 | 2985 | PG03 | 28 | K | NIE | 28.13.14.0 | 84137059 | 84137059 | 222 | Wilo-CronoLine-IL 40/170-5,5/2-S1 | Pompa dławnicowa o konstrukcji Inline | Wilo-CronoLine-IL | Pompa dławnicowa o konstrukcji Inline z przyłączem kołnierzowym | 311 | Ogrzewanie, klimatyzacja, chłodnictwo | Wilo | Wilo | 1 | SZT |  |  |  |  | Paleta jednorazowego użytku |  | 1 |  | 346 | 696 | 353 | 400 | 790 | 473 | 86 | 93.5 | http://downloads-wilo-select.wilo.com/assets/WIB_WILO188054.jpg | https://wilo.com/quick/PL/pl/articleNumber/2167007 |  |  | 0
2171307 | 4048482719443 | Wilo-CronoLine-IL 40/200-7,5/2-S1 pompa obiegowa | Pompa obiegowa z uszczelnieniem do układów chłodniczych Wilo-IL 40/200-7,5/2-S1 | 3177 | 3055 | PG03 | 28 | K | NIE | 28.13.14.0 | 84137059 | 84137059 | 222 | Wilo-CronoLine-IL 40/200-7,5/2-S1 | Pompa dławnicowa o konstrukcji Inline | Wilo-CronoLine-IL | Pompa dławnicowa o konstrukcji Inline z przyłączem kołnierzowym | 311 | Ogrzewanie, klimatyzacja, chłodnictwo | Wilo | Wilo | 1 | SZT |  |  |  |  | Paleta jednorazowego użytku |  | 1 |  | 300 | 729 | 440 | 800 | 1200 | 584 | 102 | 131 | http://downloads-wilo-select.wilo.com/assets/WIB_WILO188054.jpg | https://wilo.com/quick/PL/pl/articleNumber/2171307 |  |  | 0
2142954 | 4048482397832 | Wilo-CronoLine-IL 40/210-1,1/4-S1 pompa obiegowa | Pompa obiegowa z uszczelnieniem do układów chłodniczych Wilo-IL 40/210-1,1/4-S1 | 2215 | 2130 | PG03 | 28 | K | NIE | 28.13.14.0 | 84137059 | 84137059 | 222 | Wilo-CronoLine-IL 40/210-1,1/4-S1 | Pompa dławnicowa o konstrukcji Inline | Wilo-CronoLine-IL | Pompa dławnicowa o konstrukcji Inline z przyłączem kołnierzowym | 311 | Ogrzewanie, klimatyzacja, chłodnictwo | Wilo | Wilo | 1 | SZT |  |  |  |  | Karton |  | 1 |  | 294 | 565 | 440 | 515 | 795 | 615 | 62 | 68.15 | http://downloads-wilo-select.wilo.com/assets/WIB_WILO188054.jpg | https://wilo.com/quick/PL/pl/articleNumber/2142954 |  |  | 0
2120752 | 4048482215945 | Wilo-CronoLine-IL 40/220-1,5/4-IE3 pompa obiegowa | Pompa obiegowa Wilo-CronoLine-IL 40/220-1,5/4-IE3, dławnicowa o konstrukcji Inline z przyłączem kołnierzowym. Otwory do odprowadzania kondensatu w korpusie silnika, w standardzie. Wysoki stopień ochrony przed korozją dzięki powłoce kataforetycznej. | 2198 | 2113 | PG03 | 28 | K | NIE | 28.13.14.0 | 84137059 | 84137059 | 222 | Wilo-CronoLine-IL 40/220-1,5/4-IE3 | Pompa dławnicowa o konstrukcji Inline | Wilo-CronoLine-IL | Pompa dławnicowa o konstrukcji Inline z przyłączem kołnierzowym | 311 | Ogrzewanie, klimatyzacja, chłodnictwo | Wilo | Wilo | 1 | SZT | - | ≥,4 | IE3 | Zielony | Karton | - | 1 | 1 | 294 | 580 | 440 | 515 | 795 | 615 | 64 | 70.65 | http://downloads-wilo-select.wilo.com/assets/WIB_WILO188054.jpg | https://wilo.com/quick/PL/pl/articleNumber/2120752
2171205 | 4048482718118 | Wilo-CronoLine-IL 40/220-1,5/4-S1 pompa obiegowa | Pompa obiegowa z uszczelnieniem do układów chłodniczych Wilo-IL 40/220-1,5/4-S1 | 2251 | 2164 | PG03 | 28 | K | NIE | 28.13.14.0 | 84137059 | 84137059 | 222 | Wilo-CronoLine-IL 40/220-1,5/4-S1 | Pompa dławnicowa o konstrukcji Inline | Wilo-CronoLine-IL | Pompa dławnicowa o konstrukcji Inline z przyłączem kołnierzowym | 311 | Ogrzewanie, klimatyzacja, chłodnictwo | Wilo | Wilo | 1 | SZT |  |  |  |  | Karton |  | 1 |  | 294 | 580 | 440 | 515 | 795 | 615 | 64 | 70.65 | http://downloads-wilo-select.wilo.com/assets/WIB_WILO188054.jpg | https://wilo.com/quick/PL/pl/articleNumber/2171205 |  |  | 0
2120873 | 4048482217444 | Wilo-CronoLine-IL 40/220-11/2-IE3 pompa obiegowa | Pompa obiegowa Wilo-CronoLine-IL 40/220-11/2-IE3, dławnicowa o konstrukcji Inline z przyłączem kołnierzowym. Otwory do odprowadzania kondensatu w korpusie silnika, w standardzie. Wysoki stopień ochrony przed korozją dzięki powłoce kataforetycznej. | 4001 | 3847 | PG03 | 28 | K | NIE | 28.13.14.0 | 84137059 | 84137059 | 222 | Wilo-CronoLine-IL 40/220-11/2-IE3 | Pompa dławnicowa o konstrukcji Inline | Wilo-CronoLine-IL | Pompa dławnicowa o konstrukcji Inline z przyłączem kołnierzowym | 311 | Ogrzewanie, klimatyzacja, chłodnictwo | Wilo | Wilo | 1 | SZT | - | ≥,4 | IE3 | Zielony | Paleta jednorazowego użytku | - | 1 | 1 | 350 | 882 | 500 | 800 | 1200 | 644 | 154 | 179 | http://downloads-wilo-select.wilo.com/assets/WIB_WILO188054.jpg | https://wilo.com/quick/PL/pl/articleNumber/2120873
2171308 | 4048482719450 | Wilo-CronoLine-IL 40/220-11/2-S1 pompa obiegowa | Pompa obiegowa z uszczelnieniem do układów chłodniczych Wilo-IL 40/220-11/2-S1 | 4062 | 3906 | PG03 | 28 | K | NIE | 28.13.14.0 | 84137059 | 84137059 | 222 | Wilo-CronoLine-IL 40/220-11/2-S1 | Pompa dławnicowa o konstrukcji Inline | Wilo-CronoLine-IL | Pompa dławnicowa o konstrukcji Inline z przyłączem kołnierzowym | 311 | Ogrzewanie, klimatyzacja, chłodnictwo | Wilo | Wilo | 1 | SZT |  |  |  |  | Paleta jednorazowego użytku |  | 1 |  | 350 | 882 | 500 | 800 | 1200 | 644 | 154 | 179 | http://downloads-wilo-select.wilo.com/assets/WIB_WILO188054.jpg | https://wilo.com/quick/PL/pl/articleNumber/2171308 |  |  | 0
2171309 | 4048482719467 | Wilo-CronoLine-IL 50/110-1,5/2-S1 pompa obiegowa | Pompa obiegowa z uszczelnieniem do układów chłodniczych Wilo-IL 50/110-1,5/2-S1 | 1953 | 1878 | PG03 | 28 | K | NIE | 28.13.14.0 | 84137059 | 84137059 | 222 | Wilo-CronoLine-IL 50/110-1,5/2-S1 | Pompa dławnicowa o konstrukcji Inline | Wilo-CronoLine-IL | Pompa dławnicowa o konstrukcji Inline z przyłączem kołnierzowym | 311 | Ogrzewanie, klimatyzacja, chłodnictwo | Wilo | Wilo | 1 | SZT |  |  |  |  | Karton |  | 1 |  | 263 | 542 | 340 | 395 | 795 | 465 | 52 | 56.7 | http://downloads-wilo-select.wilo.com/assets/WIB_WILO188054.jpg | https://wilo.com/quick/PL/pl/articleNumber/2171309 |  |  | 0
2167020 | 4048482697772 | Wilo-CronoLine-IL 50/120-2,2/2-S1 pompa obiegowa | Pompa obiegowa z uszczelnieniem do układów chłodniczych Wilo-IL 50/120-2,2/2-S1 | 2073 | 1993 | PG03 | 28 | K | NIE | 28.13.14.0 | 84137059 | 84137059 | 222 | Wilo-CronoLine-IL 50/120-2,2/2-S1 | Pompa dławnicowa o konstrukcji Inline | Wilo-CronoLine-IL | Pompa dławnicowa o konstrukcji Inline z przyłączem kołnierzowym | 311 | Ogrzewanie, klimatyzacja, chłodnictwo | Wilo | Wilo | 1 | SZT |  |  |  |  | Karton |  | 1 |  | 264 | 566 | 340 | 395 | 795 | 465 | 55 | 59.2 | http://downloads-wilo-select.wilo.com/assets/WIB_WILO188054.jpg | https://wilo.com/quick/PL/pl/articleNumber/2167020 |  |  | 0
2171311 | 4048482714790 | Wilo-CronoLine-IL 50/130-3/2-S1 pompa obiegowa | Pompa obiegowa z uszczelnieniem do układów chłodniczych Wilo-IL 50/130-3/2-S1 | 2179 | 2095 | PG03 | 28 | K | NIE | 28.13.14.0 | 84137059 | 84137059 | 222 | Wilo-CronoLine-IL 50/130-3/2-S1 | Pompa dławnicowa o konstrukcji Inline | Wilo-CronoLine-IL | Pompa dławnicowa o konstrukcji Inline z przyłączem kołnierzowym | 311 | Ogrzewanie, klimatyzacja, chłodnictwo | Wilo | Wilo | 1 | SZT |  |  |  |  | Karton |  | 1 |  | 284 | 596 | 349 | 395 | 795 | 465 | 59 | 63.8 | http://downloads-wilo-select.wilo.com/assets/WIB_WILO188054.jpg | https://wilo.com/quick/PL/pl/articleNumber/2171311 |  |  | 0
2120877 | 4048482217482 | Wilo-CronoLine-IL 50/140-3/2-IE3 pompa obiegowa | Pompa obiegowa Wilo-CronoLine-IL 50/140-3/2-IE3, dławnicowa o konstrukcji Inline z przyłączem kołnierzowym. Otwory do odprowadzania kondensatu w korpusie silnika, w standardzie. Wysoki stopień ochrony przed korozją dzięki powłoce kataforetycznej. | 2125 | 2043 | PG03 | 28 | K | NIE | 28.13.14.0 | 84137059 | 84137059 | 222 | Wilo-CronoLine-IL 50/140-3/2-IE3 | Pompa dławnicowa o konstrukcji Inline | Wilo-CronoLine-IL | Pompa dławnicowa o konstrukcji Inline z przyłączem kołnierzowym | 311 | Ogrzewanie, klimatyzacja, chłodnictwo | Wilo | Wilo | 1 | SZT | - | ≥,4 | IE3 | Zielony | Karton | - | 1 | 1 | 284 | 596 | 349 | 395 | 795 | 465 | 59 | 63.8 | http://downloads-wilo-select.wilo.com/assets/WIB_WILO188054.jpg | https://wilo.com/quick/PL/pl/articleNumber/2120877
2171312 | 4048482719474 | Wilo-CronoLine-IL 50/140-3/2-S1 pompa obiegowa | Pompa obiegowa z uszczelnieniem do układów chłodniczych Wilo-IL 50/140-3/2-S1 | 2179 | 2095 | PG03 | 28 | K | NIE | 28.13.14.0 | 84137059 | 84137059 | 222 | Wilo-CronoLine-IL 50/140-3/2-S1 | Pompa dławnicowa o konstrukcji Inline | Wilo-CronoLine-IL | Pompa dławnicowa o konstrukcji Inline z przyłączem kołnierzowym | 311 | Ogrzewanie, klimatyzacja, chłodnictwo | Wilo | Wilo | 1 | SZT |  |  |  |  | Karton |  | 1 |  | 284 | 596 | 349 | 395 | 795 | 465 | 59 | 63.8 | http://downloads-wilo-select.wilo.com/assets/WIB_WILO188054.jpg | https://wilo.com/quick/PL/pl/articleNumber/2171312 |  |  | 0
2167016 | 4048482689760 | Wilo-CronoLine-IL 50/140-4/2-S1 pompa obiegowa | Pompa obiegowa z uszczelnieniem do układów chłodniczych Wilo-IL 50/140-4/2-S1 | 2402 | 2310 | PG03 | 28 | K | NIE | 28.13.14.0 | 84137059 | 84137059 | 222 | Wilo-CronoLine-IL 50/140-4/2-S1 | Pompa dławnicowa o konstrukcji Inline | Wilo-CronoLine-IL | Pompa dławnicowa o konstrukcji Inline z przyłączem kołnierzowym | 311 | Ogrzewanie, klimatyzacja, chłodnictwo | Wilo | Wilo | 1 | SZT |  |  |  |  | Karton |  | 1 |  | 287 | 632 | 352 | 395 | 795 | 465 | 67 | 71.4 | http://downloads-wilo-select.wilo.com/assets/WIB_WILO188054.jpg | https://wilo.com/quick/PL/pl/articleNumber/2167016 |  |  | 0
2040513 | 4016322603658 | Wilo-CronoLine-IL 50/150-0,55/4-S1 pompa obiegowa | Pompa obiegowa z uszczelnieniem do układów chłodniczych Wilo-IL 50/150-0,55/4-S1 | 1977 | 1901 | PG03 | 28 | K | NIE | 28.13.14.0 | 84137059 | 84137059 | 222 | Wilo-CronoLine-IL 50/150-0,55/4-S1 | Pompa dławnicowa o konstrukcji Inline | Wilo-CronoLine-IL | Pompa dławnicowa o konstrukcji Inline z przyłączem kołnierzowym | 311 | Ogrzewanie, klimatyzacja, chłodnictwo | Wilo | Wilo | 1 | SZT |  |  |  |  | Karton |  | 1 |  | 261 | 546 | 340 | 395 | 795 | 465 | 49 | 51.7 | http://downloads-wilo-select.wilo.com/assets/WIB_WILO188054.jpg | https://wilo.com/quick/PL/pl/articleNumber/2040513 |  |  | 0
2171206 | 4048482710372 | Wilo-CronoLine-IL 50/160-0,75/4-S1 pompa obiegowa | Pompa obiegowa z uszczelnieniem do układów chłodniczych Wilo-IL 50/160-0,75/4-S1 | 2227 | 2141 | PG03 | 28 | K | NIE | 28.13.14.0 | 84137059 | 84137059 | 222 | Wilo-CronoLine-IL 50/160-0,75/4-S1 | Pompa dławnicowa o konstrukcji Inline | Wilo-CronoLine-IL | Pompa dławnicowa o konstrukcji Inline z przyłączem kołnierzowym | 311 | Ogrzewanie, klimatyzacja, chłodnictwo | Wilo | Wilo | 1 | SZT |  |  |  |  | Karton |  | 1 |  | 258 | 546 | 340 | 395 | 795 | 465 | 50 | 54.2 | http://downloads-wilo-select.wilo.com/assets/WIB_WILO188054.jpg | https://wilo.com/quick/PL/pl/articleNumber/2171206 |  |  | 0
2166996 | 4048482685274 | Wilo-CronoLine-IL 50/160-5,5/2-S1 pompa obiegowa | Pompa obiegowa z uszczelnieniem do układów chłodniczych Wilo-IL 50/160-5,5/2-S1 | 3164 | 3042 | PG03 | 28 | K | NIE | 28.13.14.0 | 84137059 | 84137059 | 222 | Wilo-CronoLine-IL 50/160-5,5/2-S1 | Pompa dławnicowa o konstrukcji Inline | Wilo-CronoLine-IL | Pompa dławnicowa o konstrukcji Inline z przyłączem kołnierzowym | 311 | Ogrzewanie, klimatyzacja, chłodnictwo | Wilo | Wilo | 1 | SZT |  |  |  |  | Paleta jednorazowego użytku |  | 1 |  | 325 | 724 | 353 | 400 | 790 | 473 | 90 | 97.5 | http://downloads-wilo-select.wilo.com/assets/WIB_WILO188054.jpg | https://wilo.com/quick/PL/pl/articleNumber/2166996 |  |  | 0
2171207 | 4048482710389 | Wilo-CronoLine-IL 50/170-1,1/4-S1 pompa obiegowa | Pompa obiegowa z uszczelnieniem do układów chłodniczych Wilo-IL 50/170-1,1/4-S1 | 2092 | 2012 | PG03 | 28 | K | NIE | 28.13.14.0 | 84137059 | 84137059 | 222 | Wilo-CronoLine-IL 50/170-1,1/4-S1 | Pompa dławnicowa o konstrukcji Inline | Wilo-CronoLine-IL | Pompa dławnicowa o konstrukcji Inline z przyłączem kołnierzowym | 311 | Ogrzewanie, klimatyzacja, chłodnictwo | Wilo | Wilo | 1 | SZT |  |  |  |  | Karton |  | 1 |  | 258 | 570 | 340 | 395 | 795 | 465 | 58 | 62.2 | http://downloads-wilo-select.wilo.com/assets/WIB_WILO188054.jpg | https://wilo.com/quick/PL/pl/articleNumber/2171207 |  |  | 0
2120880 | 4048482217512 | Wilo-CronoLine-IL 50/170-5,5/2-IE3 pompa obiegowa | Pompa obiegowa Wilo-CronoLine-IL 50/170-5,5/2-IE3, dławnicowa o konstrukcji Inline z przyłączem kołnierzowym. Otwory do odprowadzania kondensatu w korpusie silnika, w standardzie. Wysoki stopień ochrony przed korozją dzięki powłoce kataforetycznej. | 3103 | 2984 | PG03 | 28 | K | NIE | 28.13.14.0 | 84137059 | 84137059 | 222 | Wilo-CronoLine-IL 50/170-5,5/2-IE3 | Pompa dławnicowa o konstrukcji Inline | Wilo-CronoLine-IL | Pompa dławnicowa o konstrukcji Inline z przyłączem kołnierzowym | 311 | Ogrzewanie, klimatyzacja, chłodnictwo | Wilo | Wilo | 1 | SZT | - | ≥,4 | IE3 | Zielony | Paleta jednorazowego użytku | - | 1 | 1 | 325 | 724 | 353 | 400 | 790 | 473 | 90 | 97.5 | http://downloads-wilo-select.wilo.com/assets/WIB_WILO188054.jpg | https://wilo.com/quick/PL/pl/articleNumber/2120880
2166973 | 4048482658841 | Wilo-CronoLine-IL 50/170-5,5/2-S1 pompa obiegowa | Pompa obiegowa z uszczelnieniem do układów chłodniczych Wilo-IL 50/170-5,5/2-S1 | 3164 | 3042 | PG03 | 28 | K | NIE | 28.13.14.0 | 84137059 | 84137059 | 222 | Wilo-CronoLine-IL 50/170-5,5/2-S1 | Pompa dławnicowa o konstrukcji Inline | Wilo-CronoLine-IL | Pompa dławnicowa o konstrukcji Inline z przyłączem kołnierzowym | 311 | Ogrzewanie, klimatyzacja, chłodnictwo | Wilo | Wilo | - | SZT | [6 empty] | 1 | [9 empty] | - | https://wilo.com/quick/PL/pl/articleNumber/2166973 |  |  | 0
2171313 | 4048482703732 | Wilo-CronoLine-IL 50/170-7,5/2-S1 pompa obiegowa | Pompa obiegowa z uszczelnieniem do układów chłodniczych Wilo-IL 50/170-7,5/2-S1 | 3193 | 3070 | PG03 | 28 | K | NIE | 28.13.14.0 | 84137059 | 84137059 | 222 | Wilo-CronoLine-IL 50/170-7,5/2-S1 | Pompa dławnicowa o konstrukcji Inline | Wilo-CronoLine-IL | Pompa dławnicowa o konstrukcji Inline z przyłączem kołnierzowym | 311 | Ogrzewanie, klimatyzacja, chłodnictwo | Wilo | Wilo | 1 | SZT |  |  |  |  | Paleta jednorazowego użytku |  | 1 |  | 325 | 724 | 353 | 400 | 790 | 473 | 93 | 104.5 | http://downloads-wilo-select.wilo.com/assets/WIB_WILO188054.jpg | https://wilo.com/quick/PL/pl/articleNumber/2171313 |  |  | 0
2166977 | 4048482663456 | Wilo-CronoLine-IL 50/180-7,5/2-S1 pompa obiegowa | Pompa obiegowa z uszczelnieniem do układów chłodniczych Wilo-IL 50/180-7,5/2-S1 | 3369 | 3239 | PG03 | 28 | K | NIE | 28.13.14.0 | 84137059 | 84137059 | 222 | Wilo-CronoLine-IL 50/180-7,5/2-S1 | Pompa dławnicowa o konstrukcji Inline | Wilo-CronoLine-IL | Pompa dławnicowa o konstrukcji Inline z przyłączem kołnierzowym | 311 | Ogrzewanie, klimatyzacja, chłodnictwo | Wilo | Wilo | 1 | SZT |  |  |  |  | Paleta jednorazowego użytku |  | 1 |  | 300 | 740 | 440 | 400 | 790 | 560 | 106 | 113.5 | http://downloads-wilo-select.wilo.com/assets/WIB_WILO188054.jpg | https://wilo.com/quick/PL/pl/articleNumber/2166977 |  |  | 0
2171208 | 4048482718125 | Wilo-CronoLine-IL 50/200-1,5/4-S1 pompa obiegowa | Pompa obiegowa z uszczelnieniem do układów chłodniczych Wilo-IL 50/200-1,5/4-S1 | 2277 | 2189 | PG03 | 28 | K | NIE | 28.13.14.0 | 84137059 | 84137059 | 222 | Wilo-CronoLine-IL 50/200-1,5/4-S1 | Pompa dławnicowa o konstrukcji Inline | Wilo-CronoLine-IL | Pompa dławnicowa o konstrukcji Inline z przyłączem kołnierzowym | 311 | Ogrzewanie, klimatyzacja, chłodnictwo | Wilo | Wilo | 1 | SZT |  |  |  |  | Karton |  | 1 |  | 295 | 591 | 440 | 515 | 795 | 615 | 70 | 76.65 | http://downloads-wilo-select.wilo.com/assets/WIB_WILO188054.jpg | https://wilo.com/quick/PL/pl/articleNumber/2171208 |  |  | 0
2157780 | 4048482557250 | Wilo-CronoLine-IL 50/210-11/2-S1 pompa obiegowa | Pompa obiegowa z uszczelnieniem do układów chłodniczych Wilo-IL 50/210-11/2-S1 | 4408 | 4238 | PG03 | 28 | K | NIE | 28.13.14.0 | 84137059 | 84137059 | 222 | Wilo-CronoLine-IL 50/210-11/2-S1 | Pompa dławnicowa o konstrukcji Inline | Wilo-CronoLine-IL | Pompa dławnicowa o konstrukcji Inline z przyłączem kołnierzowym | 311 | Ogrzewanie, klimatyzacja, chłodnictwo | Wilo | Wilo | 1 | SZT |  |  |  |  | Paleta jednorazowego użytku |  | 1 |  | 350 | 893 | 500 | 800 | 1200 | 644 | 157 | 182 | http://downloads-wilo-select.wilo.com/assets/WIB_WILO188054.jpg | https://wilo.com/quick/PL/pl/articleNumber/2157780 |  |  | 0
2171314 | 4048482719481 | Wilo-CronoLine-IL 50/220-11/2-S1 pompa obiegowa | Pompa obiegowa z uszczelnieniem do układów chłodniczych Wilo-IL 50/220-11/2-S1 | 4408 | 4238 | PG03 | 28 | K | NIE | 28.13.14.0 | 84137059 | 84137059 | 222 | Wilo-CronoLine-IL 50/220-11/2-S1 | Pompa dławnicowa o konstrukcji Inline | Wilo-CronoLine-IL | Pompa dławnicowa o konstrukcji Inline z przyłączem kołnierzowym | 311 | Ogrzewanie, klimatyzacja, chłodnictwo | Wilo | Wilo | 1 | SZT |  |  |  |  | Paleta jednorazowego użytku |  | 1 |  | 350 | 893 | 500 | 800 | 1200 | 644 | 157 | 182 | http://downloads-wilo-select.wilo.com/assets/WIB_WILO188054.jpg | https://wilo.com/quick/PL/pl/articleNumber/2171314 |  |  | 0
2157873 | 4048482561707 | Wilo-CronoLine-IL 50/220-15/2-S1 pompa obiegowa | Pompa obiegowa z uszczelnieniem do układów chłodniczych Wilo-IL 50/220-15/2-S1 | 4774 | 4590 | PG03 | 28 | K | NIE | 28.13.14.0 | 84137059 | 84137059 | 222 | Wilo-CronoLine-IL 50/220-15/2-S1 | Pompa dławnicowa o konstrukcji Inline | Wilo-CronoLine-IL | Pompa dławnicowa o konstrukcji Inline z przyłączem kołnierzowym | 311 | Ogrzewanie, klimatyzacja, chłodnictwo | Wilo | Wilo | 1 | SZT |  |  |  |  | Paleta jednorazowego użytku |  | 1 |  | 350 | 893 | 500 | 800 | 1200 | 644 | 176 | 201 | http://downloads-wilo-select.wilo.com/assets/WIB_WILO188054.jpg | https://wilo.com/quick/PL/pl/articleNumber/2157873 |  |  | 0
2171209 | 4048482718132 | Wilo-CronoLine-IL 50/220-2,2/4-S1 pompa obiegowa | Pompa obiegowa z uszczelnieniem do układów chłodniczych Wilo-IL 50/220-2,2/4-S1 | 2490 | 2394 | PG03 | 28 | K | NIE | 28.13.14.0 | 84137059 | 84137059 | 222 | Wilo-CronoLine-IL 50/220-2,2/4-S1 | Pompa dławnicowa o konstrukcji Inline | Wilo-CronoLine-IL | Pompa dławnicowa o konstrukcji Inline z przyłączem kołnierzowym | 311 | Ogrzewanie, klimatyzacja, chłodnictwo | Wilo | Wilo | 1 | SZT |  |  |  |  | Karton |  | 1 |  | 295 | 638 | 440 | 515 | 795 | 615 | 79 | 85.65 | http://downloads-wilo-select.wilo.com/assets/WIB_WILO188054.jpg | https://wilo.com/quick/PL/pl/articleNumber/2171209 |  |  | 0
2171315 | 4048482719498 | Wilo-CronoLine-IL 50/250-18,5/2-S1 pompa obiegowa | Pompa obiegowa z uszczelnieniem do układów chłodniczych Wilo-IL 50/250-18,5/2-S1 | 5273 | 5070 | PG03 | 28 | K | NIE | 28.13.14.0 | 84137059 | 84137059 | 222 | Wilo-CronoLine-IL 50/250-18,5/2-S1 | Pompa dławnicowa o konstrukcji Inline | Wilo-CronoLine-IL | Pompa dławnicowa o konstrukcji Inline z przyłączem kołnierzowym | 311 | Ogrzewanie, klimatyzacja, chłodnictwo | Wilo | Wilo | 1 | SZT |  |  |  |  | Paleta jednorazowego użytku |  | 1 |  | 353 | 903 | 470 | 800 | 1200 | 614 | 201 | 226 | http://downloads-wilo-select.wilo.com/assets/WIB_WILO188054.jpg | https://wilo.com/quick/PL/pl/articleNumber/2171315 |  |  | 0
2171316 | 4048482719504 | Wilo-CronoLine-IL 50/250-22/2-S1 pompa obiegowa | Pompa obiegowa z uszczelnieniem do układów chłodniczych Wilo-IL 50/250-22/2-S1 | 6069 | 5836 | PG03 | 28 | K | NIE | 28.13.14.0 | 84137059 | 84137059 | 222 | Wilo-CronoLine-IL 50/250-22/2-S1 | Pompa dławnicowa o konstrukcji Inline | Wilo-CronoLine-IL | Pompa dławnicowa o konstrukcji Inline z przyłączem kołnierzowym | 311 | Ogrzewanie, klimatyzacja, chłodnictwo | Wilo | Wilo | 1 | SZT |  |  |  |  | Paleta jednorazowego użytku |  | 1 |  | 353 | 1086 | 492 | 800 | 1200 | 636 | 217 | 308 | http://downloads-wilo-select.wilo.com/assets/WIB_WILO188054.jpg | https://wilo.com/quick/PL/pl/articleNumber/2171316 |  |  | 0
2171210 | 4048482718149 | Wilo-CronoLine-IL 50/260-3/4-S1 pompa obiegowa | Pompa obiegowa z uszczelnieniem do układów chłodniczych Wilo-IL 50/260-3/4-S1 | 2775 | 2668 | PG03 | 28 | K | NIE | 28.13.14.0 | 84137059 | 84137059 | 222 | Wilo-CronoLine-IL 50/260-3/4-S1 | Pompa dławnicowa o konstrukcji Inline | Wilo-CronoLine-IL | Pompa dławnicowa o konstrukcji Inline z przyłączem kołnierzowym | 311 | Ogrzewanie, klimatyzacja, chłodnictwo | Wilo | Wilo | 1 | SZT |  |  |  |  | Paleta jednorazowego użytku |  | 1 |  | 352 | 682 | 440 | 400 | 790 | 560 | 94 | 101.5 | http://downloads-wilo-select.wilo.com/assets/WIB_WILO188054.jpg | https://wilo.com/quick/PL/pl/articleNumber/2171210 |  |  | 0
2171317 | 4048482719511 | Wilo-CronoLine-IL 50/270-22/2-S1 pompa obiegowa | Pompa obiegowa z uszczelnieniem do układów chłodniczych Wilo-IL 50/270-22/2-S1 | 6069 | 5836 | PG03 | 28 | K | NIE | 28.13.14.0 | 84137059 | 84137059 | 222 | Wilo-CronoLine-IL 50/270-22/2-S1 | Pompa dławnicowa o konstrukcji Inline | Wilo-CronoLine-IL | Pompa dławnicowa o konstrukcji Inline z przyłączem kołnierzowym | 311 | Ogrzewanie, klimatyzacja, chłodnictwo | Wilo | Wilo | 1 | SZT |  |  |  |  | Paleta jednorazowego użytku |  | 1 |  | 353 | 1086 | 492 | 800 | 1200 | 636 | 217 | 308 | http://downloads-wilo-select.wilo.com/assets/WIB_WILO188054.jpg | https://wilo.com/quick/PL/pl/articleNumber/2171317 |  |  | 0
2120758 | 4048482216003 | Wilo-CronoLine-IL 50/270-3/4-IE3 pompa obiegowa | Pompa obiegowa Wilo-CronoLine-IL 50/270-3/4-IE3, dławnicowa o konstrukcji Inline z przyłączem kołnierzowym. Otwory do odprowadzania kondensatu w korpusie silnika, w standardzie. Wysoki stopień ochrony przed korozją dzięki powłoce kataforetycznej. | 2705 | 2601 | PG03 | 28 | K | NIE | 28.13.14.0 | 84137059 | 84137059 | 222 | Wilo-CronoLine-IL 50/270-3/4-IE3 | Pompa dławnicowa o konstrukcji Inline | Wilo-CronoLine-IL | Pompa dławnicowa o konstrukcji Inline z przyłączem kołnierzowym | 311 | Ogrzewanie, klimatyzacja, chłodnictwo | Wilo | Wilo | 1 | SZT | - | ≥,4 | IE3 | Zielony | Paleta jednorazowego użytku | - | 1 | 1 | 352 | 682 | 440 | 400 | 790 | 560 | 94 | 101.5 | http://downloads-wilo-select.wilo.com/assets/WIB_WILO188054.jpg | https://wilo.com/quick/PL/pl/articleNumber/2120758
2171211 | 4048482718156 | Wilo-CronoLine-IL 50/270-3/4-S1 pompa obiegowa | Pompa obiegowa z uszczelnieniem do układów chłodniczych Wilo-IL 50/270-3/4-S1 | 2775 | 2668 | PG03 | 28 | K | NIE | 28.13.14.0 | 84137059 | 84137059 | 222 | Wilo-CronoLine-IL 50/270-3/4-S1 | Pompa dławnicowa o konstrukcji Inline | Wilo-CronoLine-IL | Pompa dławnicowa o konstrukcji Inline z przyłączem kołnierzowym | 311 | Ogrzewanie, klimatyzacja, chłodnictwo | Wilo | Wilo | 1 | SZT |  |  |  |  | Paleta jednorazowego użytku |  | 1 |  | 352 | 682 | 440 | 400 | 790 | 560 | 94 | 101.5 | http://downloads-wilo-select.wilo.com/assets/WIB_WILO188054.jpg | https://wilo.com/quick/PL/pl/articleNumber/2171211 |  |  | 0
2171318 | 4048482719528 | Wilo-CronoLine-IL 50/270-30/2-S1 pompa obiegowa | Pompa obiegowa z uszczelnieniem do układów chłodniczych Wilo-IL 50/270-30/2-S1 | 6477 | 6228 | PG03 | 28 | K | NIE | 28.13.14.0 | 84137059 | 84137059 | 222 | Wilo-CronoLine-IL 50/270-30/2-S1 | Pompa dławnicowa o konstrukcji Inline | Wilo-CronoLine-IL | Pompa dławnicowa o konstrukcji Inline z przyłączem kołnierzowym | 311 | Ogrzewanie, klimatyzacja, chłodnictwo | Wilo | Wilo | 1 | SZT |  |  |  |  | Paleta jednorazowego użytku |  | 1 |  | 400 | 1031 | 519 | 800 | 1200 | 663 | 344 | 369 | http://downloads-wilo-select.wilo.com/assets/WIB_WILO188054.jpg | https://wilo.com/quick/PL/pl/articleNumber/2171318 |  |  | 0
2171212 | 4048482718163 | Wilo-CronoLine-IL 50/270-4/4-S1 pompa obiegowa | Pompa obiegowa z uszczelnieniem do układów chłodniczych Wilo-IL 50/270-4/4-S1 | 2881 | 2770 | PG03 | 28 | K | NIE | 28.13.14.0 | 84137059 | 84137059 | 222 | Wilo-CronoLine-IL 50/270-4/4-S1 | Pompa dławnicowa o konstrukcji Inline | Wilo-CronoLine-IL | Pompa dławnicowa o konstrukcji Inline z przyłączem kołnierzowym | 311 | Ogrzewanie, klimatyzacja, chłodnictwo | Wilo | Wilo | 1 | SZT |  |  |  |  | Paleta jednorazowego użytku |  | 1 |  | 352 | 692 | 440 | 800 | 1200 | 584 | 101 | 126 | http://downloads-wilo-select.wilo.com/assets/WIB_WILO188054.jpg | https://wilo.com/quick/PL/pl/articleNumber/2171212 |  |  | 0
2171319 | 4048482719535 | Wilo-CronoLine-IL 65/110-3/2-S1 pompa obiegowa | Pompa obiegowa z uszczelnieniem do układów chłodniczych Wilo-IL 65/110-3/2-S1 | 2305 | 2216 | PG03 | 28 | K | NIE | 28.13.14.0 | 84137059 | 84137059 | 222 | Wilo-CronoLine-IL 65/110-3/2-S1 | Pompa dławnicowa o konstrukcji Inline | Wilo-CronoLine-IL | Pompa dławnicowa o konstrukcji Inline z przyłączem kołnierzowym | 311 | Ogrzewanie, klimatyzacja, chłodnictwo | Wilo | Wilo | 1 | SZT |  |  |  |  | Paleta jednorazowego użytku |  | 1 |  | 293 | 625 | 340 | 395 | 795 | 465 | 62 | 66.8 | http://downloads-wilo-select.wilo.com/assets/WIB_WILO188054.jpg | https://wilo.com/quick/PL/pl/articleNumber/2171319 |  |  | 0
2167000 | 4048482686035 | Wilo-CronoLine-IL 65/120-0,55/4-S1 pompa obiegowa | Pompa obiegowa z uszczelnieniem do układów chłodniczych Wilo-IL 65/120-0,55/4-S1 | 2142 | 2060 | PG03 | 28 | K | NIE | 28.13.14.0 | 84137059 | 84137059 | 222 | Wilo-CronoLine-IL 65/120-0,55/4-S1 | Pompa dławnicowa o konstrukcji Inline | Wilo-CronoLine-IL | Pompa dławnicowa o konstrukcji Inline z przyłączem kołnierzowym | 311 | Ogrzewanie, klimatyzacja, chłodnictwo | Wilo | Wilo | 1 | SZT |  |  |  |  | Karton |  | 1 |  | 262 | 560 | 340 | 395 | 795 | 465 | 45 | 46.7 | http://downloads-wilo-select.wilo.com/assets/WIB_WILO188054.jpg | https://wilo.com/quick/PL/pl/articleNumber/2167000 |  |  | 0
2120891 | 4048482217628 | Wilo-CronoLine-IL 65/120-3/2-IE3 pompa obiegowa | Pompa obiegowa Wilo-CronoLine-IL 65/120-3/2-IE3, dławnicowa o konstrukcji Inline z przyłączem kołnierzowym. Otwory do odprowadzania kondensatu w korpusie silnika, w standardzie. Wysoki stopień ochrony przed korozją dzięki powłoce kataforetycznej. | 2250 | 2163 | PG03 | 28 | K | NIE | 28.13.14.0 | 84137059 | 84137059 | 222 | Wilo-CronoLine-IL 65/120-3/2-IE3 | Pompa dławnicowa o konstrukcji Inline | Wilo-CronoLine-IL | Pompa dławnicowa o konstrukcji Inline z przyłączem kołnierzowym | 311 | Ogrzewanie, klimatyzacja, chłodnictwo | Wilo | Wilo | 1 | SZT | - | ≥,4 | IE3 | Zielony | Paleta jednorazowego użytku | - | 1 | 1 | 293 | 625 | 340 | 395 | 795 | 465 | 62 | 66.8 | http://downloads-wilo-select.wilo.com/assets/WIB_WILO188054.jpg | https://wilo.com/quick/PL/pl/articleNumber/2120891
2171320 | 4048482719542 | Wilo-CronoLine-IL 65/120-3/2-S1 pompa obiegowa | Pompa obiegowa z uszczelnieniem do układów chłodniczych Wilo-IL 65/120-3/2-S1 | 2305 | 2216 | PG03 | 28 | K | NIE | 28.13.14.0 | 84137059 | 84137059 | 222 | Wilo-CronoLine-IL 65/120-3/2-S1 | Pompa dławnicowa o konstrukcji Inline | Wilo-CronoLine-IL | Pompa dławnicowa o konstrukcji Inline z przyłączem kołnierzowym | 311 | Ogrzewanie, klimatyzacja, chłodnictwo | Wilo | Wilo | 1 | SZT |  |  |  |  | Paleta jednorazowego użytku |  | 1 |  | 293 | 625 | 340 | 395 | 795 | 465 | 62 | 66.8 | http://downloads-wilo-select.wilo.com/assets/WIB_WILO188054.jpg | https://wilo.com/quick/PL/pl/articleNumber/2171320 |  |  | 0
2166997 | 4048482685281 | Wilo-CronoLine-IL 65/120-4/2-S1 pompa obiegowa | Pompa obiegowa z uszczelnieniem do układów chłodniczych Wilo-IL 65/120-4/2-S1 | 2553 | 2455 | PG03 | 28 | K | NIE | 28.13.14.0 | 84137059 | 84137059 | 222 | Wilo-CronoLine-IL 65/120-4/2-S1 | Pompa dławnicowa o konstrukcji Inline | Wilo-CronoLine-IL | Pompa dławnicowa o konstrukcji Inline z przyłączem kołnierzowym | 311 | Ogrzewanie, klimatyzacja, chłodnictwo | Wilo | Wilo | 1 | SZT |  |  |  |  | Karton |  | 1 |  | 296 | 661 | 342 | 395 | 795 | 465 | 70 | 74.4 | http://downloads-wilo-select.wilo.com/assets/WIB_WILO188054.jpg | https://wilo.com/quick/PL/pl/articleNumber/2166997 |  |  | 0
2171213 | 4048482718170 | Wilo-CronoLine-IL 65/130-0,75/4-S1 pompa obiegowa | Pompa obiegowa z uszczelnieniem do układów chłodniczych Wilo-IL 65/130-0,75/4-S1 | 2401 | 2309 | PG03 | 28 | K | NIE | 28.13.14.0 | 84137059 | 84137059 | 222 | Wilo-CronoLine-IL 65/130-0,75/4-S1 | Pompa dławnicowa o konstrukcji Inline | Wilo-CronoLine-IL | Pompa dławnicowa o konstrukcji Inline z przyłączem kołnierzowym | 311 | Ogrzewanie, klimatyzacja, chłodnictwo | Wilo | Wilo | 1 | SZT |  |  |  |  | Karton |  | 1 |  | 262 | 560 | 340 | 395 | 795 | 465 | 46 | 50.2 | http://downloads-wilo-select.wilo.com/assets/WIB_WILO188054.jpg | https://wilo.com/quick/PL/pl/articleNumber/2171213 |  |  | 0
2120893 | 4048482217642 | Wilo-CronoLine-IL 65/130-4/2-IE3 pompa obiegowa | Pompa obiegowa Wilo-CronoLine-IL 65/130-4/2-IE3, dławnicowa o konstrukcji Inline z przyłączem kołnierzowym. Otwory do odprowadzania kondensatu w korpusie silnika, w standardzie. Wysoki stopień ochrony przed korozją dzięki powłoce kataforetycznej. | 2499 | 2403 | PG03 | 28 | K | NIE | 28.13.14.0 | 84137059 | 84137059 | 222 | Wilo-CronoLine-IL 65/130-4/2-IE3 | Pompa dławnicowa o konstrukcji Inline | Wilo-CronoLine-IL | Pompa dławnicowa o konstrukcji Inline z przyłączem kołnierzowym | 311 | Ogrzewanie, klimatyzacja, chłodnictwo | Wilo | Wilo | 1 | SZT | - | ≥,4 | IE3 | Zielony | Karton | - | 1 | 1 | 296 | 661 | 342 | 395 | 795 | 465 | 70 | 74.4 | http://downloads-wilo-select.wilo.com/assets/WIB_WILO188054.jpg | https://wilo.com/quick/PL/pl/articleNumber/2120893
2171321 | 4048482719559 | Wilo-CronoLine-IL 65/130-4/2-S1 pompa obiegowa | Pompa obiegowa z uszczelnieniem do układów chłodniczych Wilo-IL 65/130-4/2-S1 | 2419 | 2326 | PG03 | 28 | K | NIE | 28.13.14.0 | 84137059 | 84137059 | 222 | Wilo-CronoLine-IL 65/130-4/2-S1 | Pompa dławnicowa o konstrukcji Inline | Wilo-CronoLine-IL | Pompa dławnicowa o konstrukcji Inline z przyłączem kołnierzowym | 311 | Ogrzewanie, klimatyzacja, chłodnictwo | Wilo | Wilo | 1 | SZT |  |  |  |  | Karton |  | 1 |  | 296 | 661 | 342 | 395 | 795 | 465 | 70 | 74.4 | http://downloads-wilo-select.wilo.com/assets/WIB_WILO188054.jpg | https://wilo.com/quick/PL/pl/articleNumber/2171321 |  |  | 0
2171322 | 4048482719566 | Wilo-CronoLine-IL 65/130-5,5/2-S1 pompa obiegowa | Pompa obiegowa z uszczelnieniem do układów chłodniczych Wilo-IL 65/130-5,5/2-S1 | 3242 | 3117 | PG03 | 28 | K | NIE | 28.13.14.0 | 84137059 | 84137059 | 222 | Wilo-CronoLine-IL 65/130-5,5/2-S1 | Pompa dławnicowa o konstrukcji Inline | Wilo-CronoLine-IL | Pompa dławnicowa o konstrukcji Inline z przyłączem kołnierzowym | 311 | Ogrzewanie, klimatyzacja, chłodnictwo | Wilo | Wilo | 1 | SZT |  |  |  |  | Karton |  | 1 |  | 300 | 744 | 368 | 400 | 790 | 488 | 87 | 94.5 | http://downloads-wilo-select.wilo.com/assets/WIB_WILO188054.jpg | https://wilo.com/quick/PL/pl/articleNumber/2171322 |  |  | 0
2171214 | 4048482718187 | Wilo-CronoLine-IL 65/140-1,1/4-S1 pompa obiegowa | Pompa obiegowa z uszczelnieniem do układów chłodniczych Wilo-IL 65/140-1,1/4-S1 | 2169 | 2086 | PG03 | 28 | K | NIE | 28.13.14.0 | 84137059 | 84137059 | 222 | Wilo-CronoLine-IL 65/140-1,1/4-S1 | Pompa dławnicowa o konstrukcji Inline | Wilo-CronoLine-IL | Pompa dławnicowa o konstrukcji Inline z przyłączem kołnierzowym | 311 | Ogrzewanie, klimatyzacja, chłodnictwo | Wilo | Wilo | 1 | SZT |  |  |  |  | Karton |  | 1 |  | 278 | 584 | 340 | 395 | 795 | 465 | 54 | 58.2 | http://downloads-wilo-select.wilo.com/assets/WIB_WILO188054.jpg | https://wilo.com/quick/PL/pl/articleNumber/2171214 |  |  | 0
2120895 | 4048482217666 | Wilo-CronoLine-IL 65/140-5,5/2-IE3 pompa obiegowa | Pompa obiegowa Wilo-CronoLine-IL 65/140-5,5/2-IE3, dławnicowa o konstrukcji Inline z przyłączem kołnierzowym. Otwory do odprowadzania kondensatu w korpusie silnika, w standardzie. Wysoki stopień ochrony przed korozją dzięki powłoce kataforetycznej. | 3180 | 3058 | PG03 | 28 | K | NIE | 28.13.14.0 | 84137059 | 84137059 | 222 | Wilo-CronoLine-IL 65/140-5,5/2-IE3 | Pompa dławnicowa o konstrukcji Inline | Wilo-CronoLine-IL | Pompa dławnicowa o konstrukcji Inline z przyłączem kołnierzowym | 311 | Ogrzewanie, klimatyzacja, chłodnictwo | Wilo | Wilo | 1 | SZT | - | ≥,4 | IE3 | Zielony | Karton | - | 1 | 1 | 300 | 744 | 368 | 400 | 790 | 488 | 87 | 94.5 | http://downloads-wilo-select.wilo.com/assets/WIB_WILO188054.jpg | https://wilo.com/quick/PL/pl/articleNumber/2120895
2171323 | 4048482719573 | Wilo-CronoLine-IL 65/140-5,5/2-S1 pompa obiegowa | Pompa obiegowa z uszczelnieniem do układów chłodniczych Wilo-IL 65/140-5,5/2-S1 | 3242 | 3117 | PG03 | 28 | K | NIE | 28.13.14.0 | 84137059 | 84137059 | 222 | Wilo-CronoLine-IL 65/140-5,5/2-S1 | Pompa dławnicowa o konstrukcji Inline | Wilo-CronoLine-IL | Pompa dławnicowa o konstrukcji Inline z przyłączem kołnierzowym | 311 | Ogrzewanie, klimatyzacja, chłodnictwo | Wilo | Wilo | 1 | SZT |  |  |  |  | Karton |  | 1 |  | 300 | 744 | 368 | 400 | 790 | 488 | 87 | 94.5 | http://downloads-wilo-select.wilo.com/assets/WIB_WILO188054.jpg | https://wilo.com/quick/PL/pl/articleNumber/2171323 |  |  | 0
2171324 | 4048482719580 | Wilo-CronoLine-IL 65/140-7,5/2-S1 pompa obiegowa | Pompa obiegowa z uszczelnieniem do układów chłodniczych Wilo-IL 65/140-7,5/2-S1 | 3382 | 3252 | PG03 | 28 | K | NIE | 28.13.14.0 | 84137059 | 84137059 | 222 | Wilo-CronoLine-IL 65/140-7,5/2-S1 | Pompa dławnicowa o konstrukcji Inline | Wilo-CronoLine-IL | Pompa dławnicowa o konstrukcji Inline z przyłączem kołnierzowym | 311 | Ogrzewanie, klimatyzacja, chłodnictwo | Wilo | Wilo | 1 | SZT |  |  |  |  | Paleta jednorazowego użytku |  | 1 |  | 300 | 744 | 368 | 400 | 790 | 488 | 90 | 101.5 | http://downloads-wilo-select.wilo.com/assets/WIB_WILO188054.jpg | https://wilo.com/quick/PL/pl/articleNumber/2171324 |  |  | 0
2171215 | 4048482714806 | Wilo-CronoLine-IL 65/150-0,75/4-S1 pompa obiegowa | Pompa obiegowa z uszczelnieniem do układów chłodniczych Wilo-IL 65/150-0,75/4-S1 | 2401 | 2309 | PG03 | 28 | K | NIE | 28.13.14.0 | 84137059 | 84137059 | 222 | Wilo-CronoLine-IL 65/150-0,75/4-S1 | Pompa dławnicowa o konstrukcji Inline | Wilo-CronoLine-IL | Pompa dławnicowa o konstrukcji Inline z przyłączem kołnierzowym | 311 | Ogrzewanie, klimatyzacja, chłodnictwo | Wilo | Wilo | 1 | SZT |  |  |  |  | Karton |  | 1 |  | 274 | 559 | 430 | 515 | 795 | 615 | 55 | 61.15 | http://downloads-wilo-select.wilo.com/assets/WIB_WILO188054.jpg | https://wilo.com/quick/PL/pl/articleNumber/2171215 |  |  | 0
2171325 | 4048482719597 | Wilo-CronoLine-IL 65/150-5,5/2-S1 pompa obiegowa | Pompa obiegowa z uszczelnieniem do układów chłodniczych Wilo-IL 65/150-5,5/2-S1 | 3420 | 3288 | PG03 | 28 | K | NIE | 28.13.14.0 | 84137059 | 84137059 | 222 | Wilo-CronoLine-IL 65/150-5,5/2-S1 | Pompa dławnicowa o konstrukcji Inline | Wilo-CronoLine-IL | Pompa dławnicowa o konstrukcji Inline z przyłączem kołnierzowym | 311 | Ogrzewanie, klimatyzacja, chłodnictwo | Wilo | Wilo | 1 | SZT |  |  |  |  | Paleta jednorazowego użytku |  | 1 |  | 346 | 737 | 430 | 400 | 790 | 550 | 96 | 103.5 | http://downloads-wilo-select.wilo.com/assets/WIB_WILO188054.jpg | https://wilo.com/quick/PL/pl/articleNumber/2171325 |  |  | 0
2171216 | 4048482718194 | Wilo-CronoLine-IL 65/160-1,1/4-S1 pompa obiegowa | Pompa obiegowa z uszczelnieniem do układów chłodniczych Wilo-IL 65/160-1,1/4-S1 | 2289 | 2201 | PG03 | 28 | K | NIE | 28.13.14.0 | 84137059 | 84137059 | 222 | Wilo-CronoLine-IL 65/160-1,1/4-S1 | Pompa dławnicowa o konstrukcji Inline | Wilo-CronoLine-IL | Pompa dławnicowa o konstrukcji Inline z przyłączem kołnierzowym | 311 | Ogrzewanie, klimatyzacja, chłodnictwo | Wilo | Wilo | 1 | SZT |  |  |  |  | Karton |  | 1 |  | 290 | 583 | 430 | 515 | 795 | 615 | 63 | 69.15 | http://downloads-wilo-select.wilo.com/assets/WIB_WILO188054.jpg | https://wilo.com/quick/PL/pl/articleNumber/2171216 |  |  | 0
2120898 | 4048482217697 | Wilo-CronoLine-IL 65/160-5,5/2-IE3 pompa obiegowa | Pompa obiegowa Wilo-CronoLine-IL 65/160-5,5/2-IE3, dławnicowa o konstrukcji Inline z przyłączem kołnierzowym. Otwory do odprowadzania kondensatu w korpusie silnika, w standardzie. Wysoki stopień ochrony przed korozją dzięki powłoce kataforetycznej. | 3356 | 3227 | PG03 | 28 | K | NIE | 28.13.14.0 | 84137059 | 84137059 | 222 | Wilo-CronoLine-IL 65/160-5,5/2-IE3 | Pompa dławnicowa o konstrukcji Inline | Wilo-CronoLine-IL | Pompa dławnicowa o konstrukcji Inline z przyłączem kołnierzowym | 311 | Ogrzewanie, klimatyzacja, chłodnictwo | Wilo | Wilo | 1 | SZT | - | ≥,4 | IE3 | Zielony | Paleta jednorazowego użytku | - | 1 | 1 | 346 | 737 | 430 | 400 | 790 | 550 | 96 | 103.5 | http://downloads-wilo-select.wilo.com/assets/WIB_WILO188054.jpg | https://wilo.com/quick/PL/pl/articleNumber/2120898
2171326 | 4048482719603 | Wilo-CronoLine-IL 65/160-5,5/2-S1 pompa obiegowa | Pompa obiegowa z uszczelnieniem do układów chłodniczych Wilo-IL 65/160-5,5/2-S1 | 3420 | 3288 | PG03 | 28 | K | NIE | 28.13.14.0 | 84137059 | 84137059 | 222 | Wilo-CronoLine-IL 65/160-5,5/2-S1 | Pompa dławnicowa o konstrukcji Inline | Wilo-CronoLine-IL | Pompa dławnicowa o konstrukcji Inline z przyłączem kołnierzowym | 311 | Ogrzewanie, klimatyzacja, chłodnictwo | Wilo | Wilo | 1 | SZT |  |  |  |  | Paleta jednorazowego użytku |  | 1 |  | 346 | 737 | 430 | 400 | 790 | 550 | 96 | 103.5 | http://downloads-wilo-select.wilo.com/assets/WIB_WILO188054.jpg | https://wilo.com/quick/PL/pl/articleNumber/2171326 |  |  | 0
2155236 | 4048482540139 | Wilo-CronoLine-IL 65/160-7,5/2-S1 pompa obiegowa | Pompa obiegowa z uszczelnieniem do układów chłodniczych Wilo-IL 65/160-7,5/2-S1 | 3567 | 3430 | PG03 | 28 | K | NIE | 28.13.14.0 | 84137059 | 84137059 | 222 | Wilo-CronoLine-IL 65/160-7,5/2-S1 | Pompa dławnicowa o konstrukcji Inline | Wilo-CronoLine-IL | Pompa dławnicowa o konstrukcji Inline z przyłączem kołnierzowym | 311 | Ogrzewanie, klimatyzacja, chłodnictwo | Wilo | Wilo | 1 | SZT |  |  |  |  | Paleta jednorazowego użytku |  | 1 |  | 346 | 737 | 430 | 400 | 790 | 550 | 99 | 110.5 | http://downloads-wilo-select.wilo.com/assets/WIB_WILO188054.jpg | https://wilo.com/quick/PL/pl/articleNumber/2155236 |  |  | 0
2120762 | 4048482216140 | Wilo-CronoLine-IL 65/170-1,1/4-IE3 pompa obiegowa | Pompa obiegowa Wilo-CronoLine-IL 65/170-1,1/4-IE3, dławnicowa o konstrukcji Inline z przyłączem kołnierzowym. Otwory do odprowadzania kondensatu w korpusie silnika, w standardzie. Wysoki stopień ochrony przed korozją dzięki powłoce kataforetycznej. | 2418 | 2325 | PG03 | 14 | C | NIE | 28.13.14.0 | 84137059 | 84137059 | 222 | Wilo-CronoLine-IL 65/170-1,1/4-IE3 | Pompa dławnicowa o konstrukcji Inline | Wilo-CronoLine-IL | Pompa dławnicowa o konstrukcji Inline z przyłączem kołnierzowym | 311 | Ogrzewanie, klimatyzacja, chłodnictwo | Wilo | Wilo | 1 | SZT | - | ≥,4 | IE3 | Zielony | Karton | - | 1 | 1 | 290 | 583 | 430 | 515 | 795 | 615 | 63 | 69.15 | http://downloads-wilo-select.wilo.com/assets/WIB_WILO188054.jpg | https://wilo.com/quick/PL/pl/articleNumber/2120762
2171217 | 4048482718200 | Wilo-CronoLine-IL 65/170-1,1/4-S1 pompa obiegowa | Pompa obiegowa z uszczelnieniem do układów chłodniczych Wilo-IL 65/170-1,1/4-S1 | 2289 | 2201 | PG03 | 28 | K | NIE | 28.13.14.0 | 84137059 | 84137059 | 222 | Wilo-CronoLine-IL 65/170-1,1/4-S1 | Pompa dławnicowa o konstrukcji Inline | Wilo-CronoLine-IL | Pompa dławnicowa o konstrukcji Inline z przyłączem kołnierzowym | 311 | Ogrzewanie, klimatyzacja, chłodnictwo | Wilo | Wilo | 1 | SZT |  |  |  |  | Karton |  | 1 |  | 290 | 583 | 430 | 515 | 795 | 615 | 63 | 69.15 | http://downloads-wilo-select.wilo.com/assets/WIB_WILO188054.jpg | https://wilo.com/quick/PL/pl/articleNumber/2171217 |  |  | 0
2171218 | 4048482718217 | Wilo-CronoLine-IL 65/170-1,5/4-S1 pompa obiegowa | Pompa obiegowa z uszczelnieniem do układów chłodniczych Wilo-IL 65/170-1,5/4-S1 | 2305 | 2216 | PG03 | 28 | K | NIE | 28.13.14.0 | 84137059 | 84137059 | 222 | Wilo-CronoLine-IL 65/170-1,5/4-S1 | Pompa dławnicowa o konstrukcji Inline | Wilo-CronoLine-IL | Pompa dławnicowa o konstrukcji Inline z przyłączem kołnierzowym | 311 | Ogrzewanie, klimatyzacja, chłodnictwo | Wilo | Wilo | 1 | SZT |  |  |  |  | Karton |  | 1 |  | 291 | 598 | 430 | 515 | 795 | 615 | 65 | 71.65 | http://downloads-wilo-select.wilo.com/assets/WIB_WILO188054.jpg | https://wilo.com/quick/PL/pl/articleNumber/2171218 |  |  | 0
2157833 | 4048482561219 | Wilo-CronoLine-IL 65/170-11/2-S1 pompa obiegowa | Pompa obiegowa z uszczelnieniem do układów chłodniczych Wilo-IL 65/170-11/2-S1 | 4437 | 4266 | PG03 | 28 | K | NIE | 28.13.14.0 | 84137059 | 84137059 | 222 | Wilo-CronoLine-IL 65/170-11/2-S1 | Pompa dławnicowa o konstrukcji Inline | Wilo-CronoLine-IL | Pompa dławnicowa o konstrukcji Inline z przyłączem kołnierzowym | 311 | Ogrzewanie, klimatyzacja, chłodnictwo | Wilo | Wilo | 1 | SZT |  |  |  |  | Paleta jednorazowego użytku |  | 1 |  | 380 | 898 | 430 | 800 | 1200 | 609 | 144 | 169 | http://downloads-wilo-select.wilo.com/assets/WIB_WILO188054.jpg | https://wilo.com/quick/PL/pl/articleNumber/2157833 |  |  | 0
2120901 | 4048482217727 | Wilo-CronoLine-IL 65/200-11/2-IE3 pompa obiegowa | Pompa obiegowa Wilo-CronoLine-IL 65/200-11/2-IE3, dławnicowa o konstrukcji Inline z przyłączem kołnierzowym. Otwory do odprowadzania kondensatu w korpusie silnika, w standardzie. Wysoki stopień ochrony przed korozją dzięki powłoce kataforetycznej. | 4376 | 4208 | PG03 | 28 | K | NIE | 28.13.14.0 | 84137059 | 84137059 | 222 | Wilo-CronoLine-IL 65/200-11/2-IE3 | Pompa dławnicowa o konstrukcji Inline | Wilo-CronoLine-IL | Pompa dławnicowa o konstrukcji Inline z przyłączem kołnierzowym | 311 | Ogrzewanie, klimatyzacja, chłodnictwo | Wilo | Wilo | 1 | SZT | - | ≥,4 | IE3 | Zielony | Paleta jednorazowego użytku | - | 1 | 1 | 350 | 912 | 480 | 800 | 1200 | 624 | 164 | 189 | http://downloads-wilo-select.wilo.com/assets/WIB_WILO188054.jpg | https://wilo.com/quick/PL/pl/articleNumber/2120901
2171327 | 4048482719610 | Wilo-CronoLine-IL 65/200-11/2-S1 pompa obiegowa | Pompa obiegowa z uszczelnieniem do układów chłodniczych Wilo-IL 65/200-11/2-S1 | 3832 | 3685 | PG03 | 28 | K | NIE | 28.13.14.0 | 84137059 | 84137059 | 222 | Wilo-CronoLine-IL 65/200-11/2-S1 | Pompa dławnicowa o konstrukcji Inline | Wilo-CronoLine-IL | Pompa dławnicowa o konstrukcji Inline z przyłączem kołnierzowym | 311 | Ogrzewanie, klimatyzacja, chłodnictwo | Wilo | Wilo | 1 | SZT |  |  |  |  | Paleta jednorazowego użytku |  | 1 |  | 350 | 912 | 480 | 800 | 1200 | 624 | 164 | 189 | http://downloads-wilo-select.wilo.com/assets/WIB_WILO188054.jpg | https://wilo.com/quick/PL/pl/articleNumber/2171327 |  |  | 0
2157871 | 4048482561684 | Wilo-CronoLine-IL 65/200-15/2-S1 pompa obiegowa | Pompa obiegowa z uszczelnieniem do układów chłodniczych Wilo-IL 65/200-15/2-S1 | 4613 | 4436 | PG03 | 28 | K | NIE | 28.13.14.0 | 84137059 | 84137059 | 222 | Wilo-CronoLine-IL 65/200-15/2-S1 | Pompa dławnicowa o konstrukcji Inline | Wilo-CronoLine-IL | Pompa dławnicowa o konstrukcji Inline z przyłączem kołnierzowym | 311 | Ogrzewanie, klimatyzacja, chłodnictwo | Wilo | Wilo | 1 | SZT |  |  |  |  | Paleta jednorazowego użytku |  | 1 |  | 350 | 912 | 480 | 800 | 1200 | 624 | 182 | 207 | http://downloads-wilo-select.wilo.com/assets/WIB_WILO188054.jpg | https://wilo.com/quick/PL/pl/articleNumber/2157871 |  |  | 0
2171328 | 4048482719627 | Wilo-CronoLine-IL 65/210-15/2-S1 pompa obiegowa | Pompa obiegowa z uszczelnieniem do układów chłodniczych Wilo-IL 65/210-15/2-S1 | 4613 | 4436 | PG03 | 28 | K | NIE | 28.13.14.0 | 84137059 | 84137059 | 222 | Wilo-CronoLine-IL 65/210-15/2-S1 | Pompa dławnicowa o konstrukcji Inline | Wilo-CronoLine-IL | Pompa dławnicowa o konstrukcji Inline z przyłączem kołnierzowym | 311 | Ogrzewanie, klimatyzacja, chłodnictwo | Wilo | Wilo | 1 | SZT |  |  |  |  | Paleta jednorazowego użytku |  | 1 |  | 350 | 912 | 480 | 800 | 1200 | 624 | 182 | 207 | http://downloads-wilo-select.wilo.com/assets/WIB_WILO188054.jpg | https://wilo.com/quick/PL/pl/articleNumber/2171328 |  |  | 0
2157872 | 4048482561691 | Wilo-CronoLine-IL 65/210-18,5/2-S1 pompa obiegowa | Pompa obiegowa z uszczelnieniem do układów chłodniczych Wilo-IL 65/210-18,5/2-S1 | 5477 | 5266 | PG03 | 28 | K | NIE | 28.13.14.0 | 84137059 | 84137059 | 222 | Wilo-CronoLine-IL 65/210-18,5/2-S1 | Pompa dławnicowa o konstrukcji Inline | Wilo-CronoLine-IL | Pompa dławnicowa o konstrukcji Inline z przyłączem kołnierzowym | 311 | Ogrzewanie, klimatyzacja, chłodnictwo | Wilo | Wilo | 1 | SZT |  |  |  |  | Paleta jednorazowego użytku |  | 1 |  | 350 | 912 | 480 | 800 | 1200 | 624 | 199 | 224 | http://downloads-wilo-select.wilo.com/assets/WIB_WILO188054.jpg | https://wilo.com/quick/PL/pl/articleNumber/2157872 |  |  | 0
2171219 | 4048482718224 | Wilo-CronoLine-IL 65/210-2,2/4-S1 pompa obiegowa | Pompa obiegowa z uszczelnieniem do układów chłodniczych Wilo-IL 65/210-2,2/4-S1 | 2698 | 2594 | PG03 | 28 | K | NIE | 28.13.14.0 | 84137059 | 84137059 | 222 | Wilo-CronoLine-IL 65/210-2,2/4-S1 | Pompa dławnicowa o konstrukcji Inline | Wilo-CronoLine-IL | Pompa dławnicowa o konstrukcji Inline z przyłączem kołnierzowym | 311 | Ogrzewanie, klimatyzacja, chłodnictwo | Wilo | Wilo | 1 | SZT |  |  |  |  | Paleta jednorazowego użytku |  | 1 |  | 318 | 657 | 475 | 400 | 790 | 595 | 83 | 90.5 | http://downloads-wilo-select.wilo.com/assets/WIB_WILO188054.jpg | https://wilo.com/quick/PL/pl/articleNumber/2171219 |  |  | 0
2171329 | 4048482719634 | Wilo-CronoLine-IL 65/220-18,5/2-S1 pompa obiegowa | Pompa obiegowa z uszczelnieniem do układów chłodniczych Wilo-IL 65/220-18,5/2-S1 | 5477 | 5266 | PG03 | 28 | K | NIE | 28.13.14.0 | 84137059 | 84137059 | 222 | Wilo-CronoLine-IL 65/220-18,5/2-S1 | Pompa dławnicowa o konstrukcji Inline | Wilo-CronoLine-IL | Pompa dławnicowa o konstrukcji Inline z przyłączem kołnierzowym | 311 | Ogrzewanie, klimatyzacja, chłodnictwo | Wilo | Wilo | 1 | SZT |  |  |  |  | Paleta jednorazowego użytku |  | 1 |  | 350 | 912 | 480 | 800 | 1200 | 624 | 198 | 223 | http://downloads-wilo-select.wilo.com/assets/WIB_WILO188054.jpg | https://wilo.com/quick/PL/pl/articleNumber/2171329 |  |  | 0
2171220 | 4048482718231 | Wilo-CronoLine-IL 65/220-2,2/4-S1 pompa obiegowa | Pompa obiegowa z uszczelnieniem do układów chłodniczych Wilo-IL 65/220-2,2/4-S1 | 2192 | 2108 | PG03 | 28 | K | NIE | 28.13.14.0 | 84137059 | 84137059 | 222 | Wilo-CronoLine-IL 65/220-2,2/4-S1 | Pompa dławnicowa o konstrukcji Inline | Wilo-CronoLine-IL | Pompa dławnicowa o konstrukcji Inline z przyłączem kołnierzowym | 311 | Ogrzewanie, klimatyzacja, chłodnictwo | Wilo | Wilo | 1 | SZT |  |  |  |  | Paleta jednorazowego użytku |  | 1 |  | 318 | 657 | 475 | 400 | 790 | 595 | 83 | 90.5 | http://downloads-wilo-select.wilo.com/assets/WIB_WILO188054.jpg | https://wilo.com/quick/PL/pl/articleNumber/2171220 |  |  | 0
2171330 | 4048482719641 | Wilo-CronoLine-IL 65/220-22/2-S1 pompa obiegowa | Pompa obiegowa z uszczelnieniem do układów chłodniczych Wilo-IL 65/220-22/2-S1 | 6160 | 5923 | PG03 | 28 | K | NIE | 28.13.14.0 | 84137059 | 84137059 | 222 | Wilo-CronoLine-IL 65/220-22/2-S1 | Pompa dławnicowa o konstrukcji Inline | Wilo-CronoLine-IL | Pompa dławnicowa o konstrukcji Inline z przyłączem kołnierzowym | 311 | Ogrzewanie, klimatyzacja, chłodnictwo | Wilo | Wilo | 1 | SZT |  |  |  |  | Paleta jednorazowego użytku |  | 1 |  | 350 | 1095 | 502 | 800 | 1200 | 646 | 215 | 306 | http://downloads-wilo-select.wilo.com/assets/WIB_WILO188054.jpg | https://wilo.com/quick/PL/pl/articleNumber/2171330 |  |  | 0
2171221 | 4048482718248 | Wilo-CronoLine-IL 65/220-3/4-S1 pompa obiegowa | Pompa obiegowa z uszczelnieniem do układów chłodniczych Wilo-IL 65/220-3/4-S1 | 2721 | 2616 | PG03 | 28 | K | NIE | 28.13.14.0 | 84137059 | 84137059 | 222 | Wilo-CronoLine-IL 65/220-3/4-S1 | Pompa dławnicowa o konstrukcji Inline | Wilo-CronoLine-IL | Pompa dławnicowa o konstrukcji Inline z przyłączem kołnierzowym | 311 | Ogrzewanie, klimatyzacja, chłodnictwo | Wilo | Wilo | 1 | SZT |  |  |  |  | Paleta jednorazowego użytku |  | 1 |  | 318 | 673 | 475 | 400 | 790 | 595 | 91 | 98.5 | http://downloads-wilo-select.wilo.com/assets/WIB_WILO188054.jpg | https://wilo.com/quick/PL/pl/articleNumber/2171221 |  |  | 0
2171331 | 4048482719658 | Wilo-CronoLine-IL 65/240-30/2-S1 pompa obiegowa | Pompa obiegowa z uszczelnieniem do układów chłodniczych Wilo-IL 65/240-30/2-S1 | 7216 | 6938 | PG03 | 28 | K | NIE | 28.13.14.0 | 84137059 | 84137059 | 222 | Wilo-CronoLine-IL 65/240-30/2-S1 | Pompa dławnicowa o konstrukcji Inline | Wilo-CronoLine-IL | Pompa dławnicowa o konstrukcji Inline z przyłączem kołnierzowym | 311 | Ogrzewanie, klimatyzacja, chłodnictwo | Wilo | Wilo | 1 | SZT |  |  |  |  | Paleta jednorazowego użytku |  | 1 |  | 400 | 1053 | 539 | 800 | 1200 | 683 | 348 | 373 | http://downloads-wilo-select.wilo.com/assets/WIB_WILO188054.jpg | https://wilo.com/quick/PL/pl/articleNumber/2171331 |  |  | 0
2171222 | 4048482718255 | Wilo-CronoLine-IL 65/250-3/4-S1 pompa obiegowa | Pompa obiegowa z uszczelnieniem do układów chłodniczych Wilo-IL 65/250-3/4-S1 | 2870 | 2760 | PG03 | 28 | K | NIE | 28.13.14.0 | 84137059 | 84137059 | 222 | Wilo-CronoLine-IL 65/250-3/4-S1 | Pompa dławnicowa o konstrukcji Inline | Wilo-CronoLine-IL | Pompa dławnicowa o konstrukcji Inline z przyłączem kołnierzowym | 311 | Ogrzewanie, klimatyzacja, chłodnictwo | Wilo | Wilo | 1 | SZT |  |  |  |  | Paleta jednorazowego użytku |  | 1 |  | 361 | 704 | 475 | 800 | 1200 | 619 | 97 | 122 | http://downloads-wilo-select.wilo.com/assets/WIB_WILO188054.jpg | https://wilo.com/quick/PL/pl/articleNumber/2171222 |  |  | 0
2171223 | 4048482718262 | Wilo-CronoLine-IL 65/250-4/4-S1 pompa obiegowa | Pompa obiegowa z uszczelnieniem do układów chłodniczych Wilo-IL 65/250-4/4-S1 | 3266 | 3140 | PG03 | 28 | K | NIE | 28.13.14.0 | 84137059 | 84137059 | 222 | Wilo-CronoLine-IL 65/250-4/4-S1 | Pompa dławnicowa o konstrukcji Inline | Wilo-CronoLine-IL | Pompa dławnicowa o konstrukcji Inline z przyłączem kołnierzowym | 311 | Ogrzewanie, klimatyzacja, chłodnictwo | Wilo | Wilo | 1 | SZT |  |  |  |  | Paleta jednorazowego użytku |  | 1 |  | 361 | 714 | 475 | 800 | 1200 | 619 | 104 | 129 | http://downloads-wilo-select.wilo.com/assets/WIB_WILO188054.jpg | https://wilo.com/quick/PL/pl/articleNumber/2171223 |  |  | 0
2171332 | 4048482719665 | Wilo-CronoLine-IL 65/260-30/2-S1 pompa obiegowa | Pompa obiegowa z uszczelnieniem do układów chłodniczych Wilo-IL 65/260-30/2-S1 | 7216 | 6938 | PG03 | 28 | K | NIE | 28.13.14.0 | 84137059 | 84137059 | 222 | Wilo-CronoLine-IL 65/260-30/2-S1 | Pompa dławnicowa o konstrukcji Inline | Wilo-CronoLine-IL | Pompa dławnicowa o konstrukcji Inline z przyłączem kołnierzowym | 311 | Ogrzewanie, klimatyzacja, chłodnictwo | Wilo | Wilo | 1 | SZT |  |  |  |  | Paleta jednorazowego użytku |  | 1 |  | 400 | 1053 | 539 | 800 | 1200 | 683 | 348 | 373 | http://downloads-wilo-select.wilo.com/assets/WIB_WILO188054.jpg | https://wilo.com/quick/PL/pl/articleNumber/2171332 |  |  | 0
2171333 | 4048482719672 | Wilo-CronoLine-IL 65/260-37/2-S1 pompa obiegowa | Pompa obiegowa z uszczelnieniem do układów chłodniczych Wilo-IL 65/260-37/2-S1 | 8539 | 8211 | PG03 | 28 | K | NIE | 28.13.14.0 | 84137059 | 84137059 | 222 | Wilo-CronoLine-IL 65/260-37/2-S1 | Pompa dławnicowa o konstrukcji Inline | Wilo-CronoLine-IL | Pompa dławnicowa o konstrukcji Inline z przyłączem kołnierzowym | 311 | Ogrzewanie, klimatyzacja, chłodnictwo | Wilo | Wilo | 1 | SZT |  |  |  |  | Paleta jednorazowego użytku |  | 1 |  | 400 | 1123 | 539 | 800 | 1200 | 683 | 367 | 392 | http://downloads-wilo-select.wilo.com/assets/WIB_WILO188054.jpg | https://wilo.com/quick/PL/pl/articleNumber/2171333 |  |  | 0
2171224 | 4048482718279 | Wilo-CronoLine-IL 65/270-4/4-S1 pompa obiegowa | Pompa obiegowa z uszczelnieniem do układów chłodniczych Wilo-IL 65/270-4/4-S1 | 3266 | 3140 | PG03 | 28 | K | NIE | 28.13.14.0 | 84137059 | 84137059 | 222 | Wilo-CronoLine-IL 65/270-4/4-S1 | Pompa dławnicowa o konstrukcji Inline | Wilo-CronoLine-IL | Pompa dławnicowa o konstrukcji Inline z przyłączem kołnierzowym | 311 | Ogrzewanie, klimatyzacja, chłodnictwo | Wilo | Wilo | 1 | SZT |  |  |  |  | Paleta jednorazowego użytku |  | 1 |  | 361 | 714 | 475 | 800 | 1200 | 619 | 104 | 129 | http://downloads-wilo-select.wilo.com/assets/WIB_WILO188054.jpg | https://wilo.com/quick/PL/pl/articleNumber/2171224 |  |  | 0
2171225 | 4048482716329 | Wilo-CronoLine-IL 65/270-5,5/4-S1 pompa obiegowa | Pompa obiegowa z uszczelnieniem do układów chłodniczych Wilo-IL 65/270-5,5/4-S1 | 3434 | 3302 | PG03 | 28 | K | NIE | 28.13.14.0 | 84137059 | 84137059 | 222 | Wilo-CronoLine-IL 65/270-5,5/4-S1 | Pompa dławnicowa o konstrukcji Inline | Wilo-CronoLine-IL | Pompa dławnicowa o konstrukcji Inline z przyłączem kołnierzowym | 311 | Ogrzewanie, klimatyzacja, chłodnictwo | Wilo | Wilo | 1 | SZT |  |  |  |  | Paleta jednorazowego użytku |  | 1 |  | 361 | 790 | 475 | 800 | 1200 | 619 | 141 | 166 | http://downloads-wilo-select.wilo.com/assets/WIB_WILO188054.jpg | https://wilo.com/quick/PL/pl/articleNumber/2171225 |  |  | 0
2120910 | 4048482217819 | Wilo-CronoLine-IL 80/110-3/2-IE3 pompa obiegowa | Pompa obiegowa Wilo-CronoLine-IL 80/110-3/2-IE3, dławnicowa o konstrukcji Inline z przyłączem kołnierzowym. Otwory do odprowadzania kondensatu w korpusie silnika, w standardzie. Wysoki stopień ochrony przed korozją dzięki powłoce kataforetycznej. | 2361 | 2270 | PG03 | 28 | K | NIE | 28.13.14.0 | 84137059 | 84137059 | 222 | Wilo-CronoLine-IL 80/110-3/2-IE3 | Pompa dławnicowa o konstrukcji Inline | Wilo-CronoLine-IL | Pompa dławnicowa o konstrukcji Inline z przyłączem kołnierzowym | 311 | Ogrzewanie, klimatyzacja, chłodnictwo | Wilo | Wilo | 1 | SZT | - | ≥,4 | IE3 | Zielony | Karton | - | 1 | 1 | 308 | 627 | 400 | 515 | 795 | 615 | 70 | 76.75 | http://downloads-wilo-select.wilo.com/assets/WIB_WILO188054.jpg | https://wilo.com/quick/PL/pl/articleNumber/2120910
2171334 | 4048482719689 | Wilo-CronoLine-IL 80/110-3/2-S1 pompa obiegowa | Pompa obiegowa z uszczelnieniem do układów chłodniczych Wilo-IL 80/110-3/2-S1 | 2414 | 2321 | PG03 | 28 | K | NIE | 28.13.14.0 | 84137059 | 84137059 | 222 | Wilo-CronoLine-IL 80/110-3/2-S1 | Pompa dławnicowa o konstrukcji Inline | Wilo-CronoLine-IL | Pompa dławnicowa o konstrukcji Inline z przyłączem kołnierzowym | 311 | Ogrzewanie, klimatyzacja, chłodnictwo | Wilo | Wilo | 1 | SZT |  |  |  |  | Karton |  | 1 |  | 308 | 627 | 400 | 515 | 795 | 615 | 70 | 76.75 | http://downloads-wilo-select.wilo.com/assets/WIB_WILO188054.jpg | https://wilo.com/quick/PL/pl/articleNumber/2171334 |  |  | 0
2171335 | 4048482712628 | Wilo-CronoLine-IL 80/120-4/2-S1 pompa obiegowa | Pompa obiegowa z uszczelnieniem do układów chłodniczych Wilo-IL 80/120-4/2-S1 | 2645 | 2543 | PG03 | 28 | K | NIE | 28.13.14.0 | 84137059 | 84137059 | 222 | Wilo-CronoLine-IL 80/120-4/2-S1 | Pompa dławnicowa o konstrukcji Inline | Wilo-CronoLine-IL | Pompa dławnicowa o konstrukcji Inline z przyłączem kołnierzowym | 311 | Ogrzewanie, klimatyzacja, chłodnictwo | Wilo | Wilo | 1 | SZT |  |  |  |  | Paleta jednorazowego użytku |  | 1 |  | 311 | 663 | 400 | 515 | 795 | 615 | 78 | 84.35 | http://downloads-wilo-select.wilo.com/assets/WIB_WILO188054.jpg | https://wilo.com/quick/PL/pl/articleNumber/2171335 |  |  | 0
2171336 | 4048482719696 | Wilo-CronoLine-IL 80/130-5,5/2-S1 pompa obiegowa | Pompa obiegowa z uszczelnieniem do układów chłodniczych Wilo-IL 80/130-5,5/2-S1 | 3280 | 3154 | PG03 | 28 | K | NIE | 28.13.14.0 | 84137059 | 84137059 | 222 | Wilo-CronoLine-IL 80/130-5,5/2-S1 | Pompa dławnicowa o konstrukcji Inline | Wilo-CronoLine-IL | Pompa dławnicowa o konstrukcji Inline z przyłączem kołnierzowym | 311 | Ogrzewanie, klimatyzacja, chłodnictwo | Wilo | Wilo | 1 | SZT |  |  |  |  | Paleta jednorazowego użytku |  | 1 |  | 301 | 746 | 400 | 400 | 790 | 520 | 95 | 102.5 | http://downloads-wilo-select.wilo.com/assets/WIB_WILO188054.jpg | https://wilo.com/quick/PL/pl/articleNumber/2171336 |  |  | 0
2163043 | 4048482605999 | Wilo-CronoLine-IL 80/140-7,5/2-S1 pompa obiegowa | Pompa obiegowa z uszczelnieniem do układów chłodniczych Wilo-IL 80/140-7,5/2-S1 | 3462 | 3329 | PG03 | 28 | K | NIE | 28.13.14.0 | 84137059 | 84137059 | 222 | Wilo-CronoLine-IL 80/140-7,5/2-S1 | Pompa dławnicowa o konstrukcji Inline | Wilo-CronoLine-IL | Pompa dławnicowa o konstrukcji Inline z przyłączem kołnierzowym | 311 | Ogrzewanie, klimatyzacja, chłodnictwo | Wilo | Wilo | 1 | SZT |  |  |  |  | Paleta jednorazowego użytku |  | 1 |  | 301 | 746 | 400 | 400 | 790 | 520 | 98 | 109.5 | http://downloads-wilo-select.wilo.com/assets/WIB_WILO188054.jpg | https://wilo.com/quick/PL/pl/articleNumber/2163043 |  |  | 0
2171226 | 4048482718286 | Wilo-CronoLine-IL 80/145-1,1/4-S1 pompa obiegowa | Pompa obiegowa z uszczelnieniem do układów chłodniczych Wilo-IL 80/145-1,1/4-S1 | 2411 | 2318 | PG03 | 28 | K | NIE | 28.13.14.0 | 84137059 | 84137059 | 222 | Wilo-CronoLine-IL 80/145-1,1/4-S1 | Pompa dławnicowa o konstrukcji Inline | Wilo-CronoLine-IL | Pompa dławnicowa o konstrukcji Inline z przyłączem kołnierzowym | 311 | Ogrzewanie, klimatyzacja, chłodnictwo | Wilo | Wilo | 1 | SZT |  |  |  |  | Karton |  | 1 |  | 306 | 591 | 440 | 515 | 795 | 615 | 71 | 77.15 | http://downloads-wilo-select.wilo.com/assets/WIB_WILO188054.jpg | https://wilo.com/quick/PL/pl/articleNumber/2171226 |  |  | 0
2120772 | 4048482216249 | Wilo-CronoLine-IL 80/150-1,1/4-IE3 pompa obiegowa | Pompa obiegowa Wilo-CronoLine-IL 80/150-1,1/4-IE3, dławnicowa o konstrukcji Inline z przyłączem kołnierzowym. Otwory do odprowadzania kondensatu w korpusie silnika, w standardzie. Wysoki stopień ochrony przed korozją dzięki powłoce kataforetycznej. | 2357 | 2266 | PG03 | 14 | C | NIE | 28.13.14.0 | 84137059 | 84137059 | 222 | Wilo-CronoLine-IL 80/150-1,1/4-IE3 | Pompa dławnicowa o konstrukcji Inline | Wilo-CronoLine-IL | Pompa dławnicowa o konstrukcji Inline z przyłączem kołnierzowym | 311 | Ogrzewanie, klimatyzacja, chłodnictwo | Wilo | Wilo | 1 | SZT | - | ≥,4 | IE3 | Zielony | Karton | - | 1 | 1 | 306 | 591 | 440 | 515 | 795 | 615 | 71 | 77.15 | http://downloads-wilo-select.wilo.com/assets/WIB_WILO188054.jpg | https://wilo.com/quick/PL/pl/articleNumber/2120772
2171227 | 4048482714813 | Wilo-CronoLine-IL 80/150-1,1/4-S1 pompa obiegowa | Pompa obiegowa z uszczelnieniem do układów chłodniczych Wilo-IL 80/150-1,1/4-S1 | 2411 | 2318 | PG03 | 28 | K | NIE | 28.13.14.0 | 84137059 | 84137059 | 222 | Wilo-CronoLine-IL 80/150-1,1/4-S1 | Pompa dławnicowa o konstrukcji Inline | Wilo-CronoLine-IL | Pompa dławnicowa o konstrukcji Inline z przyłączem kołnierzowym | 311 | Ogrzewanie, klimatyzacja, chłodnictwo | Wilo | Wilo | 1 | SZT |  |  |  |  | Karton |  | 1 |  | 306 | 591 | 440 | 515 | 795 | 615 | 71 | 77.15 | http://downloads-wilo-select.wilo.com/assets/WIB_WILO188054.jpg | https://wilo.com/quick/PL/pl/articleNumber/2171227 |  |  | 0
2163061 | 4048482606668 | Wilo-CronoLine-IL 80/150-7,5/2-S1 pompa obiegowa | Pompa obiegowa z uszczelnieniem do układów chłodniczych Wilo-IL 80/150-7,5/2-S1 | 3654 | 3513 | PG03 | 28 | K | NIE | 28.13.14.0 | 84137059 | 84137059 | 222 | Wilo-CronoLine-IL 80/150-7,5/2-S1 | Pompa dławnicowa o konstrukcji Inline | Wilo-CronoLine-IL | Pompa dławnicowa o konstrukcji Inline z przyłączem kołnierzowym | 311 | Ogrzewanie, klimatyzacja, chłodnictwo | Wilo | Wilo | 1 | SZT |  |  |  |  | Paleta jednorazowego użytku |  | 1 |  | 346 | 745 | 440 | 400 | 790 | 560 | 106 | 117.5 | http://downloads-wilo-select.wilo.com/assets/WIB_WILO188054.jpg | https://wilo.com/quick/PL/pl/articleNumber/2163061 |  |  | 0
2171228 | 4048482710235 | Wilo-CronoLine-IL 80/160-1,5/4-S1 pompa obiegowa | Pompa obiegowa z uszczelnieniem do układów chłodniczych Wilo-IL 80/160-1,5/4-S1 | 2487 | 2391 | PG03 | 28 | K | NIE | 28.13.14.0 | 84137059 | 84137059 | 222 | Wilo-CronoLine-IL 80/160-1,5/4-S1 | Pompa dławnicowa o konstrukcji Inline | Wilo-CronoLine-IL | Pompa dławnicowa o konstrukcji Inline z przyłączem kołnierzowym | 311 | Ogrzewanie, klimatyzacja, chłodnictwo | Wilo | Wilo | 1 | SZT |  |  |  |  | Karton |  | 1 |  | 306 | 606 | 440 | 515 | 795 | 615 | 73 | 79.65 | http://downloads-wilo-select.wilo.com/assets/WIB_WILO188054.jpg | https://wilo.com/quick/PL/pl/articleNumber/2171228 |  |  | 0
2157147 | 4048482545288 | Wilo-CronoLine-IL 80/160-11/2-S1 pompa obiegowa | Pompa obiegowa z uszczelnieniem do układów chłodniczych Wilo-IL 80/160-11/2-S1 | 4529 | 4355 | PG03 | 28 | K | NIE | 28.13.14.0 | 84137059 | 84137059 | 222 | Wilo-CronoLine-IL 80/160-11/2-S1 | Pompa dławnicowa o konstrukcji Inline | Wilo-CronoLine-IL | Pompa dławnicowa o konstrukcji Inline z przyłączem kołnierzowym | 311 | Ogrzewanie, klimatyzacja, chłodnictwo | Wilo | Wilo | 1 | SZT |  |  |  |  | Paleta jednorazowego użytku |  | 1 |  | 380 | 906 | 490 | 800 | 1200 | 634 | 151 | 176 | http://downloads-wilo-select.wilo.com/assets/WIB_WILO188054.jpg | https://wilo.com/quick/PL/pl/articleNumber/2157147 |  |  | 0
2120916 | 4048482217871 | Wilo-CronoLine-IL 80/170-11/2-IE3 pompa obiegowa | Pompa obiegowa Wilo-CronoLine-IL 80/170-11/2-IE3, dławnicowa o konstrukcji Inline z przyłączem kołnierzowym. Otwory do odprowadzania kondensatu w korpusie silnika, w standardzie. Wysoki stopień ochrony przed korozją dzięki powłoce kataforetycznej. | 4469 | 4297 | PG03 | 28 | K | NIE | 28.13.14.0 | 84137059 | 84137059 | 222 | Wilo-CronoLine-IL 80/170-11/2-IE3 | Pompa dławnicowa o konstrukcji Inline | Wilo-CronoLine-IL | Pompa dławnicowa o konstrukcji Inline z przyłączem kołnierzowym | 311 | Ogrzewanie, klimatyzacja, chłodnictwo | Wilo | Wilo | 1 | SZT | - | ≥,4 | IE3 | Zielony | Paleta jednorazowego użytku | - | 1 | 1 | 380 | 906 | 490 | 800 | 1200 | 634 | 151 | 176 | http://downloads-wilo-select.wilo.com/assets/WIB_WILO188054.jpg | https://wilo.com/quick/PL/pl/articleNumber/2120916
2158627 | 4048482569741 | Wilo-CronoLine-IL 80/170-11/2-S1 pompa obiegowa | Pompa obiegowa z uszczelnieniem do układów chłodniczych Wilo-IL 80/170-11/2-S1 | 4529 | 4355 | PG03 | 28 | K | NIE | 28.13.14.0 | 84137059 | 84137059 | 222 | Wilo-CronoLine-IL 80/170-11/2-S1 | Pompa dławnicowa o konstrukcji Inline | Wilo-CronoLine-IL | Pompa dławnicowa o konstrukcji Inline z przyłączem kołnierzowym | 311 | Ogrzewanie, klimatyzacja, chłodnictwo | Wilo | Wilo | 1 | SZT |  |  |  |  | Paleta jednorazowego użytku |  | 1 |  | 380 | 906 | 490 | 800 | 1200 | 634 | 151 | 176 | http://downloads-wilo-select.wilo.com/assets/WIB_WILO188054.jpg | https://wilo.com/quick/PL/pl/articleNumber/2158627 |  |  | 0
2157829 | 4048482560946 | Wilo-CronoLine-IL 80/170-15/2-S1 pompa obiegowa | Pompa obiegowa z uszczelnieniem do układów chłodniczych Wilo-IL 80/170-15/2-S1 | 4607 | 4430 | PG03 | 28 | K | NIE | 28.13.14.0 | 84137059 | 84137059 | 222 | Wilo-CronoLine-IL 80/170-15/2-S1 | Pompa dławnicowa o konstrukcji Inline | Wilo-CronoLine-IL | Pompa dławnicowa o konstrukcji Inline z przyłączem kołnierzowym | 311 | Ogrzewanie, klimatyzacja, chłodnictwo | Wilo | Wilo | 1 | SZT |  |  |  |  | Paleta jednorazowego użytku |  | 1 |  | 380 | 906 | 490 | 800 | 1200 | 634 | 169 | 194 | http://downloads-wilo-select.wilo.com/assets/WIB_WILO188054.jpg | https://wilo.com/quick/PL/pl/articleNumber/2157829 |  |  | 0
2167002 | 4048482686479 | Wilo-CronoLine-IL 80/170-2,2/4-S1 pompa obiegowa | Pompa obiegowa z uszczelnieniem do układów chłodniczych Wilo-IL 80/170-2,2/4-S1 | 2637 | 2536 | PG03 | 28 | K | NIE | 28.13.14.0 | 84137059 | 84137059 | 222 | Wilo-CronoLine-IL 80/170-2,2/4-S1 | Pompa dławnicowa o konstrukcji Inline | Wilo-CronoLine-IL | Pompa dławnicowa o konstrukcji Inline z przyłączem kołnierzowym | 311 | Ogrzewanie, klimatyzacja, chłodnictwo | Wilo | Wilo | 1 | SZT |  |  |  |  | Paleta jednorazowego użytku |  | 1 |  | 312 | 653 | 440 | 400 | 790 | 560 | 83 | 90.5 | http://downloads-wilo-select.wilo.com/assets/WIB_WILO188054.jpg | https://wilo.com/quick/PL/pl/articleNumber/2167002 |  |  | 0
2171337 | 4048482719702 | Wilo-CronoLine-IL 80/190-15/2-S1 pompa obiegowa | Pompa obiegowa z uszczelnieniem do układów chłodniczych Wilo-IL 80/190-15/2-S1 | 4636 | 4458 | PG03 | 28 | K | NIE | 28.13.14.0 | 84137059 | 84137059 | 222 | Wilo-CronoLine-IL 80/190-15/2-S1 | Pompa dławnicowa o konstrukcji Inline | Wilo-CronoLine-IL | Pompa dławnicowa o konstrukcji Inline z przyłączem kołnierzowym | 311 | Ogrzewanie, klimatyzacja, chłodnictwo | Wilo | Wilo | 1 | SZT |  |  |  |  | Paleta jednorazowego użytku |  | 1 |  | 338 | 935 | 520 | 800 | 1200 | 664 | 188 | 213 | http://downloads-wilo-select.wilo.com/assets/WIB_WILO188054.jpg | https://wilo.com/quick/PL/pl/articleNumber/2171337 |  |  | 0
2163322 | 4048482623788 | Wilo-CronoLine-IL 80/190-18,5/2-S1 pompa obiegowa | Pompa obiegowa z uszczelnieniem do układów chłodniczych Wilo-IL 80/190-18,5/2-S1 | 5611 | 5395 | PG03 | 28 | K | NIE | 28.13.14.0 | 84137059 | 84137059 | 222 | Wilo-CronoLine-IL 80/190-18,5/2-S1 | Pompa dławnicowa o konstrukcji Inline | Wilo-CronoLine-IL | Pompa dławnicowa o konstrukcji Inline z przyłączem kołnierzowym | 311 | Ogrzewanie, klimatyzacja, chłodnictwo | Wilo | Wilo | 1 | SZT |  |  |  |  | Paleta jednorazowego użytku |  | 1 |  | 338 | 935 | 520 | 800 | 1200 | 664 | 204 | 229 | http://downloads-wilo-select.wilo.com/assets/WIB_WILO188054.jpg | https://wilo.com/quick/PL/pl/articleNumber/2163322 |  |  | 0
2157800 | 4048482557939 | Wilo-CronoLine-IL 80/200-18,5/2-S1 pompa obiegowa | Pompa obiegowa z uszczelnieniem do układów chłodniczych Wilo-IL 80/200-18,5/2-S1 | 5611 | 5395 | PG03 | 28 | K | NIE | 28.13.14.0 | 84137059 | 84137059 | 222 | Wilo-CronoLine-IL 80/200-18,5/2-S1 | Pompa dławnicowa o konstrukcji Inline | Wilo-CronoLine-IL | Pompa dławnicowa o konstrukcji Inline z przyłączem kołnierzowym | 311 | Ogrzewanie, klimatyzacja, chłodnictwo | Wilo | Wilo | 1 | SZT |  |  |  |  | Paleta jednorazowego użytku |  | 1 |  | 338 | 935 | 520 | 800 | 1200 | 664 | 204 | 229 | http://downloads-wilo-select.wilo.com/assets/WIB_WILO188054.jpg | https://wilo.com/quick/PL/pl/articleNumber/2157800 |  |  | 0
2158527 | 4048482563497 | Wilo-CronoLine-IL 80/200-22/2-S1 pompa obiegowa | Pompa obiegowa z uszczelnieniem do układów chłodniczych Wilo-IL 80/200-22/2-S1 | 6258 | 6017 | PG03 | 28 | K | NIE | 28.13.14.0 | 84137059 | 84137059 | 222 | Wilo-CronoLine-IL 80/200-22/2-S1 | Pompa dławnicowa o konstrukcji Inline | Wilo-CronoLine-IL | Pompa dławnicowa o konstrukcji Inline z przyłączem kołnierzowym | 311 | Ogrzewanie, klimatyzacja, chłodnictwo | Wilo | Wilo | 1 | SZT |  |  |  |  | Paleta jednorazowego użytku |  | 1 |  | 357 | 1118 | 542 | 800 | 1200 | 686 | 221 | 312 | http://downloads-wilo-select.wilo.com/assets/WIB_WILO188054.jpg | https://wilo.com/quick/PL/pl/articleNumber/2158527 |  |  | 0
2166990 | 4048482680378 | Wilo-CronoLine-IL 80/210-3/4-S1 pompa obiegowa | Pompa obiegowa z uszczelnieniem do układów chłodniczych Wilo-IL 80/210-3/4-S1 | 2910 | 2798 | PG03 | 28 | K | NIE | 28.13.14.0 | 84137059 | 84137059 | 222 | Wilo-CronoLine-IL 80/210-3/4-S1 | Pompa dławnicowa o konstrukcji Inline | Wilo-CronoLine-IL | Pompa dławnicowa o konstrukcji Inline z przyłączem kołnierzowym | 311 | Ogrzewanie, klimatyzacja, chłodnictwo | Wilo | Wilo | 1 | SZT |  |  |  |  | Paleta jednorazowego użytku |  | 1 |  | 291 | 696 | 500 | 400 | 790 | 620 | 98 | 105.5 | http://downloads-wilo-select.wilo.com/assets/WIB_WILO188054.jpg | https://wilo.com/quick/PL/pl/articleNumber/2166990 |  |  | 0
2120922 | 4048482217932 | Wilo-CronoLine-IL 80/210-30/2-IE3 pompa obiegowa | Pompa obiegowa Wilo-CronoLine-IL 80/210-30/2-IE3, dławnicowa o konstrukcji Inline z przyłączem kołnierzowym. Otwory do odprowadzania kondensatu w korpusie silnika, w standardzie. Wysoki stopień ochrony przed korozją dzięki powłoce kataforetycznej. | 7286 | 7006 | PG03 | 28 | K | NIE | 28.13.14.0 | 84137059 | 84137059 | 222 | Wilo-CronoLine-IL 80/210-30/2-IE3 | Pompa dławnicowa o konstrukcji Inline | Wilo-CronoLine-IL | Pompa dławnicowa o konstrukcji Inline z przyłączem kołnierzowym | 311 | Ogrzewanie, klimatyzacja, chłodnictwo | Wilo | Wilo | 1 | SZT | - | ≥,4 | IE3 | Zielony | Paleta jednorazowego użytku | - | 1 | 1 | 360 | 1046 | 569 | 800 | 1200 | 713 | 341 | 366 | http://downloads-wilo-select.wilo.com/assets/WIB_WILO188054.jpg | https://wilo.com/quick/PL/pl/articleNumber/2120922
2171338 | 4048482719719 | Wilo-CronoLine-IL 80/210-30/2-S1 pompa obiegowa | Pompa obiegowa z uszczelnieniem do układów chłodniczych Wilo-IL 80/210-30/2-S1 | 7367 | 7084 | PG03 | 28 | K | NIE | 28.13.14.0 | 84137059 | 84137059 | 222 | Wilo-CronoLine-IL 80/210-30/2-S1 | Pompa dławnicowa o konstrukcji Inline | Wilo-CronoLine-IL | Pompa dławnicowa o konstrukcji Inline z przyłączem kołnierzowym | 311 | Ogrzewanie, klimatyzacja, chłodnictwo | Wilo | Wilo | 1 | SZT |  |  |  |  | Paleta jednorazowego użytku |  | 1 |  | 360 | 1046 | 569 | 800 | 1200 | 713 | 341 | 366 | http://downloads-wilo-select.wilo.com/assets/WIB_WILO188054.jpg | https://wilo.com/quick/PL/pl/articleNumber/2171338 |  |  | 0
2120923 | 4048482217949 | Wilo-CronoLine-IL 80/220-22/2-IE3 pompa obiegowa | Pompa obiegowa Wilo-CronoLine-IL 80/220-22/2-IE3, dławnicowa o konstrukcji Inline z przyłączem kołnierzowym. Otwory do odprowadzania kondensatu w korpusie silnika, w standardzie. Wysoki stopień ochrony przed korozją dzięki powłoce kataforetycznej. | 6176 | 5938 | PG03 | 28 | K | NIE | 28.13.14.0 | 84137059 | 84137059 | 222 | Wilo-CronoLine-IL 80/220-22/2-IE3 | Pompa dławnicowa o konstrukcji Inline | Wilo-CronoLine-IL | Pompa dławnicowa o konstrukcji Inline z przyłączem kołnierzowym | 311 | Ogrzewanie, klimatyzacja, chłodnictwo | Wilo | Wilo | 1 | SZT | - | ≥,4 | IE3 | Zielony | Paleta jednorazowego użytku | - | 1 | 1 | 357 | 1118 | 542 | 800 | 1200 | 686 | 224 | 315 | http://downloads-wilo-select.wilo.com/assets/WIB_WILO188054.jpg | https://wilo.com/quick/PL/pl/articleNumber/2120923
2171339 | 4048482719726 | Wilo-CronoLine-IL 80/220-22/2-S1 pompa obiegowa | Pompa obiegowa z uszczelnieniem do układów chłodniczych Wilo-IL 80/220-22/2-S1 | 6258 | 6017 | PG03 | 28 | K | NIE | 28.13.14.0 | 84137059 | 84137059 | 222 | Wilo-CronoLine-IL 80/220-22/2-S1 | Pompa dławnicowa o konstrukcji Inline | Wilo-CronoLine-IL | Pompa dławnicowa o konstrukcji Inline z przyłączem kołnierzowym | 311 | Ogrzewanie, klimatyzacja, chłodnictwo | Wilo | Wilo | 1 | SZT |  |  |  |  | Paleta jednorazowego użytku |  | 1 |  | 357 | 1118 | 542 | 800 | 1200 | 686 | 224 | 315 | http://downloads-wilo-select.wilo.com/assets/WIB_WILO188054.jpg | https://wilo.com/quick/PL/pl/articleNumber/2171339 |  |  | 0
2171340 | 4048482719733 | Wilo-CronoLine-IL 80/220-30/2-S1 pompa obiegowa | Pompa obiegowa z uszczelnieniem do układów chłodniczych Wilo-IL 80/220-30/2-S1 | 7367 | 7084 | PG03 | 28 | K | NIE | 28.13.14.0 | 84137059 | 84137059 | 222 | Wilo-CronoLine-IL 80/220-30/2-S1 | Pompa dławnicowa o konstrukcji Inline | Wilo-CronoLine-IL | Pompa dławnicowa o konstrukcji Inline z przyłączem kołnierzowym | 311 | Ogrzewanie, klimatyzacja, chłodnictwo | Wilo | Wilo | 1 | SZT |  |  |  |  | Paleta jednorazowego użytku |  | 1 |  | 360 | 1046 | 569 | 800 | 1200 | 713 | 341 | 366 | http://downloads-wilo-select.wilo.com/assets/WIB_WILO188054.jpg | https://wilo.com/quick/PL/pl/articleNumber/2171340 |  |  | 0
2171229 | 4048482717555 | Wilo-CronoLine-IL 80/220-4/4-S1 pompa obiegowa | Pompa obiegowa z uszczelnieniem do układów chłodniczych Wilo-IL 80/220-4/4-S1 | 3162 | 3040 | PG03 | 28 | K | NIE | 28.13.14.0 | 84137059 | 84137059 | 222 | Wilo-CronoLine-IL 80/220-4/4-S1 | Pompa dławnicowa o konstrukcji Inline | Wilo-CronoLine-IL | Pompa dławnicowa o konstrukcji Inline z przyłączem kołnierzowym | 311 | Ogrzewanie, klimatyzacja, chłodnictwo | Wilo | Wilo | 1 | SZT |  |  |  |  | Paleta jednorazowego użytku |  | 1 |  | 298 | 706 | 500 | 800 | 1200 | 644 | 105 | 130 | http://downloads-wilo-select.wilo.com/assets/WIB_WILO188054.jpg | https://wilo.com/quick/PL/pl/articleNumber/2171229 |  |  | 0
2171230 | 4048482717562 | Wilo-CronoLine-IL 80/270-5,5/4-S1 pompa obiegowa | Pompa obiegowa z uszczelnieniem do układów chłodniczych Wilo-IL 80/270-5,5/4-S1 | 3968 | 3815 | PG03 | 28 | K | NIE | 28.13.14.0 | 84137059 | 84137059 | 222 | Wilo-CronoLine-IL 80/270-5,5/4-S1 | Pompa dławnicowa o konstrukcji Inline | Wilo-CronoLine-IL | Pompa dławnicowa o konstrukcji Inline z przyłączem kołnierzowym | 311 | Ogrzewanie, klimatyzacja, chłodnictwo | Wilo | Wilo | 1 | SZT |  |  |  |  | Paleta jednorazowego użytku |  | 1 |  | 382 | 762 | 500 | 800 | 1200 | 644 | 110 | 135 | http://downloads-wilo-select.wilo.com/assets/WIB_WILO188054.jpg | https://wilo.com/quick/PL/pl/articleNumber/2171230 |  |  | 0
2190529 | 4048482783246 | Wilo-CronoLine-IL-E 125/220-7,5/4-S1 pompa obiegowa | Pompa obiegowa Wilo-CronoLine IL-E 125/220-7,5/4-S1 | 9864 | 9485 | PG03 | 28 | K | NIE | 28.13.14.0 | 84137059 | 84137059 | 202 | Wilo-CronoLine-IL-E 125/220-7,5/4-S1 | Pompa obiegowa z uszczelnieniem układy chłodnicze | Wilo-CronoLine-IL-E | Pompa obiegowa z uszczelnieniem do układów chłodniczych | 310 | Ogrzewanie, klimatyzacja, chłodnictwo | Wilo | Wilo | 1 | SZT |  |  |  |  | Paleta jednorazowego użytku |  | 1 |  | 389 | 1016 | 643 | 800 | 1200 | 787 | 183 | 209 | http://downloads-wilo-select.wilo.com/assets/WIB_WILO56579.jpg | https://wilo.com/quick/PL/pl/articleNumber/2190529 |  |  | 0
2193266 | 4048482808697 | Wilo-CronoLine-IL-E 150/190-5,5/4-R1-S1 pompa obiegowa | Pompa obiegowa Wilo-CronoLine IL-E 150/190-5,5/4-R1-S1 | 10136 | 9068 | PG03 | 28 | K | NIE | 28.13.14.0 | 84137059 | 84137059 | 202 | Wilo-CronoLine-IL-E 150/190-5,5/4-R1-S1 | Pompa obiegowa z uszczelnieniem układy chłodnicze | Wilo-CronoLine-IL-E | Pompa obiegowa z uszczelnieniem do układów chłodniczych | 310 | Ogrzewanie, klimatyzacja, chłodnictwo | Wilo | Wilo | 1 | SZT |  |  |  |  | Paleta jednorazowego użytku |  | 1 |  | 451 | 1061 | 693 | 800 | 1200 | 837 | 205 | 231 | http://downloads-wilo-select.wilo.com/assets/WIB_WILO56579.jpg | https://wilo.com/quick/PL/pl/articleNumber/2193266 |  |  | 0
2193261 | 4048482808383 | Wilo-CronoLine-IL-E 150/190-5,5/4-S1 pompa obiegowa | Pompa obiegowa z uszczelnieniem do układów chłodniczych Wilo-CronoLine IL-E 150/190-5,5/4-S1 pompa obiegowa z uszczelnieniem do układów chłodniczych | 10811 | 9461 | PG03 | 28 | K | NIE | 28.13.14.0 | 84137059 | 84137059 | 202 | Wilo-CronoLine-IL-E 150/190-5,5/4-S1 | Pompa obiegowa z uszczelnieniem układy chłodnicze | Wilo-CronoLine-IL-E | Pompa obiegowa z uszczelnieniem do układów chłodniczych | 310 | Ogrzewanie, klimatyzacja, chłodnictwo | Wilo | Wilo | 1 | SZT |  |  |  |  | Paleta jednorazowego użytku |  | 1 |  | 451 | 1061 | 693 | 800 | 1200 | 837 | 205 | 231 | http://downloads-wilo-select.wilo.com/assets/WIB_WILO56579.jpg | https://wilo.com/quick/PL/pl/articleNumber/2193261 |  |  | 0
2193267 | 4048482808703 | Wilo-CronoLine-IL-E 150/200-7,5/4-R1-S1 pompa obiegowa | Pompa obiegowa z uszczelnieniem do układów chłodniczych Wilo-CronoLine IL-E 150/200-7,5/4-R1-S1 pompa obiegowa z uszczelnieniem do układów chłodniczych | 11779 | 9623 | PG03 | 28 | K | NIE | 28.13.14.0 | 84137059 | 84137059 | 202 | Wilo-CronoLine-IL-E 150/200-7,5/4-R1-S1 | Pompa obiegowa z uszczelnieniem układy chłodnicze | Wilo-CronoLine-IL-E | Pompa obiegowa z uszczelnieniem do układów chłodniczych | 310 | Ogrzewanie, klimatyzacja, chłodnictwo | Wilo | Wilo | 1 | SZT |  |  |  |  | Paleta jednorazowego użytku |  | 1 |  | 451 | 1061 | 693 | 800 | 1200 | 837 | 213 | 239 | http://downloads-wilo-select.wilo.com/assets/WIB_WILO56579.jpg | https://wilo.com/quick/PL/pl/articleNumber/2193267 |  |  | 0
2193262 | 4048482808390 | Wilo-CronoLine-IL-E 150/200-7,5/4-S1 pompa obiegowa | Pompa obiegowa z uszczelnieniem do układów chłodniczych Wilo-CronoLine IL-E 150/200-7,5/4-S1 pompa obiegowa z uszczelnieniem do układów chłodniczych | 12454 | 10174 | PG03 | 28 | K | NIE | 28.13.14.0 | 84137059 | 84137059 | 202 | Wilo-CronoLine-IL-E 150/200-7,5/4-S1 | Pompa obiegowa z uszczelnieniem układy chłodnicze | Wilo-CronoLine-IL-E | Pompa obiegowa z uszczelnieniem do układów chłodniczych | 310 | Ogrzewanie, klimatyzacja, chłodnictwo | Wilo | Wilo | 1 | SZT |  |  |  |  | Paleta jednorazowego użytku |  | 1 |  | 451 | 1061 | 693 | 800 | 1200 | 837 | 213 | 239 | http://downloads-wilo-select.wilo.com/assets/WIB_WILO56579.jpg | https://wilo.com/quick/PL/pl/articleNumber/2193262 |  |  | 0
2171030 | 4048482789262 | Wilo-CronoLine-IL-E 40/170-5,5/2-R1-S1 pompa obiegowa | Pompa obiegowa z uszczelnieniem do układów chłodniczych Wilo-CronoLine IL-E 40/170-5,5/2-R1-S1 pompa obiegowa z uszczelnieniem do układów chłodniczych | 7099 | 5798 | PG03 | 28 | K | NIE | 28.13.14.0 | 84137059 | 84137059 | 202 | Wilo-CronoLine-IL-E 40/170-5,5/2-R1-S1 | Pompa obiegowa z uszczelnieniem układy chłodnicze | Wilo-CronoLine-IL-E | Pompa obiegowa z uszczelnieniem do układów chłodniczych | 310 | Ogrzewanie, klimatyzacja, chłodnictwo | Wilo | Wilo | 1 | SZT |  |  |  |  | Paleta jednorazowego użytku |  | 1 |  | 315 | 885 | 473 | 800 | 1200 | 617 | 95 | 111 | http://downloads-wilo-select.wilo.com/assets/WIB_WILO56579.jpg | https://wilo.com/quick/PL/pl/articleNumber/2171030 |  |  | 0
2171007 | 4048482758770 | Wilo-CronoLine-IL-E 40/170-5,5/2-S1 pompa obiegowa | Pompa obiegowa z uszczelnieniem do układów chłodniczych Wilo-CronoLine IL-E 40/170-5,5/2-S1 pompa obiegowa z uszczelnieniem do układów chłodniczych | 7774 | 6350 | PG03 | 28 | K | NIE | 28.13.14.0 | 84137059 | 84137059 | 202 | Wilo-CronoLine-IL-E 40/170-5,5/2-S1 | Pompa obiegowa z uszczelnieniem układy chłodnicze | Wilo-CronoLine-IL-E | Pompa obiegowa z uszczelnieniem do układów chłodniczych | 310 | Ogrzewanie, klimatyzacja, chłodnictwo | Wilo | Wilo | 1 | SZT |  |  |  |  | Paleta jednorazowego użytku |  | 1 |  | 315 | 885 | 473 | 800 | 1200 | 617 | 95 | 111 | http://downloads-wilo-select.wilo.com/assets/WIB_WILO56579.jpg | https://wilo.com/quick/PL/pl/articleNumber/2171007 |  |  | 0
2171031 | 4048482808772 | Wilo-CronoLine-IL-E 40/200-7,5/2-R1-S1 pompa obiegowa | Pompa obiegowa z uszczelnieniem do układów chłodniczych Wilo-CronoLine IL-E 40/200-7,5/2-R1-S1 pompa obiegowa z uszczelnieniem do układów chłodniczych | 8048 | 6573 | PG03 | 28 | K | NIE | 28.13.14.0 | 84137059 | 84137059 | 202 | Wilo-CronoLine-IL-E 40/200-7,5/2-R1-S1 | Pompa obiegowa z uszczelnieniem układy chłodnicze | Wilo-CronoLine-IL-E | Pompa obiegowa z uszczelnieniem do układów chłodniczych | 310 | Ogrzewanie, klimatyzacja, chłodnictwo | Wilo | Wilo | 1 | SZT |  |  |  |  | Paleta jednorazowego użytku |  | 1 |  | 294 | 918 | 553 | 800 | 1200 | 697 | 110 | 126 | http://downloads-wilo-select.wilo.com/assets/WIB_WILO56579.jpg | https://wilo.com/quick/PL/pl/articleNumber/2171031 |  |  | 0
2171008 | 4048482808611 | Wilo-CronoLine-IL-E 40/200-7,5/2-S1 pompa obiegowa | Pompa obiegowa z uszczelnieniem do układów chłodniczych Wilo-CronoLine IL-E 40/200-7,5/2-S1 pompa obiegowa z uszczelnieniem do układów chłodniczych | 8723 | 7125 | PG03 | 28 | K | NIE | 28.13.14.0 | 84137059 | 84137059 | 202 | Wilo-CronoLine-IL-E 40/200-7,5/2-S1 | Pompa obiegowa z uszczelnieniem układy chłodnicze | Wilo-CronoLine-IL-E | Pompa obiegowa z uszczelnieniem do układów chłodniczych | 310 | Ogrzewanie, klimatyzacja, chłodnictwo | Wilo | Wilo | 1 | SZT |  |  |  |  | Paleta jednorazowego użytku |  | 1 |  | 294 | 918 | 553 | 800 | 1200 | 697 | 110 | 126 | http://downloads-wilo-select.wilo.com/assets/WIB_WILO56579.jpg | https://wilo.com/quick/PL/pl/articleNumber/2171008 |  |  | 0
2171033 | 4048482808789 | Wilo-CronoLine-IL-E 50/160-5,5/2-R1-S1 pompa obiegowa | Pompa obiegowa z uszczelnieniem do układów chłodniczych Wilo-CronoLine IL-E 50/160-5,5/2-R1-S1 pompa obiegowa z uszczelnieniem do układów chłodniczych | 7583 | 6194 | PG03 | 28 | K | NIE | 28.13.14.0 | 84137059 | 84137059 | 202 | Wilo-CronoLine-IL-E 50/160-5,5/2-R1-S1 | Pompa obiegowa z uszczelnieniem układy chłodnicze | Wilo-CronoLine-IL-E | Pompa obiegowa z uszczelnieniem do układów chłodniczych | 310 | Ogrzewanie, klimatyzacja, chłodnictwo | Wilo | Wilo | 1 | SZT |  |  |  |  | Paleta jednorazowego użytku |  | 1 |  | 258 | 913 | 473 | 800 | 1200 | 617 | 99 | 120 | http://downloads-wilo-select.wilo.com/assets/WIB_WILO56579.jpg | https://wilo.com/quick/PL/pl/articleNumber/2171033 |  |  | 0
2171034 | 4048482808796 | Wilo-CronoLine-IL-E 50/170-7,5/2-R1-S1 pompa obiegowa | Pompa obiegowa z uszczelnieniem do układów chłodniczych Wilo-CronoLine IL-E 50/170-7,5/2-R1-S1 pompa obiegowa z uszczelnieniem do układów chłodniczych | 8437 | 6891 | PG03 | 28 | K | NIE | 28.13.14.0 | 84137059 | 84137059 | 202 | Wilo-CronoLine-IL-E 50/170-7,5/2-R1-S1 | Pompa obiegowa z uszczelnieniem układy chłodnicze | Wilo-CronoLine-IL-E | Pompa obiegowa z uszczelnieniem do układów chłodniczych | 310 | Ogrzewanie, klimatyzacja, chłodnictwo | Wilo | Wilo | 1 | SZT |  |  |  |  | Paleta jednorazowego użytku |  | 1 |  | 258 | 913 | 473 | 800 | 1200 | 617 | 101 | 124 | http://downloads-wilo-select.wilo.com/assets/WIB_WILO56579.jpg | https://wilo.com/quick/PL/pl/articleNumber/2171034 |  |  | 0
2171035 | 4048482808802 | Wilo-CronoLine-IL-E 50/180-7,5/2-R1-S1 pompa obiegowa | Pompa obiegowa z uszczelnieniem do układów chłodniczych Wilo-CronoLine IL-E 50/180-7,5/2-R1-S1 pompa obiegowa z uszczelnieniem do układów chłodniczych | 8437 | 6891 | PG03 | 28 | K | NIE | 28.13.14.0 | 84137059 | 84137059 | 202 | Wilo-CronoLine-IL-E 50/180-7,5/2-R1-S1 | Pompa obiegowa z uszczelnieniem układy chłodnicze | Wilo-CronoLine-IL-E | Pompa obiegowa z uszczelnieniem do układów chłodniczych | 310 | Ogrzewanie, klimatyzacja, chłodnictwo | Wilo | Wilo | 1 | SZT |  |  |  |  | Paleta jednorazowego użytku |  | 1 |  | 295 | 929 | 553 | 800 | 1200 | 697 | 114 | 137 | http://downloads-wilo-select.wilo.com/assets/WIB_WILO56579.jpg | https://wilo.com/quick/PL/pl/articleNumber/2171035 |  |  | 0
2171011 | 4048482808628 | Wilo-CronoLine-IL-E 50/180-7,5/2-S1 pompa obiegowa | Pompa obiegowa z uszczelnieniem do układów chłodniczych Wilo-CronoLine IL-E 50/180-7,5/2-S1 pompa obiegowa z uszczelnieniem do układów chłodniczych | 9112 | 7443 | PG03 | 28 | K | NIE | 28.13.14.0 | 84137059 | 84137059 | 202 | Wilo-CronoLine-IL-E 50/180-7,5/2-S1 | Pompa obiegowa z uszczelnieniem układy chłodnicze | Wilo-CronoLine-IL-E | Pompa obiegowa z uszczelnieniem do układów chłodniczych | 310 | Ogrzewanie, klimatyzacja, chłodnictwo | Wilo | Wilo | 1 | SZT |  |  |  |  | Paleta jednorazowego użytku |  | 1 |  | 295 | 929 | 553 | 800 | 1200 | 697 | 114 | 137 | http://downloads-wilo-select.wilo.com/assets/WIB_WILO56579.jpg | https://wilo.com/quick/PL/pl/articleNumber/2171011 |  |  | 0
2171014 | 4048482761930 | Wilo-CronoLine-IL-E 65/150-5,5/2-S1 pompa obiegowa | Pompa obiegowa z uszczelnieniem do układów chłodniczych Wilo-CronoLine IL-E 65/150-5,5/2-S1 pompa obiegowa z uszczelnieniem do układów chłodniczych | 8164 | 6669 | PG03 | 28 | K | NIE | 28.13.14.0 | 84137059 | 84137059 | 202 | Wilo-CronoLine-IL-E 65/150-5,5/2-S1 | Pompa obiegowa z uszczelnieniem układy chłodnicze | Wilo-CronoLine-IL-E | Pompa obiegowa z uszczelnieniem do układów chłodniczych | 310 | Ogrzewanie, klimatyzacja, chłodnictwo | Wilo | Wilo | 1 | SZT |  |  |  |  | Paleta jednorazowego użytku |  | 1 |  | 312 | 926 | 518 | 800 | 1200 | 662 | 105 | 117 | http://downloads-wilo-select.wilo.com/assets/WIB_WILO56579.jpg | https://wilo.com/quick/PL/pl/articleNumber/2171014 |  |  | 0
2171015 | 4048482771878 | Wilo-CronoLine-IL-E 65/160-7,5/2-S1 pompa obiegowa | Pompa obiegowa z uszczelnieniem do układów chłodniczych Wilo-CronoLine IL-E 65/160-7,5/2-S1 pompa obiegowa z uszczelnieniem do układów chłodniczych | 9085 | 7421 | PG03 | 28 | K | NIE | 28.13.14.0 | 84137059 | 84137059 | 202 | Wilo-CronoLine-IL-E 65/160-7,5/2-S1 | Pompa obiegowa z uszczelnieniem układy chłodnicze | Wilo-CronoLine-IL-E | Pompa obiegowa z uszczelnieniem do układów chłodniczych | 310 | Ogrzewanie, klimatyzacja, chłodnictwo | Wilo | Wilo | 1 | SZT |  |  |  |  | Paleta jednorazowego użytku |  | 1 |  | 272 | 926 | 518 | 800 | 1200 | 662 | 107 | 130 | http://downloads-wilo-select.wilo.com/assets/WIB_WILO56579.jpg | https://wilo.com/quick/PL/pl/articleNumber/2171015 |  |  | 0
2171020 | 4048482777566 | Wilo-CronoLine-IL-E 80/150-7,5/2-S1 pompa obiegowa | Pompa obiegowa z uszczelnieniem do układów chłodniczych Wilo-CronoLine IL-E 80/150-7,5/2-S1 pompa obiegowa z uszczelnieniem do układów chłodniczych | 9534 | 7788 | PG03 | 28 | K | NIE | 28.13.14.0 | 84137059 | 84137059 | 202 | Wilo-CronoLine-IL-E 80/150-7,5/2-S1 | Pompa obiegowa z uszczelnieniem układy chłodnicze | Wilo-CronoLine-IL-E | Pompa obiegowa z uszczelnieniem do układów chłodniczych | 310 | Ogrzewanie, klimatyzacja, chłodnictwo | Wilo | Wilo | 1 | SZT |  |  |  |  | Paleta jednorazowego użytku |  | 1 |  | 298 | 933 | 543 | 800 | 1200 | 687 | 114 | 137 | http://downloads-wilo-select.wilo.com/assets/WIB_WILO56579.jpg | https://wilo.com/quick/PL/pl/articleNumber/2171020 |  |  | 0
6096283 | 4062679334592 | Wilo-CronoNorm-NLG150/520-110/4 pompa wirowa | Pompa wirowa jednostopniowa montowana na płycie podstawy. Z osiowym króćcem ssawnym i promieniowym przyłączem ciśnieniowym, do ustawienia na fundamencie Wilo-CronoNorm-NLG150/520-110/4 | 41458 | na zapytanie | PG04 | na zapytanie | na zapytanie | NIE |  |  |  |  | Wilo-CronoNorm-NLG150/520-110/4 | Pompa wirowa jednostopniowa | Wilo-CronoNorm-NLG | Wilo-CronoNorm-NLG150/520-110/4 pompa wirowa |  | Tłoczenie wody grzewczej, wody zimnej | Wilo | Wilo |  | SZT |  |  |  | zielony | paleta jednorazowego użytku | 1 | 1 | 1 | [7 empty] | 0 |  | https://wilo.com/quick/PL/pl/articleNumber/6096283
6096284 | 4062679334806 | Wilo-CronoNorm-NLG150/520-132/4 pompa wirowa | Pompa wirowa jednostopniowa montowana na płycie podstawy. Z osiowym króćcem ssawnym i promieniowym przyłączem ciśnieniowym, do ustawienia na fundamencie Wilo-CronoNorm-NLG150/520-132/4 | 48208 | na zapytanie | PG04 | na zapytanie | na zapytanie | NIE |  |  |  |  | Wilo-CronoNorm-NLG150/520-132/4 | Pompa wirowa jednostopniowa | Wilo-CronoNorm-NLG | Wilo-CronoNorm-NLG150/520-132/4 pompa wirowa |  | Tłoczenie wody grzewczej, wody zimnej | Wilo | Wilo |  | SZT |  |  |  | zielony | paleta jednorazowego użytku | 1 | 1 | 1 | [7 empty] | 0 |  | https://wilo.com/quick/PL/pl/articleNumber/6096284
6096285 | 4062679334813 | Wilo-CronoNorm-NLG150/520-160/4 pompa wirowa | Pompa wirowa jednostopniowa montowana na płycie podstawy. Z osiowym króćcem ssawnym i promieniowym przyłączem ciśnieniowym, do ustawienia na fundamencie Wilo-CronoNorm-NLG150/520-160/4 | 50159 | na zapytanie | PG04 | na zapytanie | na zapytanie | NIE |  |  |  |  | Wilo-CronoNorm-NLG150/520-160/4 | Pompa wirowa jednostopniowa | Wilo-CronoNorm-NLG | Wilo-CronoNorm-NLG150/520-160/4 pompa wirowa |  | Tłoczenie wody grzewczej, wody zimnej | Wilo | Wilo |  | SZT |  |  |  | zielony | paleta jednorazowego użytku | 1 | 1 | 1 | [7 empty] | 0 |  | https://wilo.com/quick/PL/pl/articleNumber/6096285
6096533 | 4062679340326 | Wilo-CronoNorm-NLG150/520-200/4 pompa wirowa | Pompa wirowa jednostopniowa montowana na płycie podstawy. Z osiowym króćcem ssawnym i promieniowym przyłączem ciśnieniowym, do ustawienia na fundamencie Wilo-CronoNorm-NLG150/520-200/4 | 58224 | na zapytanie | PG04 | na zapytanie | na zapytanie | NIE |  |  |  |  | Wilo-CronoNorm-NLG150/520-200/4 | Pompa wirowa jednostopniowa | Wilo-CronoNorm-NLG | Wilo-CronoNorm-NLG150/520-200/4 pompa wirowa |  | Tłoczenie wody grzewczej, wody zimnej | Wilo | Wilo |  | SZT |  |  |  | zielony | paleta jednorazowego użytku | 1 | 1 | 1 | [7 empty] | 0 |  | https://wilo.com/quick/PL/pl/articleNumber/6096533
6096286 | 4062679334820 | Wilo-CronoNorm-NLG200/315-75/4 pompa wirowa | Pompa wirowa jednostopniowa montowana na płycie podstawy. Z osiowym króćcem ssawnym i promieniowym przyłączem ciśnieniowym, do ustawienia na fundamencie Wilo-CronoNorm-NLG200/315-75/4 | 33289 | na zapytanie | PG04 | na zapytanie | na zapytanie | NIE |  |  |  |  | Wilo-CronoNorm-NLG200/315-75/4 | Pompa wirowa jednostopniowa | Wilo-CronoNorm-NLG | Wilo-CronoNorm-NLG200/315-75/4 pompa wirowa |  | Tłoczenie wody grzewczej, wody zimnej | Wilo | Wilo |  | SZT |  |  |  | zielony | paleta jednorazowego użytku | 1 | 1 | 1 | [7 empty] | 0 |  | https://wilo.com/quick/PL/pl/articleNumber/6096286
6096287 | 4062679334837 | Wilo-CronoNorm-NLG200/390-75/4 pompa wirowa | Pompa wirowa jednostopniowa montowana na płycie podstawy. Z osiowym króćcem ssawnym i promieniowym przyłączem ciśnieniowym, do ustawienia na fundamencie Wilo-CronoNorm-NLG200/390-75/4 | 33457 | na zapytanie | PG04 | na zapytanie | na zapytanie | NIE |  |  |  |  | Wilo-CronoNorm-NLG200/390-75/4 | Pompa wirowa jednostopniowa | Wilo-CronoNorm-NLG | Wilo-CronoNorm-NLG200/390-75/4 pompa wirowa |  | Tłoczenie wody grzewczej, wody zimnej | Wilo | Wilo |  | SZT |  |  |  | zielony | paleta jednorazowego użytku | 1 | 1 | 1 | [7 empty] | 0 |  | https://wilo.com/quick/PL/pl/articleNumber/6096287
6096288 | 4062679334844 | Wilo-CronoNorm-NLG200/390-90/4 pompa wirowa | Pompa wirowa jednostopniowa montowana na płycie podstawy. Z osiowym króćcem ssawnym i promieniowym przyłączem ciśnieniowym, do ustawienia na fundamencie Wilo-CronoNorm-NLG200/390-90/4 | 40257 | na zapytanie | PG04 | na zapytanie | na zapytanie | NIE |  |  |  |  | Wilo-CronoNorm-NLG200/390-90/4 | Pompa wirowa jednostopniowa | Wilo-CronoNorm-NLG | Wilo-CronoNorm-NLG200/390-90/4 pompa wirowa |  | Tłoczenie wody grzewczej, wody zimnej | Wilo | Wilo |  | SZT |  |  |  | zielony | paleta jednorazowego użytku | 1 | 1 | 1 | [7 empty] | 0 |  | https://wilo.com/quick/PL/pl/articleNumber/6096288
6096289 | 4062679334851 | Wilo-CronoNorm-NLG200/450-110/4 pompa wirowa | Pompa wirowa jednostopniowa montowana na płycie podstawy. Z osiowym króćcem ssawnym i promieniowym przyłączem ciśnieniowym, do ustawienia na fundamencie Wilo-CronoNorm-NLG200/450-110/4 | 47135 | na zapytanie | PG04 | na zapytanie | na zapytanie | NIE |  |  |  |  | Wilo-CronoNorm-NLG200/450-110/4 | Pompa wirowa jednostopniowa | Wilo-CronoNorm-NLG | Wilo-CronoNorm-NLG200/450-110/4 pompa wirowa |  | Tłoczenie wody grzewczej, wody zimnej | Wilo | Wilo |  | SZT |  |  |  | zielony | paleta jednorazowego użytku | 1 | 1 | 1 | [7 empty] | 0 |  | https://wilo.com/quick/PL/pl/articleNumber/6096289
6096290 | 4062679334868 | Wilo-CronoNorm-NLG200/450-132/4 pompa wirowa | Pompa wirowa jednostopniowa montowana na płycie podstawy. Z osiowym króćcem ssawnym i promieniowym przyłączem ciśnieniowym, do ustawienia na fundamencie Wilo-CronoNorm-NLG200/450-132/4 | 48369 | na zapytanie | PG04 | na zapytanie | na zapytanie | NIE |  |  |  |  | Wilo-CronoNorm-NLG200/450-132/4 | Pompa wirowa jednostopniowa | Wilo-CronoNorm-NLG | Wilo-CronoNorm-NLG200/450-132/4 pompa wirowa |  | Tłoczenie wody grzewczej, wody zimnej | Wilo | Wilo |  | SZT |  |  |  | zielony | paleta jednorazowego użytku | 1 | 1 | 1 | [7 empty] | 0 |  | https://wilo.com/quick/PL/pl/articleNumber/6096290
6096291 | 4062679334875 | Wilo-CronoNorm-NLG200/450-160/4 pompa wirowa | Pompa wirowa jednostopniowa montowana na płycie podstawy. Z osiowym króćcem ssawnym i promieniowym przyłączem ciśnieniowym, do ustawienia na fundamencie Wilo-CronoNorm-NLG200/450-160/4 | 57329 | na zapytanie | PG04 | na zapytanie | na zapytanie | NIE |  |  |  |  | Wilo-CronoNorm-NLG200/450-160/4 | Pompa wirowa jednostopniowa | Wilo-CronoNorm-NLG | Wilo-CronoNorm-NLG200/450-160/4 pompa wirowa |  | Tłoczenie wody grzewczej, wody zimnej | Wilo | Wilo |  | SZT |  |  |  | zielony | paleta jednorazowego użytku | 1 | 1 | 1 | [7 empty] | 0 |  | https://wilo.com/quick/PL/pl/articleNumber/6096291
6096292 | 4062679334882 | Wilo-CronoNorm-NLG200/450-90/4 pompa wirowa | Pompa wirowa jednostopniowa montowana na płycie podstawy. Z osiowym króćcem ssawnym i promieniowym przyłączem ciśnieniowym, do ustawienia na fundamencie Wilo-CronoNorm-NLG200/450-90/4 | 41089 | na zapytanie | PG04 | na zapytanie | na zapytanie | NIE |  |  |  |  | Wilo-CronoNorm-NLG200/450-90/4 | Pompa wirowa jednostopniowa | Wilo-CronoNorm-NLG | Wilo-CronoNorm-NLG200/450-90/4 pompa wirowa |  | Tłoczenie wody grzewczej, wody zimnej | Wilo | Wilo |  | SZT |  |  |  | zielony | paleta jednorazowego użytku | 1 | 1 | 1 | [7 empty] | 0 |  | https://wilo.com/quick/PL/pl/articleNumber/6096292
6096401 | 4062679334790 | Wilo-CronoNorm-NLG250/315-75/4 pompa wirowa | Pompa wirowa jednostopniowa montowana na płycie podstawy. Z osiowym króćcem ssawnym i promieniowym przyłączem ciśnieniowym, do ustawienia na fundamencie Wilo-CronoNorm-NLG250/315-75/4 | 39542 | na zapytanie | PG04 | na zapytanie | na zapytanie | NIE |  |  |  |  | Wilo-CronoNorm-NLG250/315-75/4 | Pompa wirowa jednostopniowa | Wilo-CronoNorm-NLG | Wilo-CronoNorm-NLG250/315-75/4 pompa wirowa |  | Tłoczenie wody grzewczej, wody zimnej | Wilo | Wilo |  | SZT |  |  |  | zielony | paleta jednorazowego użytku | 1 | 1 | 1 | [7 empty] | 0 |  | https://wilo.com/quick/PL/pl/articleNumber/6096401
6096402 | 4062679335001 | Wilo-CronoNorm-NLG250/360-110/4 pompa wirowa | Pompa wirowa jednostopniowa montowana na płycie podstawy. Z osiowym króćcem ssawnym i promieniowym przyłączem ciśnieniowym, do ustawienia na fundamencie Wilo-CronoNorm-NLG250/360-110/4 | 47833 | na zapytanie | PG04 | na zapytanie | na zapytanie | NIE |  |  |  |  | Wilo-CronoNorm-NLG250/360-110/4 | Pompa wirowa jednostopniowa | Wilo-CronoNorm-NLG | Wilo-CronoNorm-NLG250/360-110/4 pompa wirowa |  | Tłoczenie wody grzewczej, wody zimnej | Wilo | Wilo |  | SZT |  |  |  | zielony | paleta jednorazowego użytku | 1 | 1 | 1 | [7 empty] | 0 |  | https://wilo.com/quick/PL/pl/articleNumber/6096402
6096403 | 4062679335018 | Wilo-CronoNorm-NLG250/360-75/4 pompa wirowa | Pompa wirowa jednostopniowa montowana na płycie podstawy. Z osiowym króćcem ssawnym i promieniowym przyłączem ciśnieniowym, do ustawienia na fundamencie Wilo-CronoNorm-NLG250/360-75/4 | 39651 | na zapytanie | PG04 | na zapytanie | na zapytanie | NIE |  |  |  |  | Wilo-CronoNorm-NLG250/360-75/4 | Pompa wirowa jednostopniowa | Wilo-CronoNorm-NLG | Wilo-CronoNorm-NLG250/360-75/4 pompa wirowa |  | Tłoczenie wody grzewczej, wody zimnej | Wilo | Wilo |  | SZT |  |  |  | zielony | paleta jednorazowego użytku | 1 | 1 | 1 | [7 empty] | 0 |  | https://wilo.com/quick/PL/pl/articleNumber/6096403
6096476 | 4062679337623 | Wilo-CronoNorm-NLG250/360-90/4 pompa wirowa | Pompa wirowa jednostopniowa montowana na płycie podstawy. Z osiowym króćcem ssawnym i promieniowym przyłączem ciśnieniowym, do ustawienia na fundamencie Wilo-CronoNorm-NLG250/360-90/4 | 42513 | na zapytanie | PG04 | na zapytanie | na zapytanie | NIE |  |  |  |  | Wilo-CronoNorm-NLG250/360-90/4 | Pompa wirowa jednostopniowa | Wilo-CronoNorm-NLG | Wilo-CronoNorm-NLG250/360-90/4 pompa wirowa |  | Tłoczenie wody grzewczej, wody zimnej | Wilo | Wilo |  | SZT |  |  |  | zielony | paleta jednorazowego użytku | 1 | 1 | 1 | [7 empty] | 0 |  | https://wilo.com/quick/PL/pl/articleNumber/6096476
6096475 | 4062679337616 | Wilo-CronoNorm-NLG250/400-110/4 pompa wirowa | Pompa wirowa jednostopniowa montowana na płycie podstawy. Z osiowym króćcem ssawnym i promieniowym przyłączem ciśnieniowym, do ustawienia na fundamencie Wilo-CronoNorm-NLG250/400-110/4 | 48361 | na zapytanie | PG04 | na zapytanie | na zapytanie | NIE |  |  |  |  | Wilo-CronoNorm-NLG250/400-110/4 | Pompa wirowa jednostopniowa | Wilo-CronoNorm-NLG | Wilo-CronoNorm-NLG250/400-110/4 pompa wirowa |  | Tłoczenie wody grzewczej, wody zimnej | Wilo | Wilo |  | SZT |  |  |  | zielony | paleta jednorazowego użytku | 1 | 1 | 1 | [7 empty] | 0 |  | https://wilo.com/quick/PL/pl/articleNumber/6096475
6096474 | 4062679337609 | Wilo-CronoNorm-NLG250/400-132/4 pompa wirowa | Pompa wirowa jednostopniowa montowana na płycie podstawy. Z osiowym króćcem ssawnym i promieniowym przyłączem ciśnieniowym, do ustawienia na fundamencie Wilo-CronoNorm-NLG250/400-132/4 | 49497 | na zapytanie | PG04 | na zapytanie | na zapytanie | NIE |  |  |  |  | Wilo-CronoNorm-NLG250/400-132/4 | Pompa wirowa jednostopniowa | Wilo-CronoNorm-NLG | Wilo-CronoNorm-NLG250/400-132/4 pompa wirowa |  | Tłoczenie wody grzewczej, wody zimnej | Wilo | Wilo |  | SZT |  |  |  | zielony | paleta jednorazowego użytku | 1 | 1 | 1 | [7 empty] | 0 |  | https://wilo.com/quick/PL/pl/articleNumber/6096474
6096473 | 4062679336398 | Wilo-CronoNorm-NLG250/400-160/4 pompa wirowa | Pompa wirowa jednostopniowa montowana na płycie podstawy. Z osiowym króćcem ssawnym i promieniowym przyłączem ciśnieniowym, do ustawienia na fundamencie Wilo-CronoNorm-NLG250/400-160/4 | 60344 | na zapytanie | PG04 | na zapytanie | na zapytanie | NIE |  |  |  |  | Wilo-CronoNorm-NLG250/400-160/4 | Pompa wirowa jednostopniowa | Wilo-CronoNorm-NLG | Wilo-CronoNorm-NLG250/400-160/4 pompa wirowa |  | Tłoczenie wody grzewczej, wody zimnej | Wilo | Wilo |  | SZT |  |  |  | zielony | paleta jednorazowego użytku | 1 | 1 | 1 | [7 empty] | 0 |  | https://wilo.com/quick/PL/pl/articleNumber/6096473
6096532 | 4062679340319 | Wilo-CronoNorm-NLG250/400-200/4 pompa wirowa | Pompa wirowa jednostopniowa montowana na płycie podstawy. Z osiowym króćcem ssawnym i promieniowym przyłączem ciśnieniowym, do ustawienia na fundamencie Wilo-CronoNorm-NLG250/400-200/4 | 74504 | na zapytanie | PG04 | na zapytanie | na zapytanie | NIE |  |  |  |  | Wilo-CronoNorm-NLG250/400-200/4 | Pompa wirowa jednostopniowa | Wilo-CronoNorm-NLG | Wilo-CronoNorm-NLG250/400-200/4 pompa wirowa |  | Tłoczenie wody grzewczej, wody zimnej | Wilo | Wilo |  | SZT |  |  |  | zielony | paleta jednorazowego użytku | 1 | 1 | 1 | [7 empty] | 0 |  | https://wilo.com/quick/PL/pl/articleNumber/6096532
6096472 | 4062679336381 | Wilo-CronoNorm-NLG250/400-75/4 pompa wirowa | Pompa wirowa jednostopniowa montowana na płycie podstawy. Z osiowym króćcem ssawnym i promieniowym przyłączem ciśnieniowym, do ustawienia na fundamencie Wilo-CronoNorm-NLG250/400-75/4 | 39788 | na zapytanie | PG04 | na zapytanie | na zapytanie | NIE |  |  |  |  | Wilo-CronoNorm-NLG250/400-75/4 | Pompa wirowa jednostopniowa | Wilo-CronoNorm-NLG | Wilo-CronoNorm-NLG250/400-75/4 pompa wirowa |  | Tłoczenie wody grzewczej, wody zimnej | Wilo | Wilo |  | SZT |  |  |  | zielony | paleta jednorazowego użytku | 1 | 1 | 1 | [7 empty] | 0 |  | https://wilo.com/quick/PL/pl/articleNumber/6096472
6096471 | 4062679336374 | Wilo-CronoNorm-NLG250/400-90/4 pompa wirowa | Pompa wirowa jednostopniowa montowana na płycie podstawy. Z osiowym króćcem ssawnym i promieniowym przyłączem ciśnieniowym, do ustawienia na fundamencie Wilo-CronoNorm-NLG250/400-90/4 | 42633 | na zapytanie | PG04 | na zapytanie | na zapytanie | NIE |  |  |  |  | Wilo-CronoNorm-NLG250/400-90/4 | Pompa wirowa jednostopniowa | Wilo-CronoNorm-NLG | Wilo-CronoNorm-NLG250/400-90/4 pompa wirowa |  | Tłoczenie wody grzewczej, wody zimnej | Wilo | Wilo |  | SZT |  |  |  | zielony | paleta jednorazowego użytku | 1 | 1 | 1 | [7 empty] | 0 |  | https://wilo.com/quick/PL/pl/articleNumber/6096471
6096470 | 4062679336367 | Wilo-CronoNorm-NLG300/315-75/4 pompa wirowa | Pompa wirowa jednostopniowa montowana na płycie podstawy. Z osiowym króćcem ssawnym i promieniowym przyłączem ciśnieniowym, do ustawienia na fundamencie Wilo-CronoNorm-NLG300/315-75/4 | 38598 | na zapytanie | PG04 | na zapytanie | na zapytanie | NIE |  |  |  |  | Wilo-CronoNorm-NLG300/315-75/4 | Pompa wirowa jednostopniowa | Wilo-CronoNorm-NLG | Wilo-CronoNorm-NLG300/315-75/4 pompa wirowa |  | Tłoczenie wody grzewczej, wody zimnej | Wilo | Wilo |  | SZT |  |  |  | zielony | paleta jednorazowego użytku | 1 | 1 | 1 | [7 empty] | 0 |  | https://wilo.com/quick/PL/pl/articleNumber/6096470
6096469 | 4062679336350 | Wilo-CronoNorm-NLG300/400-110/4 pompa wirowa | Pompa wirowa jednostopniowa montowana na płycie podstawy. Z osiowym króćcem ssawnym i promieniowym przyłączem ciśnieniowym, do ustawienia na fundamencie Wilo-CronoNorm-NLG300/400-110/4 | 49173 | na zapytanie | PG04 | na zapytanie | na zapytanie | NIE |  |  |  |  | Wilo-CronoNorm-NLG300/400-110/4 | Pompa wirowa jednostopniowa | Wilo-CronoNorm-NLG | Wilo-CronoNorm-NLG300/400-110/4 pompa wirowa |  | Tłoczenie wody grzewczej, wody zimnej | Wilo | Wilo |  | SZT |  |  |  | zielony | paleta jednorazowego użytku | 1 | 1 | 1 | [7 empty] | 0 |  | https://wilo.com/quick/PL/pl/articleNumber/6096469
6096468 | 4062679336343 | Wilo-CronoNorm-NLG300/400-132/4 pompa wirowa | Pompa wirowa jednostopniowa montowana na płycie podstawy. Z osiowym króćcem ssawnym i promieniowym przyłączem ciśnieniowym, do ustawienia na fundamencie Wilo-CronoNorm-NLG300/400-132/4 | 53400 | na zapytanie | PG04 | na zapytanie | na zapytanie | NIE |  |  |  |  | Wilo-CronoNorm-NLG300/400-132/4 | Pompa wirowa jednostopniowa | Wilo-CronoNorm-NLG | Wilo-CronoNorm-NLG300/400-132/4 pompa wirowa |  | Tłoczenie wody grzewczej, wody zimnej | Wilo | Wilo |  | SZT |  |  |  | zielony | paleta jednorazowego użytku | 1 | 1 | 1 | [7 empty] | 0 |  | https://wilo.com/quick/PL/pl/articleNumber/6096468
6096467 | 4062679336336 | Wilo-CronoNorm-NLG300/400-160/4 pompa wirowa | Pompa wirowa jednostopniowa montowana na płycie podstawy. Z osiowym króćcem ssawnym i promieniowym przyłączem ciśnieniowym, do ustawienia na fundamencie Wilo-CronoNorm-NLG300/400-160/4 | 60797 | na zapytanie | PG04 | na zapytanie | na zapytanie | NIE |  |  |  |  | Wilo-CronoNorm-NLG300/400-160/4 | Pompa wirowa jednostopniowa | Wilo-CronoNorm-NLG | Wilo-CronoNorm-NLG300/400-160/4 pompa wirowa |  | Tłoczenie wody grzewczej, wody zimnej | Wilo | Wilo |  | SZT |  |  |  | zielony | paleta jednorazowego użytku | 1 | 1 | 1 | [7 empty] | 0 |  | https://wilo.com/quick/PL/pl/articleNumber/6096467
6096534 | 4062679340333 | Wilo-CronoNorm-NLG300/400-200/4 pompa wirowa | Pompa wirowa jednostopniowa montowana na płycie podstawy. Z osiowym króćcem ssawnym i promieniowym przyłączem ciśnieniowym, do ustawienia na fundamencie Wilo-CronoNorm-NLG300/400-200/4 | 82747 | na zapytanie | PG04 | na zapytanie | na zapytanie | NIE |  |  |  |  | Wilo-CronoNorm-NLG300/400-200/4 | Pompa wirowa jednostopniowa | Wilo-CronoNorm-NLG | Wilo-CronoNorm-NLG300/400-200/4 pompa wirowa |  | Tłoczenie wody grzewczej, wody zimnej | Wilo | Wilo |  | SZT |  |  |  | zielony | paleta jednorazowego użytku | 1 | 1 | 1 | [7 empty] | 0 |  | https://wilo.com/quick/PL/pl/articleNumber/6096534
6096535 | 4062679340340 | Wilo-CronoNorm-NLG300/550-200/4 pompa wirowa | Pompa wirowa jednostopniowa montowana na płycie podstawy. Z osiowym króćcem ssawnym i promieniowym przyłączem ciśnieniowym, do ustawienia na fundamencie Wilo-CronoNorm-NLG300/550-200/4 | 71143 | na zapytanie | PG04 | na zapytanie | na zapytanie | NIE |  |  |  |  | Wilo-CronoNorm-NLG300/550-200/4 | Pompa wirowa jednostopniowa | Wilo-CronoNorm-NLG | Wilo-CronoNorm-NLG300/550-200/4 pompa wirowa |  | Tłoczenie wody grzewczej, wody zimnej | Wilo | Wilo |  | SZT |  |  |  | zielony | paleta jednorazowego użytku | 1 | 1 | 1 | [7 empty] | 0 |  | https://wilo.com/quick/PL/pl/articleNumber/6096535
2153817 | 4048482552453 | Wilo-CronoTwin DL-E 100/145-11/2 IE4 pompa obiegowa podwójna | Pompa obiegowa podwójna Wilo-CronoTwin-DL-E 100/145-11/2 IE4 elektronicznie regulowana, dławnicowa o konstrukcji Inline z przyłączem kołnierzowym i automatycznym dopasowaniem wydajności. Różne rodzaje pracy: Praca/rezerwa i praca z dołączaniem. | 23720 | 22843 | PG03 | 28 | K | NIE | 28.13.14.0 | 84137059 | 84137059 | 212 | Wilo-CronoTwin DL-E 100/145-11/2 IE4 | Pompa obiegowa podwójna | Wilo-CronoTwin-DL-E | Elektronicznie regulowana, podwójna pompa dławnicowa o konstrukcji Inline z przyłączem kołnierzowym i automatycznym dopasowaniem wydajności | 310 | Ogrzewanie, klimatyzacja, chłodnictwo | Wilo | Wilo | 1 | SZT | - | ≥,4 | IE4 | Zielony | Paleta jednorazowego użytku | - | 1 | 1 | 801 | 940 | 695 | 1200 | 1200 | 845 | 391 | 428 | http://downloads-wilo-select.wilo.com/assets/WIB_WILO60351.jpg | https://wilo.com/quick/PL/pl/articleNumber/2153817
2153886 | 4048482554099 | Wilo-CronoTwin DL-E 100/145-11/2-R1-IE4 pompa obiegowa podwójna bez czujnika DDG | Pompa obiegowa podwójna Wilo-CronoTwin-DL-E 100/145-11/2-R1-IE4 elektronicznie regulowana, dławnicowa o konstrukcji Inline z przyłączem kołnierzowym i automatycznym dopasowaniem wydajności. Różne rodzaje pracy: Praca/rezerwa i praca z dołączaniem. Bez czujnika. | 23052 | 22199 | PG03 | 28 | K | NIE | 28.13.14.0 | 84137059 | 84137059 | 212 | Wilo-CronoTwin DL-E 100/145-11/2-R1-IE4 | Pompa obiegowa podwójna bez czujnika DDG | Wilo-CronoTwin-DL-E | Elektronicznie regulowana, podwójna pompa dławnicowa o konstrukcji Inline z przyłączem kołnierzowym i automatycznym dopasowaniem wydajności | 310 | Ogrzewanie, klimatyzacja, chłodnictwo | Wilo | Wilo | 1 | SZT | - | ≥,4 | IE4 | Zielony | Paleta jednorazowego użytku | - | 1 | 1 | 801 | 940 | 695 | 1200 | 1200 | 917 | 391 | 566 | http://downloads-wilo-select.wilo.com/assets/WIB_WILO60351.jpg | https://wilo.com/quick/PL/pl/articleNumber/2153886
2153818 | 4048482552460 | Wilo-CronoTwin DL-E 100/150-15/2 IE4 pompa obiegowa podwójna | Pompa obiegowa podwójna Wilo-CronoTwin-DL-E 100/150-15/2 IE4 elektronicznie regulowana, dławnicowa o konstrukcji Inline z przyłączem kołnierzowym i automatycznym dopasowaniem wydajności. Różne rodzaje pracy: Praca/rezerwa i praca z dołączaniem. | 27740 | 26713 | PG03 | 28 | K | NIE | 28.13.14.0 | 84137059 | 84137059 | 212 | Wilo-CronoTwin DL-E 100/150-15/2 IE4 | Pompa obiegowa podwójna | Wilo-CronoTwin-DL-E | Elektronicznie regulowana, podwójna pompa dławnicowa o konstrukcji Inline z przyłączem kołnierzowym i automatycznym dopasowaniem wydajności | 310 | Ogrzewanie, klimatyzacja, chłodnictwo | Wilo | Wilo | 1 | SZT | - | ≥,4 | IE4 | Zielony | Paleta jednorazowego użytku | - | 1 | 1 | 801 | 940 | 695 | 1200 | 1200 | 845 | 405 | 442 | http://downloads-wilo-select.wilo.com/assets/WIB_WILO60351.jpg | https://wilo.com/quick/PL/pl/articleNumber/2153818
2153887 | 4048482554105 | Wilo-CronoTwin DL-E 100/150-15/2-R1-IE4 pompa obiegowa podwójna bez czujnika DDG | Pompa obiegowa podwójna Wilo-CronoTwin-DL-E 100/150-15/2-R1-IE4 elektronicznie regulowana, dławnicowa o konstrukcji Inline z przyłączem kołnierzowym i automatycznym dopasowaniem wydajności. Różne rodzaje pracy: Praca/rezerwa i praca z dołączaniem. Bez czujnika. | 27072 | 26069 | PG03 | 28 | K | NIE | 28.13.14.0 | 84137059 | 84137059 | 212 | Wilo-CronoTwin DL-E 100/150-15/2-R1-IE4 | Pompa obiegowa podwójna bez czujnika DDG | Wilo-CronoTwin-DL-E | Elektronicznie regulowana, podwójna pompa dławnicowa o konstrukcji Inline z przyłączem kołnierzowym i automatycznym dopasowaniem wydajności | 310 | Ogrzewanie, klimatyzacja, chłodnictwo | Wilo | Wilo | 1 | SZT | - | ≥,4 | IE4 | Zielony | Paleta jednorazowego użytku | - | 1 | 1 | 801 | 940 | 695 | 800 | 1200 | 801 | 405 | 447 | http://downloads-wilo-select.wilo.com/assets/WIB_WILO60351.jpg | https://wilo.com/quick/PL/pl/articleNumber/2153887
2153819 | 4048482552491 | Wilo-CronoTwin DL-E 100/160-18,5/2 IE4 pompa obiegowa podwójna | Pompa obiegowa podwójna Wilo-CronoTwin-DL-E 100/160-18,5/2 IE4 elektronicznie regulowana, dławnicowa o konstrukcji Inline z przyłączem kołnierzowym i automatycznym dopasowaniem wydajności. Różne rodzaje pracy: Praca/rezerwa i praca z dołączaniem. | 28193 | 27109 | PG03 | 28 | K | NIE | 28.13.14.0 | 84137059 | 84137059 | 212 | Wilo-CronoTwin DL-E 100/160-18,5/2 IE4 | Pompa obiegowa podwójna | Wilo-CronoTwin-DL-E | Elektronicznie regulowana, podwójna pompa dławnicowa o konstrukcji Inline z przyłączem kołnierzowym i automatycznym dopasowaniem wydajności | 310 | Ogrzewanie, klimatyzacja, chłodnictwo | Wilo | Wilo | 1 | SZT | - | ≥,4 | IE4 | Zielony | Paleta jednorazowego użytku | - | 1 | 1 | 801 | 1035.5 | 737 | 1200 | 1200 | 918 | 529.7 | 567.66 | dl_e__pic_02_1702 | https://wilo.com/quick/PL/pl/articleNumber/2153819
2217416 | 4062679197326 | Wilo-CronoTwin DL-E 100/160-18,5/2 pompa obiegowa podwójna | Pompa wirowa elektronicznie regulowana jednostopniowa, podwójna, niskociśnieniowa o konstrukcji Inline z napędem w klasie IE4 CronoTwin DL-E 100/160-18,5/2 | 31700 | 30527 | PG03 | 28 | K | NIE | 28.13.14.0 | 84137059 | 84137059 | 212 | Wilo-CronoTwin DL-E 100/160-18,5/2 | Podwójna pompa dławnicowa o konstrukcji Inline | Wilo-CronoTwin-DL-E | Elektronicznie regulowana, podwójna pompa dławnicowa o konstrukcji Inline z przyłączem kołnierzowym i automatycznym dopasowaniem wydajności | 310 | Ogrzewanie, klimatyzacja, chłodnictwo | Wilo | Wilo | 1 | SZT | [6 empty] | 1 |  | 801 | 940 | 695 | 1200 | 1200 | 845 | 434 | 471 | http://downloads-wilo-select.wilo.com/assets/WIB_WILO60351.jpg | https://wilo.com/quick/PL/pl/articleNumber/2217416 |  |  | 0
2217417 | 4062679197333 | Wilo-CronoTwin DL-E 100/160-18,5/2-R1 pompa obiegowa podwójna bez czujnika DDG | Pompa wirowa elektronicznie, regulowana jednostopniowa, podwójna, niskociśnieniowa o konstrukcji Inline z napędem w klasie IE4 CronoTwin DL-E 100/160-18,5/2-R1 | 31032 | 29883 | PG03 | 28 | K | NIE | 28.13.14.0 | 84137059 | 84137059 | 212 | Wilo-CronoTwin DL-E 100/160-18,5/2-R1 | Podwójna pompa dławnicowa o konstrukcji Inline | Wilo-CronoTwin-DL-E | Elektronicznie regulowana, podwójna pompa dławnicowa o konstrukcji Inline z przyłączem kołnierzowym i automatycznym dopasowaniem wydajności | 310 | Ogrzewanie, klimatyzacja, chłodnictwo | Wilo | Wilo | 1 | SZT | [6 empty] | 1 |  | 801 | 940 | 695 | 1200 | 1200 | 821 | 434 | 463 | http://downloads-wilo-select.wilo.com/assets/WIB_WILO60351.jpg | https://wilo.com/quick/PL/pl/articleNumber/2217417 |  |  | 0
2153888 | 4048482554112 | Wilo-CronoTwin DL-E 100/160-18,5/2-R1-IE4 pompa obiegowa podwójna bez czujnika DDG | Pompa obiegowa podwójna Wilo-CronoTwin-DL-E 100/160-18,5/2-R1-IE4 elektronicznie regulowana, dławnicowa o konstrukcji Inline z przyłączem kołnierzowym i automatycznym dopasowaniem wydajności. Różne rodzaje pracy: Praca/rezerwa i praca z dołączaniem. Bez czujnika. | 27597 | 26536 | PG03 | 28 | K | NIE | 28.13.14.0 | 84137059 | 84137059 | 212 | Wilo-CronoTwin DL-E 100/160-18,5/2-R1-IE4 | Pompa obiegowa podwójna bez czujnika DDG | Wilo-CronoTwin-DL-E | Elektronicznie regulowana, podwójna pompa dławnicowa o konstrukcji Inline z przyłączem kołnierzowym i automatycznym dopasowaniem wydajności | 310 | Ogrzewanie, klimatyzacja, chłodnictwo | Wilo | Wilo | 1 | SZT | - | ≥,4 | IE4 | Zielony | Paleta jednorazowego użytku | - | 1 | 1 | 1272 | 925 | 690 | 1200 | 1200 | 871 | 530 | 569 | dl_e__pic_02_1702 | https://wilo.com/quick/PL/pl/articleNumber/2153888
2153820 | 4048482552507 | Wilo-CronoTwin DL-E 100/165-22/2 IE4 pompa obiegowa podwójna | Pompa obiegowa podwójna Wilo-CronoTwin-DL-E 100/165-22/2 IE4 elektronicznie regulowana, dławnicowa o konstrukcji Inline z przyłączem kołnierzowym i automatycznym dopasowaniem wydajności. Różne rodzaje pracy: Praca/rezerwa i praca z dołączaniem. | 32225 | 30996 | PG03 | 28 | K | NIE | 28.13.14.0 | 84137059 | 84137059 | 212 | Wilo-CronoTwin DL-E 100/165-22/2 IE4 | Pompa obiegowa podwójna | Wilo-CronoTwin-DL-E | Elektronicznie regulowana, podwójna pompa dławnicowa o konstrukcji Inline z przyłączem kołnierzowym i automatycznym dopasowaniem wydajności | 310 | Ogrzewanie, klimatyzacja, chłodnictwo | Wilo | Wilo | 1 | SZT | - | ≥,4 | IE4 | Zielony | Paleta jednorazowego użytku | - | 1 | 1 | 801 | 1041 | 767 | 1200 | 1200 | 917 | 519 | 566 | http://downloads-wilo-select.wilo.com/assets/WIB_WILO60351.jpg | https://wilo.com/quick/PL/pl/articleNumber/2153820
2153889 | 4048482554129 | Wilo-CronoTwin DL-E 100/165-22/2-R1-IE4 pompa obiegowa podwójna bez czujnika DDG | Pompa obiegowa podwójna Wilo-CronoTwin-DL-E 100/165-22/2-R1-IE4 elektronicznie regulowana, dławnicowa o konstrukcji Inline z przyłączem kołnierzowym i automatycznym dopasowaniem wydajności. Różne rodzaje pracy: Praca/rezerwa i praca z dołączaniem. Bez czujnika. | 31631 | 30426 | PG03 | 28 | K | NIE | 28.13.14.0 | 84137059 | 84137059 | 212 | Wilo-CronoTwin DL-E 100/165-22/2-R1-IE4 | Pompa obiegowa podwójna bez czujnika DDG | Wilo-CronoTwin-DL-E | Elektronicznie regulowana, podwójna pompa dławnicowa o konstrukcji Inline z przyłączem kołnierzowym i automatycznym dopasowaniem wydajności | 310 | Ogrzewanie, klimatyzacja, chłodnictwo | Wilo | Wilo | 1 | SZT | - | ≥,4 | IE4 | Zielony | Paleta jednorazowego użytku | - | 1 | 1 | 801 | 1041 | 767 | 1200 | 1200 | 845 | 471 | 519 | http://downloads-wilo-select.wilo.com/assets/WIB_WILO60351.jpg | https://wilo.com/quick/PL/pl/articleNumber/2153889
2153821 | 4048482553115 | Wilo-CronoTwin DL-E 100/270-11/4 IE4 pompa obiegowa podwójna | Pompa obiegowa podwójna Wilo-CronoTwin-DL-E 100/270-11/4 IE4 elektronicznie regulowana, dławnicowa o konstrukcji Inline z przyłączem kołnierzowym i automatycznym dopasowaniem wydajności. Różne rodzaje pracy: Praca/rezerwa i praca z dołączaniem. | 26106 | 25102 | PG03 | 28 | K | NIE | 28.13.14.0 | 84137059 | 84137059 | 212 | Wilo-CronoTwin DL-E 100/270-11/4 IE4 | Pompa obiegowa podwójna | Wilo-CronoTwin-DL-E | Elektronicznie regulowana, podwójna pompa dławnicowa o konstrukcji Inline z przyłączem kołnierzowym i automatycznym dopasowaniem wydajności | 310 | Ogrzewanie, klimatyzacja, chłodnictwo | Wilo | Wilo | 1 | SZT | - | ≥,4 | IE4 | Zielony | Paleta jednorazowego użytku | - | 1 | 1 | 888 | 1039.5 | 753 | 1200 | 1200 | 934 | 549.7 | 592.44 | dl_e__pic_02_1702 | https://wilo.com/quick/PL/pl/articleNumber/2153821
2217418 | 4062679197340 | Wilo-CronoTwin DL-E 100/270-11/4 pompa obiegowa podwójna | Pompa wirowa elektronicznie regulowana jednostopniowa, podwójna, niskociśnieniowa o konstrukcji Inline z napędem w klasie IE4 CronoTwin DL-E 100/270-11/4 | 26160 | 25191 | PG03 | 28 | K | NIE | 28.13.14.0 | 84137059 | 84137059 | 212 | Wilo-CronoTwin DL-E 100/270-11/4 | Podwójna pompa dławnicowa o konstrukcji Inline | Wilo-CronoTwin-DL-E | Elektronicznie regulowana, podwójna pompa dławnicowa o konstrukcji Inline z przyłączem kołnierzowym i automatycznym dopasowaniem wydajności | 310 | Ogrzewanie, klimatyzacja, chłodnictwo | Wilo | Wilo | 1 | SZT | [6 empty] | 1 |  | 888 | 944 | 711 | 1200 | 1200 | 861 | 464 | 501 | http://downloads-wilo-select.wilo.com/assets/WIB_WILO60351.jpg | https://wilo.com/quick/PL/pl/articleNumber/2217418 |  |  | 0
2217419 | 4062679197357 | Wilo-CronoTwin DL-E 100/270-11/4-R1 pompa obiegowa podwójna bez czujnika DDG | Pompa wirowa elektronicznie regulowana jednostopniowa, podwójna, niskociśnieniowa o konstrukcji Inline z napędem w klasie IE4 CronoTwin DL-E 100/270-11/4-R1 | 25492 | 24549 | PG03 | 28 | K | NIE | 28.13.14.0 | 84137059 | 84137059 | 212 | Wilo-CronoTwin DL-E 100/270-11/4-R1 | Podwójna pompa dławnicowa o konstrukcji Inline | Wilo-CronoTwin-DL-E | Elektronicznie regulowana, podwójna pompa dławnicowa o konstrukcji Inline z przyłączem kołnierzowym i automatycznym dopasowaniem wydajności | 310 | Ogrzewanie, klimatyzacja, chłodnictwo | Wilo | Wilo | 1 | SZT | [6 empty] | 1 |  | 888 | 944 | 711 | 1200 | 1200 | 861 | 464 | 501 | http://downloads-wilo-select.wilo.com/assets/WIB_WILO60351.jpg | https://wilo.com/quick/PL/pl/articleNumber/2217419 |  |  | 0
2153890 | 4048482554136 | Wilo-CronoTwin DL-E 100/270-11/4-R1-IE4 pompa obiegowa podwójna bez czujnika DDG | Pompa obiegowa podwójna Wilo-CronoTwin-DL-E 100/270-11/4-R1-IE4 elektronicznie regulowana, dławnicowa o konstrukcji Inline z przyłączem kołnierzowym i automatycznym dopasowaniem wydajności. Różne rodzaje pracy: Praca/rezerwa i praca z dołączaniem. Bez czujnika. | 25442 | 24463 | PG03 | 28 | K | NIE | 28.13.14.0 | 84137059 | 84137059 | 212 | Wilo-CronoTwin DL-E 100/270-11/4-R1-IE4 | Pompa obiegowa podwójna bez czujnika DDG | Wilo-CronoTwin-DL-E | Elektronicznie regulowana, podwójna pompa dławnicowa o konstrukcji Inline z przyłączem kołnierzowym i automatycznym dopasowaniem wydajności | 310 | Ogrzewanie, klimatyzacja, chłodnictwo | Wilo | Wilo | 1 | SZT | - | ≥,4 | IE4 | Zielony | Paleta jednorazowego użytku | - | 1 | 1 | 888 | 929 | 717 | 1200 | 1200 | 898 | 550 | 589 | dl_e__pic_02_1702 | https://wilo.com/quick/PL/pl/articleNumber/2153890
2159424 | 4048482664514 | Wilo-CronoTwin DL-E 150/190-5,5/4 IE4 pompa obiegowa podwójna | Pompa obiegowa podwójna Wilo-CronoTwin-DL-E 150/190-5,5/4 IE4 elektronicznie regulowana, dławnicowa o konstrukcji Inline z przyłączem kołnierzowym i automatycznym dopasowaniem wydajności. Różne rodzaje pracy: Praca/rezerwa i praca z dołączaniem. | 18904 | 18184 | PG03 | 28 | K | NIE | 28.13.14.0 | 84137059 | 84137059 | 212 | Wilo-CronoTwin DL-E 150/190-5,5/4 IE4 | Pompa obiegowa podwójna | Wilo-CronoTwin-DL-E | Elektronicznie regulowana, podwójna pompa dławnicowa o konstrukcji Inline z przyłączem kołnierzowym i automatycznym dopasowaniem wydajności | 310 | Ogrzewanie, klimatyzacja, chłodnictwo | Wilo | Wilo | 1 | SZT | - | ≥,4 | IE4 | Zielony | Paleta jednorazowego użytku | - | 1 | 1 | 1006 | 1064 | 638 | 1200 | 1200 | 819 | 410 | 451 | http://downloads-wilo-select.wilo.com/assets/WIB_WILO60351.jpg | https://wilo.com/quick/PL/pl/articleNumber/2159424
2159472 | 4048482664675 | Wilo-CronoTwin DL-E 150/190-5,5/4 R1 IE4 pompa obiegowa podwójna bez czujnika DDG | Pompa obiegowa podwójna Wilo-CronoTwin-DL-E 150/190-5,5/4 R1 IE4 elektronicznie regulowana, dławnicowa o konstrukcji Inline z przyłączem kołnierzowym i automatycznym dopasowaniem wydajności. Różne rodzaje pracy: Praca/rezerwa i praca z dołączaniem. Bez czujnika. | 18310 | 17613 | PG03 | 28 | K | NIE | 28.13.14.0 | 84137059 | 84137059 | 212 | Wilo-CronoTwin DL-E 150/190-5,5/4 R1 IE4 | Pompa obiegowa podwójna bez czujnika DDG | Wilo-CronoTwin-DL-E | Elektronicznie regulowana, podwójna pompa dławnicowa o konstrukcji Inline z przyłączem kołnierzowym i automatycznym dopasowaniem wydajności | 310 | Ogrzewanie, klimatyzacja, chłodnictwo | Wilo | Wilo | 1 | SZT | - | ≥,4 | IE4 | Zielony | Paleta jednorazowego użytku | - | 1 | 1 | 1006 | 1064 | 638 | 1200 | 1200 | 819 | 410 | 451 | http://downloads-wilo-select.wilo.com/assets/WIB_WILO60351.jpg | https://wilo.com/quick/PL/pl/articleNumber/2159472
2159425 | 4048482664521 | Wilo-CronoTwin DL-E 150/200-7,5/4 IE4 pompa obiegowa podwójna | Pompa obiegowa podwójna Wilo-CronoTwin-DL-E 150/200-7,5/4 IE4 elektronicznie regulowana, dławnicowa o konstrukcji Inline z przyłączem kołnierzowym i automatycznym dopasowaniem wydajności. Różne rodzaje pracy: Praca/rezerwa i praca z dołączaniem. | 21948 | 21111 | PG03 | 28 | K | NIE | 28.13.14.0 | 84137059 | 84137059 | 212 | Wilo-CronoTwin DL-E 150/200-7,5/4 IE4 | Pompa obiegowa podwójna | Wilo-CronoTwin-DL-E | Elektronicznie regulowana, podwójna pompa dławnicowa o konstrukcji Inline z przyłączem kołnierzowym i automatycznym dopasowaniem wydajności | 310 | Ogrzewanie, klimatyzacja, chłodnictwo | Wilo | Wilo | 1 | SZT | - | ≥,4 | IE4 | Zielony | Paleta jednorazowego użytku | - | 1 | 1 | 1006 | 1064 | 638 | 1200 | 1200 | 819 | 426 | 467 | http://downloads-wilo-select.wilo.com/assets/WIB_WILO60351.jpg | https://wilo.com/quick/PL/pl/articleNumber/2159425
2159473 | 4048482664682 | Wilo-CronoTwin DL-E 150/200-7,5/4 R1 IE4 pompa obiegowa podwójna bez czujnika DDG | Pompa obiegowa podwójna Wilo-CronoTwin-DL-E 150/200-7,5/4 R1 IE4 elektronicznie regulowana, dławnicowa o konstrukcji Inline z przyłączem kołnierzowym i automatycznym dopasowaniem wydajności. Różne rodzaje pracy: Praca/rezerwa i praca z dołączaniem. Bez czujnika. | 21354 | 20541 | PG03 | 28 | K | NIE | 28.13.14.0 | 84137059 | 84137059 | 212 | Wilo-CronoTwin DL-E 150/200-7,5/4 R1 IE4 | Pompa obiegowa podwójna bez czujnika DDG | Wilo-CronoTwin-DL-E | Elektronicznie regulowana, podwójna pompa dławnicowa o konstrukcji Inline z przyłączem kołnierzowym i automatycznym dopasowaniem wydajności | 310 | Ogrzewanie, klimatyzacja, chłodnictwo | Wilo | Wilo | 1 | SZT | - | ≥,4 | IE4 | Zielony | Paleta jednorazowego użytku | - | 1 | 1 | 1006 | 1064 | 638 | 1200 | 1200 | 819 | 426 | 467 | http://downloads-wilo-select.wilo.com/assets/WIB_WILO60351.jpg | https://wilo.com/quick/PL/pl/articleNumber/2159473
2153822 | 4048482553122 | Wilo-CronoTwin DL-E 150/220-11/4 IE4 pompa obiegowa podwójna | Pompa obiegowa podwójna Wilo-CronoTwin-DL-E 150/220-11/4 IE4 elektronicznie regulowana, dławnicowa o konstrukcji Inline z przyłączem kołnierzowym i automatycznym dopasowaniem wydajności. Różne rodzaje pracy: Praca/rezerwa i praca z dołączaniem. | 29217 | 28093 | PG03 | 28 | K | NIE | 28.13.14.0 | 84137059 | 84137059 | 212 | Wilo-CronoTwin DL-E 150/220-11/4 IE4 | Pompa obiegowa podwójna | Wilo-CronoTwin-DL-E | Elektronicznie regulowana, podwójna pompa dławnicowa o konstrukcji Inline z przyłączem kołnierzowym i automatycznym dopasowaniem wydajności | 310 | Ogrzewanie, klimatyzacja, chłodnictwo | Wilo | Wilo | 1 | SZT | - | ≥,4 | IE4 | Zielony | Paleta jednorazowego użytku | - | 1 | 1 | 1006 | 1087.7 | 798 | 1200 | 1200 | 979 | 616.7 | 660.6 | dl_e__pic_02_1702 | https://wilo.com/quick/PL/pl/articleNumber/2153822
2217420 | 4062679197364 | Wilo-CronoTwin DL-E 150/220-11/4 pompa obiegowa podwójna | Pompa wirowa elektronicznie regulowana jednostopniowa, podwójna, niskociśnieniowa o konstrukcji Inline z napędem w klasie IE4 CronoTwin DL-E 150/220-11/4 | 29275 | 28192 | PG03 | 28 | K | NIE | 28.13.14.0 | 84137059 | 84137059 | 212 | Wilo-CronoTwin DL-E 150/220-11/4 | Podwójna pompa dławnicowa o konstrukcji Inline | Wilo-CronoTwin-DL-E | Elektronicznie regulowana, podwójna pompa dławnicowa o konstrukcji Inline z przyłączem kołnierzowym i automatycznym dopasowaniem wydajności | 310 | Ogrzewanie, klimatyzacja, chłodnictwo | Wilo | Wilo | 1 | SZT | [6 empty] | 1 |  | 1006 | 992 | 756 | 1200 | 1200 | 906 | 531 | 571 | http://downloads-wilo-select.wilo.com/assets/WIB_WILO60351.jpg | https://wilo.com/quick/PL/pl/articleNumber/2217420 |  |  | 0
2217421 | 4062679197371 | Wilo-CronoTwin DL-E 150/220-11/4-R1 pompa obiegowa podwójna bez czujnika DDG | Pompa wirowa elektronicznie regulowana jednostopniowa, podwójna, niskociśnieniowa o konstrukcji Inline z napędem w klasie IE4 CronoTwin DL-E 150/220-11/4-R1 | 28607 | 27548 | PG03 | 28 | K | NIE | 28.13.14.0 | 84137059 | 84137059 | 212 | Wilo-CronoTwin DL-E 150/220-11/4-R1 | Podwójna pompa dławnicowa o konstrukcji Inline | Wilo-CronoTwin-DL-E | Elektronicznie regulowana, podwójna pompa dławnicowa o konstrukcji Inline z przyłączem kołnierzowym i automatycznym dopasowaniem wydajności | 310 | Ogrzewanie, klimatyzacja, chłodnictwo | Wilo | Wilo | 1 | SZT | [6 empty] | 1 |  | 1006 | 992 | 756 | 1200 | 1200 | 906 | 531 | 571 | http://downloads-wilo-select.wilo.com/assets/WIB_WILO60351.jpg | https://wilo.com/quick/PL/pl/articleNumber/2217421 |  |  | 0
2153891 | 4048482554143 | Wilo-CronoTwin DL-E 150/220-11/4-R1-IE4 pompa obiegowa podwójna bez czujnika DDG | Pompa obiegowa podwójna Wilo-CronoTwin-DL-E 150/220-11/4-R1-IE4 elektronicznie regulowana, dławnicowa o konstrukcji Inline z przyłączem kołnierzowym i automatycznym dopasowaniem wydajności. Różne rodzaje pracy: Praca/rezerwa i praca z dołączaniem. Bez czujnika. | 28551 | 27453 | PG03 | 28 | K | NIE | 28.13.14.0 | 84137059 | 84137059 | 212 | Wilo-CronoTwin DL-E 150/220-11/4-R1-IE4 | Pompa obiegowa podwójna bez czujnika DDG | Wilo-CronoTwin-DL-E | Elektronicznie regulowana, podwójna pompa dławnicowa o konstrukcji Inline z przyłączem kołnierzowym i automatycznym dopasowaniem wydajności | 310 | Ogrzewanie, klimatyzacja, chłodnictwo | Wilo | Wilo | 1 | SZT | - | ≥,4 | IE4 | Zielony | Paleta jednorazowego użytku | - | 1 | 1 | 1006 | 977 | 762 | 1200 | 1200 | 943 | 617 | 656 | dl_e__pic_02_1702 | https://wilo.com/quick/PL/pl/articleNumber/2153891
2153823 | 4048482553139 | Wilo-CronoTwin DL-E 150/250-15/4 IE4 pompa obiegowa podwójna | Pompa obiegowa podwójna Wilo-CronoTwin-DL-E 150/250-15/4 IE4 elektronicznie regulowana, dławnicowa o konstrukcji Inline z przyłączem kołnierzowym i automatycznym dopasowaniem wydajności. Różne rodzaje pracy: Praca/rezerwa i praca z dołączaniem. | 32592 | 31338 | PG03 | 28 | K | NIE | 28.13.14.0 | 84137059 | 84137059 | 212 | Wilo-CronoTwin DL-E 150/250-15/4 IE4 | Pompa obiegowa podwójna | Wilo-CronoTwin-DL-E | Elektronicznie regulowana, podwójna pompa dławnicowa o konstrukcji Inline z przyłączem kołnierzowym i automatycznym dopasowaniem wydajności | 310 | Ogrzewanie, klimatyzacja, chłodnictwo | Wilo | Wilo | 1 | SZT | - | ≥,4 | IE4 | Zielony | Paleta jednorazowego użytku | - | 1 | 1 | 1203 | 1133 | 833 | 1500 | 1500 | 1014 | 738.5 | 779.4 | dl_e__pic_02_1702 | https://wilo.com/quick/PL/pl/articleNumber/2153823
2217422 | 4062679197388 | Wilo-CronoTwin DL-E 150/250-15/4 pompa obiegowa podwójna | Pompa wirowa elektronicznie regulowana jednostopniowa, podwójna, niskociśnieniowa o konstrukcji Inline z napędem w klasie IE4 CronoTwin DL-E 150/250-15/4 | 32657 | 31448 | PG03 | 28 | K | NIE | 28.13.14.0 | 84137059 | 84137059 | 212 | Wilo-CronoTwin DL-E 150/250-15/4 | Podwójna pompa dławnicowa o konstrukcji Inline | Wilo-CronoTwin-DL-E | Elektronicznie regulowana, podwójna pompa dławnicowa o konstrukcji Inline z przyłączem kołnierzowym i automatycznym dopasowaniem wydajności | 310 | Ogrzewanie, klimatyzacja, chłodnictwo | Wilo | Wilo | 1 | SZT | [6 empty] | 1 |  | 1203 | 1067 | 791 | 1500 | 1500 | 941 | 648 | 684 | http://downloads-wilo-select.wilo.com/assets/WIB_WILO60351.jpg | https://wilo.com/quick/PL/pl/articleNumber/2217422 |  |  | 0
2217423 | 4062679197395 | Wilo-CronoTwin DL-E 150/250-15/4-R1 pompa obiegowa podwójna bez czujnika DDG | Pompa wirowa elektronicznie regulowana jednostopniowa, podwójna, niskociśnieniowa o konstrukcji Inline z napędem w klasie IE4 CronoTwin DL-E 150/250-15/4-R1 | 31989 | 30804 | PG03 | 28 | K | NIE | 28.13.14.0 | 84137059 | 84137059 | 212 | Wilo-CronoTwin DL-E 150/250-15/4-R1 | Podwójna pompa dławnicowa o konstrukcji Inline | Wilo-CronoTwin-DL-E | Elektronicznie regulowana, podwójna pompa dławnicowa o konstrukcji Inline z przyłączem kołnierzowym i automatycznym dopasowaniem wydajności | 310 | Ogrzewanie, klimatyzacja, chłodnictwo | Wilo | Wilo | 1 | SZT | [6 empty] | 1 |  | 1203 | 1067 | 791 | 1500 | 1500 | 941 | 648 | 684 | http://downloads-wilo-select.wilo.com/assets/WIB_WILO60351.jpg | https://wilo.com/quick/PL/pl/articleNumber/2217423 |  |  | 0
2153892 | 4048482554150 | Wilo-CronoTwin DL-E 150/250-15/4-R1-IE4 pompa obiegowa podwójna bez czujnika DDG | Pompa obiegowa podwójna Wilo-CronoTwin-DL-E 150/250-15/4-R1-IE4 elektronicznie regulowana, dławnicowa o konstrukcji Inline z przyłączem kołnierzowym i automatycznym dopasowaniem wydajności. Różne rodzaje pracy: Praca/rezerwa i praca z dołączaniem. Bez czujnika. | 31927 | 30699 | PG03 | 28 | K | NIE | 28.13.14.0 | 84137059 | 84137059 | 212 | Wilo-CronoTwin DL-E 150/250-15/4-R1-IE4 | Pompa obiegowa podwójna bez czujnika DDG | Wilo-CronoTwin-DL-E | Elektronicznie regulowana, podwójna pompa dławnicowa o konstrukcji Inline z przyłączem kołnierzowym i automatycznym dopasowaniem wydajności | 310 | Ogrzewanie, klimatyzacja, chłodnictwo | Wilo | Wilo | 1 | SZT | - | ≥,4 | IE4 | Zielony | Paleta jednorazowego użytku | - | 1 | 1 | 1203 | 1023 | 797 | 1500 | 1500 | 978 | 739 | 789 | dl_e__pic_02_1702 | https://wilo.com/quick/PL/pl/articleNumber/2153892
2153824 | 4048482553146 | Wilo-CronoTwin DL-E 150/260-18,5/4 IE4 pompa obiegowa podwójna | Pompa obiegowa podwójna Wilo-CronoTwin-DL-E 150/260-18,5/4 IE4 elektronicznie regulowana, dławnicowa o konstrukcji Inline z przyłączem kołnierzowym i automatycznym dopasowaniem wydajności. Różne rodzaje pracy: Praca/rezerwa i praca z dołączaniem. | 37013 | 35589 | PG03 | 28 | K | NIE | 28.13.14.0 | 84137059 | 84137059 | 212 | Wilo-CronoTwin DL-E 150/260-18,5/4 IE4 | Pompa obiegowa podwójna | Wilo-CronoTwin-DL-E | Elektronicznie regulowana, podwójna pompa dławnicowa o konstrukcji Inline z przyłączem kołnierzowym i automatycznym dopasowaniem wydajności | 310 | Ogrzewanie, klimatyzacja, chłodnictwo | Wilo | Wilo | 1 | SZT | - | ≥,4 | IE4 | Zielony | Paleta jednorazowego użytku | - | 1 | 1 | 1203 | 1197 | 853 | 1500 | 1500 | 1034 | 858.5 | 899.4 | dl_e__pic_02_1702 | https://wilo.com/quick/PL/pl/articleNumber/2153824
2217424 | 4062679197401 | Wilo-CronoTwin DL-E 150/260-18,5/4 pompa obiegowa podwójna | Pompa wirowa elektronicznie regulowana jednostopniowa, podwójna, niskociśnieniowa o konstrukcji Inline z napędem w klasie IE4 CronoTwin DL-E 150/260-18,5/4 | 37083 | 35710 | PG03 | 28 | K | NIE | 28.13.14.0 | 84137059 | 84137059 | 212 | Wilo-CronoTwin DL-E 150/260-18,5/4 | Podwójna pompa dławnicowa o konstrukcji Inline | Wilo-CronoTwin-DL-E | Elektronicznie regulowana, podwójna pompa dławnicowa o konstrukcji Inline z przyłączem kołnierzowym i automatycznym dopasowaniem wydajności | 310 | Ogrzewanie, klimatyzacja, chłodnictwo | Wilo | Wilo | 1 | SZT | [6 empty] | 1 |  | 1203 | 1139 | 863 | 1500 | 1500 | 1013 | 746 | 782 | http://downloads-wilo-select.wilo.com/assets/WIB_WILO60351.jpg | https://wilo.com/quick/PL/pl/articleNumber/2217424 |  |  | 0
2217425 | 4062679197418 | Wilo-CronoTwin DL-E 150/260-18,5/4-R1 pompa obiegowa podwójna bez czujnika DDG | Pompa wirowa elektronicznie regulowana jednostopniowa, podwójna, niskociśnieniowa o konstrukcji Inline z napędem w klasie IE4 CronoTwin DL-E 150/260-18,5/4-R1 | 36415 | 35068 | PG03 | 28 | K | NIE | 28.13.14.0 | 84137059 | 84137059 | 212 | Wilo-CronoTwin DL-E 150/260-18,5/4-R1 | Podwójna pompa dławnicowa o konstrukcji Inline | Wilo-CronoTwin-DL-E | Elektronicznie regulowana, podwójna pompa dławnicowa o konstrukcji Inline z przyłączem kołnierzowym i automatycznym dopasowaniem wydajności | 310 | Ogrzewanie, klimatyzacja, chłodnictwo | Wilo | Wilo | 1 | SZT | [6 empty] | 1 |  | 1203 | 1139 | 863 | 1500 | 1500 | 1013 | 746 | 782 | http://downloads-wilo-select.wilo.com/assets/WIB_WILO60351.jpg | https://wilo.com/quick/PL/pl/articleNumber/2217425 |  |  | 0
2153893 | 4048482554167 | Wilo-CronoTwin DL-E 150/260-18,5/4-R1-IE4 pompa obiegowa podwójna bez czujnika DDG | Pompa obiegowa podwójna Wilo-CronoTwin-DL-E 150/260-18,5/4-R1-IE4 elektronicznie regulowana, dławnicowa o konstrukcji Inline z przyłączem kołnierzowym i automatycznym dopasowaniem wydajności. Różne rodzaje pracy: Praca/rezerwa i praca z dołączaniem. Bez czujnika. | 36345 | 34947 | PG03 | 28 | K | NIE | 28.13.14.0 | 84137059 | 84137059 | 212 | Wilo-CronoTwin DL-E 150/260-18,5/4-R1-IE4 | Pompa obiegowa podwójna bez czujnika DDG | Wilo-CronoTwin-DL-E | Elektronicznie regulowana, podwójna pompa dławnicowa o konstrukcji Inline z przyłączem kołnierzowym i automatycznym dopasowaniem wydajności | 310 | Ogrzewanie, klimatyzacja, chłodnictwo | Wilo | Wilo | 1 | SZT | - | ≥,4 | IE4 | Zielony | Paleta jednorazowego użytku | - | 1 | 1 | 1203 | 1076 | 845 | 1500 | 1500 | 1026 | 859 | 909 | dl_e__pic_02_1702 | https://wilo.com/quick/PL/pl/articleNumber/2153893
2153825 | 4048482553153 | Wilo-CronoTwin DL-E 150/270-22/4 IE4 pompa obiegowa podwójna | Pompa obiegowa podwójna Wilo-CronoTwin-DL-E 150/270-22/4 IE4 elektronicznie regulowana, dławnicowa o konstrukcji Inline z przyłączem kołnierzowym i automatycznym dopasowaniem wydajności. Różne rodzaje pracy: Praca/rezerwa i praca z dołączaniem. | 42574 | 40937 | PG03 | 28 | K | NIE | 28.13.14.0 | 84137059 | 84137059 | 212 | Wilo-CronoTwin DL-E 150/270-22/4 IE4 | Pompa obiegowa podwójna | Wilo-CronoTwin-DL-E | Elektronicznie regulowana, podwójna pompa dławnicowa o konstrukcji Inline z przyłączem kołnierzowym i automatycznym dopasowaniem wydajności | 310 | Ogrzewanie, klimatyzacja, chłodnictwo | Wilo | Wilo | 1 | SZT | - | ≥,4 | IE4 | Zielony | Paleta jednorazowego użytku | - | 1 | 1 | 1203 | 1197 | 853 | 1500 | 1500 | 1034 | 886.5 | 927.4 | dl_e__pic_02_1702 | https://wilo.com/quick/PL/pl/articleNumber/2153825
2217426 | 4062679197425 | Wilo-CronoTwin DL-E 150/270-22/4 pompa obiegowa podwójna | Pompa wirowa elektronicznie regulowana jednostopniowa, podwójna, niskociśnieniowa o konstrukcji Inline z napędem w klasie IE4 CronoTwin DL-E 150/270-22/4 | 42658 | 41079 | PG03 | 28 | K | NIE | 28.13.14.0 | 84137059 | 84137059 | 212 | Wilo-CronoTwin DL-E 150/270-22/4 | Podwójna pompa dławnicowa o konstrukcji Inline | Wilo-CronoTwin-DL-E | Elektronicznie regulowana, podwójna pompa dławnicowa o konstrukcji Inline z przyłączem kołnierzowym i automatycznym dopasowaniem wydajności | 310 | Ogrzewanie, klimatyzacja, chłodnictwo | Wilo | Wilo | 1 | SZT | [6 empty] | 1 |  | 1203 | 1139 | 863 | 1500 | 1500 | 1013 | 813 | 849 | http://downloads-wilo-select.wilo.com/assets/WIB_WILO60351.jpg | https://wilo.com/quick/PL/pl/articleNumber/2217426 |  |  | 0
2217427 | 4062679197432 | Wilo-CronoTwin DL-E 150/270-22/4-R1 pompa obiegowa podwójna bez czujnika DDG | Pompa wirowa elektronicznie regulowana jednostopniowa, podwójna, niskociśnieniowa o konstrukcji Inline z napędem w klasie IE4 CronoTwin DL-E 150/270-22/4-R1 | 41990 | 40436 | PG03 | 28 | K | NIE | 28.13.14.0 | 84137059 | 84137059 | 212 | Wilo-CronoTwin DL-E 150/270-22/4-R1 | Podwójna pompa dławnicowa o konstrukcji Inline | Wilo-CronoTwin-DL-E | Elektronicznie regulowana, podwójna pompa dławnicowa o konstrukcji Inline z przyłączem kołnierzowym i automatycznym dopasowaniem wydajności | 310 | Ogrzewanie, klimatyzacja, chłodnictwo | Wilo | Wilo | 1 | SZT | [6 empty] | 1 |  | 1203 | 1139 | 863 | 1500 | 1500 | 1013 | 813 | 849 | http://downloads-wilo-select.wilo.com/assets/WIB_WILO60351.jpg | https://wilo.com/quick/PL/pl/articleNumber/2217427 |  |  | 0
2153894 | 4048482554174 | Wilo-CronoTwin DL-E 150/270-22/4-R1-IE4 pompa obiegowa podwójna bez czujnika DDG | Pompa obiegowa podwójna Wilo-CronoTwin-DL-E 150/270-22/4-R1-IE4 elektronicznie regulowana, dławnicowa o konstrukcji Inline z przyłączem kołnierzowym i automatycznym dopasowaniem wydajności. Różne rodzaje pracy: Praca/rezerwa i praca z dołączaniem. Bez czujnika. | 41908 | 40296 | PG03 | 28 | K | NIE | 28.13.14.0 | 84137059 | 84137059 | 212 | Wilo-CronoTwin DL-E 150/270-22/4-R1-IE4 | Pompa obiegowa podwójna bez czujnika DDG | Wilo-CronoTwin-DL-E | Elektronicznie regulowana, podwójna pompa dławnicowa o konstrukcji Inline z przyłączem kołnierzowym i automatycznym dopasowaniem wydajności | 310 | Ogrzewanie, klimatyzacja, chłodnictwo | Wilo | Wilo | 1 | SZT | - | ≥,4 | IE4 | Zielony | Paleta jednorazowego użytku | - | 1 | 1 | 1203 | 1076 | 845 | 1500 | 1500 | 1026 | 887 | 937 | dl_e__pic_02_1702 | https://wilo.com/quick/PL/pl/articleNumber/2153894
2153826 | 4048482553160 | Wilo-CronoTwin DL-E 200/240-15/4 IE4 pompa obiegowa podwójna | Pompa obiegowa podwójna Wilo-CronoTwin-DL-E 200/240-15/4 IE4 elektronicznie regulowana, dławnicowa o konstrukcji Inline z przyłączem kołnierzowym i automatycznym dopasowaniem wydajności. Różne rodzaje pracy: Praca/rezerwa i praca z dołączaniem. | 36941 | 35520 | PG03 | 28 | K | NIE | 28.13.14.0 | 84137059 | 84137059 | 212 | Wilo-CronoTwin DL-E 200/240-15/4 IE4 | Pompa obiegowa podwójna | Wilo-CronoTwin-DL-E | Elektronicznie regulowana, podwójna pompa dławnicowa o konstrukcji Inline z przyłączem kołnierzowym i automatycznym dopasowaniem wydajności | 310 | Ogrzewanie, klimatyzacja, chłodnictwo | Wilo | Wilo | 1 | SZT | - | ≥,4 | IE4 | Zielony | Paleta jednorazowego użytku | - | 1 | 1 | 1369 | 1178 | 893 | 1500 | 1500 | 1074 | 878.5 | 990.8 | dl_e__pic_02_1702 | https://wilo.com/quick/PL/pl/articleNumber/2153826
2217428 | 4062679197449 | Wilo-CronoTwin DL-E 200/240-15/4 pompa obiegowa podwójna | Pompa wirowa elektronicznie regulowana jednostopniowa, podwójna, niskociśnieniowa o konstrukcji Inline z napędem w klasie IE4 CronoTwin DL-E 200/240-15/4 | 37014 | 35644 | PG03 | 28 | K | NIE | 28.13.14.0 | 84137059 | 84137059 | 212 | Wilo-CronoTwin DL-E 200/240-15/4 | Podwójna pompa dławnicowa o konstrukcji Inline | Wilo-CronoTwin-DL-E | Elektronicznie regulowana, podwójna pompa dławnicowa o konstrukcji Inline z przyłączem kołnierzowym i automatycznym dopasowaniem wydajności | 310 | Ogrzewanie, klimatyzacja, chłodnictwo | Wilo | Wilo | 1 | SZT | [6 empty] | 1 |  | 1369 | 1112 | 851 | 1500 | 1500 | 1001 | 788 | 838 | http://downloads-wilo-select.wilo.com/assets/WIB_WILO60351.jpg | https://wilo.com/quick/PL/pl/articleNumber/2217428 |  |  | 0
2217429 | 4062679197456 | Wilo-CronoTwin DL-E 200/240-15/4-R1 pompa obiegowa podwójna bez czujnika DDG | Pompa wirowa elektronicznie regulowana jednostopniowa, podwójna, niskociśnieniowa o konstrukcji Inline z napędem w klasie IE4 CronoTwin DL-E 200/240-15/4-R1 | 36346 | 35001 | PG03 | 28 | K | NIE | 28.13.14.0 | 84137059 | 84137059 | 212 | Wilo-CronoTwin DL-E 200/240-15/4-R1 | Podwójna pompa dławnicowa o konstrukcji Inline | Wilo-CronoTwin-DL-E | Elektronicznie regulowana, podwójna pompa dławnicowa o konstrukcji Inline z przyłączem kołnierzowym i automatycznym dopasowaniem wydajności | 310 | Ogrzewanie, klimatyzacja, chłodnictwo | Wilo | Wilo | 1 | SZT | [6 empty] | 1 |  | 1369 | 1112 | 851 | 1500 | 1500 | 1001 | 788 | 838 | http://downloads-wilo-select.wilo.com/assets/WIB_WILO60351.jpg | https://wilo.com/quick/PL/pl/articleNumber/2217429 |  |  | 0
2153895 | 4048482554181 | Wilo-CronoTwin DL-E 200/240-15/4-R1-IE4 pompa obiegowa podwójna bez czujnika DDG | Pompa obiegowa podwójna Wilo-CronoTwin-DL-E 200/240-15/4-R1-IE4 elektronicznie regulowana, dławnicowa o konstrukcji Inline z przyłączem kołnierzowym i automatycznym dopasowaniem wydajności. Różne rodzaje pracy: Praca/rezerwa i praca z dołączaniem. Bez czujnika. | 36275 | 34880 | PG03 | 28 | K | NIE | 28.13.14.0 | 84137059 | 84137059 | 212 | Wilo-CronoTwin DL-E 200/240-15/4-R1-IE4 | Pompa obiegowa podwójna bez czujnika DDG | Wilo-CronoTwin-DL-E | Elektronicznie regulowana, podwójna pompa dławnicowa o konstrukcji Inline z przyłączem kołnierzowym i automatycznym dopasowaniem wydajności | 310 | Ogrzewanie, klimatyzacja, chłodnictwo | Wilo | Wilo | 1 | SZT | - | ≥,4 | IE4 | Zielony | Paleta jednorazowego użytku | - | 1 | 1 | 1369 | 1068 | 857 | 1500 | 1500 | 1038 | 879 | 929 | dl_e__pic_02_1702 | https://wilo.com/quick/PL/pl/articleNumber/2153895
2153827 | 4048482553177 | Wilo-CronoTwin DL-E 200/250-18,5/4 IE4 pompa obiegowa podwójna | Pompa obiegowa podwójna Wilo-CronoTwin-DL-E 200/250-18,5/4 IE4 elektronicznie regulowana, dławnicowa o konstrukcji Inline z przyłączem kołnierzowym i automatycznym dopasowaniem wydajności. Różne rodzaje pracy: Praca/rezerwa i praca z dołączaniem. | 41364 | 39773 | PG03 | 28 | K | NIE | 28.13.14.0 | 84137059 | 84137059 | 212 | Wilo-CronoTwin DL-E 200/250-18,5/4 IE4 | Pompa obiegowa podwójna | Wilo-CronoTwin-DL-E | Elektronicznie regulowana, podwójna pompa dławnicowa o konstrukcji Inline z przyłączem kołnierzowym i automatycznym dopasowaniem wydajności | 310 | Ogrzewanie, klimatyzacja, chłodnictwo | Wilo | Wilo | 1 | SZT | - | ≥,4 | IE4 | Zielony | Paleta jednorazowego użytku | - | 1 | 1 | 1369 | 1242 | 913 | 1500 | 1500 | 1094 | 995.5 | 1107.8 | dl_e__pic_02_1702 | https://wilo.com/quick/PL/pl/articleNumber/2153827
2217430 | 4062679197463 | Wilo-CronoTwin DL-E 200/250-18,5/4 pompa obiegowa podwójna | Pompa wirowa elektronicznie regulowana jednostopniowa, podwójna, niskociśnieniowa o konstrukcji Inline z napędem w klasie IE4 CronoTwin DL-E 200/250-18,5/4 | 41444 | 39910 | PG03 | 28 | K | NIE | 28.13.14.0 | 84137059 | 84137059 | 212 | Wilo-CronoTwin DL-E 200/250-18,5/4 | Podwójna pompa dławnicowa o konstrukcji Inline | Wilo-CronoTwin-DL-E | Elektronicznie regulowana, podwójna pompa dławnicowa o konstrukcji Inline z przyłączem kołnierzowym i automatycznym dopasowaniem wydajności | 310 | Ogrzewanie, klimatyzacja, chłodnictwo | Wilo | Wilo | 1 | SZT | [6 empty] | 1 |  | 1369 | 1184 | 923 | 1500 | 1500 | 1073 | 883 | 919 | http://downloads-wilo-select.wilo.com/assets/WIB_WILO60351.jpg | https://wilo.com/quick/PL/pl/articleNumber/2217430 |  |  | 0
2217431 | 4062679197470 | Wilo-CronoTwin DL-E 200/250-18,5/4-R1 pompa obiegowa podwójna bez czujnika DDG | Pompa wirowa elektronicznie regulowana jednostopniowa, podwójna, niskociśnieniowa o konstrukcji Inline z napędem w klasie IE4 CronoTwin DL-E 200/250-18,5/4-R1 | 40776 | 39266 | PG03 | 28 | K | NIE | 28.13.14.0 | 84137059 | 84137059 | 212 | Wilo-CronoTwin DL-E 200/250-18,5/4-R1 | Podwójna pompa dławnicowa o konstrukcji Inline | Wilo-CronoTwin-DL-E | Elektronicznie regulowana, podwójna pompa dławnicowa o konstrukcji Inline z przyłączem kołnierzowym i automatycznym dopasowaniem wydajności | 310 | Ogrzewanie, klimatyzacja, chłodnictwo | Wilo | Wilo | 1 | SZT | [6 empty] | 1 |  | 1369 | 1184 | 923 | 1500 | 1500 | 1073 | 883 | 919 | http://downloads-wilo-select.wilo.com/assets/WIB_WILO60351.jpg | https://wilo.com/quick/PL/pl/articleNumber/2217431 |  |  | 0
2153896 | 4048482554198 | Wilo-CronoTwin DL-E 200/250-18,5/4-R1-IE4 pompa obiegowa podwójna bez czujnika DDG | Pompa obiegowa podwójna Wilo-CronoTwin-DL-E 200/250-18,5/4-R1-IE4 elektronicznie regulowana, dławnicowa o konstrukcji Inline z przyłączem kołnierzowym i automatycznym dopasowaniem wydajności. Różne rodzaje pracy: Praca/rezerwa i praca z dołączaniem. Bez czujnika. | 40697 | 39132 | PG03 | 28 | K | NIE | 28.13.14.0 | 84137059 | 84137059 | 212 | Wilo-CronoTwin DL-E 200/250-18,5/4-R1-IE4 | Pompa obiegowa podwójna bez czujnika DDG | Wilo-CronoTwin-DL-E | Elektronicznie regulowana, podwójna pompa dławnicowa o konstrukcji Inline z przyłączem kołnierzowym i automatycznym dopasowaniem wydajności | 310 | Ogrzewanie, klimatyzacja, chłodnictwo | Wilo | Wilo | 1 | SZT | - | ≥,4 | IE4 | Zielony | Paleta jednorazowego użytku | - | 1 | 1 | 1369 | 1121 | 905 | 1500 | 1500 | 1086 | 996 | 1046 | dl_e__pic_02_1702 | https://wilo.com/quick/PL/pl/articleNumber/2153896
2153828 | 4048482553184 | Wilo-CronoTwin DL-E 200/260-22/4 IE4 pompa obiegowa podwójna | Pompa obiegowa podwójna Wilo-CronoTwin-DL-E 200/260-22/4 IE4 elektronicznie regulowana, dławnicowa o konstrukcji Inline z przyłączem kołnierzowym i automatycznym dopasowaniem wydajności. Różne rodzaje pracy: Praca/rezerwa i praca z dołączaniem. | 45046 | 43313 | PG03 | 28 | K | NIE | 28.13.14.0 | 84137059 | 84137059 | 212 | Wilo-CronoTwin DL-E 200/260-22/4 IE4 | Pompa obiegowa podwójna | Wilo-CronoTwin-DL-E | Elektronicznie regulowana, podwójna pompa dławnicowa o konstrukcji Inline z przyłączem kołnierzowym i automatycznym dopasowaniem wydajności | 310 | Ogrzewanie, klimatyzacja, chłodnictwo | Wilo | Wilo | 1 | SZT | - | ≥,4 | IE4 | Zielony | Paleta jednorazowego użytku | - | 1 | 1 | 1369 | 1242 | 913 | 1500 | 1500 | 1094 | 1023.5 | 1065.5 | dl_e__pic_02_1702 | https://wilo.com/quick/PL/pl/articleNumber/2153828
2217432 | 4062679197487 | Wilo-CronoTwin DL-E 200/260-22/4 pompa obiegowa podwójna | Pompa wirowa elektronicznie regulowana jednostopniowa, podwójna, niskociśnieniowa o konstrukcji Inline z napędem w klasie IE4 CronoTwin DL-E 200/260-22/4 | 45134 | 43463 | PG03 | 28 | K | NIE | 28.13.14.0 | 84137059 | 84137059 | 212 | Wilo-CronoTwin DL-E 200/260-22/4 | Podwójna pompa dławnicowa o konstrukcji Inline | Wilo-CronoTwin-DL-E | Elektronicznie regulowana, podwójna pompa dławnicowa o konstrukcji Inline z przyłączem kołnierzowym i automatycznym dopasowaniem wydajności | 310 | Ogrzewanie, klimatyzacja, chłodnictwo | Wilo | Wilo | 1 | SZT | [6 empty] | 1 |  | 1369 | 1184 | 923 | 1500 | 1500 | 1073 | 950 | 986 | http://downloads-wilo-select.wilo.com/assets/WIB_WILO60351.jpg | https://wilo.com/quick/PL/pl/articleNumber/2217432 |  |  | 0
2217433 | 4062679197494 | Wilo-CronoTwin DL-E 200/260-22/4-R1 pompa obiegowa podwójna bez czujnika DDG | Pompa wirowa elektronicznie regulowana jednostopniowa, podwójna, niskociśnieniowa o konstrukcji Inline z napędem w klasie IE4 CronoTwin DL-E 200/260-22/4-R1 | 44466 | 42820 | PG03 | 28 | K | NIE | 28.13.14.0 | 84137059 | 84137059 | 212 | Wilo-CronoTwin DL-E 200/260-22/4-R1 | Podwójna pompa dławnicowa o konstrukcji Inline | Wilo-CronoTwin-DL-E | Elektronicznie regulowana, podwójna pompa dławnicowa o konstrukcji Inline z przyłączem kołnierzowym i automatycznym dopasowaniem wydajności | 310 | Ogrzewanie, klimatyzacja, chłodnictwo | Wilo | Wilo | 1 | SZT | [6 empty] | 1 |  | 1369 | 1184 | 923 | 1500 | 1500 | 1073 | 950 | 986 | http://downloads-wilo-select.wilo.com/assets/WIB_WILO60351.jpg | https://wilo.com/quick/PL/pl/articleNumber/2217433 |  |  | 0
2153897 | 4048482554204 | Wilo-CronoTwin DL-E 200/260-22/4-R1-IE4 pompa obiegowa podwójna bez czujnika DDG | Pompa obiegowa podwójna Wilo-CronoTwin-DL-E 200/260-22/4-R1-IE4 elektronicznie regulowana, dławnicowa o konstrukcji Inline z przyłączem kołnierzowym i automatycznym dopasowaniem wydajności. Różne rodzaje pracy: Praca/rezerwa i praca z dołączaniem. Bez czujnika. | 44378 | 42671 | PG03 | 28 | K | NIE | 28.13.14.0 | 84137059 | 84137059 | 212 | Wilo-CronoTwin DL-E 200/260-22/4-R1-IE4 | Pompa obiegowa podwójna bez czujnika DDG | Wilo-CronoTwin-DL-E | Elektronicznie regulowana, podwójna pompa dławnicowa o konstrukcji Inline z przyłączem kołnierzowym i automatycznym dopasowaniem wydajności | 310 | Ogrzewanie, klimatyzacja, chłodnictwo | Wilo | Wilo | 1 | SZT | - | ≥,4 | IE4 | Zielony | Paleta jednorazowego użytku | - | 1 | 1 | 1369 | 1121 | 905 | 1500 | 1500 | 1086 | 1024 | 1054 | dl_e__pic_02_1702 | https://wilo.com/quick/PL/pl/articleNumber/2153897
2159410 | 4048482664170 | Wilo-CronoTwin DL-E 40/170-5,5/2 IE4 pompa obiegowa podwójna | Pompa obiegowa podwójna Wilo-CronoTwin-DL-E 40/170-5,5/2 IE4 elektronicznie regulowana, dławnicowa o konstrukcji Inline z przyłączem kołnierzowym i automatycznym dopasowaniem wydajności. Różne rodzaje pracy: Praca/rezerwa i praca z dołączaniem. | 13314 | 12807 | PG03 | 28 | K | NIE | 28.13.14.0 | 84137059 | 84137059 | 212 | Wilo-CronoTwin DL-E 40/170-5,5/2 IE4 | Pompa obiegowa podwójna | Wilo-CronoTwin-DL-E | Elektronicznie regulowana, podwójna pompa dławnicowa o konstrukcji Inline z przyłączem kołnierzowym i automatycznym dopasowaniem wydajności | 310 | Ogrzewanie, klimatyzacja, chłodnictwo | Wilo | Wilo | 1 | SZT | - | ≥,4 | IE4 | Zielony | Paleta jednorazowego użytku | - | 1 | 1 | 925 | 890 | 463 | 1200 | 1200 | 644 | 189 | 219 | http://downloads-wilo-select.wilo.com/assets/WIB_WILO60351.jpg | https://wilo.com/quick/PL/pl/articleNumber/2159410
2159458 | 4048482664538 | Wilo-CronoTwin DL-E 40/170-5,5/2 R1 IE4 pompa obiegowa podwójna bez czujnika DDG | Pompa obiegowa podwójna Wilo-CronoTwin-DL-E 40/170-5,5/2 R1 IE4 elektronicznie regulowana, dławnicowa o konstrukcji Inline z przyłączem kołnierzowym i automatycznym dopasowaniem wydajności. Różne rodzaje pracy: Praca/rezerwa i praca z dołączaniem. Bez czujnika. | 12720 | 12237 | PG03 | 28 | K | NIE | 28.13.14.0 | 84137059 | 84137059 | 212 | Wilo-CronoTwin DL-E 40/170-5,5/2 R1 IE4 | Pompa obiegowa podwójna bez czujnika DDG | Wilo-CronoTwin-DL-E | Elektronicznie regulowana, podwójna pompa dławnicowa o konstrukcji Inline z przyłączem kołnierzowym i automatycznym dopasowaniem wydajności | 310 | Ogrzewanie, klimatyzacja, chłodnictwo | Wilo | Wilo | 1 | SZT | - | ≥,4 | IE4 | Zielony | Paleta jednorazowego użytku | - | 1 | 1 | 925 | 890 | 463 | 1200 | 1200 | 644 | 189 | 219 | http://downloads-wilo-select.wilo.com/assets/WIB_WILO60351.jpg | https://wilo.com/quick/PL/pl/articleNumber/2159458
2159411 | 4048482664187 | Wilo-CronoTwin DL-E 40/200-7,5/2 IE4 pompa obiegowa podwójna | Pompa obiegowa podwójna Wilo-CronoTwin-DL-E 40/200-7,5/2 IE4 elektronicznie regulowana, dławnicowa o konstrukcji Inline z przyłączem kołnierzowym i automatycznym dopasowaniem wydajności. Różne rodzaje pracy: Praca/rezerwa i praca z dołączaniem. | 14949 | 14378 | PG03 | 28 | K | NIE | 28.13.14.0 | 84137059 | 84137059 | 212 | Wilo-CronoTwin DL-E 40/200-7,5/2 IE4 | Pompa obiegowa podwójna | Wilo-CronoTwin-DL-E | Elektronicznie regulowana, podwójna pompa dławnicowa o konstrukcji Inline z przyłączem kołnierzowym i automatycznym dopasowaniem wydajności | 310 | Ogrzewanie, klimatyzacja, chłodnictwo | Wilo | Wilo | 1 | SZT | - | ≥,4 | IE4 | Zielony | Paleta jednorazowego użytku | - | 1 | 1 | 692 | 913 | 523 | 800 | 1200 | 667 | 216 | 225 | http://downloads-wilo-select.wilo.com/assets/WIB_WILO60351.jpg | https://wilo.com/quick/PL/pl/articleNumber/2159411
2159459 | 4048482664545 | Wilo-CronoTwin DL-E 40/200-7,5/2 R1 IE4 pompa obiegowa podwójna bez czujnika DDG | Pompa obiegowa podwójna Wilo-CronoTwin-DL-E 40/200-7,5/2 R1 IE4 elektronicznie regulowana, dławnicowa o konstrukcji Inline z przyłączem kołnierzowym i automatycznym dopasowaniem wydajności. Różne rodzaje pracy: Praca/rezerwa i praca z dołączaniem. Bez czujnika. | 14355 | 13807 | PG03 | 28 | K | NIE | 28.13.14.0 | 84137059 | 84137059 | 212 | Wilo-CronoTwin DL-E 40/200-7,5/2 R1 IE4 | Pompa obiegowa podwójna bez czujnika DDG | Wilo-CronoTwin-DL-E | Elektronicznie regulowana, podwójna pompa dławnicowa o konstrukcji Inline z przyłączem kołnierzowym i automatycznym dopasowaniem wydajności | 310 | Ogrzewanie, klimatyzacja, chłodnictwo | Wilo | Wilo | 1 | SZT | - | ≥,4 | IE4 | Zielony | Paleta jednorazowego użytku | - | 1 | 1 | 692 | 913 | 523 | 800 | 1200 | 667 | 216 | 225 | http://downloads-wilo-select.wilo.com/assets/WIB_WILO60351.jpg | https://wilo.com/quick/PL/pl/articleNumber/2159459
2153806 | 4048482547725 | Wilo-CronoTwin DL-E 40/220-11/2 IE4 pompa obiegowa podwójna | Pompa obiegowa podwójna Wilo-CronoTwin-DL-E 40/220-11/2 IE4 elektronicznie regulowana, dławnicowa o konstrukcji Inline z przyłączem kołnierzowym i automatycznym dopasowaniem wydajności. Różne rodzaje pracy: Praca/rezerwa i praca z dołączaniem. | 22556 | 21721 | PG03 | 28 | K | NIE | 28.13.14.0 | 84137059 | 84137059 | 212 | Wilo-CronoTwin DL-E 40/220-11/2 IE4 | Pompa obiegowa podwójna | Wilo-CronoTwin-DL-E | Elektronicznie regulowana, podwójna pompa dławnicowa o konstrukcji Inline z przyłączem kołnierzowym i automatycznym dopasowaniem wydajności | 310 | Ogrzewanie, klimatyzacja, chłodnictwo | Wilo | Wilo | 1 | SZT | - | ≥,4 | IE4 | Zielony | Paleta jednorazowego użytku | - | 1 | 1 | 750 | 841 | 641 | 800 | 1200 | 791 | 350 | 377 | http://downloads-wilo-select.wilo.com/assets/WIB_WILO60351.jpg | https://wilo.com/quick/PL/pl/articleNumber/2153806
2153875 | 4048482547732 | Wilo-CronoTwin DL-E 40/220-11/2-R1-IE4 pompa obiegowa podwójna bez czujnika DDG | Pompa obiegowa podwójna Wilo-CronoTwin-DL-E 40/220-11/2-R1-IE4 elektronicznie regulowana, dławnicowa o konstrukcji Inline z przyłączem kołnierzowym i automatycznym dopasowaniem wydajności. Różne rodzaje pracy: Praca/rezerwa i praca z dołączaniem. Bez czujnika. | 21888 | 21079 | PG03 | 28 | K | NIE | 28.13.14.0 | 84137059 | 84137059 | 212 | Wilo-CronoTwin DL-E 40/220-11/2-R1-IE4 | Pompa obiegowa podwójna bez czujnika DDG | Wilo-CronoTwin-DL-E | Elektronicznie regulowana, podwójna pompa dławnicowa o konstrukcji Inline z przyłączem kołnierzowym i automatycznym dopasowaniem wydajności | 310 | Ogrzewanie, klimatyzacja, chłodnictwo | Wilo | Wilo | 1 | SZT | - | ≥,4 | IE4 | Zielony | Paleta jednorazowego użytku | - | 1 | 1 | 750 | 841 | 641 | 800 | 1200 | 791 | 350 | 377 | http://downloads-wilo-select.wilo.com/assets/WIB_WILO60351.jpg | https://wilo.com/quick/PL/pl/articleNumber/2153875
2159412 | 4048482664194 | Wilo-CronoTwin DL-E 50/160-5,5/2 IE4 pompa obiegowa podwójna | Pompa obiegowa podwójna Wilo-CronoTwin-DL-E 50/160-5,5/2 IE4 elektronicznie regulowana, dławnicowa o konstrukcji Inline z przyłączem kołnierzowym i automatycznym dopasowaniem wydajności. Różne rodzaje pracy: Praca/rezerwa i praca z dołączaniem. | 14512 | 13959 | PG03 | 28 | K | NIE | 28.13.14.0 | 84137059 | 84137059 | 212 | Wilo-CronoTwin DL-E 50/160-5,5/2 IE4 | Pompa obiegowa podwójna | Wilo-CronoTwin-DL-E | Elektronicznie regulowana, podwójna pompa dławnicowa o konstrukcji Inline z przyłączem kołnierzowym i automatycznym dopasowaniem wydajności | 310 | Ogrzewanie, klimatyzacja, chłodnictwo | Wilo | Wilo | 1 | SZT | - | ≥,4 | IE4 | Zielony | Paleta jednorazowego użytku | - | 1 | 1 | 925 | 907 | 453 | 1200 | 1200 | 634 | 193 | 223 | http://downloads-wilo-select.wilo.com/assets/WIB_WILO60351.jpg | https://wilo.com/quick/PL/pl/articleNumber/2159412
2159413 | 4048482664200 | Wilo-CronoTwin DL-E 50/170-7,5/2 IE4 pompa obiegowa podwójna | Pompa obiegowa podwójna Wilo-CronoTwin-DL-E 50/170-7,5/2 IE4 elektronicznie regulowana, dławnicowa o konstrukcji Inline z przyłączem kołnierzowym i automatycznym dopasowaniem wydajności. Różne rodzaje pracy: Praca/rezerwa i praca z dołączaniem. | 15624 | 15029 | PG03 | 28 | K | NIE | 28.13.14.0 | 84137059 | 84137059 | 212 | Wilo-CronoTwin DL-E 50/170-7,5/2 IE4 | Pompa obiegowa podwójna | Wilo-CronoTwin-DL-E | Elektronicznie regulowana, podwójna pompa dławnicowa o konstrukcji Inline z przyłączem kołnierzowym i automatycznym dopasowaniem wydajności | 310 | Ogrzewanie, klimatyzacja, chłodnictwo | Wilo | Wilo | 1 | SZT | - | ≥,4 | IE4 | Zielony | Paleta jednorazowego użytku | - | 1 | 1 | 925 | 907 | 453 | 1200 | 1200 | 634 | 197 | 231 | http://downloads-wilo-select.wilo.com/assets/WIB_WILO60351.jpg | https://wilo.com/quick/PL/pl/articleNumber/2159413
2159414 | 4048482664415 | Wilo-CronoTwin DL-E 50/180-7,5/2 IE4 pompa obiegowa podwójna | Pompa obiegowa podwójna Wilo-CronoTwin-DL-E 50/180-7,5/2 IE4 elektronicznie regulowana, dławnicowa o konstrukcji Inline z przyłączem kołnierzowym i automatycznym dopasowaniem wydajności. Różne rodzaje pracy: Praca/rezerwa i praca z dołączaniem. | 15615 | 15020 | PG03 | 28 | K | NIE | 28.13.14.0 | 84137059 | 84137059 | 212 | Wilo-CronoTwin DL-E 50/180-7,5/2 IE4 | Pompa obiegowa podwójna | Wilo-CronoTwin-DL-E | Elektronicznie regulowana, podwójna pompa dławnicowa o konstrukcji Inline z przyłączem kołnierzowym i automatycznym dopasowaniem wydajności | 310 | Ogrzewanie, klimatyzacja, chłodnictwo | Wilo | Wilo | 1 | SZT | - | ≥,4 | IE4 | Zielony | Paleta jednorazowego użytku | - | 1 | 1 | 693 | 929 | 523 | 800 | 1200 | 667 | 216 | 225 | http://downloads-wilo-select.wilo.com/assets/WIB_WILO60351.jpg | https://wilo.com/quick/PL/pl/articleNumber/2159414
2159462 | 4048482664576 | Wilo-CronoTwin DL-E 50/180-7,5/2 R1 IE4 pompa obiegowa podwójna bez czujnika DDG | Pompa obiegowa podwójna Wilo-CronoTwin-DL-E 50/180-7,5/2 R1 IE4 elektronicznie regulowana, dławnicowa o konstrukcji Inline z przyłączem kołnierzowym i automatycznym dopasowaniem wydajności. Różne rodzaje pracy: Praca/rezerwa i praca z dołączaniem. Bez czujnika. | 15021 | 14449 | PG03 | 28 | K | NIE | 28.13.14.0 | 84137059 | 84137059 | 212 | Wilo-CronoTwin DL-E 50/180-7,5/2 R1 IE4 | Pompa obiegowa podwójna bez czujnika DDG | Wilo-CronoTwin-DL-E | Elektronicznie regulowana, podwójna pompa dławnicowa o konstrukcji Inline z przyłączem kołnierzowym i automatycznym dopasowaniem wydajności | 310 | Ogrzewanie, klimatyzacja, chłodnictwo | Wilo | Wilo | 1 | SZT | - | ≥,4 | IE4 | Zielony | Paleta jednorazowego użytku | - | 1 | 1 | 693 | 929 | 523 | 800 | 1200 | 667 | 216 | 225 | http://downloads-wilo-select.wilo.com/assets/WIB_WILO60351.jpg | https://wilo.com/quick/PL/pl/articleNumber/2159462
2153807 | 4048482549279 | Wilo-CronoTwin DL-E 50/210-11/2 IE4 pompa obiegowa podwójna | Pompa obiegowa podwójna Wilo-CronoTwin-DL-E 50/210-11/2 IE4 elektronicznie regulowana, dławnicowa o konstrukcji Inline z przyłączem kołnierzowym i automatycznym dopasowaniem wydajności. Różne rodzaje pracy: Praca/rezerwa i praca z dołączaniem. | 23009 | 22157 | PG03 | 28 | K | NIE | 28.13.14.0 | 84137059 | 84137059 | 212 | Wilo-CronoTwin DL-E 50/210-11/2 IE4 | Pompa obiegowa podwójna | Wilo-CronoTwin-DL-E | Elektronicznie regulowana, podwójna pompa dławnicowa o konstrukcji Inline z przyłączem kołnierzowym i automatycznym dopasowaniem wydajności | 310 | Ogrzewanie, klimatyzacja, chłodnictwo | Wilo | Wilo | 1 | SZT | - | ≥,4 | IE4 | Zielony | Paleta jednorazowego użytku | - | 1 | 1 | 750 | 857 | 641 | 800 | 1200 | 791 | 355 | 382 | http://downloads-wilo-select.wilo.com/assets/WIB_WILO60351.jpg | https://wilo.com/quick/PL/pl/articleNumber/2153807
2153876 | 4048482553191 | Wilo-CronoTwin DL-E 50/210-11/2-R1-IE4 pompa obiegowa podwójna bez czujnika DDG | Pompa obiegowa podwójna Wilo-CronoTwin-DL-E 50/210-11/2-R1-IE4 elektronicznie regulowana, dławnicowa o konstrukcji Inline z przyłączem kołnierzowym i automatycznym dopasowaniem wydajności. Różne rodzaje pracy: Praca/rezerwa i praca z dołączaniem. Bez czujnika. | 22340 | 21513 | PG03 | 28 | K | NIE | 28.13.14.0 | 84137059 | 84137059 | 212 | Wilo-CronoTwin DL-E 50/210-11/2-R1-IE4 | Pompa obiegowa podwójna bez czujnika DDG | Wilo-CronoTwin-DL-E | Elektronicznie regulowana, podwójna pompa dławnicowa o konstrukcji Inline z przyłączem kołnierzowym i automatycznym dopasowaniem wydajności | 310 | Ogrzewanie, klimatyzacja, chłodnictwo | Wilo | Wilo | 1 | SZT | - | ≥,4 | IE4 | Zielony | Paleta jednorazowego użytku | - | 1 | 1 | 750 | 857 | 641 | 800 | 1200 | 791 | 355 | 382 | http://downloads-wilo-select.wilo.com/assets/WIB_WILO60351.jpg | https://wilo.com/quick/PL/pl/articleNumber/2153876
2153808 | 4048482551159 | Wilo-CronoTwin DL-E 50/220-15/2 IE4 pompa obiegowa podwójna | Pompa obiegowa podwójna Wilo-CronoTwin-DL-E 50/220-15/2 IE4 elektronicznie regulowana, dławnicowa o konstrukcji Inline z przyłączem kołnierzowym i automatycznym dopasowaniem wydajności. Różne rodzaje pracy: Praca/rezerwa i praca z dołączaniem. | 26589 | 25605 | PG03 | 28 | K | NIE | 28.13.14.0 | 84137059 | 84137059 | 212 | Wilo-CronoTwin DL-E 50/220-15/2 IE4 | Pompa obiegowa podwójna | Wilo-CronoTwin-DL-E | Elektronicznie regulowana, podwójna pompa dławnicowa o konstrukcji Inline z przyłączem kołnierzowym i automatycznym dopasowaniem wydajności | 310 | Ogrzewanie, klimatyzacja, chłodnictwo | Wilo | Wilo | 1 | SZT | - | ≥,4 | IE4 | Zielony | Paleta jednorazowego użytku | - | 1 | 1 | 750 | 857 | 641 | 800 | 1200 | 791 | 370 | 397 | http://downloads-wilo-select.wilo.com/assets/WIB_WILO60351.jpg | https://wilo.com/quick/PL/pl/articleNumber/2153808
2153877 | 4048482553207 | Wilo-CronoTwin DL-E 50/220-15/2-R1-IE4 pompa obiegowa podwójna bez czujnika DDG | Pompa obiegowa podwójna Wilo-CronoTwin-DL-E 50/220-15/2-R1-IE4 elektronicznie regulowana, dławnicowa o konstrukcji Inline z przyłączem kołnierzowym i automatycznym dopasowaniem wydajności. Różne rodzaje pracy: Praca/rezerwa i praca z dołączaniem. Bez czujnika. | 25921 | 24963 | PG03 | 28 | K | NIE | 28.13.14.0 | 84137059 | 84137059 | 212 | Wilo-CronoTwin DL-E 50/220-15/2-R1-IE4 | Pompa obiegowa podwójna bez czujnika DDG | Wilo-CronoTwin-DL-E | Elektronicznie regulowana, podwójna pompa dławnicowa o konstrukcji Inline z przyłączem kołnierzowym i automatycznym dopasowaniem wydajności | 310 | Ogrzewanie, klimatyzacja, chłodnictwo | Wilo | Wilo | 1 | SZT | - | ≥,4 | IE4 | Zielony | Paleta jednorazowego użytku | - | 1 | 1 | 750 | 857 | 641 | 800 | 1200 | 791 | 370 | 397 | http://downloads-wilo-select.wilo.com/assets/WIB_WILO60351.jpg | https://wilo.com/quick/PL/pl/articleNumber/2153877
2159463 | 4048482664583 | Wilo-CronoTwin DL-E 65/150-5,5/2 R1 IE4 pompa obiegowa podwójna bez czujnika DDG | Pompa obiegowa podwójna Wilo-CronoTwin-DL-E 65/150-5,5/2 R1 IE4 elektronicznie regulowana, dławnicowa o konstrukcji Inline z przyłączem kołnierzowym i automatycznym dopasowaniem wydajności. Różne rodzaje pracy: Praca/rezerwa i praca z dołączaniem. Bez czujnika. | 13409 | 12893 | PG03 | 28 | K | NIE | 28.13.14.0 | 84137059 | 84137059 | 212 | Wilo-CronoTwin DL-E 65/150-5,5/2 R1 IE4 | Pompa obiegowa podwójna bez czujnika DDG | Wilo-CronoTwin-DL-E | Elektronicznie regulowana, podwójna pompa dławnicowa o konstrukcji Inline z przyłączem kołnierzowym i automatycznym dopasowaniem wydajności | 310 | Ogrzewanie, klimatyzacja, chłodnictwo | Wilo | Wilo | 1 | SZT | - | ≥,4 | IE4 | Zielony | Paleta jednorazowego użytku | - | 1 | 1 | 985 | 958 | 508 | 1200 | 1200 | 689 | 211 | 241 | http://downloads-wilo-select.wilo.com/assets/WIB_WILO60351.jpg | https://wilo.com/quick/PL/pl/articleNumber/2159463
2159464 | 4048482664590 | Wilo-CronoTwin DL-E 65/160-7,5/2 R1 IE4 pompa obiegowa podwójna bez czujnika DDG | Pompa obiegowa podwójna Wilo-CronoTwin-DL-E 65/160-7,5/2 R1 IE4 elektronicznie regulowana, dławnicowa o konstrukcji Inline z przyłączem kołnierzowym i automatycznym dopasowaniem wydajności. Różne rodzaje pracy: Praca/rezerwa i praca z dołączaniem. Bez czujnika. | 14988 | 14412 | PG03 | 28 | K | NIE | 28.13.14.0 | 84137059 | 84137059 | 212 | Wilo-CronoTwin DL-E 65/160-7,5/2 R1 IE4 | Pompa obiegowa podwójna bez czujnika DDG | Wilo-CronoTwin-DL-E | Elektronicznie regulowana, podwójna pompa dławnicowa o konstrukcji Inline z przyłączem kołnierzowym i automatycznym dopasowaniem wydajności | 310 | Ogrzewanie, klimatyzacja, chłodnictwo | Wilo | Wilo | 1 | SZT | - | ≥,4 | IE4 | Zielony | Paleta jednorazowego użytku | - | 1 | 1 | 985 | 958 | 508 | 1200 | 1200 | 689 | 215 | 249 | http://downloads-wilo-select.wilo.com/assets/WIB_WILO60351.jpg | https://wilo.com/quick/PL/pl/articleNumber/2159464
2153809 | 4048482551166 | Wilo-CronoTwin DL-E 65/170-11/2 IE4 pompa obiegowa podwójna | Pompa obiegowa podwójna Wilo-CronoTwin-DL-E 65/170-11/2 IE4 elektronicznie regulowana, dławnicowa o konstrukcji Inline z przyłączem kołnierzowym i automatycznym dopasowaniem wydajności. Różne rodzaje pracy: Praca/rezerwa i praca z dołączaniem. | 23109 | 22253 | PG03 | 28 | K | NIE | 28.13.14.0 | 84137059 | 84137059 | 212 | Wilo-CronoTwin DL-E 65/170-11/2 IE4 | Pompa obiegowa podwójna | Wilo-CronoTwin-DL-E | Elektronicznie regulowana, podwójna pompa dławnicowa o konstrukcji Inline z przyłączem kołnierzowym i automatycznym dopasowaniem wydajności | 310 | Ogrzewanie, klimatyzacja, chłodnictwo | Wilo | Wilo | 1 | SZT | - | ≥,4 | IE4 | Zielony | Paleta jednorazowego użytku | - | 1 | 1 | 1249 | 895 | 640 | 1500 | 1500 | 790 | 339 | 375 | http://downloads-wilo-select.wilo.com/assets/WIB_WILO60351.jpg | https://wilo.com/quick/PL/pl/articleNumber/2153809
2153878 | 4048482554013 | Wilo-CronoTwin DL-E 65/170-11/2-R1-IE4 pompa obiegowa podwójna bez czujnika DDG | Pompa obiegowa podwójna Wilo-CronoTwin-DL-E 65/170-11/2-R1-IE4 elektronicznie regulowana, dławnicowa o konstrukcji Inline z przyłączem kołnierzowym i automatycznym dopasowaniem wydajności. Różne rodzaje pracy: Praca/rezerwa i praca z dołączaniem. Bez czujnika. | 22440 | 21610 | PG03 | 28 | K | NIE | 28.13.14.0 | 84137059 | 84137059 | 212 | Wilo-CronoTwin DL-E 65/170-11/2-R1-IE4 | Pompa obiegowa podwójna bez czujnika DDG | Wilo-CronoTwin-DL-E | Elektronicznie regulowana, podwójna pompa dławnicowa o konstrukcji Inline z przyłączem kołnierzowym i automatycznym dopasowaniem wydajności | 310 | Ogrzewanie, klimatyzacja, chłodnictwo | Wilo | Wilo | 1 | SZT | - | ≥,4 | IE4 | Zielony | Paleta jednorazowego użytku | - | 1 | 1 | 1249 | 895 | 640 | 1500 | 1500 | 790 | 339 | 375 | http://downloads-wilo-select.wilo.com/assets/WIB_WILO60351.jpg | https://wilo.com/quick/PL/pl/articleNumber/2153878
2153810 | 4048482551173 | Wilo-CronoTwin DL-E 65/200-15/2 IE4 pompa obiegowa podwójna | Pompa obiegowa podwójna Wilo-CronoTwin-DL-E 65/200-15/2 IE4 elektronicznie regulowana, dławnicowa o konstrukcji Inline z przyłączem kołnierzowym i automatycznym dopasowaniem wydajności. Różne rodzaje pracy: Praca/rezerwa i praca z dołączaniem. | 26833 | 25840 | PG03 | 28 | K | NIE | 28.13.14.0 | 84137059 | 84137059 | 212 | Wilo-CronoTwin DL-E 65/200-15/2 IE4 | Pompa obiegowa podwójna | Wilo-CronoTwin-DL-E | Elektronicznie regulowana, podwójna pompa dławnicowa o konstrukcji Inline z przyłączem kołnierzowym i automatycznym dopasowaniem wydajności | 310 | Ogrzewanie, klimatyzacja, chłodnictwo | Wilo | Wilo | 1 | SZT | - | ≥,4 | IE4 | Zielony | Paleta jednorazowego użytku | - | 1 | 1 | 750 | 887 | 651 | 800 | 1200 | 801 | 382 | 418 | http://downloads-wilo-select.wilo.com/assets/WIB_WILO60351.jpg | https://wilo.com/quick/PL/pl/articleNumber/2153810
2153879 | 4048482554020 | Wilo-CronoTwin DL-E 65/200-15/2-R1-IE4 pompa obiegowa podwójna bez czujnika DDG | Pompa obiegowa podwójna Wilo-CronoTwin-DL-E 65/200-15/2-R1-IE4 elektronicznie regulowana, dławnicowa o konstrukcji Inline z przyłączem kołnierzowym i automatycznym dopasowaniem wydajności. Różne rodzaje pracy: Praca/rezerwa i praca z dołączaniem. Bez czujnika. | 26165 | 25197 | PG03 | 28 | K | NIE | 28.13.14.0 | 84137059 | 84137059 | 212 | Wilo-CronoTwin DL-E 65/200-15/2-R1-IE4 | Pompa obiegowa podwójna bez czujnika DDG | Wilo-CronoTwin-DL-E | Elektronicznie regulowana, podwójna pompa dławnicowa o konstrukcji Inline z przyłączem kołnierzowym i automatycznym dopasowaniem wydajności | 310 | Ogrzewanie, klimatyzacja, chłodnictwo | Wilo | Wilo | 1 | SZT | - | ≥,4 | IE4 | Zielony | Paleta jednorazowego użytku | - | 1 | 1 | 750 | 887 | 651 | 800 | 1200 | 801 | 382 | 418 | http://downloads-wilo-select.wilo.com/assets/WIB_WILO60351.jpg | https://wilo.com/quick/PL/pl/articleNumber/2153879
2153811 | 4048482551180 | Wilo-CronoTwin DL-E 65/210-18,5/2 IE4 pompa obiegowa podwójna | Pompa obiegowa podwójna Wilo-CronoTwin-DL-E 65/210-18,5/2 IE4 elektronicznie regulowana, dławnicowa o konstrukcji Inline z przyłączem kołnierzowym i automatycznym dopasowaniem wydajności. Różne rodzaje pracy: Praca/rezerwa i praca z dołączaniem. | 28489 | 27393 | PG03 | 28 | K | NIE | 28.13.14.0 | 84137059 | 84137059 | 212 | Wilo-CronoTwin DL-E 65/210-18,5/2 IE4 | Pompa obiegowa podwójna | Wilo-CronoTwin-DL-E | Elektronicznie regulowana, podwójna pompa dławnicowa o konstrukcji Inline z przyłączem kołnierzowym i automatycznym dopasowaniem wydajności | 310 | Ogrzewanie, klimatyzacja, chłodnictwo | Wilo | Wilo | 1 | SZT | - | ≥,4 | IE4 | Zielony | Paleta jednorazowego użytku | - | 1 | 1 | 750 | 982.5 | 693 | 800 | 1200 | 837 | 506.7 | 531.42 | dl_e__pic_02_1702 | https://wilo.com/quick/PL/pl/articleNumber/2153811
2217412 | 4062679197289 | Wilo-CronoTwin DL-E 65/210-18,5/2 pompa obiegowa podwójna | Pompa wirowa elektronicznie regulowana jednostopniowa, podwójna, niskociśnieniowa o konstrukcji Inline z napędem w klasie IE4 CronoTwin DL-E 65/210-18,5/2 | 28475 | 27389 | PG03 | 28 | K | NIE | 28.13.14.0 | 84137059 | 84137059 | 212 | Wilo-CronoTwin DL-E 65/210-18,5/2 | Pompa obiegowa podwójna | Wilo-CronoTwin-DL-E | Pompa obiegowa podwójna | 310 | Ogrzewanie, klimatyzacja, chłodnictwo | Wilo | Wilo | 1 | SZT | [6 empty] | 1 |  | 750 | 887 | 651 | 800 | 1200 | 801 | 411 | 447 | http://downloads-wilo-select.wilo.com/assets/WIB_WILO60351.jpg | https://wilo.com/quick/PL/pl/articleNumber/2217412 |  |  | 0
2217413 | 4062679197296 | Wilo-CronoTwin DL-E 65/210-18,5/2-R1 pompa obiegowa podwójna bez czujnika DDG | Pompa wirowa elektronicznie regulowana jednostopniowa, podwójna, niskociśnieniowa o konstrukcji Inline z napędem w klasie IE4 CronoTwin DL-E 65/210-18,5/2-R1 | 27881 | 26819 | PG03 | 28 | K | NIE | 28.13.14.0 | 84137059 | 84137059 | 212 | Wilo-CronoTwin DL-E 65/210-18,5/2-R1 | Pompa obiegowa podwójna | Wilo-CronoTwin-DL-E | Pompa obiegowa podwójna | 310 | Ogrzewanie, klimatyzacja, chłodnictwo | Wilo | Wilo | 1 | SZT | [6 empty] | 1 |  | 750 | 887 | 651 | 800 | 1200 | 873 | 411 | 525 | http://downloads-wilo-select.wilo.com/assets/WIB_WILO60351.jpg | https://wilo.com/quick/PL/pl/articleNumber/2217413 |  |  | 0
2153880 | 4048482554037 | Wilo-CronoTwin DL-E 65/210-18,5/2-R1-IE4 pompa obiegowa podwójna bez czujnika DDG | Pompa obiegowa podwójna Wilo-CronoTwin-DL-E 65/210-18,5/2-R1-IE4 elektronicznie regulowana, dławnicowa o konstrukcji Inline z przyłączem kołnierzowym i automatycznym dopasowaniem wydajności. Różne rodzaje pracy: Praca/rezerwa i praca z dołączaniem. Bez czujnika. | 27896 | 26823 | PG03 | 28 | K | NIE | 28.13.14.0 | 84137059 | 84137059 | 212 | Wilo-CronoTwin DL-E 65/210-18,5/2-R1-IE4 | Pompa obiegowa podwójna bez czujnika DDG | Wilo-CronoTwin-DL-E | Elektronicznie regulowana, podwójna pompa dławnicowa o konstrukcji Inline z przyłączem kołnierzowym i automatycznym dopasowaniem wydajności | 310 | Ogrzewanie, klimatyzacja, chłodnictwo | Wilo | Wilo | 1 | SZT | - | ≥,4 | IE4 | Zielony | Paleta jednorazowego użytku | - | 1 | 1 | 723 | 872 | 657 | 800 | 1200 | 801 | 507 | 534 | dl_e__pic_02_1702 | https://wilo.com/quick/PL/pl/articleNumber/2153880
2153812 | 4048482551197 | Wilo-CronoTwin DL-E 65/220-22/2 IE4 pompa obiegowa podwójna | Pompa obiegowa podwójna Wilo-CronoTwin-DL-E 65/220-22/2 IE4 elektronicznie regulowana, dławnicowa o konstrukcji Inline z przyłączem kołnierzowym i automatycznym dopasowaniem wydajności. Różne rodzaje pracy: Praca/rezerwa i praca z dołączaniem. | 32555 | 31313 | PG03 | 28 | K | NIE | 28.13.14.0 | 84137059 | 84137059 | 212 | Wilo-CronoTwin DL-E 65/220-22/2 IE4 | Pompa obiegowa podwójna | Wilo-CronoTwin-DL-E | Elektronicznie regulowana, podwójna pompa dławnicowa o konstrukcji Inline z przyłączem kołnierzowym i automatycznym dopasowaniem wydajności | 310 | Ogrzewanie, klimatyzacja, chłodnictwo | Wilo | Wilo | 1 | SZT | - | ≥,4 | IE4 | Zielony | Paleta jednorazowego użytku | - | 1 | 1 | 750 | 983 | 693 | 800 | 1200 | 873 | 497 | 525 | http://downloads-wilo-select.wilo.com/assets/WIB_WILO60351.jpg | https://wilo.com/quick/PL/pl/articleNumber/2153812
2153881 | 4048482554044 | Wilo-CronoTwin DL-E 65/220-22/2-R1-IE4 pompa obiegowa podwójna bez czujnika DDG | Pompa obiegowa podwójna Wilo-CronoTwin-DL-E 65/220-22/2-R1-IE4 elektronicznie regulowana, dławnicowa o konstrukcji Inline z przyłączem kołnierzowym i automatycznym dopasowaniem wydajności. Różne rodzaje pracy: Praca/rezerwa i praca z dołączaniem. Bez czujnika. | 31961 | 30742 | PG03 | 28 | K | NIE | 28.13.14.0 | 84137059 | 84137059 | 212 | Wilo-CronoTwin DL-E 65/220-22/2-R1-IE4 | Pompa obiegowa podwójna bez czujnika DDG | Wilo-CronoTwin-DL-E | Elektronicznie regulowana, podwójna pompa dławnicowa o konstrukcji Inline z przyłączem kołnierzowym i automatycznym dopasowaniem wydajności | 310 | Ogrzewanie, klimatyzacja, chłodnictwo | Wilo | Wilo | 1 | SZT | - | ≥,4 | IE4 | Zielony | Paleta jednorazowego użytku | - | 1 | 1 | 750 | 988 | 723 | 1500 | 1500 | 795 | 384 | 497 | http://downloads-wilo-select.wilo.com/assets/WIB_WILO60351.jpg | https://wilo.com/quick/PL/pl/articleNumber/2153881
2159419 | 4048482664460 | Wilo-CronoTwin DL-E 80/150-7,5/2 IE4 pompa obiegowa podwójna | Pompa obiegowa podwójna Wilo-CronoTwin-DL-E 80/150-7,5/2 IE4 elektronicznie regulowana, dławnicowa o konstrukcji Inline z przyłączem kołnierzowym i automatycznym dopasowaniem wydajności. Różne rodzaje pracy: Praca/rezerwa i praca z dołączaniem. | 16779 | 16134 | PG03 | 28 | K | NIE | 28.13.14.0 | 84137059 | 84137059 | 212 | Wilo-CronoTwin DL-E 80/150-7,5/2 IE4 | Pompa obiegowa podwójna | Wilo-CronoTwin-DL-E | Elektronicznie regulowana, podwójna pompa dławnicowa o konstrukcji Inline z przyłączem kołnierzowym i automatycznym dopasowaniem wydajności | 310 | Ogrzewanie, klimatyzacja, chłodnictwo | Wilo | Wilo | 1 | SZT | - | ≥,4 | IE4 | Zielony | Paleta jednorazowego użytku | - | 1 | 1 | 985 | 965 | 513 | 1200 | 1200 | 694 | 227 | 261 | http://downloads-wilo-select.wilo.com/assets/WIB_WILO60351.jpg | https://wilo.com/quick/PL/pl/articleNumber/2159419
2159467 | 4048482664620 | Wilo-CronoTwin DL-E 80/150-7,5/2 R1 IE4 pompa obiegowa podwójna bez czujnika DDG | Pompa obiegowa podwójna Wilo-CronoTwin-DL-E 80/150-7,5/2 R1 IE4 elektronicznie regulowana, dławnicowa o konstrukcji Inline z przyłączem kołnierzowym i automatycznym dopasowaniem wydajności. Różne rodzaje pracy: Praca/rezerwa i praca z dołączaniem. Bez czujnika. | 16186 | 15563 | PG03 | 28 | K | NIE | 28.13.14.0 | 84137059 | 84137059 | 212 | Wilo-CronoTwin DL-E 80/150-7,5/2 R1 IE4 | Pompa obiegowa podwójna bez czujnika DDG | Wilo-CronoTwin-DL-E | Elektronicznie regulowana, podwójna pompa dławnicowa o konstrukcji Inline z przyłączem kołnierzowym i automatycznym dopasowaniem wydajności | 310 | Ogrzewanie, klimatyzacja, chłodnictwo | Wilo | Wilo | 1 | SZT | - | ≥,4 | IE4 | Zielony | Paleta jednorazowego użytku | - | 1 | 1 | 985 | 965 | 513 | 1200 | 1200 | 694 | 227 | 261 | http://downloads-wilo-select.wilo.com/assets/WIB_WILO60351.jpg | https://wilo.com/quick/PL/pl/articleNumber/2159467
2153813 | 4048482551203 | Wilo-CronoTwin DL-E 80/160-11/2 IE4 pompa obiegowa podwójna | Pompa obiegowa podwójna Wilo-CronoTwin-DL-E 80/160-11/2 IE4 elektronicznie regulowana, dławnicowa o konstrukcji Inline z przyłączem kołnierzowym i automatycznym dopasowaniem wydajności. Różne rodzaje pracy: Praca/rezerwa i praca z dołączaniem. | 24242 | 23345 | PG03 | 28 | K | NIE | 28.13.14.0 | 84137059 | 84137059 | 212 | Wilo-CronoTwin DL-E 80/160-11/2 IE4 | Pompa obiegowa podwójna | Wilo-CronoTwin-DL-E | Elektronicznie regulowana, podwójna pompa dławnicowa o konstrukcji Inline z przyłączem kołnierzowym i automatycznym dopasowaniem wydajności | 310 | Ogrzewanie, klimatyzacja, chłodnictwo | Wilo | Wilo | 1 | SZT | - | ≥,4 | IE4 | Zielony | Paleta jednorazowego użytku | - | 1 | 1 | 1249 | 938 | 645 | 1500 | 1500 | 795 | 348 | 384 | http://downloads-wilo-select.wilo.com/assets/WIB_WILO60351.jpg | https://wilo.com/quick/PL/pl/articleNumber/2153813
2153882 | 4048482554051 | Wilo-CronoTwin DL-E 80/160-11/2-R1-IE4 pompa obiegowa podwójna bez czujnika DDG | Pompa obiegowa podwójna Wilo-CronoTwin-DL-E 80/160-11/2-R1-IE4 elektronicznie regulowana, dławnicowa o konstrukcji Inline z przyłączem kołnierzowym i automatycznym dopasowaniem wydajności. Różne rodzaje pracy: Praca/rezerwa i praca z dołączaniem. Bez czujnika. | 23574 | 22701 | PG03 | 28 | K | NIE | 28.13.14.0 | 84137059 | 84137059 | 212 | Wilo-CronoTwin DL-E 80/160-11/2-R1-IE4 | Pompa obiegowa podwójna bez czujnika DDG | Wilo-CronoTwin-DL-E | Elektronicznie regulowana, podwójna pompa dławnicowa o konstrukcji Inline z przyłączem kołnierzowym i automatycznym dopasowaniem wydajności | 310 | Ogrzewanie, klimatyzacja, chłodnictwo | Wilo | Wilo | 1 | SZT | - | ≥,4 | IE4 | Zielony | Paleta jednorazowego użytku | - | 1 | 1 | 1249 | 902 | 645 | 1500 | 1500 | 795 | 348 | 398 | http://downloads-wilo-select.wilo.com/assets/WIB_WILO60351.jpg | https://wilo.com/quick/PL/pl/articleNumber/2153882
2153814 | 4048482552415 | Wilo-CronoTwin DL-E 80/170-15/2 IE4 pompa obiegowa podwójna | Pompa obiegowa podwójna Wilo-CronoTwin-DL-E 80/170-15/2 IE4 elektronicznie regulowana, dławnicowa o konstrukcji Inline z przyłączem kołnierzowym i automatycznym dopasowaniem wydajności. Różne rodzaje pracy: Praca/rezerwa i praca z dołączaniem. | 26949 | 25951 | PG03 | 28 | K | NIE | 28.13.14.0 | 84137059 | 84137059 | 212 | Wilo-CronoTwin DL-E 80/170-15/2 IE4 | Pompa obiegowa podwójna | Wilo-CronoTwin-DL-E | Elektronicznie regulowana, podwójna pompa dławnicowa o konstrukcji Inline z przyłączem kołnierzowym i automatycznym dopasowaniem wydajności | 310 | Ogrzewanie, klimatyzacja, chłodnictwo | Wilo | Wilo | 1 | SZT | - | ≥,4 | IE4 | Zielony | Paleta jednorazowego użytku | - | 1 | 1 | 1249 | 938 | 645 | 1500 | 1500 | 795 | 362 | 398 | http://downloads-wilo-select.wilo.com/assets/WIB_WILO60351.jpg | https://wilo.com/quick/PL/pl/articleNumber/2153814
2153883 | 4048482554068 | Wilo-CronoTwin DL-E 80/170-15/2-R1-IE4 pompa obiegowa podwójna bez czujnika DDG | Pompa obiegowa podwójna Wilo-CronoTwin-DL-E 80/170-15/2-R1-IE4 elektronicznie regulowana, dławnicowa o konstrukcji Inline z przyłączem kołnierzowym i automatycznym dopasowaniem wydajności. Różne rodzaje pracy: Praca/rezerwa i praca z dołączaniem. Bez czujnika. | 26281 | 25308 | PG03 | 28 | K | NIE | 28.13.14.0 | 84137059 | 84137059 | 212 | Wilo-CronoTwin DL-E 80/170-15/2-R1-IE4 | Pompa obiegowa podwójna bez czujnika DDG | Wilo-CronoTwin-DL-E | Elektronicznie regulowana, podwójna pompa dławnicowa o konstrukcji Inline z przyłączem kołnierzowym i automatycznym dopasowaniem wydajności | 310 | Ogrzewanie, klimatyzacja, chłodnictwo | Wilo | Wilo | 1 | SZT | - | ≥,4 | IE4 | Zielony | Paleta jednorazowego użytku | - | 1 | 1 | 1249 | 902 | 645 | 1200 | 1200 | 893 | 362 | 565 | http://downloads-wilo-select.wilo.com/assets/WIB_WILO60351.jpg | https://wilo.com/quick/PL/pl/articleNumber/2153883
2153815 | 4048482552422 | Wilo-CronoTwin DL-E 80/190-18,5/2 IE4 pompa obiegowa podwójna | Pompa obiegowa podwójna Wilo-CronoTwin-DL-E 80/190-18,5/2 IE4 elektronicznie regulowana, dławnicowa o konstrukcji Inline z przyłączem kołnierzowym i automatycznym dopasowaniem wydajności. Różne rodzaje pracy: Praca/rezerwa i praca z dołączaniem. | 28772 | 27665 | PG03 | 28 | K | NIE | 28.13.14.0 | 84137059 | 84137059 | 212 | Wilo-CronoTwin DL-E 80/190-18,5/2 IE4 | Pompa obiegowa podwójna | Wilo-CronoTwin-DL-E | Elektronicznie regulowana, podwójna pompa dławnicowa o konstrukcji Inline z przyłączem kołnierzowym i automatycznym dopasowaniem wydajności | 310 | Ogrzewanie, klimatyzacja, chłodnictwo | Wilo | Wilo | 1 | SZT | - | ≥,4 | IE4 | Zielony | Paleta jednorazowego użytku | - | 1 | 1 | 800 | 991.5 | 713 | 1200 | 1200 | 894 | 521.7 | 558.42 | dl_e__pic_02_1702 | https://wilo.com/quick/PL/pl/articleNumber/2153815
2217414 | 4062679197302 | Wilo-CronoTwin DL-E 80/190-18,5/2 pompa obiegowa podwójna | Pompa wirowa elektronicznie regulowana jednostopniowa, podwójna, niskociśnieniowa o konstrukcji Inline z napędem w klasie IE4 CronoTwin DL-E 80/190-18,5/2 | 28757 | 27660 | PG03 | 28 | K | NIE | 28.13.14.0 | 84137059 | 84137059 | 212 | Wilo-CronoTwin DL-E 80/190-18,5/2 | Podwójna pompa dławnicowa o konstrukcji Inline | Wilo-CronoTwin-DL-E | Elektronicznie regulowana, podwójna pompa dławnicowa o konstrukcji Inline z przyłączem kołnierzowym i automatycznym dopasowaniem wydajności | 310 | Ogrzewanie, klimatyzacja, chłodnictwo | Wilo | Wilo | 1 | SZT | [6 empty] | 1 |  | 800 | 896 | 671 | 1200 | 1200 | 821 | 426 | 463 | http://downloads-wilo-select.wilo.com/assets/WIB_WILO60351.jpg | https://wilo.com/quick/PL/pl/articleNumber/2217414 |  |  | 0
2217415 | 4062679197319 | Wilo-CronoTwin DL-E 80/190-18,5/2-R1 pompa obiegowa podwójna bez czujnika DDG | Pompa wirowa elektronicznie regulowana jednostopniowa, podwójna, niskociśnieniowa o konstrukcji Inline z napędem w klasie IE4 CronoTwin DL-E 80/190-18,5/2-R1 | 28163 | 27090 | PG03 | 28 | K | NIE | 28.13.14.0 | 84137059 | 84137059 | 212 | Wilo-CronoTwin DL-E 80/190-18,5/2-R1 | Podwójna pompa dławnicowa o konstrukcji Inline | Wilo-CronoTwin-DL-E | Elektronicznie regulowana, podwójna pompa dławnicowa o konstrukcji Inline z przyłączem kołnierzowym i automatycznym dopasowaniem wydajności | 310 | Ogrzewanie, klimatyzacja, chłodnictwo | Wilo | Wilo | 1 | SZT | [6 empty] | 1 |  | 800 | 896 | 671 | 1200 | 1200 | 845 | 426 | 428 | http://downloads-wilo-select.wilo.com/assets/WIB_WILO60351.jpg | https://wilo.com/quick/PL/pl/articleNumber/2217415 |  |  | 0
2153884 | 4048482554075 | Wilo-CronoTwin DL-E 80/190-18,5/2-R1-IE4 pompa obiegowa podwójna bez czujnika DDG | Pompa obiegowa podwójna Wilo-CronoTwin-DL-E 80/190-18,5/2-R1-IE4 elektronicznie regulowana, dławnicowa o konstrukcji Inline z przyłączem kołnierzowym i automatycznym dopasowaniem wydajności. Różne rodzaje pracy: Praca/rezerwa i praca z dołączaniem. Bez czujnika. | 28178 | 27094 | PG03 | 28 | K | NIE | 28.13.14.0 | 84137059 | 84137059 | 212 | Wilo-CronoTwin DL-E 80/190-18,5/2-R1-IE4 | Pompa obiegowa podwójna bez czujnika DDG | Wilo-CronoTwin-DL-E | Elektronicznie regulowana, podwójna pompa dławnicowa o konstrukcji Inline z przyłączem kołnierzowym i automatycznym dopasowaniem wydajności | 310 | Ogrzewanie, klimatyzacja, chłodnictwo | Wilo | Wilo | 1 | SZT | - | ≥,4 | IE4 | Zielony | Paleta jednorazowego użytku | - | 1 | 1 | 792 | 881 | 677 | 800 | 1200 | 821 | 522 | 549 | dl_e__pic_02_1702 | https://wilo.com/quick/PL/pl/articleNumber/2153884
2153816 | 4048482552439 | Wilo-CronoTwin DL-E 80/200-22/2 IE4 pompa obiegowa podwójna | Pompa obiegowa podwójna Wilo-CronoTwin-DL-E 80/200-22/2 IE4 elektronicznie regulowana, dławnicowa o konstrukcji Inline z przyłączem kołnierzowym i automatycznym dopasowaniem wydajności. Różne rodzaje pracy: Praca/rezerwa i praca z dołączaniem. | 32863 | 31610 | PG03 | 28 | K | NIE | 28.13.14.0 | 84137059 | 84137059 | 212 | Wilo-CronoTwin DL-E 80/200-22/2 IE4 | Pompa obiegowa podwójna | Wilo-CronoTwin-DL-E | Elektronicznie regulowana, podwójna pompa dławnicowa o konstrukcji Inline z przyłączem kołnierzowym i automatycznym dopasowaniem wydajności | 310 | Ogrzewanie, klimatyzacja, chłodnictwo | Wilo | Wilo | 1 | SZT | - | ≥,4 | IE4 | Zielony | Paleta jednorazowego użytku | - | 1 | 1 | 800 | 997 | 743 | 1200 | 1200 | 893 | 518 | 565 | http://downloads-wilo-select.wilo.com/assets/WIB_WILO60351.jpg | https://wilo.com/quick/PL/pl/articleNumber/2153816
2153885 | 4048482554082 | Wilo-CronoTwin DL-E 80/200-22/2-R1-IE4 pompa obiegowa podwójna bez czujnika DDG | Pompa obiegowa podwójna Wilo-CronoTwin-DL-E 80/200-22/2-R1-IE4 elektronicznie regulowana, dławnicowa o konstrukcji Inline z przyłączem kołnierzowym i automatycznym dopasowaniem wydajności. Różne rodzaje pracy: Praca/rezerwa i praca z dołączaniem. Bez czujnika. | 32269 | 31040 | PG03 | 28 | K | NIE | 28.13.14.0 | 84137059 | 84137059 | 212 | Wilo-CronoTwin DL-E 80/200-22/2-R1-IE4 | Pompa obiegowa podwójna bez czujnika DDG | Wilo-CronoTwin-DL-E | Elektronicznie regulowana, podwójna pompa dławnicowa o konstrukcji Inline z przyłączem kołnierzowym i automatycznym dopasowaniem wydajności | 310 | Ogrzewanie, klimatyzacja, chłodnictwo | Wilo | Wilo | 1 | SZT | - | ≥,4 | IE4 | Zielony | Paleta jednorazowego użytku | - | 1 | 1 | 800 | 997 | 743 | 1200 | 1200 | 845 | 442 | 518 | http://downloads-wilo-select.wilo.com/assets/WIB_WILO60351.jpg | https://wilo.com/quick/PL/pl/articleNumber/2153885
2120969 | 4048482218809 | Wilo-CronoTwin-DL 100/145-1,1/4-IE3 pompa obiegowa podwójna | Pompa obiegowa podwójna Wilo-CronoTwin-DL 100/145-1,1/4-IE3, dławnicowa o konstrukcji Inline z przyłączem kołnierzowym. Liczne walory użytkowe przez zastosowanie zoptymalizowanej konstrukcji latarni, pozwalającej na precyzyjne odprowadzanie kondensatu | 5366 | 5169 | PG03 | 28 | K | NIE | 28.13.14.0 | 84137059 | 84137059 | 232 | Wilo-CronoTwin-DL 100/145-1,1/4-IE3 | Pompa obiegowa podwójna | Wilo-CronoTwin-DL | Podwójna pompa dławnicowa o konstrukcji Inline z przyłączem kołnierzowym | 311 | Ogrzewanie, klimatyzacja, chłodnictwo | Wilo | Wilo | 1 | SZT | - | ≥,4 | IE3 | Zielony | Paleta jednorazowego użytku | - | 1 | 1 | 801 | 661 | 500 | 1200 | 1200 | 681 | 173 | 212.32 | http://downloads-wilo-select.wilo.com/assets/WIB_WILO56640.jpg | https://wilo.com/quick/PL/pl/articleNumber/2120969
2171378 | 4048482738178 | Wilo-CronoTwin-DL 100/145-1,1/4-S1 pompa obiegowa podwójna | Pompa obiegowa podwójna Wilo-CronoTwin-DL 100/145-1,1/4-S1 pompa obiegowa podwójna z uszczelnieniem do układów chłodniczych | 5492 | 5282 | PG03 | 28 | K | NIE | 28.13.14.0 | 84137059 | 84137059 | 232 | Wilo-CronoTwin-DL 100/145-1,1/4-S1 | Pompa obiegowa podwójna z uszczelnieniem | Wilo-CronoTwin-DL | pompa obiegowa podwójna z uszczelnieniem do układów chłodniczych | 311 | Ogrzewanie, klimatyzacja, chłodnictwo | Wilo | Wilo | 1 | SZT |  |  |  |  | Paleta jednorazowego użytku |  | 1 |  | 801 | 661 | 500 | 1200 | 1200 | 681 | 173 | 212.32 | http://downloads-wilo-select.wilo.com/assets/WIB_WILO56640.jpg | https://wilo.com/quick/PL/pl/articleNumber/2171378 |  |  | 0
2121062 | 4048482221151 | Wilo-CronoTwin-DL 100/145-11/2-IE3 pompa obiegowa podwójna | Pompa obiegowa podwójna Wilo-CronoTwin-DL 100/145-11/2-IE3, dławnicowa o konstrukcji Inline z przyłączem kołnierzowym. Liczne walory użytkowe przez zastosowanie zoptymalizowanej konstrukcji latarni, pozwalającej na precyzyjne odprowadzanie kondensatu. | 9426 | 9081 | PG03 | 28 | K | NIE | 28.13.14.0 | 84137059 | 84137059 | 232 | Wilo-CronoTwin-DL 100/145-11/2-IE3 | Pompa obiegowa podwójna | Wilo-CronoTwin-DL | Podwójna pompa dławnicowa o konstrukcji Inline z przyłączem kołnierzowym | 311 | Ogrzewanie, klimatyzacja, chłodnictwo | Wilo | Wilo | 1 | SZT | - | ≥,4 | IE3 | Zielony | Paleta jednorazowego użytku | - | 1 | 1 | 820 | 976 | 524 | 1200 | 1200 | 705 | 344 | 382.81 | http://downloads-wilo-select.wilo.com/assets/WIB_WILO56640.jpg | https://wilo.com/quick/PL/pl/articleNumber/2121062
2171464 | 4048482703589 | Wilo-CronoTwin-DL 100/145-11/2-S1 pompa obiegowa podwójna | Pompa obiegowa podwójna Wilo-CronoTwin-DL 100/145-11/2-S1 pompa obiegowa podwójna z uszczelnieniem do układów chłodniczych | 8330 | 8002 | PG03 | 28 | K | NIE | 28.13.14.0 | 84137059 | 84137059 | 232 | Wilo-CronoTwin-DL 100/145-11/2-S1 | Pompa obiegowa podwójna z uszczelnieniem | Wilo-CronoTwin-DL | pompa obiegowa podwójna z uszczelnieniem do układów chłodniczych | 311 | Ogrzewanie, klimatyzacja, chłodnictwo | Wilo | Wilo | 1 | SZT |  |  |  |  | Paleta jednorazowego użytku |  | 1 |  | 820 | 976 | 524 | 1200 | 1200 | 705 | 344 | 382.81 | http://downloads-wilo-select.wilo.com/assets/WIB_WILO56640.jpg | https://wilo.com/quick/PL/pl/articleNumber/2171464 |  |  | 0
2120970 | 4048482219011 | Wilo-CronoTwin-DL 100/150-1,5/4-IE3 pompa obiegowa podwójna | Pompa obiegowa podwójna Wilo-CronoTwin-DL 100/150-1,5/4-IE3, dławnicowa o konstrukcji Inline z przyłączem kołnierzowym. Liczne walory użytkowe przez zastosowanie zoptymalizowanej konstrukcji latarni, pozwalającej na precyzyjne odprowadzanie kondensatu | 5853 | 5623 | PG03 | 28 | K | NIE | 28.13.14.0 | 84137059 | 84137059 | 232 | Wilo-CronoTwin-DL 100/150-1,5/4-IE3 | Pompa obiegowa podwójna | Wilo-CronoTwin-DL | Podwójna pompa dławnicowa o konstrukcji Inline z przyłączem kołnierzowym | 311 | Ogrzewanie, klimatyzacja, chłodnictwo | Wilo | Wilo | 1 | SZT | - | ≥,4 | IE3 | Zielony | Paleta jednorazowego użytku | - | 1 | 1 | 801 | 676 | 500 | 1200 | 1200 | 681 | 177 | 217.32 | http://downloads-wilo-select.wilo.com/assets/WIB_WILO56640.jpg | https://wilo.com/quick/PL/pl/articleNumber/2120970
2171379 | 4048482720227 | Wilo-CronoTwin-DL 100/150-1,5/4-S1 pompa obiegowa podwójna | Pompa obiegowa podwójna Wilo-CronoTwin-DL 100/150-1,5/4-S1 pompa obiegowa podwójna z uszczelnieniem do układów chłodniczych | 5949 | 5708 | PG03 | 28 | K | NIE | 28.13.14.0 | 84137059 | 84137059 | 232 | Wilo-CronoTwin-DL 100/150-1,5/4-S1 | Pompa obiegowa podwójna z uszczelnieniem | Wilo-CronoTwin-DL | pompa obiegowa podwójna z uszczelnieniem do układów chłodniczych | 311 | Ogrzewanie, klimatyzacja, chłodnictwo | Wilo | Wilo | 1 | SZT |  |  |  |  | Paleta jednorazowego użytku |  | 1 |  | 801 | 676 | 500 | 1200 | 1200 | 681 | 177 | 217.32 | http://downloads-wilo-select.wilo.com/assets/WIB_WILO56640.jpg | https://wilo.com/quick/PL/pl/articleNumber/2171379 |  |  | 0
2121063 | 4048482221168 | Wilo-CronoTwin-DL 100/150-15/2-IE3 pompa obiegowa podwójna | Pompa obiegowa podwójna Wilo-CronoTwin-DL 100/150-15/2-IE3, dławnicowa o konstrukcji Inline z przyłączem kołnierzowym. Liczne walory użytkowe przez zastosowanie zoptymalizowanej konstrukcji latarni, pozwalającej na precyzyjne odprowadzanie kondensatu. | 8564 | 8228 | PG03 | 28 | K | NIE | 28.13.14.0 | 84137059 | 84137059 | 232 | Wilo-CronoTwin-DL 100/150-15/2-IE3 | Pompa obiegowa podwójna | Wilo-CronoTwin-DL | Podwójna pompa dławnicowa o konstrukcji Inline z przyłączem kołnierzowym | 311 | Ogrzewanie, klimatyzacja, chłodnictwo | Wilo | Wilo | 1 | SZT | - | ≥,4 | IE3 | Zielony | Paleta jednorazowego użytku | - | 1 | 1 | 820 | 976 | 524 | 1200 | 1200 | 705 | 380 | 418.81 | http://downloads-wilo-select.wilo.com/assets/WIB_WILO56640.jpg | https://wilo.com/quick/PL/pl/articleNumber/2121063
2171465 | 4048482703596 | Wilo-CronoTwin-DL 100/150-15/2-S1 pompa obiegowa podwójna | Pompa obiegowa podwójna Wilo-CronoTwin-DL 100/150-15/2-S1 pompa obiegowa podwójna z uszczelnieniem do układów chłodniczych | 8716 | 8363 | PG03 | 28 | K | NIE | 28.13.14.0 | 84137059 | 84137059 | 232 | Wilo-CronoTwin-DL 100/150-15/2-S1 | Pompa obiegowa podwójna z uszczelnieniem | Wilo-CronoTwin-DL | pompa obiegowa podwójna z uszczelnieniem do układów chłodniczych | 311 | Ogrzewanie, klimatyzacja, chłodnictwo | Wilo | Wilo | 1 | SZT |  |  |  |  | Paleta jednorazowego użytku |  | 1 |  | 820 | 976 | 524 | 1200 | 1200 | 705 | 380 | 418.81 | http://downloads-wilo-select.wilo.com/assets/WIB_WILO56640.jpg | https://wilo.com/quick/PL/pl/articleNumber/2171465 |  |  | 0
2121064 | 4048482221175 | Wilo-CronoTwin-DL 100/160-15/2-IE3 pompa obiegowa podwójna | Pompa obiegowa podwójna Wilo-CronoTwin-DL 100/160-15/2-IE3, dławnicowa o konstrukcji Inline z przyłączem kołnierzowym. Liczne walory użytkowe przez zastosowanie zoptymalizowanej konstrukcji latarni, pozwalającej na precyzyjne odprowadzanie kondensatu. | 8564 | 8228 | PG03 | 28 | K | NIE | 28.13.14.0 | 84137059 | 84137059 | 232 | Wilo-CronoTwin-DL 100/160-15/2-IE3 | Pompa obiegowa podwójna | Wilo-CronoTwin-DL | Podwójna pompa dławnicowa o konstrukcji Inline z przyłączem kołnierzowym | 311 | Ogrzewanie, klimatyzacja, chłodnictwo | Wilo | Wilo | 1 | SZT | - | ≥,4 | IE3 | Zielony | Paleta jednorazowego użytku | - | 1 | 1 | 820 | 976 | 524 | 1200 | 1200 | 705 | 380 | 418.81 | http://downloads-wilo-select.wilo.com/assets/WIB_WILO56640.jpg | https://wilo.com/quick/PL/pl/articleNumber/2121064
2171466 | 4048482722849 | Wilo-CronoTwin-DL 100/160-15/2-S1 pompa obiegowa podwójna | Pompa obiegowa podwójna Wilo-CronoTwin-DL 100/160-15/2-S1 pompa obiegowa podwójna z uszczelnieniem do układów chłodniczych | 8716 | 8363 | PG03 | 28 | K | NIE | 28.13.14.0 | 84137059 | 84137059 | 232 | Wilo-CronoTwin-DL 100/160-15/2-S1 | Pompa obiegowa podwójna z uszczelnieniem | Wilo-CronoTwin-DL | pompa obiegowa podwójna z uszczelnieniem do układów chłodniczych | 311 | Ogrzewanie, klimatyzacja, chłodnictwo | Wilo | Wilo | 1 | SZT |  |  |  |  | Paleta jednorazowego użytku |  | 1 |  | 820 | 976 | 524 | 1200 | 1200 | 705 | 380 | 418.81 | http://downloads-wilo-select.wilo.com/assets/WIB_WILO56640.jpg | https://wilo.com/quick/PL/pl/articleNumber/2171466 |  |  | 0
2121065 | 4048482221182 | Wilo-CronoTwin-DL 100/160-18,5/2-IE3 pompa obiegowa podwójna | Pompa obiegowa podwójna Pompa obiegowa podwójna Wilo-CronoTwin-DL 100/160-18,5/2-IE3, dławnicowa o konstrukcji Inline z przyłączem kołnierzowym. Liczne walory użytkowe przez zastosowanie zoptymalizowanej konstrukcji latarni, pozwalającej na precyzyjne odprowadzanie kondensatu. | 8977 | 8625 | PG03 | 28 | K | NIE | 28.13.14.0 | 84137059 | 84137059 | 232 | Wilo-CronoTwin-DL 100/160-18,5/2-IE3 | Pompa obiegowa podwójna | Wilo-CronoTwin-DL | Podwójna pompa dławnicowa o konstrukcji Inline z przyłączem kołnierzowym | 311 | Ogrzewanie, klimatyzacja, chłodnictwo | Wilo | Wilo | 1 | SZT | - | ≥,4 | IE3 | Zielony | Paleta jednorazowego użytku | - | 1 | 1 | 820 | 976 | 524 | 1200 | 1200 | 705 | 412 | 450.81 | http://downloads-wilo-select.wilo.com/assets/WIB_WILO56640.jpg | https://wilo.com/quick/PL/pl/articleNumber/2121065
2158596 | 4048482567808 | Wilo-CronoTwin-DL 100/160-18,5/2-S1 pompa obiegowa podwójna | Pompa obiegowa podwójna Wilo-CronoTwin-DL 100/160-18,5/2-S1 pompa obiegowa podwójna z uszczelnieniem do układów chłodniczych | 9129 | 8761 | PG03 | 28 | K | NIE | 28.13.14.0 | 84137059 | 84137059 | 232 | Wilo-CronoTwin-DL 100/160-18,5/2-S1 | Pompa obiegowa podwójna z uszczelnieniem | Wilo-CronoTwin-DL | pompa obiegowa podwójna z uszczelnieniem do układów chłodniczych | 311 | Ogrzewanie, klimatyzacja, chłodnictwo | Wilo | Wilo | 1 | SZT |  |  |  |  | Paleta jednorazowego użytku |  | 1 |  | 820 | 976 | 524 | 1200 | 1200 | 705 | 412 | 450.81 | http://downloads-wilo-select.wilo.com/assets/WIB_WILO56640.jpg | https://wilo.com/quick/PL/pl/articleNumber/2158596 |  |  | 0
2120971 | 4048482219028 | Wilo-CronoTwin-DL 100/160-2,2/4-IE3 pompa obiegowa podwójna | Pompa obiegowa podwójna Wilo-CronoTwin-DL 100/160-2,2/4-IE3, dławnicowa o konstrukcji Inline z przyłączem kołnierzowym. Liczne walory użytkowe przez zastosowanie zoptymalizowanej konstrukcji latarni, pozwalającej na precyzyjne odprowadzanie kondensatu | 6254 | 6008 | PG03 | 28 | K | NIE | 28.13.14.0 | 84137059 | 84137059 | 232 | Wilo-CronoTwin-DL 100/160-2,2/4-IE3 | Pompa obiegowa podwójna | Wilo-CronoTwin-DL | Podwójna pompa dławnicowa o konstrukcji Inline z przyłączem kołnierzowym | 311 | Ogrzewanie, klimatyzacja, chłodnictwo | Wilo | Wilo | 1 | SZT | - | ≥,4 | IE3 | Zielony | Paleta jednorazowego użytku | - | 1 | 1 | 801 | 722 | 500 | 1200 | 1200 | 681 | 194 | 232.56 | http://downloads-wilo-select.wilo.com/assets/WIB_WILO56640.jpg | https://wilo.com/quick/PL/pl/articleNumber/2120971
2171380 | 4048482720234 | Wilo-CronoTwin-DL 100/160-2,2/4-S1 pompa obiegowa podwójna | Pompa obiegowa podwójna Wilo-CronoTwin-DL 100/160-2,2/4-S1 pompa obiegowa podwójna z uszczelnieniem do układów chłodniczych | 6350 | 6094 | PG03 | 28 | K | NIE | 28.13.14.0 | 84137059 | 84137059 | 232 | Wilo-CronoTwin-DL 100/160-2,2/4-S1 | Pompa obiegowa podwójna z uszczelnieniem | Wilo-CronoTwin-DL | pompa obiegowa podwójna z uszczelnieniem do układów chłodniczych | 311 | Ogrzewanie, klimatyzacja, chłodnictwo | Wilo | Wilo | 1 | SZT |  |  |  |  | Paleta jednorazowego użytku |  | 1 |  | 801 | 722 | 500 | 1200 | 1200 | 681 | 194 | 232.56 | http://downloads-wilo-select.wilo.com/assets/WIB_WILO56640.jpg | https://wilo.com/quick/PL/pl/articleNumber/2171380 |  |  | 0
2121066 | 4048482221199 | Wilo-CronoTwin-DL 100/165-22/2-IE3 pompa obiegowa podwójna | Pompa obiegowa podwójna Wilo-CronoTwin-DL 100/165-22/2-IE3, dławnicowa o konstrukcji Inline z przyłączem kołnierzowym. Liczne walory użytkowe przez zastosowanie zoptymalizowanej konstrukcji latarni, pozwalającej na precyzyjne odprowadzanie kondensatu. | 12046 | 11574 | PG03 | 28 | K | NIE | 28.13.14.0 | 84137059 | 84137059 | 232 | Wilo-CronoTwin-DL 100/165-22/2-IE3 | Pompa obiegowa podwójna | Wilo-CronoTwin-DL | Podwójna pompa dławnicowa o konstrukcji Inline z przyłączem kołnierzowym | 311 | Ogrzewanie, klimatyzacja, chłodnictwo | Wilo | Wilo | 1 | SZT | - | ≥,4 | IE3 | Zielony | Paleta jednorazowego użytku | - | 1 | 1 | 820 | 1159 | 546 | 1200 | 1200 | 727 | 445 | 616.45 | http://downloads-wilo-select.wilo.com/assets/WIB_WILO56640.jpg | https://wilo.com/quick/PL/pl/articleNumber/2121066
2161271 | 4048482577210 | Wilo-CronoTwin-DL 100/165-22/2-S1 pompa obiegowa podwójna | Pompa obiegowa podwójna Wilo-CronoTwin-DL 100/165-22/2-S1 pompa obiegowa podwójna z uszczelnieniem do układów chłodniczych | 12199 | 11710 | PG03 | 28 | K | NIE | 28.13.14.0 | 84137059 | 84137059 | 232 | Wilo-CronoTwin-DL 100/165-22/2-S1 | Pompa obiegowa podwójna z uszczelnieniem | Wilo-CronoTwin-DL | pompa obiegowa podwójna z uszczelnieniem do układów chłodniczych | 311 | Ogrzewanie, klimatyzacja, chłodnictwo | Wilo | Wilo | 1 | SZT |  |  |  |  | Paleta jednorazowego użytku |  | 1 |  | 820 | 1159 | 546 | 1200 | 1200 | 727 | 445 | 616.45 | http://downloads-wilo-select.wilo.com/assets/WIB_WILO56640.jpg | https://wilo.com/quick/PL/pl/articleNumber/2161271 |  |  | 0
2120972 | 4048482219035 | Wilo-CronoTwin-DL 100/170-3/4-IE3 pompa obiegowa podwójna | Pompa obiegowa podwójna Wilo-CronoTwin-DL 100/170-3/4-IE3, dławnicowa o konstrukcji Inline z przyłączem kołnierzowym. Liczne walory użytkowe przez zastosowanie zoptymalizowanej konstrukcji latarni, pozwalającej na precyzyjne odprowadzanie kondensatu | 6322 | 6075 | PG03 | 28 | K | NIE | 28.13.14.0 | 84137059 | 84137059 | 232 | Wilo-CronoTwin-DL 100/170-3/4-IE3 | Pompa obiegowa podwójna | Wilo-CronoTwin-DL | Podwójna pompa dławnicowa o konstrukcji Inline z przyłączem kołnierzowym | 311 | Ogrzewanie, klimatyzacja, chłodnictwo | Wilo | Wilo | 1 | SZT | - | ≥,4 | IE3 | Zielony | Paleta jednorazowego użytku | - | 1 | 1 | 801 | 738 | 500 | 1200 | 1200 | 681 | 214 | 253.36 | http://downloads-wilo-select.wilo.com/assets/WIB_WILO56640.jpg | https://wilo.com/quick/PL/pl/articleNumber/2120972
2171381 | 4048482720241 | Wilo-CronoTwin-DL 100/170-3/4-S1 pompa obiegowa podwójna | Pompa obiegowa podwójna Wilo-CronoTwin-DL 100/170-3/4-S1 pompa obiegowa podwójna z uszczelnieniem do układów chłodniczych | 6418 | 6160 | PG03 | 28 | K | NIE | 28.13.14.0 | 84137059 | 84137059 | 232 | Wilo-CronoTwin-DL 100/170-3/4-S1 | Pompa obiegowa podwójna z uszczelnieniem | Wilo-CronoTwin-DL | pompa obiegowa podwójna z uszczelnieniem do układów chłodniczych | 311 | Ogrzewanie, klimatyzacja, chłodnictwo | Wilo | Wilo | 1 | SZT |  |  |  |  | Paleta jednorazowego użytku |  | 1 |  | 801 | 738 | 500 | 1200 | 1200 | 681 | 214 | 253.36 | http://downloads-wilo-select.wilo.com/assets/WIB_WILO56640.jpg | https://wilo.com/quick/PL/pl/articleNumber/2171381 |  |  | 0
2121067 | 4048482221205 | Wilo-CronoTwin-DL 100/170-30/2-IE3 pompa obiegowa podwójna | Pompa obiegowa podwójna Wilo-CronoTwin-DL 100/170-30/2-IE3, dławnicowa o konstrukcji Inline z przyłączem kołnierzowym. Liczne walory użytkowe przez zastosowanie zoptymalizowanej konstrukcji latarni, pozwalającej na precyzyjne odprowadzanie kondensatu. | 14197 | 13640 | PG03 | 28 | K | NIE | 28.13.14.0 | 84137059 | 84137059 | 232 | Wilo-CronoTwin-DL 100/170-30/2-IE3 | Pompa obiegowa podwójna | Wilo-CronoTwin-DL | Podwójna pompa dławnicowa o konstrukcji Inline z przyłączem kołnierzowym | 311 | Ogrzewanie, klimatyzacja, chłodnictwo | Wilo | Wilo | 1 | SZT | - | ≥,4 | IE3 | Zielony | Paleta jednorazowego użytku | - | 1 | 1 | 840 | 1087 | 573 | 1200 | 1200 | 754 | 678 | 717.45 | http://downloads-wilo-select.wilo.com/assets/WIB_WILO56640.jpg | https://wilo.com/quick/PL/pl/articleNumber/2121067
2171467 | 4048482722863 | Wilo-CronoTwin-DL 100/170-30/2-S1 pompa obiegowa podwójna | Pompa obiegowa podwójna Wilo-CronoTwin-DL 100/170-30/2-S1 pompa obiegowa podwójna z uszczelnieniem do układów chłodniczych | 14349 | 13776 | PG03 | 28 | K | NIE | 28.13.14.0 | 84137059 | 84137059 | 232 | Wilo-CronoTwin-DL 100/170-30/2-S1 | Pompa obiegowa podwójna z uszczelnieniem | Wilo-CronoTwin-DL | pompa obiegowa podwójna z uszczelnieniem do układów chłodniczych | 311 | Ogrzewanie, klimatyzacja, chłodnictwo | Wilo | Wilo | 1 | SZT |  |  |  |  | Paleta jednorazowego użytku |  | 1 |  | 840 | 1087 | 573 | 1200 | 1200 | 754 | 678 | 717.45 | http://downloads-wilo-select.wilo.com/assets/WIB_WILO56640.jpg | https://wilo.com/quick/PL/pl/articleNumber/2171467 |  |  | 0
2121068 | 4048482221212 | Wilo-CronoTwin-DL 100/190-30/2-IE3 pompa obiegowa podwójna | Pompa obiegowa podwójna Wilo-CronoTwin-DL 100/190-30/2-IE3, dławnicowa o konstrukcji Inline z przyłączem kołnierzowym. Liczne walory użytkowe przez zastosowanie zoptymalizowanej konstrukcji latarni, pozwalającej na precyzyjne odprowadzanie kondensatu. | 14740 | 14162 | PG03 | 28 | K | NIE | 28.13.14.0 | 84137059 | 84137059 | 232 | Wilo-CronoTwin-DL 100/190-30/2-IE3 | Pompa obiegowa podwójna | Wilo-CronoTwin-DL | Podwójna pompa dławnicowa o konstrukcji Inline z przyłączem kołnierzowym | 311 | Ogrzewanie, klimatyzacja, chłodnictwo | Wilo | Wilo | 1 | SZT | - | ≥,4 | IE3 | Zielony | Paleta jednorazowego użytku | - | 1 | 1 | 850 | 1062 | 574 | 1200 | 1200 | 755 | 707 | 745.75 | http://downloads-wilo-select.wilo.com/assets/WIB_WILO56640.jpg | https://wilo.com/quick/PL/pl/articleNumber/2121068
2171468 | 4048482722870 | Wilo-CronoTwin-DL 100/190-30/2-S1 pompa obiegowa podwójna | Pompa obiegowa podwójna Wilo-CronoTwin-DL 100/190-30/2-S1 pompa obiegowa podwójna z uszczelnieniem do układów chłodniczych | 14892 | 14298 | PG03 | 28 | K | NIE | 28.13.14.0 | 84137059 | 84137059 | 232 | Wilo-CronoTwin-DL 100/190-30/2-S1 | Pompa obiegowa podwójna z uszczelnieniem | Wilo-CronoTwin-DL | pompa obiegowa podwójna z uszczelnieniem do układów chłodniczych | 311 | Ogrzewanie, klimatyzacja, chłodnictwo | Wilo | Wilo | 1 | SZT |  |  |  |  | Paleta jednorazowego użytku |  | 1 |  | 850 | 1062 | 574 | 1200 | 1200 | 755 | 707 | 745.75 | http://downloads-wilo-select.wilo.com/assets/WIB_WILO56640.jpg | https://wilo.com/quick/PL/pl/articleNumber/2171468 |  |  | 0
2120973 | 4048482219042 | Wilo-CronoTwin-DL 100/200-3/4-IE3 pompa obiegowa podwójna | Pompa obiegowa podwójna Wilo-CronoTwin-DL 100/200-3/4-IE3, dławnicowa o konstrukcji Inline z przyłączem kołnierzowym. Liczne walory użytkowe przez zastosowanie zoptymalizowanej konstrukcji latarni, pozwalającej na precyzyjne odprowadzanie kondensatu | 6738 | 6474 | PG03 | 28 | K | NIE | 28.13.14.0 | 84137059 | 84137059 | 232 | Wilo-CronoTwin-DL 100/200-3/4-IE3 | Pompa obiegowa podwójna | Wilo-CronoTwin-DL | Podwójna pompa dławnicowa o konstrukcji Inline z przyłączem kołnierzowym | 311 | Ogrzewanie, klimatyzacja, chłodnictwo | Wilo | Wilo | 1 | SZT | - | ≥,4 | IE3 | Zielony | Paleta jednorazowego użytku | - | 1 | 1 | 830 | 711 | 550 | 1200 | 1200 | 731 | 219 | 258.06 | http://downloads-wilo-select.wilo.com/assets/WIB_WILO56640.jpg | https://wilo.com/quick/PL/pl/articleNumber/2120973
2171382 | 4048482720258 | Wilo-CronoTwin-DL 100/200-3/4-S1 pompa obiegowa podwójna | Pompa obiegowa podwójna Wilo-CronoTwin-DL 100/200-3/4-S1 pompa obiegowa podwójna z uszczelnieniem do układów chłodniczych | 6834 | 6559 | PG03 | 28 | K | NIE | 28.13.14.0 | 84137059 | 84137059 | 232 | Wilo-CronoTwin-DL 100/200-3/4-S1 | Pompa obiegowa podwójna z uszczelnieniem | Wilo-CronoTwin-DL | pompa obiegowa podwójna z uszczelnieniem do układów chłodniczych | 311 | Ogrzewanie, klimatyzacja, chłodnictwo | Wilo | Wilo | 1 | SZT |  |  |  |  | Paleta jednorazowego użytku |  | 1 |  | 830 | 711 | 550 | 1200 | 1200 | 731 | 219 | 258.06 | http://downloads-wilo-select.wilo.com/assets/WIB_WILO56640.jpg | https://wilo.com/quick/PL/pl/articleNumber/2171382 |  |  | 0
2120974 | 4048482219059 | Wilo-CronoTwin-DL 100/200-4/4-IE3 pompa obiegowa podwójna | Pompa obiegowa podwójna Wilo-CronoTwin-DL 100/200-4/4-IE3, dławnicowa o konstrukcji Inline z przyłączem kołnierzowym. Liczne walory użytkowe przez zastosowanie zoptymalizowanej konstrukcji latarni, pozwalającej na precyzyjne odprowadzanie kondensatu | 6920 | 6648 | PG03 | 28 | K | NIE | 28.13.14.0 | 84137059 | 84137059 | 232 | Wilo-CronoTwin-DL 100/200-4/4-IE3 | Pompa obiegowa podwójna | Wilo-CronoTwin-DL | Podwójna pompa dławnicowa o konstrukcji Inline z przyłączem kołnierzowym | 311 | Ogrzewanie, klimatyzacja, chłodnictwo | Wilo | Wilo | 1 | SZT | - | ≥,4 | IE3 | Zielony | Paleta jednorazowego użytku | - | 1 | 1 | 830 | 721 | 550 | 1200 | 1200 | 731 | 233 | 272.06 | http://downloads-wilo-select.wilo.com/assets/WIB_WILO56640.jpg | https://wilo.com/quick/PL/pl/articleNumber/2120974
2171383 | 4048482720265 | Wilo-CronoTwin-DL 100/200-4/4-S1 pompa obiegowa podwójna | Pompa obiegowa podwójna Wilo-CronoTwin-DL 100/200-4/4-S1 pompa obiegowa podwójna z uszczelnieniem do układów chłodniczych | 7016 | 6734 | PG03 | 28 | K | NIE | 28.13.14.0 | 84137059 | 84137059 | 232 | Wilo-CronoTwin-DL 100/200-4/4-S1 | Pompa obiegowa podwójna z uszczelnieniem | Wilo-CronoTwin-DL | pompa obiegowa podwójna z uszczelnieniem do układów chłodniczych | 311 | Ogrzewanie, klimatyzacja, chłodnictwo | Wilo | Wilo | 1 | SZT |  |  |  |  | Paleta jednorazowego użytku |  | 1 |  | 830 | 721 | 550 | 1200 | 1200 | 731 | 233 | 272.06 | http://downloads-wilo-select.wilo.com/assets/WIB_WILO56640.jpg | https://wilo.com/quick/PL/pl/articleNumber/2171383 |  |  | 0
2121069 | 4048482221229 | Wilo-CronoTwin-DL 100/210-30/2-IE3 pompa obiegowa podwójna | Pompa obiegowa podwójna Wilo-CronoTwin-DL 100/210-30/2-IE3, dławnicowa o konstrukcji Inline z przyłączem kołnierzowym. Liczne walory użytkowe przez zastosowanie zoptymalizowanej konstrukcji latarni, pozwalającej na precyzyjne odprowadzanie kondensatu. | 14740 | 14162 | PG03 | 28 | K | NIE | 28.13.14.0 | 84137059 | 84137059 | 232 | Wilo-CronoTwin-DL 100/210-30/2-IE3 | Pompa obiegowa podwójna | Wilo-CronoTwin-DL | Podwójna pompa dławnicowa o konstrukcji Inline z przyłączem kołnierzowym | 311 | Ogrzewanie, klimatyzacja, chłodnictwo | Wilo | Wilo | 1 | SZT | - | ≥,4 | IE3 | Zielony | Paleta jednorazowego użytku | - | 1 | 1 | 850 | 1062 | 574 | 1200 | 1200 | 755 | 707 | 745.75 | http://downloads-wilo-select.wilo.com/assets/WIB_WILO56640.jpg | https://wilo.com/quick/PL/pl/articleNumber/2121069
2171469 | 4048482722887 | Wilo-CronoTwin-DL 100/210-30/2-S1 pompa obiegowa podwójna | Pompa obiegowa podwójna Wilo-CronoTwin-DL 100/210-30/2-S1 pompa obiegowa podwójna z uszczelnieniem do układów chłodniczych | 14892 | 14298 | PG03 | 28 | K | NIE | 28.13.14.0 | 84137059 | 84137059 | 232 | Wilo-CronoTwin-DL 100/210-30/2-S1 | Pompa obiegowa podwójna z uszczelnieniem | Wilo-CronoTwin-DL | pompa obiegowa podwójna z uszczelnieniem do układów chłodniczych | 311 | Ogrzewanie, klimatyzacja, chłodnictwo | Wilo | Wilo | 1 | SZT |  |  |  |  | Paleta jednorazowego użytku |  | 1 |  | 850 | 1062 | 574 | 1200 | 1200 | 755 | 707 | 745.75 | http://downloads-wilo-select.wilo.com/assets/WIB_WILO56640.jpg | https://wilo.com/quick/PL/pl/articleNumber/2171469 |  |  | 0
2121070 | 4048482221236 | Wilo-CronoTwin-DL 100/210-37/2-IE3 pompa obiegowa podwójna | Pompa obiegowa podwójna Wilo-CronoTwin-DL 100/210-37/2-IE3, dławnicowa o konstrukcji Inline z przyłączem kołnierzowym. Liczne walory użytkowe przez zastosowanie zoptymalizowanej konstrukcji latarni, pozwalającej na precyzyjne odprowadzanie kondensatu. | 18818 | 18080 | PG03 | 28 | K | NIE | 28.13.14.0 | 84137059 | 84137059 | 232 | Wilo-CronoTwin-DL 100/210-37/2-IE3 | Pompa obiegowa podwójna | Wilo-CronoTwin-DL | Podwójna pompa dławnicowa o konstrukcji Inline z przyłączem kołnierzowym | 311 | Ogrzewanie, klimatyzacja, chłodnictwo | Wilo | Wilo | 1 | SZT | - | ≥,4 | IE3 | Zielony | Paleta jednorazowego użytku | - | 1 | 1 | 850 | 1132 | 574 | 1200 | 1200 | 755 | 745 | 783.75 | http://downloads-wilo-select.wilo.com/assets/WIB_WILO56640.jpg | https://wilo.com/quick/PL/pl/articleNumber/2121070
2171470 | 4048482722894 | Wilo-CronoTwin-DL 100/210-37/2-S1 pompa obiegowa podwójna | Pompa obiegowa podwójna Wilo-CronoTwin-DL 100/210-37/2-S1 pompa obiegowa podwójna z uszczelnieniem do układów chłodniczych | 18970 | 18216 | PG03 | 28 | K | NIE | 28.13.14.0 | 84137059 | 84137059 | 232 | Wilo-CronoTwin-DL 100/210-37/2-S1 | Pompa obiegowa podwójna z uszczelnieniem | Wilo-CronoTwin-DL | pompa obiegowa podwójna z uszczelnieniem do układów chłodniczych | 311 | Ogrzewanie, klimatyzacja, chłodnictwo | Wilo | Wilo | 1 | SZT |  |  |  |  | Paleta jednorazowego użytku |  | 1 |  | 850 | 1132 | 574 | 1200 | 1200 | 755 | 745 | 783.75 | http://downloads-wilo-select.wilo.com/assets/WIB_WILO56640.jpg | https://wilo.com/quick/PL/pl/articleNumber/2171470 |  |  | 0
2120975 | 4048482219066 | Wilo-CronoTwin-DL 100/220-5,5/4-IE3 pompa obiegowa podwójna | Pompa obiegowa podwójna Wilo-CronoTwin-DL 100/220-5,5/4-IE3, dławnicowa o konstrukcji Inline z przyłączem kołnierzowym. Liczne walory użytkowe przez zastosowanie zoptymalizowanej konstrukcji latarni, pozwalającej na precyzyjne odprowadzanie kondensatu | 7794 | 7489 | PG03 | 28 | K | NIE | 28.13.14.0 | 84137059 | 84137059 | 232 | Wilo-CronoTwin-DL 100/220-5,5/4-IE3 | Pompa obiegowa podwójna | Wilo-CronoTwin-DL | Podwójna pompa dławnicowa o konstrukcji Inline z przyłączem kołnierzowym | 311 | Ogrzewanie, klimatyzacja, chłodnictwo | Wilo | Wilo | 1 | SZT | - | ≥,4 | IE3 | Zielony | Paleta jednorazowego użytku | - | 1 | 1 | 830 | 797 | 550 | 1200 | 1200 | 731 | 308 | 347.38 | http://downloads-wilo-select.wilo.com/assets/WIB_WILO56640.jpg | https://wilo.com/quick/PL/pl/articleNumber/2120975
2171384 | 4048482720272 | Wilo-CronoTwin-DL 100/220-5,5/4-S1 pompa obiegowa podwójna | Pompa obiegowa podwójna Wilo-CronoTwin-DL 100/220-5,5/4-S1 pompa obiegowa podwójna z uszczelnieniem do układów chłodniczych | 7890 | 7574 | PG03 | 28 | K | NIE | 28.13.14.0 | 84137059 | 84137059 | 232 | Wilo-CronoTwin-DL 100/220-5,5/4-S1 | Pompa obiegowa podwójna z uszczelnieniem | Wilo-CronoTwin-DL | pompa obiegowa podwójna z uszczelnieniem do układów chłodniczych | 311 | Ogrzewanie, klimatyzacja, chłodnictwo | Wilo | Wilo | 1 | SZT |  |  |  |  | Paleta jednorazowego użytku |  | 1 |  | 830 | 797 | 550 | 1200 | 1200 | 731 | 308 | 347.38 | http://downloads-wilo-select.wilo.com/assets/WIB_WILO56640.jpg | https://wilo.com/quick/PL/pl/articleNumber/2171384 |  |  | 0
2120976 | 4048482219073 | Wilo-CronoTwin-DL 100/250-5,5/4-IE3 pompa obiegowa podwójna | Pompa obiegowa podwójna Wilo-CronoTwin-DL 100/250-5,5/4-IE3, dławnicowa o konstrukcji Inline z przyłączem kołnierzowym. Liczne walory użytkowe przez zastosowanie zoptymalizowanej konstrukcji latarni, pozwalającej na precyzyjne odprowadzanie kondensatu | 8768 | 8424 | PG03 | 28 | K | NIE | 28.13.14.0 | 84137059 | 84137059 | 232 | Wilo-CronoTwin-DL 100/250-5,5/4-IE3 | Pompa obiegowa podwójna | Wilo-CronoTwin-DL | Podwójna pompa dławnicowa o konstrukcji Inline z przyłączem kołnierzowym | 311 | Ogrzewanie, klimatyzacja, chłodnictwo | Wilo | Wilo | 1 | SZT | - | ≥,4 | IE3 | Zielony | Paleta jednorazowego użytku | - | 1 | 1 | 888 | 827 | 550 | 1200 | 1200 | 731 | 333 | 372.18 | http://downloads-wilo-select.wilo.com/assets/WIB_WILO56640.jpg | https://wilo.com/quick/PL/pl/articleNumber/2120976
2171385 | 4048482720289 | Wilo-CronoTwin-DL 100/250-5,5/4-S1 pompa obiegowa podwójna | Pompa obiegowa podwójna Wilo-CronoTwin-DL 100/250-5,5/4-S1 pompa obiegowa podwójna z uszczelnieniem do układów chłodniczych | 8864 | 8509 | PG03 | 28 | K | NIE | 28.13.14.0 | 84137059 | 84137059 | 232 | Wilo-CronoTwin-DL 100/250-5,5/4-S1 | Pompa obiegowa podwójna z uszczelnieniem | Wilo-CronoTwin-DL | pompa obiegowa podwójna z uszczelnieniem do układów chłodniczych | 311 | Ogrzewanie, klimatyzacja, chłodnictwo | Wilo | Wilo | 1 | SZT |  |  |  |  | Paleta jednorazowego użytku |  | 1 |  | 888 | 827 | 550 | 1200 | 1200 | 731 | 333 | 372.18 | http://downloads-wilo-select.wilo.com/assets/WIB_WILO56640.jpg | https://wilo.com/quick/PL/pl/articleNumber/2171385 |  |  | 0
2120977 | 4048482219080 | Wilo-CronoTwin-DL 100/250-7,5/4-IE3 pompa obiegowa podwójna | Pompa obiegowa podwójna Wilo-CronoTwin-DL 100/250-7,5/4-IE3, dławnicowa o konstrukcji Inline z przyłączem kołnierzowym. Liczne walory użytkowe przez zastosowanie zoptymalizowanej konstrukcji latarni, pozwalającej na precyzyjne odprowadzanie kondensatu | 9708 | 9327 | PG03 | 28 | K | NIE | 28.13.14.0 | 84137059 | 84137059 | 232 | Wilo-CronoTwin-DL 100/250-7,5/4-IE3 | Pompa obiegowa podwójna | Wilo-CronoTwin-DL | Podwójna pompa dławnicowa o konstrukcji Inline z przyłączem kołnierzowym | 311 | Ogrzewanie, klimatyzacja, chłodnictwo | Wilo | Wilo | 1 | SZT | - | ≥,4 | IE3 | Zielony | Paleta jednorazowego użytku | - | 1 | 1 | 888 | 878 | 550 | 1200 | 1200 | 731 | 356 | 394.68 | http://downloads-wilo-select.wilo.com/assets/WIB_WILO56640.jpg | https://wilo.com/quick/PL/pl/articleNumber/2120977
2161270 | 4048482577203 | Wilo-CronoTwin-DL 100/250-7,5/4-S1 pompa obiegowa podwójna | Pompa obiegowa podwójna Wilo-CronoTwin-DL 100/250-7,5/4-S1 pompa obiegowa podwójna z uszczelnieniem do układów chłodniczych | 9804 | 9413 | PG03 | 28 | K | NIE | 28.13.14.0 | 84137059 | 84137059 | 232 | Wilo-CronoTwin-DL 100/250-7,5/4-S1 | Pompa obiegowa podwójna z uszczelnieniem | Wilo-CronoTwin-DL | pompa obiegowa podwójna z uszczelnieniem do układów chłodniczych | 311 | Ogrzewanie, klimatyzacja, chłodnictwo | Wilo | Wilo | 1 | SZT |  |  |  |  | Paleta jednorazowego użytku |  | 1 |  | 888 | 878 | 550 | 1200 | 1200 | 731 | 356 | 394.68 | http://downloads-wilo-select.wilo.com/assets/WIB_WILO56640.jpg | https://wilo.com/quick/PL/pl/articleNumber/2161270 |  |  | 0
2120978 | 4048482219103 | Wilo-CronoTwin-DL 100/260-11/4-IE3 pompa obiegowa podwójna | Pompa obiegowa podwójna Wilo-CronoTwin-DL 100/260-11/4-IE3, dławnicowa o konstrukcji Inline z przyłączem kołnierzowym. Liczne walory użytkowe przez zastosowanie zoptymalizowanej konstrukcji latarni, pozwalającej na precyzyjne odprowadzanie kondensatu | 9996 | 9604 | PG03 | 28 | K | NIE | 28.13.14.0 | 84137059 | 84137059 | 232 | Wilo-CronoTwin-DL 100/260-11/4-IE3 | Pompa obiegowa podwójna | Wilo-CronoTwin-DL | Podwójna pompa dławnicowa o konstrukcji Inline z przyłączem kołnierzowym | 311 | Ogrzewanie, klimatyzacja, chłodnictwo | Wilo | Wilo | 1 | SZT | - | ≥,4 | IE3 | Zielony | Paleta jednorazowego użytku | - | 1 | 1 | 888 | 933 | 550 | 1200 | 1200 | 731 | 409 | 448.07 | http://downloads-wilo-select.wilo.com/assets/WIB_WILO56640.jpg | https://wilo.com/quick/PL/pl/articleNumber/2120978
2171386 | 4048482714752 | Wilo-CronoTwin-DL 100/260-11/4-S1 pompa obiegowa podwójna | Pompa obiegowa podwójna Wilo-CronoTwin-DL 100/260-11/4-S1 pompa obiegowa podwójna z uszczelnieniem do układów chłodniczych | 10148 | 9739 | PG03 | 28 | K | NIE | 28.13.14.0 | 84137059 | 84137059 | 232 | Wilo-CronoTwin-DL 100/260-11/4-S1 | Pompa obiegowa podwójna z uszczelnieniem | Wilo-CronoTwin-DL | pompa obiegowa podwójna z uszczelnieniem do układów chłodniczych | 311 | Ogrzewanie, klimatyzacja, chłodnictwo | Wilo | Wilo | 1 | SZT |  |  |  |  | Paleta jednorazowego użytku |  | 1 |  | 888 | 933 | 550 | 1200 | 1200 | 731 | 409 | 448.07 | http://downloads-wilo-select.wilo.com/assets/WIB_WILO56640.jpg | https://wilo.com/quick/PL/pl/articleNumber/2171386 |  |  | 0
2120979 | 4048482219110 | Wilo-CronoTwin-DL 100/270-11/4-IE3 pompa obiegowa podwójna | Pompa obiegowa podwójna Wilo-CronoTwin-DL 100/270-11/4-IE3, dławnicowa o konstrukcji Inline z przyłączem kołnierzowym. Liczne walory użytkowe przez zastosowanie zoptymalizowanej konstrukcji latarni, pozwalającej na precyzyjne odprowadzanie kondensatu | 11584 | 11130 | PG03 | 28 | K | NIE | 28.13.14.0 | 84137051 | 84137051 | 232 | Wilo-CronoTwin-DL 100/270-11/4-IE3 | Pompa obiegowa podwójna | Wilo-CronoTwin-DL | Podwójna pompa dławnicowa o konstrukcji Inline z przyłączem kołnierzowym | 311 | Ogrzewanie, klimatyzacja, chłodnictwo | Wilo | Wilo | 1 | SZT | - | ≥,4 | IE3 | Zielony | Paleta jednorazowego użytku | - | 1 | 1 | 888 | 933 | 550 | 1200 | 1200 | 731 | 409 | 448.07 | http://downloads-wilo-select.wilo.com/assets/WIB_WILO56640.jpg | https://wilo.com/quick/PL/pl/articleNumber/2120979
2171387 | 4048482720302 | Wilo-CronoTwin-DL 100/270-11/4-S1 pompa obiegowa podwójna | Pompa obiegowa podwójna Wilo-CronoTwin-DL 100/270-11/4-S1 pompa obiegowa podwójna z uszczelnieniem do układów chłodniczych | 11737 | 11266 | PG03 | 28 | K | NIE | 28.13.14.0 | 84137059 | 84137059 | 232 | Wilo-CronoTwin-DL 100/270-11/4-S1 | Pompa obiegowa podwójna z uszczelnieniem | Wilo-CronoTwin-DL | pompa obiegowa podwójna z uszczelnieniem do układów chłodniczych | 311 | Ogrzewanie, klimatyzacja, chłodnictwo | Wilo | Wilo | 1 | SZT |  |  |  |  | Paleta jednorazowego użytku |  | 1 |  | 888 | 933 | 550 | 1200 | 1200 | 731 | 409 | 448.07 | http://downloads-wilo-select.wilo.com/assets/WIB_WILO56640.jpg | https://wilo.com/quick/PL/pl/articleNumber/2171387 |  |  | 0
2120980 | 4048482219127 | Wilo-CronoTwin-DL 125/190-4/4-IE3 pompa obiegowa podwójna | Pompa obiegowa podwójna Wilo-CronoTwin-DL 125/190-4/4-IE3, dławnicowa o konstrukcji Inline z przyłączem kołnierzowym. Liczne walory użytkowe przez zastosowanie zoptymalizowanej konstrukcji latarni, pozwalającej na precyzyjne odprowadzanie kondensatu | 7709 | 7406 | PG03 | 28 | K | NIE | 28.13.14.0 | 84137059 | 84137059 | 232 | Wilo-CronoTwin-DL 125/190-4/4-IE3 | Pompa obiegowa podwójna | Wilo-CronoTwin-DL | Podwójna pompa dławnicowa o konstrukcji Inline z przyłączem kołnierzowym | 311 | Ogrzewanie, klimatyzacja, chłodnictwo | Wilo | Wilo | 1 | SZT | - | ≥,4 | IE3 | Zielony | Paleta jednorazowego użytku | - | 1 | 1 | 894 | 760 | 620 | 1200 | 1200 | 801 | 254 | 292.76 | http://downloads-wilo-select.wilo.com/assets/WIB_WILO56640.jpg | https://wilo.com/quick/PL/pl/articleNumber/2120980
2171388 | 4048482720319 | Wilo-CronoTwin-DL 125/190-4/4-S1 pompa obiegowa podwójna | Pompa obiegowa podwójna Wilo-CronoTwin-DL 125/190-4/4-S1 pompa obiegowa podwójna z uszczelnieniem do układów chłodniczych | 7805 | 7492 | PG03 | 28 | K | NIE | 28.13.14.0 | 84137059 | 84137059 | 232 | Wilo-CronoTwin-DL 125/190-4/4-S1 | Pompa obiegowa podwójna z uszczelnieniem | Wilo-CronoTwin-DL | pompa obiegowa podwójna z uszczelnieniem do układów chłodniczych | 311 | Ogrzewanie, klimatyzacja, chłodnictwo | Wilo | Wilo | 1 | SZT |  |  |  |  | Paleta jednorazowego użytku |  | 1 |  | 894 | 760 | 620 | 1200 | 1200 | 801 | 254 | 292.76 | http://downloads-wilo-select.wilo.com/assets/WIB_WILO56640.jpg | https://wilo.com/quick/PL/pl/articleNumber/2171388 |  |  | 0
2120981 | 4048482219134 | Wilo-CronoTwin-DL 125/210-5,5/4-IE3 pompa obiegowa podwójna | Pompa obiegowa podwójna Wilo-CronoTwin-DL 125/210-5,5/4-IE3, dławnicowa o konstrukcji Inline z przyłączem kołnierzowym. Liczne walory użytkowe przez zastosowanie zoptymalizowanej konstrukcji latarni, pozwalającej na precyzyjne odprowadzanie kondensatu | 8973 | 8622 | PG03 | 28 | K | NIE | 28.13.14.0 | 84137059 | 84137059 | 232 | Wilo-CronoTwin-DL 125/210-5,5/4-IE3 | Pompa obiegowa podwójna | Wilo-CronoTwin-DL | Podwójna pompa dławnicowa o konstrukcji Inline z przyłączem kołnierzowym | 311 | Ogrzewanie, klimatyzacja, chłodnictwo | Wilo | Wilo | 1 | SZT | - | ≥,4 | IE3 | Zielony | Paleta jednorazowego użytku | - | 1 | 1 | 894 | 836 | 620 | 1200 | 1200 | 801 | 329 | 368.04 | http://downloads-wilo-select.wilo.com/assets/WIB_WILO56640.jpg | https://wilo.com/quick/PL/pl/articleNumber/2120981
2171389 | 4048482720364 | Wilo-CronoTwin-DL 125/210-5,5/4-S1 pompa obiegowa podwójna | Pompa obiegowa podwójna Wilo-CronoTwin-DL 125/210-5,5/4-S1 pompa obiegowa podwójna z uszczelnieniem do układów chłodniczych | 9069 | 8707 | PG03 | 28 | K | NIE | 28.13.14.0 | 84137059 | 84137059 | 232 | Wilo-CronoTwin-DL 125/210-5,5/4-S1 | Pompa obiegowa podwójna z uszczelnieniem | Wilo-CronoTwin-DL | pompa obiegowa podwójna z uszczelnieniem do układów chłodniczych | 311 | Ogrzewanie, klimatyzacja, chłodnictwo | Wilo | Wilo | 1 | SZT |  |  |  |  | Paleta jednorazowego użytku |  | 1 |  | 894 | 836 | 620 | 1200 | 1200 | 801 | 329 | 368.04 | http://downloads-wilo-select.wilo.com/assets/WIB_WILO56640.jpg | https://wilo.com/quick/PL/pl/articleNumber/2171389 |  |  | 0
2120982 | 4048482219141 | Wilo-CronoTwin-DL 125/220-5,5/4-IE3 pompa obiegowa podwójna | Pompa obiegowa podwójna Wilo-CronoTwin-DL 125/220-5,5/4-IE3, dławnicowa o konstrukcji Inline z przyłączem kołnierzowym. Liczne walory użytkowe przez zastosowanie zoptymalizowanej konstrukcji latarni, pozwalającej na precyzyjne odprowadzanie kondensatu | 9368 | 9001 | PG03 | 28 | K | NIE | 28.13.14.0 | 84137059 | 84137059 | 232 | Wilo-CronoTwin-DL 125/220-5,5/4-IE3 | Pompa obiegowa podwójna | Wilo-CronoTwin-DL | Podwójna pompa dławnicowa o konstrukcji Inline z przyłączem kołnierzowym | 311 | Ogrzewanie, klimatyzacja, chłodnictwo | Wilo | Wilo | 1 | SZT | - | ≥,4 | IE3 | Zielony | Paleta jednorazowego użytku | - | 1 | 1 | 894 | 836 | 620 | 1200 | 1200 | 801 | 329 | 368.04 | http://downloads-wilo-select.wilo.com/assets/WIB_WILO56640.jpg | https://wilo.com/quick/PL/pl/articleNumber/2120982
2166976 | 4048482660172 | Wilo-CronoTwin-DL 125/220-5,5/4-S1 pompa obiegowa podwójna | Pompa obiegowa podwójna Wilo-CronoTwin-DL 125/220-5,5/4-S1 pompa obiegowa podwójna z uszczelnieniem do układów chłodniczych | 9464 | 9086 | PG03 | 28 | K | NIE | 28.13.14.0 | 84137059 | 84137059 | 232 | Wilo-CronoTwin-DL 125/220-5,5/4-S1 | Pompa obiegowa podwójna z uszczelnieniem | Wilo-CronoTwin-DL | pompa obiegowa podwójna z uszczelnieniem do układów chłodniczych | 311 | Ogrzewanie, klimatyzacja, chłodnictwo | Wilo | Wilo | 1 | SZT |  |  |  |  | Paleta jednorazowego użytku |  | 1 |  | 894 | 836 | 620 | 1200 | 1200 | 801 | 329 | 368.04 | http://downloads-wilo-select.wilo.com/assets/WIB_WILO56640.jpg | https://wilo.com/quick/PL/pl/articleNumber/2166976 |  |  | 0
2120983 | 4048482219158 | Wilo-CronoTwin-DL 125/220-7,5/4-IE3 pompa obiegowa podwójna | Pompa obiegowa podwójna Wilo-CronoTwin-DL 125/220-7,5/4-IE3, dławnicowa o konstrukcji Inline z przyłączem kołnierzowym. Liczne walory użytkowe przez zastosowanie zoptymalizowanej konstrukcji latarni, pozwalającej na precyzyjne odprowadzanie kondensatu | 10398 | 9990 | PG03 | 28 | K | NIE | 28.13.14.0 | 84137059 | 84137059 | 232 | Wilo-CronoTwin-DL 125/220-7,5/4-IE3 | Pompa obiegowa podwójna | Wilo-CronoTwin-DL | Podwójna pompa dławnicowa o konstrukcji Inline z przyłączem kołnierzowym | 311 | Ogrzewanie, klimatyzacja, chłodnictwo | Wilo | Wilo | 1 | SZT | - | ≥,4 | IE3 | Zielony | Paleta jednorazowego użytku | - | 1 | 1 | 894 | 887 | 620 | 1200 | 1200 | 801 | 349 | 388.04 | http://downloads-wilo-select.wilo.com/assets/WIB_WILO56640.jpg | https://wilo.com/quick/PL/pl/articleNumber/2120983
2171390 | 4048482720371 | Wilo-CronoTwin-DL 125/220-7,5/4-S1 pompa obiegowa podwójna | Pompa obiegowa podwójna Wilo-CronoTwin-DL 125/220-7,5/4-S1 pompa obiegowa podwójna z uszczelnieniem do układów chłodniczych | 10494 | 10076 | PG03 | 28 | K | NIE | 28.13.14.0 | 84137059 | 84137059 | 232 | Wilo-CronoTwin-DL 125/220-7,5/4-S1 | Pompa obiegowa podwójna z uszczelnieniem | Wilo-CronoTwin-DL | pompa obiegowa podwójna z uszczelnieniem do układów chłodniczych | 311 | Ogrzewanie, klimatyzacja, chłodnictwo | Wilo | Wilo | 1 | SZT |  |  |  |  | Paleta jednorazowego użytku |  | 1 |  | 894 | 887 | 620 | 1200 | 1200 | 801 | 349 | 388.04 | http://downloads-wilo-select.wilo.com/assets/WIB_WILO56640.jpg | https://wilo.com/quick/PL/pl/articleNumber/2171390 |  |  | 0
2120984 | 4048482219165 | Wilo-CronoTwin-DL 125/250-11/4-IE3 pompa obiegowa podwójna | Pompa obiegowa podwójna Wilo-CronoTwin-DL 125/250-11/4-IE3, dławnicowa o konstrukcji Inline z przyłączem kołnierzowym. Liczne walory użytkowe przez zastosowanie zoptymalizowanej konstrukcji latarni, pozwalającej na precyzyjne odprowadzanie kondensatu | 12073 | 11599 | PG03 | 28 | K | NIE | 28.13.14.0 | 84137059 | 84137059 | 232 | Wilo-CronoTwin-DL 125/250-11/4-IE3 | Pompa obiegowa podwójna | Wilo-CronoTwin-DL | Podwójna pompa dławnicowa o konstrukcji Inline z przyłączem kołnierzowym | 311 | Ogrzewanie, klimatyzacja, chłodnictwo | Wilo | Wilo | 1 | SZT | - | ≥,4 | IE3 | Zielony | Paleta jednorazowego użytku | - | 1 | 1 | 1042 | 966 | 620 | 1200 | 1200 | 801 | 455 | 493.57 | http://downloads-wilo-select.wilo.com/assets/WIB_WILO56640.jpg | https://wilo.com/quick/PL/pl/articleNumber/2120984
2171391 | 4048482720388 | Wilo-CronoTwin-DL 125/250-11/4-S1 pompa obiegowa podwójna | Pompa obiegowa podwójna Wilo-CronoTwin-DL 125/250-11/4-S1 pompa obiegowa podwójna z uszczelnieniem do układów chłodniczych | 12225 | 11735 | PG03 | 28 | K | NIE | 28.13.14.0 | 84137059 | 84137059 | 232 | Wilo-CronoTwin-DL 125/250-11/4-S1 | Pompa obiegowa podwójna z uszczelnieniem | Wilo-CronoTwin-DL | pompa obiegowa podwójna z uszczelnieniem do układów chłodniczych | 311 | Ogrzewanie, klimatyzacja, chłodnictwo | Wilo | Wilo | 1 | SZT |  |  |  |  | Paleta jednorazowego użytku |  | 1 |  | 1042 | 966 | 620 | 1200 | 1200 | 801 | 455 | 493.57 | http://downloads-wilo-select.wilo.com/assets/WIB_WILO56640.jpg | https://wilo.com/quick/PL/pl/articleNumber/2171391 |  |  | 0
2120985 | 4048482219172 | Wilo-CronoTwin-DL 125/270-11/4-IE3 pompa obiegowa podwójna | Pompa obiegowa podwójna Wilo-CronoTwin-DL 125/270-11/4-IE3, dławnicowa o konstrukcji Inline z przyłączem kołnierzowym. Liczne walory użytkowe przez zastosowanie zoptymalizowanej konstrukcji latarni, pozwalającej na precyzyjne odprowadzanie kondensatu | 12414 | 11927 | PG03 | 28 | K | NIE | 28.13.14.0 | 84137059 | 84137059 | 232 | Wilo-CronoTwin-DL 125/270-11/4-IE3 | Pompa obiegowa podwójna | Wilo-CronoTwin-DL | Podwójna pompa dławnicowa o konstrukcji Inline z przyłączem kołnierzowym | 311 | Ogrzewanie, klimatyzacja, chłodnictwo | Wilo | Wilo | 1 | SZT | - | ≥,4 | IE3 | Zielony | Paleta jednorazowego użytku | - | 1 | 1 | 1042 | 966 | 620 | 1200 | 1200 | 801 | 455 | 493.57 | http://downloads-wilo-select.wilo.com/assets/WIB_WILO56640.jpg | https://wilo.com/quick/PL/pl/articleNumber/2120985
2171392 | 4048482720395 | Wilo-CronoTwin-DL 125/270-11/4-S1 pompa obiegowa podwójna | Pompa obiegowa podwójna Wilo-CronoTwin-DL 125/270-11/4-S1 pompa obiegowa podwójna z uszczelnieniem do układów chłodniczych | 12566 | 12062 | PG03 | 28 | K | NIE | 28.13.14.0 | 84137059 | 84137059 | 232 | Wilo-CronoTwin-DL 125/270-11/4-S1 | Pompa obiegowa podwójna z uszczelnieniem | Wilo-CronoTwin-DL | pompa obiegowa podwójna z uszczelnieniem do układów chłodniczych | 311 | Ogrzewanie, klimatyzacja, chłodnictwo | Wilo | Wilo | 1 | SZT |  |  |  |  | Paleta jednorazowego użytku |  | 1 |  | 1042 | 966 | 620 | 1200 | 1200 | 801 | 455 | 493.57 | http://downloads-wilo-select.wilo.com/assets/WIB_WILO56640.jpg | https://wilo.com/quick/PL/pl/articleNumber/2171392 |  |  | 0
2120986 | 4048482219189 | Wilo-CronoTwin-DL 125/270-15/4-IE3 pompa obiegowa podwójna | Pompa obiegowa podwójna Wilo-CronoTwin-DL 125/270-15/4-IE3, dławnicowa o konstrukcji Inline z przyłączem kołnierzowym. Liczne walory użytkowe przez zastosowanie zoptymalizowanej konstrukcji latarni, pozwalającej na precyzyjne odprowadzanie kondensatu | 14616 | 14044 | PG03 | 28 | K | NIE | 28.13.14.0 | 84137059 | 84137059 | 232 | Wilo-CronoTwin-DL 125/270-15/4-IE3 | Pompa obiegowa podwójna | Wilo-CronoTwin-DL | Podwójna pompa dławnicowa o konstrukcji Inline z przyłączem kołnierzowym | 311 | Ogrzewanie, klimatyzacja, chłodnictwo | Wilo | Wilo | 1 | SZT | - | ≥,4 | IE3 | Zielony | Paleta jednorazowego użytku | - | 1 | 1 | 1042 | 1013 | 620 | 1200 | 1200 | 801 | 499 | 537.57 | http://downloads-wilo-select.wilo.com/assets/WIB_WILO56640.jpg | https://wilo.com/quick/PL/pl/articleNumber/2120986
2171393 | 4048482720401 | Wilo-CronoTwin-DL 125/270-15/4-S1 pompa obiegowa podwójna | Pompa obiegowa podwójna Wilo-CronoTwin-DL 125/270-15/4-S1 pompa obiegowa podwójna z uszczelnieniem do układów chłodniczych | 14769 | 14179 | PG03 | 28 | K | NIE | 28.13.14.0 | 84137059 | 84137059 | 232 | Wilo-CronoTwin-DL 125/270-15/4-S1 | Pompa obiegowa podwójna z uszczelnieniem | Wilo-CronoTwin-DL | Pompa obiegowa podwójna z uszczelnieniem do układów chłodniczych | 311 | Ogrzewanie, klimatyzacja, chłodnictwo | Wilo | Wilo | 1 | SZT |  |  |  |  | Paleta jednorazowego użytku |  | 1 |  | 1042 | 1013 | 620 | 1200 | 1200 | 801 | 499 | 537.57 | http://downloads-wilo-select.wilo.com/assets/WIB_WILO56640.jpg | https://wilo.com/quick/PL/pl/articleNumber/2171393 |  |  | 0
2120987 | 4048482219196 | Wilo-CronoTwin-DL 125/300-18,5/4-IE3 pompa obiegowa podwójna | Pompa obiegowa podwójna Wilo-CronoTwin-DL 125/300-18,5/4-IE3, dławnicowa o konstrukcji Inline z przyłączem kołnierzowym. Liczne walory użytkowe przez zastosowanie zoptymalizowanej konstrukcji latarni, pozwalającej na precyzyjne odprowadzanie kondensatu | 14761 | 14183 | PG03 | 28 | K | NIE | 28.13.14.0 | 84137059 | 84137059 | 232 | Wilo-CronoTwin-DL 125/300-18,5/4-IE3 | Pompa obiegowa podwójna | Wilo-CronoTwin-DL | Podwójna pompa dławnicowa o konstrukcji Inline z przyłączem kołnierzowym | 311 | Ogrzewanie, klimatyzacja, chłodnictwo | Wilo | Wilo | 1 | SZT | - | ≥,4 | IE3 | Zielony | Paleta jednorazowego użytku | - | 1 | 1 | 1119 | 1108 | 700 | 1200 | 1200 | 881 | 608 | 647.3 | http://downloads-wilo-select.wilo.com/assets/WIB_WILO56640.jpg | https://wilo.com/quick/PL/pl/articleNumber/2120987
2171394 | 4048482720418 | Wilo-CronoTwin-DL 125/300-18,5/4-S1 pompa obiegowa podwójna | Pompa obiegowa podwójna Wilo-CronoTwin-DL 125/300-18,5/4-S1 pompa obiegowa podwójna z uszczelnieniem do układów chłodniczych | 15011 | 14405 | PG03 | 28 | K | NIE | 28.13.14.0 | 84137059 | 84137059 | 232 | Wilo-CronoTwin-DL 125/300-18,5/4-S1 | Pompa obiegowa podwójna z uszczelnieniem | Wilo-CronoTwin-DL | Pompa obiegowa podwójna z uszczelnieniem do układów chłodniczych | 311 | Ogrzewanie, klimatyzacja, chłodnictwo | Wilo | Wilo | 1 | SZT |  |  |  |  | Paleta jednorazowego użytku |  | 1 |  | 1119 | 1108 | 700 | 1200 | 1200 | 881 | 608 | 647.3 | http://downloads-wilo-select.wilo.com/assets/WIB_WILO56640.jpg | https://wilo.com/quick/PL/pl/articleNumber/2171394 |  |  | 0
2120988 | 4048482219202 | Wilo-CronoTwin-DL 125/320-18,5/4-IE3 pompa obiegowa podwójna | Pompa obiegowa podwójna Wilo-CronoTwin-DL 125/320-18,5/4-IE3, dławnicowa o konstrukcji Inline z przyłączem kołnierzowym. Liczne walory użytkowe przez zastosowanie zoptymalizowanej konstrukcji latarni, pozwalającej na precyzyjne odprowadzanie kondensatu | 14761 | 14183 | PG03 | 28 | K | NIE | 28.13.14.0 | 84137059 | 84137059 | 232 | Wilo-CronoTwin-DL 125/320-18,5/4-IE3 | Pompa obiegowa podwójna | Wilo-CronoTwin-DL | Podwójna pompa dławnicowa o konstrukcji Inline z przyłączem kołnierzowym | 311 | Ogrzewanie, klimatyzacja, chłodnictwo | Wilo | Wilo | 1 | SZT | - | ≥,4 | IE3 | Zielony | Paleta jednorazowego użytku | - | 1 | 1 | 1119 | 1108 | 700 | 1200 | 1200 | 881 | 608 | 647.3 | http://downloads-wilo-select.wilo.com/assets/WIB_WILO56640.jpg | https://wilo.com/quick/PL/pl/articleNumber/2120988
2171395 | 4048482721835 | Wilo-CronoTwin-DL 125/320-18,5/4-S1 pompa obiegowa podwójna | Pompa obiegowa podwójna Wilo-CronoTwin-DL 125/320-18,5/4-S1 pompa obiegowa podwójna z uszczelnieniem do układów chłodniczych | 15011 | 14405 | PG03 | 28 | K | NIE | 28.13.14.0 | 84137059 | 84137059 | 232 | Wilo-CronoTwin-DL 125/320-18,5/4-S1 | Pompa obiegowa podwójna z uszczelnieniem | Wilo-CronoTwin-DL | Pompa obiegowa podwójna z uszczelnieniem do układów chłodniczych | 311 | Ogrzewanie, klimatyzacja, chłodnictwo | Wilo | Wilo | 1 | SZT |  |  |  |  | Paleta jednorazowego użytku |  | 1 |  | 1119 | 1108 | 700 | 1200 | 1200 | 881 | 608 | 647.3 | http://downloads-wilo-select.wilo.com/assets/WIB_WILO56640.jpg | https://wilo.com/quick/PL/pl/articleNumber/2171395 |  |  | 0
2120989 | 4048482219516 | Wilo-CronoTwin-DL 125/320-22/4-IE3 pompa obiegowa podwójna | Pompa obiegowa podwójna Wilo-CronoTwin-DL 125/320-22/4-IE3, dławnicowa o konstrukcji Inline z przyłączem kołnierzowym. Liczne walory użytkowe przez zastosowanie zoptymalizowanej konstrukcji latarni, pozwalającej na precyzyjne odprowadzanie kondensatu | 15859 | 15237 | PG03 | 28 | K | NIE | 28.13.14.0 | 84137059 | 84137059 | 232 | Wilo-CronoTwin-DL 125/320-22/4-IE3 | Pompa obiegowa podwójna | Wilo-CronoTwin-DL | Podwójna pompa dławnicowa o konstrukcji Inline z przyłączem kołnierzowym | 311 | Ogrzewanie, klimatyzacja, chłodnictwo | Wilo | Wilo | 1 | SZT | - | ≥,4 | IE3 | Zielony | Paleta jednorazowego użytku | - | 1 | 1 | 1119 | 1108 | 700 | 1200 | 1200 | 881 | 710 | 749.3 | http://downloads-wilo-select.wilo.com/assets/WIB_WILO56640.jpg | https://wilo.com/quick/PL/pl/articleNumber/2120989
2171396 | 4048482721842 | Wilo-CronoTwin-DL 125/320-22/4-S1 pompa obiegowa podwójna | Pompa obiegowa podwójna Wilo-CronoTwin-DL 125/320-22/4-S1 pompa obiegowa podwójna z uszczelnieniem do układów chłodniczych | 16109 | 15459 | PG03 | 28 | K | NIE | 28.13.14.0 | 84137059 | 84137059 | 232 | Wilo-CronoTwin-DL 125/320-22/4-S1 | Pompa obiegowa podwójna z uszczelnieniem | Wilo-CronoTwin-DL | Pompa obiegowa podwójna z uszczelnieniem do układów chłodniczych | 311 | Ogrzewanie, klimatyzacja, chłodnictwo | Wilo | Wilo | 1 | SZT |  |  |  |  | Paleta jednorazowego użytku |  | 1 |  | 1119 | 1108 | 700 | 1200 | 1200 | 881 | 710 | 749.3 | http://downloads-wilo-select.wilo.com/assets/WIB_WILO56640.jpg | https://wilo.com/quick/PL/pl/articleNumber/2171396 |  |  | 0
2120990 | 4048482219523 | Wilo-CronoTwin-DL 125/340-30/4-IE3 pompa obiegowa podwójna | Pompa obiegowa podwójna Wilo-CronoTwin-DL 125/340-30/4-IE3, dławnicowa o konstrukcji Inline z przyłączem kołnierzowym. Liczne walory użytkowe przez zastosowanie zoptymalizowanej konstrukcji latarni, pozwalającej na precyzyjne odprowadzanie kondensatu | 16901 | 16238 | PG03 | 28 | K | NIE | 28.13.14.0 | 84137059 | 84137059 | 232 | Wilo-CronoTwin-DL 125/340-30/4-IE3 | Pompa obiegowa podwójna | Wilo-CronoTwin-DL | Podwójna pompa dławnicowa o konstrukcji Inline z przyłączem kołnierzowym | 311 | Ogrzewanie, klimatyzacja, chłodnictwo | Wilo | Wilo | 1 | SZT | - | ≥,4 | IE3 | Zielony | Paleta jednorazowego użytku | - | 1 | 1 | 1119 | 1171 | 700 | 1200 | 1200 | 881 | 837 | 875.62 | http://downloads-wilo-select.wilo.com/assets/WIB_WILO56640.jpg | https://wilo.com/quick/PL/pl/articleNumber/2120990
2171397 | 4048482721859 | Wilo-CronoTwin-DL 125/340-30/4-S1 pompa obiegowa podwójna | Pompa obiegowa podwójna Wilo-CronoTwin-DL 125/340-30/4-S1 pompa obiegowa podwójna z uszczelnieniem do układów chłodniczych | 17151 | 16460 | PG03 | 28 | K | NIE | 28.13.14.0 | 84137059 | 84137059 | 232 | Wilo-CronoTwin-DL 125/340-30/4-S1 | Pompa obiegowa podwójna z uszczelnieniem | Wilo-CronoTwin-DL | Pompa obiegowa podwójna z uszczelnieniem do układów chłodniczych | 311 | Ogrzewanie, klimatyzacja, chłodnictwo | Wilo | Wilo | 1 | SZT |  |  |  |  | Paleta jednorazowego użytku |  | 1 |  | 1119 | 1171 | 700 | 1200 | 1200 | 881 | 837 | 875.62 | http://downloads-wilo-select.wilo.com/assets/WIB_WILO56640.jpg | https://wilo.com/quick/PL/pl/articleNumber/2171397 |  |  | 0
2120991 | 4048482219530 | Wilo-CronoTwin-DL 150/190-5,5/4-IE3 pompa obiegowa podwójna | Pompa obiegowa podwójna Wilo-CronoTwin-DL 150/190-5,5/4-IE3, dławnicowa o konstrukcji Inline z przyłączem kołnierzowym. Liczne walory użytkowe przez zastosowanie zoptymalizowanej konstrukcji latarni, pozwalającej na precyzyjne odprowadzanie kondensatu | 10385 | 9977 | PG03 | 28 | K | NIE | 28.13.14.0 | 84137059 | 84137059 | 232 | Wilo-CronoTwin-DL 150/190-5,5/4-IE3 | Pompa obiegowa podwójna | Wilo-CronoTwin-DL | Podwójna pompa dławnicowa o konstrukcji Inline z przyłączem kołnierzowym | 311 | Ogrzewanie, klimatyzacja, chłodnictwo | Wilo | Wilo | 1 | SZT | - | ≥,4 | IE3 | Zielony | Paleta jednorazowego użytku | - | 1 | 1 | 1006 | 875 | 700 | 1200 | 1200 | 881 | 405 | 443.88 | http://downloads-wilo-select.wilo.com/assets/WIB_WILO56640.jpg | https://wilo.com/quick/PL/pl/articleNumber/2120991
2171398 | 4048482721866 | Wilo-CronoTwin-DL 150/190-5,5/4-S1 pompa obiegowa podwójna | Pompa obiegowa podwójna Wilo-CronoTwin-DL 150/190-5,5/4-S1 pompa obiegowa podwójna z uszczelnieniem do układów chłodniczych | 10481 | 10062 | PG03 | 28 | K | NIE | 28.13.14.0 | 84137059 | 84137059 | 232 | Wilo-CronoTwin-DL 150/190-5,5/4-S1 | Pompa obiegowa podwójna z uszczelnieniem | Wilo-CronoTwin-DL | Pompa obiegowa podwójna z uszczelnieniem do układów chłodniczych | 311 | Ogrzewanie, klimatyzacja, chłodnictwo | Wilo | Wilo | 1 | SZT |  |  |  |  | Paleta jednorazowego użytku |  | 1 |  | 1006 | 875 | 700 | 1200 | 1200 | 881 | 405 | 443.88 | http://downloads-wilo-select.wilo.com/assets/WIB_WILO56640.jpg | https://wilo.com/quick/PL/pl/articleNumber/2171398 |  |  | 0
2120992 | 4048482219547 | Wilo-CronoTwin-DL 150/200-7,5/4-IE3 pompa obiegowa podwójna | Pompa obiegowa podwójna Wilo-CronoTwin-DL 150/200-7,5/4-IE3, dławnicowa o konstrukcji Inline z przyłączem kołnierzowym. Liczne walory użytkowe przez zastosowanie zoptymalizowanej konstrukcji latarni, pozwalającej na precyzyjne odprowadzanie kondensatu | 11677 | 11220 | PG03 | 28 | K | NIE | 28.13.14.0 | 84137059 | 84137059 | 232 | Wilo-CronoTwin-DL 150/200-7,5/4-IE3 | Pompa obiegowa podwójna | Wilo-CronoTwin-DL | Podwójna pompa dławnicowa o konstrukcji Inline z przyłączem kołnierzowym | 311 | Ogrzewanie, klimatyzacja, chłodnictwo | Wilo | Wilo | 1 | SZT | - | ≥,4 | IE3 | Zielony | Paleta jednorazowego użytku | - | 1 | 1 | 1006 | 926 | 700 | 1200 | 1200 | 881 | 425 | 463.88 | http://downloads-wilo-select.wilo.com/assets/WIB_WILO56640.jpg | https://wilo.com/quick/PL/pl/articleNumber/2120992
2171399 | 4048482721873 | Wilo-CronoTwin-DL 150/200-7,5/4-S1 pompa obiegowa podwójna | Pompa obiegowa podwójna Wilo-CronoTwin-DL 150/200-7,5/4-S1 pompa obiegowa podwójna z uszczelnieniem do układów chłodniczych | 11773 | 11305 | PG03 | 28 | K | NIE | 28.13.14.0 | 84137059 | 84137059 | 232 | Wilo-CronoTwin-DL 150/200-7,5/4-S1 | Pompa obiegowa podwójna z uszczelnieniem | Wilo-CronoTwin-DL | Pompa obiegowa podwójna z uszczelnieniem do układów chłodniczych | 311 | Ogrzewanie, klimatyzacja, chłodnictwo | Wilo | Wilo | 1 | SZT |  |  |  |  | Paleta jednorazowego użytku |  | 1 |  | 1006 | 926 | 700 | 1200 | 1200 | 881 | 425 | 463.88 | http://downloads-wilo-select.wilo.com/assets/WIB_WILO56640.jpg | https://wilo.com/quick/PL/pl/articleNumber/2171399 |  |  | 0
2120993 | 4048482219554 | Wilo-CronoTwin-DL 150/220-11/4-IE3 pompa obiegowa podwójna | Pompa obiegowa podwójna Wilo-CronoTwin-DL 150/220-11/4-IE3, dławnicowa o konstrukcji Inline z przyłączem kołnierzowym. Liczne walory użytkowe przez zastosowanie zoptymalizowanej konstrukcji latarni, pozwalającej na precyzyjne odprowadzanie kondensatu | 12231 | 11752 | PG03 | 28 | K | NIE | 28.13.14.0 | 84137059 | 84137059 | 232 | Wilo-CronoTwin-DL 150/220-11/4-IE3 | Pompa obiegowa podwójna | Wilo-CronoTwin-DL | Podwójna pompa dławnicowa o konstrukcji Inline z przyłączem kołnierzowym | 311 | Ogrzewanie, klimatyzacja, chłodnictwo | Wilo | Wilo | 1 | SZT | - | ≥,4 | IE3 | Zielony | Paleta jednorazowego użytku | - | 1 | 1 | 1006 | 981 | 700 | 1200 | 1200 | 881 | 476 | 515.27 | http://downloads-wilo-select.wilo.com/assets/WIB_WILO56640.jpg | https://wilo.com/quick/PL/pl/articleNumber/2120993
2171400 | 4048482721897 | Wilo-CronoTwin-DL 150/220-11/4-S1 pompa obiegowa podwójna | Pompa obiegowa podwójna Wilo-CronoTwin-DL 150/220-11/4-S1 pompa obiegowa podwójna z uszczelnieniem do układów chłodniczych | 12384 | 11888 | PG03 | 28 | K | NIE | 28.13.14.0 | 84137059 | 84137059 | 232 | Wilo-CronoTwin-DL 150/220-11/4-S1 | Pompa obiegowa podwójna z uszczelnieniem | Wilo-CronoTwin-DL | Pompa obiegowa podwójna z uszczelnieniem do układów chłodniczych | 311 | Ogrzewanie, klimatyzacja, chłodnictwo | Wilo | Wilo | 1 | SZT |  |  |  |  | Paleta jednorazowego użytku |  | 1 |  | 1006 | 981 | 700 | 1200 | 1200 | 881 | 476 | 515.27 | http://downloads-wilo-select.wilo.com/assets/WIB_WILO56640.jpg | https://wilo.com/quick/PL/pl/articleNumber/2171400 |  |  | 0
2120994 | 4048482219561 | Wilo-CronoTwin-DL 150/250-15/4-IE3 pompa obiegowa podwójna | Pompa obiegowa podwójna Wilo-CronoTwin-DL 150/250-15/4-IE3, dławnicowa o konstrukcji Inline z przyłączem kołnierzowym. Liczne walory użytkowe przez zastosowanie zoptymalizowanej konstrukcji latarni, pozwalającej na precyzyjne odprowadzanie kondensatu | 14198 | 13641 | PG03 | 28 | K | NIE | 28.13.14.0 | 84137059 | 84137059 | 232 | Wilo-CronoTwin-DL 150/250-15/4-IE3 | Pompa obiegowa podwójna | Wilo-CronoTwin-DL | Podwójna pompa dławnicowa o konstrukcji Inline z przyłączem kołnierzowym | 311 | Ogrzewanie, klimatyzacja, chłodnictwo | Wilo | Wilo | 1 | SZT | - | ≥,4 | IE3 | Zielony | Paleta jednorazowego użytku | - | 1 | 1 | 1203 | 1074 | 700 | 1500 | 1500 | 881 | 599 | 635 | http://downloads-wilo-select.wilo.com/assets/WIB_WILO56640.jpg | https://wilo.com/quick/PL/pl/articleNumber/2120994
2171401 | 4048482721903 | Wilo-CronoTwin-DL 150/250-15/4-S1 pompa obiegowa podwójna | Pompa obiegowa podwójna Wilo-CronoTwin-DL 150/250-15/4-S1 pompa obiegowa podwójna z uszczelnieniem do układów chłodniczych | 14448 | 13863 | PG03 | 28 | K | NIE | 28.13.14.0 | 84137059 | 84137059 | 232 | Wilo-CronoTwin-DL 150/250-15/4-S1 | Pompa obiegowa podwójna z uszczelnieniem | Wilo-CronoTwin-DL | Pompa obiegowa podwójna z uszczelnieniem do układów chłodniczych | 311 | Ogrzewanie, klimatyzacja, chłodnictwo | Wilo | Wilo | 1 | SZT |  |  |  |  | Paleta jednorazowego użytku |  | 1 |  | 1203 | 1074 | 700 | 1500 | 1500 | 881 | 599 | 635 | http://downloads-wilo-select.wilo.com/assets/WIB_WILO56640.jpg | https://wilo.com/quick/PL/pl/articleNumber/2171401 |  |  | 0
2120995 | 4048482219578 | Wilo-CronoTwin-DL 150/260-15/4-IE3 pompa obiegowa podwójna | Pompa obiegowa podwójna Wilo-CronoTwin-DL 150/260-15/4-IE3, dławnicowa o konstrukcji Inline z przyłączem kołnierzowym. Liczne walory użytkowe przez zastosowanie zoptymalizowanej konstrukcji latarni, pozwalającej na precyzyjne odprowadzanie kondensatu | 15045 | 14455 | PG03 | 28 | K | NIE | 28.13.14.0 | 84137059 | 84137059 | 232 | Wilo-CronoTwin-DL 150/260-15/4-IE3 | Pompa obiegowa podwójna | Wilo-CronoTwin-DL | Podwójna pompa dławnicowa o konstrukcji Inline z przyłączem kołnierzowym | 311 | Ogrzewanie, klimatyzacja, chłodnictwo | Wilo | Wilo | 1 | SZT | - | ≥,4 | IE3 | Zielony | Paleta jednorazowego użytku | - | 1 | 1 | 1203 | 1074 | 700 | 1203 | 1200 | 881 | 609 | 648.4 | http://downloads-wilo-select.wilo.com/assets/WIB_WILO56640.jpg | https://wilo.com/quick/PL/pl/articleNumber/2120995
2171402 | 4048482722016 | Wilo-CronoTwin-DL 150/260-15/4-S1 pompa obiegowa podwójna | Pompa obiegowa podwójna Wilo-CronoTwin-DL 150/260-15/4-S1 pompa obiegowa podwójna z uszczelnieniem do układów chłodniczych | 15295 | 14677 | PG03 | 28 | K | NIE | 28.13.14.0 | 84137059 | 84137059 | 232 | Wilo-CronoTwin-DL 150/260-15/4-S1 | Pompa obiegowa podwójna z uszczelnieniem | Wilo-CronoTwin-DL | Pompa obiegowa podwójna z uszczelnieniem do układów chłodniczych | 311 | Ogrzewanie, klimatyzacja, chłodnictwo | Wilo | Wilo | 1 | SZT |  |  |  |  | Paleta jednorazowego użytku |  | 1 |  | 1203 | 1074 | 700 | 1203 | 1200 | 881 | 609 | 648.4 | http://downloads-wilo-select.wilo.com/assets/WIB_WILO56640.jpg | https://wilo.com/quick/PL/pl/articleNumber/2171402 |  |  | 0
2120996 | 4048482219585 | Wilo-CronoTwin-DL 150/260-18,5/4-IE3 pompa obiegowa podwójna | Pompa obiegowa podwójna Wilo-CronoTwin-DL 150/260-18,5/4-IE3, dławnicowa o konstrukcji Inline z przyłączem kołnierzowym. Liczne walory użytkowe przez zastosowanie zoptymalizowanej konstrukcji latarni, pozwalającej na precyzyjne odprowadzanie kondensatu | 16404 | 15761 | PG03 | 28 | K | NIE | 28.13.14.0 | 84137059 | 84137059 | 232 | Wilo-CronoTwin-DL 150/260-18,5/4-IE3 | Pompa obiegowa podwójna | Wilo-CronoTwin-DL | Podwójna pompa dławnicowa o konstrukcji Inline z przyłączem kołnierzowym | 311 | Ogrzewanie, klimatyzacja, chłodnictwo | Wilo | Wilo | 1 | SZT | - | ≥,4 | IE3 | Zielony | Paleta jednorazowego użytku | - | 1 | 1 | 1203 | 1143 | 700 | 1500 | 1500 | 881 | 670 | 706 | http://downloads-wilo-select.wilo.com/assets/WIB_WILO56640.jpg | https://wilo.com/quick/PL/pl/articleNumber/2120996
2171403 | 4048482722023 | Wilo-CronoTwin-DL 150/260-18,5/4-S1 pompa obiegowa podwójna | Pompa obiegowa podwójna Wilo-CronoTwin-DL 150/260-18,5/4-S1 pompa obiegowa podwójna z uszczelnieniem do układów chłodniczych | 16654 | 15983 | PG03 | 28 | K | NIE | 28.13.14.0 | 84137059 | 84137059 | 232 | Wilo-CronoTwin-DL 150/260-18,5/4-S1 | Pompa obiegowa podwójna z uszczelnieniem | Wilo-CronoTwin-DL | Pompa obiegowa podwójna z uszczelnieniem do układów chłodniczych | 311 | Ogrzewanie, klimatyzacja, chłodnictwo | Wilo | Wilo | 1 | SZT |  |  |  |  | Paleta jednorazowego użytku |  | 1 |  | 1203 | 1143 | 700 | 1500 | 1500 | 881 | 670 | 706 | http://downloads-wilo-select.wilo.com/assets/WIB_WILO56640.jpg | https://wilo.com/quick/PL/pl/articleNumber/2171403 |  |  | 0
2120997 | 4048482219592 | Wilo-CronoTwin-DL 150/270-18,5/4-IE3 pompa obiegowa podwójna | Pompa obiegowa podwójna Wilo-CronoTwin-DL 150/270-18,5/4-IE3, dławnicowa o konstrukcji Inline z przyłączem kołnierzowym. Liczne walory użytkowe przez zastosowanie zoptymalizowanej konstrukcji latarni, pozwalającej na precyzyjne odprowadzanie kondensatu | 16404 | 15761 | PG03 | 28 | K | NIE | 28.13.14.0 | 84137059 | 84137059 | 232 | Wilo-CronoTwin-DL 150/270-18,5/4-IE3 | Pompa obiegowa podwójna | Wilo-CronoTwin-DL | Podwójna pompa dławnicowa o konstrukcji Inline z przyłączem kołnierzowym | 311 | Ogrzewanie, klimatyzacja, chłodnictwo | Wilo | Wilo | 1 | SZT | - | ≥,4 | IE3 | Zielony | Paleta jednorazowego użytku | - | 1 | 1 | 1203 | 1143 | 700 | 1203 | 1200 | 881 | 670 | 709.2 | http://downloads-wilo-select.wilo.com/assets/WIB_WILO56640.jpg | https://wilo.com/quick/PL/pl/articleNumber/2120997
2171404 | 4048482722030 | Wilo-CronoTwin-DL 150/270-18,5/4-S1 pompa obiegowa podwójna | Pompa obiegowa podwójna Wilo-CronoTwin-DL 150/270-18,5/4-S1 pompa obiegowa podwójna z uszczelnieniem do układów chłodniczych | 16654 | 15983 | PG03 | 28 | K | NIE | 28.13.14.0 | 84137059 | 84137059 | 232 | Wilo-CronoTwin-DL 150/270-18,5/4-S1 | Pompa obiegowa podwójna z uszczelnieniem | Wilo-CronoTwin-DL | Pompa obiegowa podwójna z uszczelnieniem do układów chłodniczych | 311 | Ogrzewanie, klimatyzacja, chłodnictwo | Wilo | Wilo | 1 | SZT |  |  |  |  | Paleta jednorazowego użytku |  | 1 |  | 1203 | 1143 | 700 | 1203 | 1200 | 881 | 670 | 709.2 | http://downloads-wilo-select.wilo.com/assets/WIB_WILO56640.jpg | https://wilo.com/quick/PL/pl/articleNumber/2171404 |  |  | 0
2120998 | 4048482219677 | Wilo-CronoTwin-DL 150/270-22/4-IE3 pompa obiegowa podwójna | Pompa obiegowa podwójna Wilo-CronoTwin-DL 150/270-22/4-IE3 , dławnicowa o konstrukcji Inline z przyłączem kołnierzowym. Liczne walory użytkowe przez zastosowanie zoptymalizowanej konstrukcji latarni, pozwalającej na precyzyjne odprowadzanie kondensatu | 17416 | 16734 | PG03 | 28 | K | NIE | 28.13.14.0 | 84137059 | 84137059 | 232 | Wilo-CronoTwin-DL 150/270-22/4-IE3 | Pompa obiegowa podwójna | Wilo-CronoTwin-DL | Podwójna pompa dławnicowa o konstrukcji Inline z przyłączem kołnierzowym | 311 | Ogrzewanie, klimatyzacja, chłodnictwo | Wilo | Wilo | 1 | SZT | - | ≥,4 | IE3 | Zielony | Paleta jednorazowego użytku | - | 1 | 1 | 1203 | 1143 | 700 | 1500 | 1500 | 881 | 772 | 808.2 | http://downloads-wilo-select.wilo.com/assets/WIB_WILO56640.jpg | https://wilo.com/quick/PL/pl/articleNumber/2120998
2171405 | 4048482722047 | Wilo-CronoTwin-DL 150/270-22/4-S1 pompa obiegowa podwójna | Pompa obiegowa podwójna Wilo-CronoTwin-DL 150/270-22/4-S1 pompa obiegowa podwójna z uszczelnieniem do układów chłodniczych | 17666 | 16956 | PG03 | 28 | K | NIE | 28.13.14.0 | 84137059 | 84137059 | 232 | Wilo-CronoTwin-DL 150/270-22/4-S1 | Pompa obiegowa podwójna z uszczelnieniem | Wilo-CronoTwin-DL | Pompa obiegowa podwójna z uszczelnieniem do układów chłodniczych | 311 | Ogrzewanie, klimatyzacja, chłodnictwo | Wilo | Wilo | 1 | SZT |  |  |  |  | Paleta jednorazowego użytku |  | 1 |  | 1203 | 1143 | 700 | 1500 | 1500 | 881 | 772 | 808.2 | http://downloads-wilo-select.wilo.com/assets/WIB_WILO56640.jpg | https://wilo.com/quick/PL/pl/articleNumber/2171405 |  |  | 0
2151765 | 4048482474588 | Wilo-CronoTwin-DL 150/305-30/4-IE3 pompa obiegowa podwójna | Pompa obiegowa podwójna Wilo-CronoTwin-DL 150/305-30/4-IE3, dławnicowa o konstrukcji Inline z przyłączem kołnierzowym. Liczne walory użytkowe przez zastosowanie zoptymalizowanej konstrukcji latarni, pozwalającej na precyzyjne odprowadzanie kondensatu | 22509 | 21626 | PG03 | 28 | K | NIE | 28.13.14.0 | 84137059 | 84137059 | 232 | Wilo-CronoTwin-DL 150/305-30/4-IE3 | Pompa obiegowa podwójna | Wilo-CronoTwin-DL | Podwójna pompa dławnicowa o konstrukcji Inline z przyłączem kołnierzowym | 311 | Ogrzewanie, klimatyzacja, chłodnictwo | Wilo | Wilo | 1 | SZT | - | ≥,4 | IE3 | Zielony | Paleta jednorazowego użytku | - | 1 | 1 | 1293 | 1214 | 770 | 1500 | 1500 | 951 | 959 | 994.52 | http://downloads-wilo-select.wilo.com/assets/WIB_WILO56640.jpg | https://wilo.com/quick/PL/pl/articleNumber/2151765
2171406 | 4048482722054 | Wilo-CronoTwin-DL 150/305-30/4-S1 pompa obiegowa podwójna | Pompa obiegowa podwójna Wilo-CronoTwin-DL 150/305-30/4-S1 pompa obiegowa podwójna z uszczelnieniem do układów chłodniczych | 22759 | 21848 | PG03 | 28 | K | NIE | 28.13.14.0 | 84137059 | 84137059 | 232 | Wilo-CronoTwin-DL 150/305-30/4-S1 | Pompa obiegowa podwójna z uszczelnieniem | Wilo-CronoTwin-DL | Pompa obiegowa podwójna z uszczelnieniem do układów chłodniczych | 311 | Ogrzewanie, klimatyzacja, chłodnictwo | Wilo | Wilo | 1 | SZT |  |  |  |  | Paleta jednorazowego użytku |  | 1 |  | 1293 | 1214 | 770 | 1500 | 1500 | 951 | 959 | 994.52 | http://downloads-wilo-select.wilo.com/assets/WIB_WILO56640.jpg | https://wilo.com/quick/PL/pl/articleNumber/2171406 |  |  | 0
2151764 | 4048482474571 | Wilo-CronoTwin-DL 150/325-30/4-IE3 pompa obiegowa podwójna | Pompa obiegowa podwójna Wilo-CronoTwin-DL 150/325-30/4-IE3, dławnicowa o konstrukcji Inline z przyłączem kołnierzowym. Liczne walory użytkowe przez zastosowanie zoptymalizowanej konstrukcji latarni, pozwalającej na precyzyjne odprowadzanie kondensatu | 22509 | 21626 | PG03 | 28 | K | NIE | 28.13.14.0 | 84137059 | 84137059 | 232 | Wilo-CronoTwin-DL 150/325-30/4-IE3 | Pompa obiegowa podwójna | Wilo-CronoTwin-DL | Podwójna pompa dławnicowa o konstrukcji Inline z przyłączem kołnierzowym | 311 | Ogrzewanie, klimatyzacja, chłodnictwo | Wilo | Wilo | 1 | SZT | - | ≥,4 | IE3 | Zielony | Paleta jednorazowego użytku | - | 1 | 1 | 1293 | 1214 | 770 | 1500 | 1500 | 951 | 959 | 994.52 | http://downloads-wilo-select.wilo.com/assets/WIB_WILO56640.jpg | https://wilo.com/quick/PL/pl/articleNumber/2151764
2171407 | 4048482722061 | Wilo-CronoTwin-DL 150/325-30/4-S1 pompa obiegowa podwójna | Pompa obiegowa podwójna Wilo-CronoTwin-DL 150/325-30/4-S1 pompa obiegowa podwójna z uszczelnieniem do układów chłodniczych | 22759 | 21848 | PG03 | 28 | K | NIE | 28.13.14.0 | 84137059 | 84137059 | 232 | Wilo-CronoTwin-DL 150/325-30/4-S1 | Pompa obiegowa podwójna z uszczelnieniem | Wilo-CronoTwin-DL | Pompa obiegowa podwójna z uszczelnieniem do układów chłodniczych | 311 | Ogrzewanie, klimatyzacja, chłodnictwo | Wilo | Wilo | 1 | SZT |  |  |  |  | Paleta jednorazowego użytku |  | 1 |  | 1293 | 1214 | 770 | 1500 | 1500 | 951 | 959 | 994.52 | http://downloads-wilo-select.wilo.com/assets/WIB_WILO56640.jpg | https://wilo.com/quick/PL/pl/articleNumber/2171407 |  |  | 0
2151763 | 4048482474564 | Wilo-CronoTwin-DL 150/325-37/4-IE3 pompa obiegowa podwójna | Pompa obiegowa podwójna Wilo-CronoTwin-DL 150/325-37/4-IE3, dławnicowa o konstrukcji Inline z przyłączem kołnierzowym. Liczne walory użytkowe przez zastosowanie zoptymalizowanej konstrukcji latarni, pozwalającej na precyzyjne odprowadzanie kondensatu | 23780 | 22848 | PG03 | 28 | K | NIE | 28.13.14.0 | 84137059 | 84137059 | 232 | Wilo-CronoTwin-DL 150/325-37/4-IE3 | Pompa obiegowa podwójna | Wilo-CronoTwin-DL | Podwójna pompa dławnicowa o konstrukcji Inline z przyłączem kołnierzowym | 311 | Ogrzewanie, klimatyzacja, chłodnictwo | Wilo | Wilo | 1 | SZT | - | ≥,4 | IE3 | Zielony | Paleta jednorazowego użytku | - | 1 | 1 | 1293 | 1283 | 770 | 1500 | 1500 | 951 | 1042 | 1078.04 | http://downloads-wilo-select.wilo.com/assets/WIB_WILO56640.jpg | https://wilo.com/quick/PL/pl/articleNumber/2151763
2171408 | 4048482722078 | Wilo-CronoTwin-DL 150/325-37/4-S1 pompa obiegowa podwójna | Pompa obiegowa podwójna Wilo-CronoTwin-DL 150/325-37/4-S1 pompa obiegowa podwójna z uszczelnieniem do układów chłodniczych | 24298 | 23309 | PG03 | 28 | K | NIE | 28.13.14.0 | 84137059 | 84137059 | 232 | Wilo-CronoTwin-DL 150/325-37/4-S1 | Pompa obiegowa podwójna z uszczelnieniem | Wilo-CronoTwin-DL | Pompa obiegowa podwójna z uszczelnieniem do układów chłodniczych | 311 | Ogrzewanie, klimatyzacja, chłodnictwo | Wilo | Wilo | 1 | SZT |  |  |  |  | Paleta jednorazowego użytku |  | 1 |  | 1293 | 1283 | 770 | 1500 | 1500 | 951 | 1042 | 1078.04 | http://downloads-wilo-select.wilo.com/assets/WIB_WILO56640.jpg | https://wilo.com/quick/PL/pl/articleNumber/2171408 |  |  | 0
2151762 | 4048482474557 | Wilo-CronoTwin-DL 150/335-37/4-IE3 pompa obiegowa podwójna | Pompa obiegowa podwójna Wilo-CronoTwin-DL 150/335-37/4-IE3, dławnicowa o konstrukcji Inline z przyłączem kołnierzowym. Liczne walory użytkowe przez zastosowanie zoptymalizowanej konstrukcji latarni, pozwalającej na precyzyjne odprowadzanie kondensatu | 23780 | 22848 | PG03 | 28 | K | NIE | 28.13.14.0 | 84137059 | 84137059 | 232 | Wilo-CronoTwin-DL 150/335-37/4-IE3 | Pompa obiegowa podwójna | Wilo-CronoTwin-DL | Podwójna pompa dławnicowa o konstrukcji Inline z przyłączem kołnierzowym | 311 | Ogrzewanie, klimatyzacja, chłodnictwo | Wilo | Wilo | 1 | SZT | - | ≥,4 | IE3 | Zielony | Paleta jednorazowego użytku | - | 1 | 1 | 1293 | 1283 | 770 | 1500 | 1500 | 951 | 1042 | 1078.04 | http://downloads-wilo-select.wilo.com/assets/WIB_WILO56640.jpg | https://wilo.com/quick/PL/pl/articleNumber/2151762
2171409 | 4048482722085 | Wilo-CronoTwin-DL 150/335-37/4-S1 pompa obiegowa podwójna | Pompa obiegowa podwójna Wilo-CronoTwin-DL 150/335-37/4-S1 pompa obiegowa podwójna z uszczelnieniem do układów chłodniczych | 24298 | 23309 | PG03 | 28 | K | NIE | 28.13.14.0 | 84137059 | 84137059 | 232 | Wilo-CronoTwin-DL 150/335-37/4-S1 | Pompa obiegowa podwójna z uszczelnieniem | Wilo-CronoTwin-DL | Pompa obiegowa podwójna z uszczelnieniem do układów chłodniczych | 311 | Ogrzewanie, klimatyzacja, chłodnictwo | Wilo | Wilo | 1 | SZT |  |  |  |  | Paleta jednorazowego użytku |  | 1 |  | 1293 | 1283 | 770 | 1500 | 1500 | 951 | 1042 | 1078.04 | http://downloads-wilo-select.wilo.com/assets/WIB_WILO56640.jpg | https://wilo.com/quick/PL/pl/articleNumber/2171409 |  |  | 0
2151761 | 4048482474533 | Wilo-CronoTwin-DL 150/335-45/4-IE3 pompa obiegowa podwójna | Pompa obiegowa podwójna Wilo-CronoTwin-DL 150/335-45/4-IE3, dławnicowa o konstrukcji Inline z przyłączem kołnierzowym. Liczne walory użytkowe przez zastosowanie zoptymalizowanej konstrukcji latarni, pozwalającej na precyzyjne odprowadzanie kondensatu | 27941 | 26846 | PG03 | 28 | K | NIE | 28.13.14.0 | 84137059 | 84137059 | 232 | Wilo-CronoTwin-DL 150/335-45/4-IE3 | Pompa obiegowa podwójna | Wilo-CronoTwin-DL | Podwójna pompa dławnicowa o konstrukcji Inline z przyłączem kołnierzowym | 311 | Ogrzewanie, klimatyzacja, chłodnictwo | Wilo | Wilo | 1 | SZT | - | ≥,4 | IE3 | Zielony | Paleta jednorazowego użytku | - | 1 | 1 | 1293 | 1343 | 770 | 1500 | 1500 | 951 | 1112 | 1148.04 | http://downloads-wilo-select.wilo.com/assets/WIB_WILO56640.jpg | https://wilo.com/quick/PL/pl/articleNumber/2151761
2171410 | 4048482722115 | Wilo-CronoTwin-DL 150/335-45/4-S1 pompa obiegowa podwójna | Pompa obiegowa podwójna Wilo-CronoTwin-DL 150/335-45/4-S1 pompa obiegowa podwójna z uszczelnieniem do układów chłodniczych | 28460 | 27307 | PG03 | 28 | K | NIE | 28.13.14.0 | 84137059 | 84137059 | 232 | Wilo-CronoTwin-DL 150/335-45/4-S1 | Pompa obiegowa podwójna z uszczelnieniem | Wilo-CronoTwin-DL | Pompa obiegowa podwójna z uszczelnieniem do układów chłodniczych | 311 | Ogrzewanie, klimatyzacja, chłodnictwo | Wilo | Wilo | 1 | SZT |  |  |  |  | Paleta jednorazowego użytku |  | 1 |  | 1293 | 1343 | 770 | 1500 | 1500 | 951 | 1112 | 1148.04 | http://downloads-wilo-select.wilo.com/assets/WIB_WILO56640.jpg | https://wilo.com/quick/PL/pl/articleNumber/2171410 |  |  | 0
2121003 | 4048482219820 | Wilo-CronoTwin-DL 200/240-15/4-IE3 pompa obiegowa podwójna | Pompa obiegowa podwójna Wilo-CronoTwin-DL 200/240-15/4-IE3, dławnicowa o konstrukcji Inline z przyłączem kołnierzowym. Liczne walory użytkowe przez zastosowanie zoptymalizowanej konstrukcji latarni, pozwalającej na precyzyjne odprowadzanie kondensatu | 19839 | 19061 | PG03 | na zapytanie | na zapytanie | NIE | 28.13.14.0 | 84137059 | 84137059 | 232 | Wilo-CronoTwin-DL 200/240-15/4-IE3 | Pompa obiegowa podwójna | Wilo-CronoTwin-DL | Podwójna pompa dławnicowa o konstrukcji Inline z przyłączem kołnierzowym | 311 | Ogrzewanie, klimatyzacja, chłodnictwo | Wilo | Wilo | 1 | SZT | - | ≥,4 | IE3 | Zielony | Paleta jednorazowego użytku | - | 1 | 1 | 1369 | 1119 | 800 | 1500 | 1500 | 981 | 747 | 782.5 | http://downloads-wilo-select.wilo.com/assets/WIB_WILO56640.jpg | https://wilo.com/quick/PL/pl/articleNumber/2121003
2171411 | 4048482722122 | Wilo-CronoTwin-DL 200/240-15/4-S1 pompa obiegowa podwójna | Pompa obiegowa podwójna Wilo-CronoTwin-DL 200/240-15/4-S1 pompa obiegowa podwójna z uszczelnieniem do układów chłodniczych | 20089 | 19283 | PG03 | 28 | K | NIE | 28.13.14.0 | 84137059 | 84137059 | 232 | Wilo-CronoTwin-DL 200/240-15/4-S1 | Pompa obiegowa podwójna z uszczelnieniem | Wilo-CronoTwin-DL | Pompa obiegowa podwójna z uszczelnieniem do układów chłodniczych | 311 | Ogrzewanie, klimatyzacja, chłodnictwo | Wilo | Wilo | 1 | SZT |  |  |  |  | Paleta jednorazowego użytku |  | 1 |  | 1369 | 1119 | 800 | 1500 | 1500 | 981 | 747 | 782.5 | http://downloads-wilo-select.wilo.com/assets/WIB_WILO56640.jpg | https://wilo.com/quick/PL/pl/articleNumber/2171411 |  |  | 0
2121004 | 4048482219837 | Wilo-CronoTwin-DL 200/250-18,5/4-IE3 pompa obiegowa podwójna | Pompa obiegowa podwójna Wilo-CronoTwin-DL 200/250-18,5/4-IE3, dławnicowa o konstrukcji Inline z przyłączem kołnierzowym. Liczne walory użytkowe przez zastosowanie zoptymalizowanej konstrukcji latarni, pozwalającej na precyzyjne odprowadzanie kondensatu | 20807 | 19991 | PG03 | na zapytanie | na zapytanie | NIE | 28.13.14.0 | 84137051 | 84137051 | 232 | Wilo-CronoTwin-DL 200/250-18,5/4-IE3 | Pompa obiegowa podwójna | Wilo-CronoTwin-DL | Podwójna pompa dławnicowa o konstrukcji Inline z przyłączem kołnierzowym | 311 | Ogrzewanie, klimatyzacja, chłodnictwo | Wilo | Wilo | 1 | SZT | - | ≥,4 | IE3 | Zielony | Paleta jednorazowego użytku | - | 1 | 1 | 1369 | 1188 | 800 | 1500 | 1500 | 981 | 807 | 843.3 | http://downloads-wilo-select.wilo.com/assets/WIB_WILO56640.jpg | https://wilo.com/quick/PL/pl/articleNumber/2121004
2171412 | 4048482722139 | Wilo-CronoTwin-DL 200/250-18,5/4-S1 pompa obiegowa podwójna | Pompa obiegowa podwójna Wilo-CronoTwin-DL 200/250-18,5/4-S1 pompa obiegowa podwójna z uszczelnieniem do układów chłodniczych | 21057 | 20213 | PG03 | 28 | K | NIE | 28.13.14.0 | 84137059 | 84137059 | 232 | Wilo-CronoTwin-DL 200/250-18,5/4-S1 | Pompa obiegowa podwójna z uszczelnieniem | Wilo-CronoTwin-DL | Pompa obiegowa podwójna z uszczelnieniem do układów chłodniczych | 311 | Ogrzewanie, klimatyzacja, chłodnictwo | Wilo | Wilo | 1 | SZT |  |  |  |  | Paleta jednorazowego użytku |  | 1 |  | 1369 | 1188 | 800 | 1500 | 1500 | 981 | 807 | 843.3 | http://downloads-wilo-select.wilo.com/assets/WIB_WILO56640.jpg | https://wilo.com/quick/PL/pl/articleNumber/2171412 |  |  | 0
2121005 | 4048482219844 | Wilo-CronoTwin-DL 200/260-22/4-IE3 pompa obiegowa podwójna | Pompa obiegowa podwójna Wilo-CronoTwin-DL 200/260-22/4-IE3, dławnicowa o konstrukcji Inline z przyłączem kołnierzowym. Liczne walory użytkowe przez zastosowanie zoptymalizowanej konstrukcji latarni, pozwalającej na precyzyjne odprowadzanie kondensatu | 22427 | 21548 | PG03 | na zapytanie | na zapytanie | NIE | 28.13.14.0 | 84137059 | 84137059 | 232 | Wilo-CronoTwin-DL 200/260-22/4-IE3 | Pompa obiegowa podwójna | Wilo-CronoTwin-DL | Podwójna pompa dławnicowa o konstrukcji Inline z przyłączem kołnierzowym | 311 | Ogrzewanie, klimatyzacja, chłodnictwo | Wilo | Wilo | 1 | SZT | - | ≥,4 | IE3 | Zielony | Paleta jednorazowego użytku | - | 1 | 1 | 1369 | 1188 | 800 | 1500 | 1500 | 981 | 909 | 945.3 | http://downloads-wilo-select.wilo.com/assets/WIB_WILO56640.jpg | https://wilo.com/quick/PL/pl/articleNumber/2121005
2157278 | 4048482546704 | Wilo-CronoTwin-DL 200/260-22/4-S1 pompa obiegowa podwójna | Pompa obiegowa podwójna Wilo-CronoTwin-DL 200/260-22/4-S1 pompa obiegowa podwójna z uszczelnieniem do układów chłodniczych | 22677 | 21770 | PG03 | 28 | K | NIE | 28.13.14.0 | 84137059 | 84137059 | 232 | Wilo-CronoTwin-DL 200/260-22/4-S1 | Pompa obiegowa podwójna z uszczelnieniem | Wilo-CronoTwin-DL | Pompa obiegowa podwójna z uszczelnieniem do układów chłodniczych | 311 | Ogrzewanie, klimatyzacja, chłodnictwo | Wilo | Wilo | 1 | SZT |  |  |  |  | Paleta jednorazowego użytku |  | 1 |  | 1369 | 1188 | 800 | 1500 | 1500 | 981 | 909 | 945.3 | http://downloads-wilo-select.wilo.com/assets/WIB_WILO56640.jpg | https://wilo.com/quick/PL/pl/articleNumber/2157278 |  |  | 0
2121006 | 4048482219851 | Wilo-CronoTwin-DL 200/270-30/4-IE3 pompa obiegowa podwójna | Pompa obiegowa podwójna Wilo-CronoTwin-DL 200/270-30/4-IE3, dławnicowa o konstrukcji Inline z przyłączem kołnierzowym. Liczne walory użytkowe przez zastosowanie zoptymalizowanej konstrukcji latarni, pozwalającej na precyzyjne odprowadzanie kondensatu | 24051 | 23108 | PG03 | na zapytanie | na zapytanie | NIE | 28.13.14.0 | 84137059 | 84137059 | 232 | Wilo-CronoTwin-DL 200/270-30/4-IE3 | Pompa obiegowa podwójna | Wilo-CronoTwin-DL | Podwójna pompa dławnicowa o konstrukcji Inline z przyłączem kołnierzowym | 311 | Ogrzewanie, klimatyzacja, chłodnictwo | Wilo | Wilo | 1 | SZT | - | ≥,4 | IE3 | Zielony | Paleta jednorazowego użytku | - | 1 | 1 | 1369 | 1251 | 800 | 1500 | 1500 | 981 | 1034 | 1070.22 | http://downloads-wilo-select.wilo.com/assets/WIB_WILO56640.jpg | https://wilo.com/quick/PL/pl/articleNumber/2121006
2171413 | 4048482722146 | Wilo-CronoTwin-DL 200/270-30/4-S1 pompa obiegowa podwójna | Pompa obiegowa podwójna Wilo-CronoTwin-DL 200/270-30/4-S1 pompa obiegowa podwójna z uszczelnieniem do układów chłodniczych | 24301 | 23330 | PG03 | 28 | K | NIE | 28.13.14.0 | 84137059 | 84137059 | 232 | Wilo-CronoTwin-DL 200/270-30/4-S1 | Pompa obiegowa podwójna z uszczelnieniem | Wilo-CronoTwin-DL | Pompa obiegowa podwójna z uszczelnieniem do układów chłodniczych | 311 | Ogrzewanie, klimatyzacja, chłodnictwo | Wilo | Wilo | 1 | SZT |  |  |  |  | Paleta jednorazowego użytku |  | 1 |  | 1369 | 1251 | 800 | 1500 | 1500 | 981 | 1034 | 1070.22 | http://downloads-wilo-select.wilo.com/assets/WIB_WILO56640.jpg | https://wilo.com/quick/PL/pl/articleNumber/2171413 |  |  | 0
2142056 | 4048482447636 | Wilo-CronoTwin-DL 200/300-37/4-IE3 pompa obiegowa podwójna | Pompa obiegowa podwójna Wilo-CronoTwin-DL 200/300-37/4-IE3, dławnicowa o konstrukcji Inline z przyłączem kołnierzowym. Liczne walory użytkowe przez zastosowanie zoptymalizowanej konstrukcji latarni, pozwalającej na precyzyjne odprowadzanie kondensatu | 25696 | 24689 | PG03 | na zapytanie | na zapytanie | NIE | 28.13.14.0 | 84137059 | 84137059 | 232 | Wilo-CronoTwin-DL 200/300-37/4-IE3 | Pompa obiegowa podwójna | Wilo-CronoTwin-DL | Podwójna pompa dławnicowa o konstrukcji Inline z przyłączem kołnierzowym | 311 | Ogrzewanie, klimatyzacja, chłodnictwo | Wilo | Wilo | 1 | SZT | - | ≥,4 | IE3 | Zielony | Paleta jednorazowego użytku | - | 1 | 1 | 1400 | 1323 | 820 | 1500 | 1500 | 1001 | 1161 | 1197.1 | http://downloads-wilo-select.wilo.com/assets/WIB_WILO56640.jpg | https://wilo.com/quick/PL/pl/articleNumber/2142056
2171414 | 4048482722153 | Wilo-CronoTwin-DL 200/300-37/4-S1 pompa obiegowa podwójna | Pompa obiegowa podwójna Wilo-CronoTwin-DL 200/300-37/4-S1 pompa obiegowa podwójna z uszczelnieniem do układów chłodniczych | 26214 | 25150 | PG03 | 28 | K | NIE | 28.13.14.0 | 84137059 | 84137059 | 232 | Wilo-CronoTwin-DL 200/300-37/4-S1 | Pompa obiegowa podwójna z uszczelnieniem | Wilo-CronoTwin-DL | Pompa obiegowa podwójna z uszczelnieniem do układów chłodniczych | 311 | Ogrzewanie, klimatyzacja, chłodnictwo | Wilo | Wilo | 1 | SZT |  |  |  |  | Paleta jednorazowego użytku |  | 1 |  | 1400 | 1323 | 820 | 1500 | 1500 | 1001 | 1161 | 1197.1 | http://downloads-wilo-select.wilo.com/assets/WIB_WILO56640.jpg | https://wilo.com/quick/PL/pl/articleNumber/2171414 |  |  | 0
2142057 | 4048482447629 | Wilo-CronoTwin-DL 200/315-37/4-IE3 pompa obiegowa podwójna | Pompa obiegowa podwójna Wilo-CronoTwin-DL 200/315-37/4-IE3, dławnicowa o konstrukcji Inline z przyłączem kołnierzowym. Liczne walory użytkowe przez zastosowanie zoptymalizowanej konstrukcji latarni, pozwalającej na precyzyjne odprowadzanie kondensatu | 25696 | 24689 | PG03 | na zapytanie | na zapytanie | NIE | 28.13.14.0 | 84137059 | 84137059 | 232 | Wilo-CronoTwin-DL 200/315-37/4-IE3 | Pompa obiegowa podwójna | Wilo-CronoTwin-DL | Podwójna pompa dławnicowa o konstrukcji Inline z przyłączem kołnierzowym | 311 | Ogrzewanie, klimatyzacja, chłodnictwo | Wilo | Wilo | 1 | SZT | - | ≥,4 | IE3 | Zielony | Paleta jednorazowego użytku | - | 1 | 1 | 1400 | 1323 | 820 | 1500 | 1500 | 1001 | 1161 | 1197.1 | http://downloads-wilo-select.wilo.com/assets/WIB_WILO56640.jpg | https://wilo.com/quick/PL/pl/articleNumber/2142057
2171415 | 4048482722160 | Wilo-CronoTwin-DL 200/315-37/4-S1 pompa obiegowa podwójna | Pompa obiegowa podwójna Wilo-CronoTwin-DL 200/315-37/4-S1 pompa obiegowa podwójna z uszczelnieniem do układów chłodniczych | 26214 | 25150 | PG03 | 28 | K | NIE | 28.13.14.0 | 84137059 | 84137059 | 232 | Wilo-CronoTwin-DL 200/315-37/4-S1 | Pompa obiegowa podwójna z uszczelnieniem | Wilo-CronoTwin-DL | Pompa obiegowa podwójna z uszczelnieniem do układów chłodniczych | 311 | Ogrzewanie, klimatyzacja, chłodnictwo | Wilo | Wilo | 1 | SZT |  |  |  |  | Paleta jednorazowego użytku |  | 1 |  | 1400 | 1323 | 820 | 1500 | 1500 | 1001 | 1161 | 1197.1 | http://downloads-wilo-select.wilo.com/assets/WIB_WILO56640.jpg | https://wilo.com/quick/PL/pl/articleNumber/2171415 |  |  | 0
2142058 | 4048482447612 | Wilo-CronoTwin-DL 200/335-37/4-IE3 pompa obiegowa podwójna | Pompa obiegowa podwójna Wilo-CronoTwin-DL 200/335-37/4-IE3, dławnicowa o konstrukcji Inline z przyłączem kołnierzowym. Liczne walory użytkowe przez zastosowanie zoptymalizowanej konstrukcji latarni, pozwalającej na precyzyjne odprowadzanie kondensatu | 25696 | 24689 | PG03 | na zapytanie | na zapytanie | NIE | 28.13.14.0 | 84137059 | 84137059 | 232 | Wilo-CronoTwin-DL 200/335-37/4-IE3 | Pompa obiegowa podwójna | Wilo-CronoTwin-DL | Podwójna pompa dławnicowa o konstrukcji Inline z przyłączem kołnierzowym | 311 | Ogrzewanie, klimatyzacja, chłodnictwo | Wilo | Wilo | 1 | SZT | - | ≥,4 | IE3 | Zielony | Paleta jednorazowego użytku | - | 1 | 1 | 1400 | 1323 | 820 | 1500 | 1500 | 1001 | 1161 | 1197.1 | http://downloads-wilo-select.wilo.com/assets/WIB_WILO56640.jpg | https://wilo.com/quick/PL/pl/articleNumber/2142058
2171416 | 4048482722177 | Wilo-CronoTwin-DL 200/335-37/4-S1 pompa obiegowa podwójna | Pompa obiegowa podwójna Wilo-CronoTwin-DL 200/335-37/4-S1 pompa obiegowa podwójna z uszczelnieniem do układów chłodniczych | 26214 | 25150 | PG03 | 28 | K | NIE | 28.13.14.0 | 84137059 | 84137059 | 232 | Wilo-CronoTwin-DL 200/335-37/4-S1 | Pompa obiegowa podwójna z uszczelnieniem | Wilo-CronoTwin-DL | Pompa obiegowa podwójna z uszczelnieniem do układów chłodniczych | 311 | Ogrzewanie, klimatyzacja, chłodnictwo | Wilo | Wilo | 1 | SZT |  |  |  |  | Paleta jednorazowego użytku |  | 1 |  | 1400 | 1323 | 820 | 1500 | 1500 | 1001 | 1161 | 1197.1 | http://downloads-wilo-select.wilo.com/assets/WIB_WILO56640.jpg | https://wilo.com/quick/PL/pl/articleNumber/2171416 |  |  | 0
2142059 | 4048482447605 | Wilo-CronoTwin-DL 200/335-45/4-IE3 pompa obiegowa podwójna | Pompa obiegowa podwójna Wilo-CronoTwin-DL 200/335-45/4-IE3, dławnicowa o konstrukcji Inline z przyłączem kołnierzowym. Liczne walory użytkowe przez zastosowanie zoptymalizowanej konstrukcji latarni, pozwalającej na precyzyjne odprowadzanie kondensatu | 28610 | 27489 | PG03 | na zapytanie | na zapytanie | NIE | 28.13.14.0 | 84137059 | 84137059 | 232 | Wilo-CronoTwin-DL 200/335-45/4-IE3 | Pompa obiegowa podwójna | Wilo-CronoTwin-DL | Podwójna pompa dławnicowa o konstrukcji Inline z przyłączem kołnierzowym | 311 | Ogrzewanie, klimatyzacja, chłodnictwo | Wilo | Wilo | 1 | SZT | - | ≥,4 | IE3 | Zielony | Paleta jednorazowego użytku | - | 1 | 1 | 1400 | 1383 | 820 | 1500 | 1500 | 1001 | 1231 | 1267.1 | http://downloads-wilo-select.wilo.com/assets/WIB_WILO56640.jpg | https://wilo.com/quick/PL/pl/articleNumber/2142059
2171417 | 4048482722184 | Wilo-CronoTwin-DL 200/335-45/4-S1 pompa obiegowa podwójna | Pompa obiegowa podwójna Wilo-CronoTwin-DL 200/335-45/4-S1 pompa obiegowa podwójna z uszczelnieniem do układów chłodniczych | 29128 | 27949 | PG03 | 28 | K | NIE | 28.13.14.0 | 84137059 | 84137059 | 232 | Wilo-CronoTwin-DL 200/335-45/4-S1 | Pompa obiegowa podwójna z uszczelnieniem | Wilo-CronoTwin-DL | Pompa obiegowa podwójna z uszczelnieniem do układów chłodniczych | 311 | Ogrzewanie, klimatyzacja, chłodnictwo | Wilo | Wilo | 1 | SZT |  |  |  |  | Paleta jednorazowego użytku |  | 1 |  | 1400 | 1383 | 820 | 1500 | 1500 | 1001 | 1231 | 1267.1 | http://downloads-wilo-select.wilo.com/assets/WIB_WILO56640.jpg | https://wilo.com/quick/PL/pl/articleNumber/2171417 |  |  | 0
2142060 | 4048482447599 | Wilo-CronoTwin-DL 200/345-45/4-IE3 pompa obiegowa podwójna | Pompa obiegowa podwójna Wilo-CronoTwin-DL 200/345-45/4-IE3, dławnicowa o konstrukcji Inline z przyłączem kołnierzowym. Liczne walory użytkowe przez zastosowanie zoptymalizowanej konstrukcji latarni, pozwalającej na precyzyjne odprowadzanie kondensatu | 28610 | 27489 | PG03 | na zapytanie | na zapytanie | NIE | 28.13.14.0 | 84137059 | 84137059 | 232 | Wilo-CronoTwin-DL 200/345-45/4-IE3 | Pompa obiegowa podwójna | Wilo-CronoTwin-DL | Podwójna pompa dławnicowa o konstrukcji Inline z przyłączem kołnierzowym | 311 | Ogrzewanie, klimatyzacja, chłodnictwo | Wilo | Wilo | 1 | SZT | - | ≥,4 | IE3 | Zielony | Paleta jednorazowego użytku | - | 1 | 1 | 1400 | 1383 | 820 | 1500 | 1500 | 1001 | 1231 | 1267.1 | http://downloads-wilo-select.wilo.com/assets/WIB_WILO56640.jpg | https://wilo.com/quick/PL/pl/articleNumber/2142060
2171418 | 4048482699127 | Wilo-CronoTwin-DL 200/345-45/4-S1 pompa obiegowa podwójna | Pompa obiegowa podwójna Wilo-CronoTwin-DL 200/345-45/4-S1 pompa obiegowa podwójna z uszczelnieniem do układów chłodniczych | 29128 | 27949 | PG03 | 28 | K | NIE | 28.13.14.0 | 84137059 | 84137059 | 232 | Wilo-CronoTwin-DL 200/345-45/4-S1 | Pompa obiegowa podwójna z uszczelnieniem | Wilo-CronoTwin-DL | Pompa obiegowa podwójna z uszczelnieniem do układów chłodniczych | 311 | Ogrzewanie, klimatyzacja, chłodnictwo | Wilo | Wilo | 1 | SZT |  |  |  |  | Paleta jednorazowego użytku |  | 1 |  | 1400 | 1383 | 820 | 1500 | 1500 | 1001 | 1231 | 1267.1 | http://downloads-wilo-select.wilo.com/assets/WIB_WILO56640.jpg | https://wilo.com/quick/PL/pl/articleNumber/2171418 |  |  | 0
2142061 | 4048482447582 | Wilo-CronoTwin-DL 200/345-55/4-IE3 pompa obiegowa podwójna | Pompa obiegowa podwójna Wilo-CronoTwin-DL 200/345-55/4-IE3, dławnicowa o konstrukcji Inline z przyłączem kołnierzowym. Liczne walory użytkowe przez zastosowanie zoptymalizowanej konstrukcji latarni, pozwalającej na precyzyjne odprowadzanie kondensatu | 33049 | 31754 | PG03 | na zapytanie | na zapytanie | NIE | 28.13.14.0 | 84137059 | 84137059 | 232 | Wilo-CronoTwin-DL 200/345-55/4-IE3 | Pompa obiegowa podwójna | Wilo-CronoTwin-DL | Podwójna pompa dławnicowa o konstrukcji Inline z przyłączem kołnierzowym | 311 | Ogrzewanie, klimatyzacja, chłodnictwo | Wilo | Wilo | 1 | SZT | - | ≥,4 | IE3 | Zielony | Paleta jednorazowego użytku | - | 1 | 1 | 1400 | 1418 | 820 | 1500 | 1500 | 1001 | 1745 | 1780.58 | http://downloads-wilo-select.wilo.com/assets/WIB_WILO56640.jpg | https://wilo.com/quick/PL/pl/articleNumber/2142061
2171419 | 4048482722191 | Wilo-CronoTwin-DL 200/345-55/4-S1 pompa obiegowa podwójna | Pompa obiegowa podwójna Wilo-CronoTwin-DL 200/345-55/4-S1 pompa obiegowa podwójna z uszczelnieniem do układów chłodniczych | 33567 | 32215 | PG03 | 28 | K | NIE | 28.13.14.0 | 84137059 | 84137059 | 232 | Wilo-CronoTwin-DL 200/345-55/4-S1 | Pompa obiegowa podwójna z uszczelnieniem | Wilo-CronoTwin-DL | Pompa obiegowa podwójna z uszczelnieniem do układów chłodniczych | 311 | Ogrzewanie, klimatyzacja, chłodnictwo | Wilo | Wilo | 1 | SZT |  |  |  |  | Paleta jednorazowego użytku |  | 1 |  | 1400 | 1418 | 820 | 1500 | 1500 | 1001 | 1745 | 1780.58 | http://downloads-wilo-select.wilo.com/assets/WIB_WILO56640.jpg | https://wilo.com/quick/PL/pl/articleNumber/2171419 |  |  | 0
2089227 | 4016322986881 | Wilo-CronoTwin-DL 32/140-0,25/4 pompa obiegowa podwójna | Pompa obiegowa podwójna Wilo-CronoTwin-DL 32/140-0,25/4, dławnicowa o konstrukcji Inline z przyłączem kołnierzowym. Liczne walory użytkowe przez zastosowanie zoptymalizowanej konstrukcji latarni, pozwalającej na precyzyjne odprowadzanie kondensatu | 3284 | 3165 | PG03 | 28 | K | NIE | 28.13.14.0 | 84137059 | 84137059 | 232 | Wilo-CronoTwin-DL 32/140-0,25/4 | Pompa obiegowa podwójna | Wilo-CronoTwin-DL | Podwójna pompa dławnicowa o konstrukcji Inline z przyłączem kołnierzowym | 311 | Ogrzewanie, klimatyzacja, chłodnictwo | Wilo | Wilo | 1 | SZT | - | ≥,4 | IE2 | Zielony | Paleta jednorazowego użytku | - | 1 | 1 | 539 | 485 | 320 | 795 | 595 | 465 | 72 | 78.86 | http://downloads-wilo-select.wilo.com/assets/WIB_WILO56640.jpg | https://wilo.com/quick/PL/pl/articleNumber/2089227
2066821 | 4016322868903 | Wilo-CronoTwin-DL 32/140-0,25/4-S1 pompa obiegowa podwójna | Pompa obiegowa podwójna Wilo-CronoTwin-DL 32/140-0,25/4-S1 pompa obiegowa podwójna z uszczelnieniem do układów chłodniczych | 3419 | 3286 | PG03 | 28 | K | NIE | 28.13.14.0 | 84137059 | 84137059 | 232 | Wilo-CronoTwin-DL 32/140-0,25/4-S1 | Pompa obiegowa podwójna z uszczelnieniem | Wilo-CronoTwin-DL | Pompa obiegowa podwójna z uszczelnieniem do układów chłodniczych | 311 | Ogrzewanie, klimatyzacja, chłodnictwo | Wilo | Wilo | 1 | SZT |  |  |  |  | Paleta jednorazowego użytku |  | 1 |  | 539 | 485 | 320 | 795 | 595 | 465 | 72 | 78.86 | http://downloads-wilo-select.wilo.com/assets/WIB_WILO56640.jpg | https://wilo.com/quick/PL/pl/articleNumber/2066821 |  |  | 0
2121010 | 4048482219905 | Wilo-CronoTwin-DL 32/140-1,5/2-IE3 pompa obiegowa podwójna | Pompa obiegowa podwójna Wilo-CronoTwin-DL 32/140-1,5/2-IE3, dławnicowa o konstrukcji Inline z przyłączem kołnierzowym. Liczne walory użytkowe przez zastosowanie zoptymalizowanej konstrukcji latarni, pozwalającej na precyzyjne odprowadzanie kondensatu | 3502 | 3377 | PG03 | 28 | K | NIE | 28.13.14.0 | 84137059 | 84137059 | 232 | Wilo-CronoTwin-DL 32/140-1,5/2-IE3 | Pompa obiegowa podwójna | Wilo-CronoTwin-DL | Podwójna pompa dławnicowa o konstrukcji Inline z przyłączem kołnierzowym | 311 | Ogrzewanie, klimatyzacja, chłodnictwo | Wilo | Wilo | 1 | SZT | - | ≥,4 | IE3 | Zielony | Paleta jednorazowego użytku | - | 1 | 1 | 587 | 534 | 320 | 800 | 1200 | 464 | 106 | 133.28 | http://downloads-wilo-select.wilo.com/assets/WIB_WILO56640.jpg | https://wilo.com/quick/PL/pl/articleNumber/2121010
2171420 | 4048482722207 | Wilo-CronoTwin-DL 32/140-1,5/2-S1 pompa obiegowa podwójna | Pompa obiegowa podwójna Wilo-CronoTwin-DL 32/140-1,5/2-S1 pompa obiegowa podwójna z uszczelnieniem do układów chłodniczych | 3638 | 3497 | PG03 | 28 | K | NIE | 28.13.14.0 | 84137059 | 84137059 | 232 | Wilo-CronoTwin-DL 32/140-1,5/2-S1 | Pompa obiegowa podwójna z uszczelnieniem | Wilo-CronoTwin-DL | Pompa obiegowa podwójna z uszczelnieniem do układów chłodniczych | 311 | Ogrzewanie, klimatyzacja, chłodnictwo | Wilo | Wilo | 1 | SZT |  |  |  |  | Paleta jednorazowego użytku |  | 1 |  | 587 | 534 | 320 | 800 | 1200 | 464 | 106 | 133.28 | http://downloads-wilo-select.wilo.com/assets/WIB_WILO56640.jpg | https://wilo.com/quick/PL/pl/articleNumber/2171420 |  |  | 0
2089226 | 4016322986874 | Wilo-CronoTwin-DL 32/150-0,37/4 pompa obiegowa podwójna | Pompa obiegowa podwójna Wilo-CronoTwin-DL 32/150-0,37/4, dławnicowa o konstrukcji Inline z przyłączem kołnierzowym. Liczne walory użytkowe przez zastosowanie zoptymalizowanej konstrukcji latarni, pozwalającej na precyzyjne odprowadzanie kondensatu | 3317 | 3198 | PG03 | 28 | K | NIE | 28.13.14.0 | 84137059 | 84137059 | 232 | Wilo-CronoTwin-DL 32/150-0,37/4 | Pompa obiegowa podwójna | Wilo-CronoTwin-DL | Podwójna pompa dławnicowa o konstrukcji Inline z przyłączem kołnierzowym | 311 | Ogrzewanie, klimatyzacja, chłodnictwo | Wilo | Wilo | 1 | SZT | - | ≥,4 | IE2 | Zielony | Paleta jednorazowego użytku | - | 1 | 1 | 539 | 485 | 320 | 795 | 595 | 465 | 73 | 79.86 | http://downloads-wilo-select.wilo.com/assets/WIB_WILO56640.jpg | https://wilo.com/quick/PL/pl/articleNumber/2089226
2171347 | 4048482739540 | Wilo-CronoTwin-DL 32/150-0,37/4-S1 pompa obiegowa podwójna | Pompa obiegowa podwójna Wilo-CronoTwin-DL 32/150-0,37/4-S1 pompa obiegowa podwójna z uszczelnieniem do układów chłodniczych | 3453 | 3318 | PG03 | 28 | K | NIE | 28.13.14.0 | 84137059 | 84137059 | 232 | Wilo-CronoTwin-DL 32/150-0,37/4-S1 | Pompa obiegowa podwójna z uszczelnieniem | Wilo-CronoTwin-DL | Pompa obiegowa podwójna z uszczelnieniem do układów chłodniczych | 311 | Ogrzewanie, klimatyzacja, chłodnictwo | Wilo | Wilo | 1 | SZT |  |  |  |  | Paleta jednorazowego użytku |  | 1 |  | 539 | 485 | 320 | 795 | 595 | 465 | 73 | 79.86 | http://downloads-wilo-select.wilo.com/assets/WIB_WILO56640.jpg | https://wilo.com/quick/PL/pl/articleNumber/2171347 |  |  | 0
2121011 | 4048482219912 | Wilo-CronoTwin-DL 32/150-2,2/2-IE3 pompa obiegowa podwójna | Pompa obiegowa podwójna Wilo-CronoTwin-DL 32/150-2,2/2-IE3, dławnicowa o konstrukcji Inline z przyłączem kołnierzowym. Liczne walory użytkowe przez zastosowanie zoptymalizowanej konstrukcji latarni, pozwalającej na precyzyjne odprowadzanie kondensatu | 3945 | 3801 | PG03 | 28 | K | NIE | 28.13.14.0 | 84137059 | 84137059 | 232 | Wilo-CronoTwin-DL 32/150-2,2/2-IE3 | Pompa obiegowa podwójna | Wilo-CronoTwin-DL | Podwójna pompa dławnicowa o konstrukcji Inline z przyłączem kołnierzowym | 311 | Ogrzewanie, klimatyzacja, chłodnictwo | Wilo | Wilo | 1 | SZT | - | ≥,4 | IE3 | Zielony | Paleta jednorazowego użytku | - | 1 | 1 | 591 | 558 | 320 | 800 | 1200 | 464 | 111 | 138.28 | http://downloads-wilo-select.wilo.com/assets/WIB_WILO56640.jpg | https://wilo.com/quick/PL/pl/articleNumber/2121011
2171421 | 4048482722214 | Wilo-CronoTwin-DL 32/150-2,2/2-S1 pompa obiegowa podwójna | Pompa obiegowa podwójna Wilo-CronoTwin-DL 32/150-2,2/2-S1 pompa obiegowa podwójna z uszczelnieniem do układów chłodniczych | 4071 | 3913 | PG03 | 28 | K | NIE | 28.13.14.0 | 84137059 | 84137059 | 232 | Wilo-CronoTwin-DL 32/150-2,2/2-S1 | Pompa obiegowa podwójna z uszczelnieniem | Wilo-CronoTwin-DL | Pompa obiegowa podwójna z uszczelnieniem do układów chłodniczych | 311 | Ogrzewanie, klimatyzacja, chłodnictwo | Wilo | Wilo | 1 | SZT |  |  |  |  | Paleta jednorazowego użytku |  | 1 |  | 591 | 558 | 320 | 800 | 1200 | 464 | 111 | 138.28 | http://downloads-wilo-select.wilo.com/assets/WIB_WILO56640.jpg | https://wilo.com/quick/PL/pl/articleNumber/2171421 |  |  | 0
2121012 | 4048482219929 | Wilo-CronoTwin-DL 32/160-2,2/2-IE3 pompa obiegowa podwójna | Pompa obiegowa podwójna Wilo-CronoTwin-DL 32/160-2,2/2-IE3, dławnicowa o konstrukcji Inline z przyłączem kołnierzowym. Liczne walory użytkowe przez zastosowanie zoptymalizowanej konstrukcji latarni, pozwalającej na precyzyjne odprowadzanie kondensatu | 3945 | 3801 | PG03 | 28 | K | NIE | 28.13.14.0 | 84137059 | 84137059 | 232 | Wilo-CronoTwin-DL 32/160-2,2/2-IE3 | Pompa obiegowa podwójna | Wilo-CronoTwin-DL | Podwójna pompa dławnicowa o konstrukcji Inline z przyłączem kołnierzowym | 311 | Ogrzewanie, klimatyzacja, chłodnictwo | Wilo | Wilo | 1 | SZT | - | ≥,4 | IE3 | Zielony | Paleta jednorazowego użytku | - | 1 | 1 | 591 | 558 | 320 | 800 | 1200 | 464 | 111 | 138.28 | http://downloads-wilo-select.wilo.com/assets/WIB_WILO56640.jpg | https://wilo.com/quick/PL/pl/articleNumber/2121012
2171422 | 4048482722221 | Wilo-CronoTwin-DL 32/160-2,2/2-S1 pompa obiegowa podwójna | Pompa obiegowa podwójna Wilo-CronoTwin-DL 32/160-2,2/2-S1 pompa obiegowa podwójna z uszczelnieniem do układów chłodniczych | 4071 | 3913 | PG03 | 28 | K | NIE | 28.13.14.0 | 84137059 | 84137059 | 232 | Wilo-CronoTwin-DL 32/160-2,2/2-S1 | Pompa obiegowa podwójna z uszczelnieniem | Wilo-CronoTwin-DL | Pompa obiegowa podwójna z uszczelnieniem do układów chłodniczych | 311 | Ogrzewanie, klimatyzacja, chłodnictwo | Wilo | Wilo | 1 | SZT |  |  |  |  | Paleta jednorazowego użytku |  | 1 |  | 591 | 558 | 320 | 800 | 1200 | 464 | 111 | 138.28 | http://downloads-wilo-select.wilo.com/assets/WIB_WILO56640.jpg | https://wilo.com/quick/PL/pl/articleNumber/2171422 |  |  | 0
2121013 | 4048482219936 | Wilo-CronoTwin-DL 32/160-3/2-IE3 pompa obiegowa podwójna | Pompa obiegowa podwójna Wilo-CronoTwin-DL 32/160-3/2-IE3, dławnicowa o konstrukcji Inline z przyłączem kołnierzowym. Liczne walory użytkowe przez zastosowanie zoptymalizowanej konstrukcji latarni, pozwalającej na precyzyjne odprowadzanie kondensatu | 4139 | 3987 | PG03 | 28 | K | NIE | 28.13.14.0 | 84137059 | 84137059 | 232 | Wilo-CronoTwin-DL 32/160-3/2-IE3 | Pompa obiegowa podwójna | Wilo-CronoTwin-DL | Podwójna pompa dławnicowa o konstrukcji Inline z przyłączem kołnierzowym | 311 | Ogrzewanie, klimatyzacja, chłodnictwo | Wilo | Wilo | 1 | SZT | - | ≥,4 | IE3 | Zielony | Paleta jednorazowego użytku | - | 1 | 1 | 617 | 584 | 324 | 800 | 1200 | 466 | 119 | 146.48 | http://downloads-wilo-select.wilo.com/assets/WIB_WILO56640.jpg | https://wilo.com/quick/PL/pl/articleNumber/2121013
2171423 | 4048482722238 | Wilo-CronoTwin-DL 32/160-3/2-S1 pompa obiegowa podwójna | Pompa obiegowa podwójna Wilo-CronoTwin-DL 32/160-3/2-S1 pompa obiegowa podwójna z uszczelnieniem do układów chłodniczych | 4265 | 4100 | PG03 | 28 | K | NIE | 28.13.14.0 | 84137059 | 84137059 | 232 | Wilo-CronoTwin-DL 32/160-3/2-S1 | Pompa obiegowa podwójna z uszczelnieniem | Wilo-CronoTwin-DL | Pompa obiegowa podwójna z uszczelnieniem do układów chłodniczych | 311 | Ogrzewanie, klimatyzacja, chłodnictwo | Wilo | Wilo | 1 | SZT |  |  |  |  | Paleta jednorazowego użytku |  | 1 |  | 617 | 584 | 324 | 800 | 1200 | 466 | 119 | 146.48 | http://downloads-wilo-select.wilo.com/assets/WIB_WILO56640.jpg | https://wilo.com/quick/PL/pl/articleNumber/2171423 |  |  | 0
2063734 | 4016322848936 | Wilo-CronoTwin-DL 32/170-0,55/4 pompa obiegowa podwójna | Pompa obiegowa podwójna Wilo-CronoTwin-DL 32/170-0,55/4, dławnicowa o konstrukcji Inline z przyłączem kołnierzowym. Liczne walory użytkowe przez zastosowanie zoptymalizowanej konstrukcji latarni, pozwalającej na precyzyjne odprowadzanie kondensatu | 3728 | 3594 | PG03 | 28 | K | NIE | 28.13.14.0 | 84137059 | 84137059 | 232 | Wilo-CronoTwin-DL 32/170-0,55/4 | Pompa obiegowa podwójna | Wilo-CronoTwin-DL | Podwójna pompa dławnicowa o konstrukcji Inline z przyłączem kołnierzowym | 311 | Ogrzewanie, klimatyzacja, chłodnictwo | Wilo | Wilo | 1 | SZT | - | ≥,4 | IE2 | Zielony | Paleta jednorazowego użytku | - | 1 | 1 | 557 | 520 | 320 | 600 | 790 | 440 | 86 | 92.8 | http://downloads-wilo-select.wilo.com/assets/WIB_WILO56640.jpg | https://wilo.com/quick/PL/pl/articleNumber/2063734
2122813 | 4048482235677 | Wilo-CronoTwin-DL 32/170-0,55/4-S1 pompa obiegowa podwójna | Pompa obiegowa podwójna Wilo-CronoTwin-DL 32/170-0,55/4-S1 pompa obiegowa podwójna z uszczelnieniem do układów chłodniczych | 3603 | 3462 | PG03 | 28 | K | NIE | 28.13.14.0 | 84137059 | 84137059 | 232 | Wilo-CronoTwin-DL 32/170-0,55/4-S1 | Pompa obiegowa podwójna z uszczelnieniem | Wilo-CronoTwin-DL | Pompa obiegowa podwójna z uszczelnieniem do układów chłodniczych | 311 | Ogrzewanie, klimatyzacja, chłodnictwo | Wilo | Wilo | 1 | SZT |  |  |  |  | Paleta jednorazowego użytku |  | 1 |  | 557 | 520 | 320 | 600 | 790 | 440 | 86 | 92.8 | http://downloads-wilo-select.wilo.com/assets/WIB_WILO56640.jpg | https://wilo.com/quick/PL/pl/articleNumber/2122813 |  |  | 0
2121014 | 4048482219943 | Wilo-CronoTwin-DL 32/170-3/2-IE3 pompa obiegowa podwójna | Pompa obiegowa podwójna Wilo-CronoTwin-DL 32/170-3/2-IE3, dławnicowa o konstrukcji Inline z przyłączem kołnierzowym. Liczne walory użytkowe przez zastosowanie zoptymalizowanej konstrukcji latarni, pozwalającej na precyzyjne odprowadzanie kondensatu | 4139 | 3987 | PG03 | 28 | K | NIE | 28.13.14.0 | 84137059 | 84137059 | 232 | Wilo-CronoTwin-DL 32/170-3/2-IE3 | Pompa obiegowa podwójna | Wilo-CronoTwin-DL | Podwójna pompa dławnicowa o konstrukcji Inline z przyłączem kołnierzowym | 311 | Ogrzewanie, klimatyzacja, chłodnictwo | Wilo | Wilo | 1 | SZT | - | ≥,4 | IE3 | Zielony | Paleta jednorazowego użytku | - | 1 | 1 | 617 | 584 | 324 | 800 | 1200 | 466 | 119 | 146.48 | http://downloads-wilo-select.wilo.com/assets/WIB_WILO56640.jpg | https://wilo.com/quick/PL/pl/articleNumber/2121014
2171424 | 4048482722245 | Wilo-CronoTwin-DL 32/170-3/2-S1 pompa obiegowa podwójna | Pompa obiegowa podwójna Wilo-CronoTwin-DL 32/170-3/2-S1 pompa obiegowa podwójna z uszczelnieniem do układów chłodniczych | 4265 | 4100 | PG03 | 28 | K | NIE | 28.13.14.0 | 84137059 | 84137059 | 232 | Wilo-CronoTwin-DL 32/170-3/2-S1 | Pompa obiegowa podwójna z uszczelnieniem | Wilo-CronoTwin-DL | Pompa obiegowa podwójna z uszczelnieniem do układów chłodniczych | 311 | Ogrzewanie, klimatyzacja, chłodnictwo | Wilo | Wilo | 1 | SZT |  |  |  |  | Paleta jednorazowego użytku |  | 1 |  | 617 | 584 | 324 | 800 | 1200 | 466 | 119 | 146.48 | http://downloads-wilo-select.wilo.com/assets/WIB_WILO56640.jpg | https://wilo.com/quick/PL/pl/articleNumber/2171424 |  |  | 0
2121015 | 4048482219950 | Wilo-CronoTwin-DL 32/170-4/2-IE3 pompa obiegowa podwójna | Pompa obiegowa podwójna Wilo-CronoTwin-DL 32/170-4/2-IE3, dławnicowa o konstrukcji Inline z przyłączem kołnierzowym. Liczne walory użytkowe przez zastosowanie zoptymalizowanej konstrukcji latarni, pozwalającej na precyzyjne odprowadzanie kondensatu | 4238 | 4083 | PG03 | 28 | K | NIE | 28.13.14.0 | 84137059 | 84137059 | 232 | Wilo-CronoTwin-DL 32/170-4/2-IE3 | Pompa obiegowa podwójna | Wilo-CronoTwin-DL | Podwójna pompa dławnicowa o konstrukcji Inline z przyłączem kołnierzowym | 311 | Ogrzewanie, klimatyzacja, chłodnictwo | Wilo | Wilo | 1 | SZT | - | ≥,4 | IE3 | Zielony | Paleta jednorazowego użytku | - | 1 | 1 | 624 | 620 | 327 | 800 | 1200 | 469 | 135 | 161.68 | http://downloads-wilo-select.wilo.com/assets/WIB_WILO56640.jpg | https://wilo.com/quick/PL/pl/articleNumber/2121015
2171425 | 4048482722252 | Wilo-CronoTwin-DL 32/170-4/2-S1 pompa obiegowa podwójna | Pompa obiegowa podwójna Wilo-CronoTwin-DL 32/170-4/2-S1 pompa obiegowa podwójna z uszczelnieniem do układów chłodniczych | 4364 | 4195 | PG03 | 28 | K | NIE | 28.13.14.0 | 84137059 | 84137059 | 232 | Wilo-CronoTwin-DL 32/170-4/2-S1 | Pompa obiegowa podwójna z uszczelnieniem | Wilo-CronoTwin-DL | Pompa obiegowa podwójna z uszczelnieniem do układów chłodniczych | 311 | Ogrzewanie, klimatyzacja, chłodnictwo | Wilo | Wilo | 1 | SZT |  |  |  |  | Paleta jednorazowego użytku |  | 1 |  | 624 | 620 | 327 | 800 | 1200 | 469 | 135 | 161.68 | http://downloads-wilo-select.wilo.com/assets/WIB_WILO56640.jpg | https://wilo.com/quick/PL/pl/articleNumber/2171425 |  |  | 0
2089239 | 4016322987000 | Wilo-CronoTwin-DL 40/140-0,25/4 pompa obiegowa podwójna | Pompa obiegowa podwójna Wilo-CronoTwin-DL 40/140-0,25/4, dławnicowa o konstrukcji Inline z przyłączem kołnierzowym. Liczne walory użytkowe przez zastosowanie zoptymalizowanej konstrukcji latarni, pozwalającej na precyzyjne odprowadzanie kondensatu | 3356 | 3235 | PG03 | 28 | K | NIE | 28.13.14.0 | 84137059 | 84137059 | 232 | Wilo-CronoTwin-DL 40/140-0,25/4 | Pompa obiegowa podwójna | Wilo-CronoTwin-DL | Podwójna pompa dławnicowa o konstrukcji Inline z przyłączem kołnierzowym | 311 | Ogrzewanie, klimatyzacja, chłodnictwo | Wilo | Wilo | 1 | SZT | - | ≥,4 | IE2 | Zielony | Paleta jednorazowego użytku | - | 1 | 1 | 587 | 489 | 340 | 795 | 595 | 465 | 73 | 80.16 | http://downloads-wilo-select.wilo.com/assets/WIB_WILO56640.jpg | https://wilo.com/quick/PL/pl/articleNumber/2089239
2108405 | 4048482104270 | Wilo-CronoTwin-DL 40/140-0,25/4-S1 pompa obiegowa podwójna | Pompa obiegowa podwójna Wilo-CronoTwin-DL 40/140-0,25/4-S1 pompa obiegowa podwójna z uszczelnieniem do układów chłodniczych | 3491 | 3356 | PG03 | 28 | K | NIE | 28.13.14.0 | 84137059 | 84137059 | 232 | Wilo-CronoTwin-DL 40/140-0,25/4-S1 | Pompa obiegowa podwójna z uszczelnieniem | Wilo-CronoTwin-DL | Pompa obiegowa podwójna z uszczelnieniem do układów chłodniczych | 311 | Ogrzewanie, klimatyzacja, chłodnictwo | Wilo | Wilo | 1 | SZT |  |  |  |  | Paleta jednorazowego użytku |  | 1 |  | 587 | 489 | 340 | 795 | 595 | 465 | 73 | 80.16 | http://downloads-wilo-select.wilo.com/assets/WIB_WILO56640.jpg | https://wilo.com/quick/PL/pl/articleNumber/2108405 |  |  | 0
2121016 | 4048482219967 | Wilo-CronoTwin-DL 40/140-2,2/2-IE3 pompa obiegowa podwójna | Pompa obiegowa podwójna Wilo-CronoTwin-DL 40/140-2,2/2-IE3, dławnicowa o konstrukcji Inline z przyłączem kołnierzowym. Liczne walory użytkowe przez zastosowanie zoptymalizowanej konstrukcji latarni, pozwalającej na precyzyjne odprowadzanie kondensatu | 3992 | 3847 | PG03 | 28 | K | NIE | 28.13.14.0 | 84137059 | 84137059 | 232 | Wilo-CronoTwin-DL 40/140-2,2/2-IE3 | Pompa obiegowa podwójna | Wilo-CronoTwin-DL | Podwójna pompa dławnicowa o konstrukcji Inline z przyłączem kołnierzowym | 311 | Ogrzewanie, klimatyzacja, chłodnictwo | Wilo | Wilo | 1 | SZT | - | ≥,4 | IE3 | Zielony | Paleta jednorazowego użytku | - | 1 | 1 | 631 | 562 | 340 | 800 | 1200 | 484 | 113 | 139.58 | http://downloads-wilo-select.wilo.com/assets/WIB_WILO56640.jpg | https://wilo.com/quick/PL/pl/articleNumber/2121016
2171426 | 4048482722269 | Wilo-CronoTwin-DL 40/140-2,2/2-S1 pompa obiegowa podwójna | Pompa obiegowa podwójna Wilo-CronoTwin-DL 40/140-2,2/2-S1 pompa obiegowa podwójna z uszczelnieniem do układów chłodniczych | 4416 | 4247 | PG03 | 28 | K | NIE | 28.13.14.0 | 84137059 | 84137059 | 232 | Wilo-CronoTwin-DL 40/140-2,2/2-S1 | Pompa obiegowa podwójna z uszczelnieniem | Wilo-CronoTwin-DL | Pompa obiegowa podwójna z uszczelnieniem do układów chłodniczych | 311 | Ogrzewanie, klimatyzacja, chłodnictwo | Wilo | Wilo | 1 | SZT |  |  |  |  | Paleta jednorazowego użytku |  | 1 |  | 631 | 562 | 340 | 800 | 1200 | 484 | 113 | 139.58 | http://downloads-wilo-select.wilo.com/assets/WIB_WILO56640.jpg | https://wilo.com/quick/PL/pl/articleNumber/2171426 |  |  | 0
2089238 | 4016322986997 | Wilo-CronoTwin-DL 40/150-0,37/4 pompa obiegowa podwójna | Pompa obiegowa podwójna Wilo-CronoTwin-DL 40/150-0,37/4, dławnicowa o konstrukcji Inline z przyłączem kołnierzowym. Liczne walory użytkowe przez zastosowanie zoptymalizowanej konstrukcji latarni, pozwalającej na precyzyjne odprowadzanie kondensatu | 3411 | 3288 | PG03 | 28 | K | NIE | 28.13.14.0 | 84137059 | 84137059 | 232 | Wilo-CronoTwin-DL 40/150-0,37/4 | Pompa obiegowa podwójna | Wilo-CronoTwin-DL | Podwójna pompa dławnicowa o konstrukcji Inline z przyłączem kołnierzowym | 311 | Ogrzewanie, klimatyzacja, chłodnictwo | Wilo | Wilo | 1 | SZT | - | ≥,4 | IE2 | Zielony | Paleta jednorazowego użytku | - | 1 | 1 | 587 | 489 | 340 | 795 | 595 | 465 | 74 | 81.06 | http://downloads-wilo-select.wilo.com/assets/WIB_WILO56640.jpg | https://wilo.com/quick/PL/pl/articleNumber/2089238
2171348 | 4048482739557 | Wilo-CronoTwin-DL 40/150-0,37/4-S1 pompa obiegowa podwójna | Pompa obiegowa podwójna Wilo-CronoTwin-DL 40/150-0,37/4-S1 pompa obiegowa podwójna z uszczelnieniem do układów chłodniczych | 3546 | 3408 | PG03 | 28 | K | NIE | 28.13.14.0 | 84137059 | 84137059 | 232 | Wilo-CronoTwin-DL 40/150-0,37/4-S1 | Pompa obiegowa podwójna z uszczelnieniem | Wilo-CronoTwin-DL | Pompa obiegowa podwójna z uszczelnieniem do układów chłodniczych | 311 | Ogrzewanie, klimatyzacja, chłodnictwo | Wilo | Wilo | 1 | SZT |  |  |  |  | Paleta jednorazowego użytku |  | 1 |  | 587 | 489 | 340 | 795 | 595 | 465 | 74 | 81.06 | http://downloads-wilo-select.wilo.com/assets/WIB_WILO56640.jpg | https://wilo.com/quick/PL/pl/articleNumber/2171348 |  |  | 0
2121017 | 4048482219974 | Wilo-CronoTwin-DL 40/150-3/2-IE3 pompa obiegowa podwójna | Pompa obiegowa podwójna Wilo-CronoTwin-DL 40/150-3/2-IE3, dławnicowa o konstrukcji Inline z przyłączem kołnierzowym. Liczne walory użytkowe przez zastosowanie zoptymalizowanej konstrukcji latarni, pozwalającej na precyzyjne odprowadzanie kondensatu | 4158 | 4007 | PG03 | 28 | K | NIE | 28.13.14.0 | 84137059 | 84137059 | 232 | Wilo-CronoTwin-DL 40/150-3/2-IE3 | Pompa obiegowa podwójna | Wilo-CronoTwin-DL | Podwójna pompa dławnicowa o konstrukcji Inline z przyłączem kołnierzowym | 311 | Ogrzewanie, klimatyzacja, chłodnictwo | Wilo | Wilo | 1 | SZT | - | ≥,4 | IE3 | Zielony | Paleta jednorazowego użytku | - | 1 | 1 | 657 | 588 | 340 | 800 | 1200 | 484 | 121 | 147.78 | http://downloads-wilo-select.wilo.com/assets/WIB_WILO56640.jpg | https://wilo.com/quick/PL/pl/articleNumber/2121017
2171427 | 4048482722276 | Wilo-CronoTwin-DL 40/150-3/2-S1 pompa obiegowa podwójna | Pompa obiegowa podwójna Wilo-CronoTwin-DL 40/150-3/2-S1 pompa obiegowa podwójna z uszczelnieniem do układów chłodniczych | 4285 | 4119 | PG03 | 28 | K | NIE | 28.13.14.0 | 84137059 | 84137059 | 232 | Wilo-CronoTwin-DL 40/150-3/2-S1 | Pompa obiegowa podwójna z uszczelnieniem | Wilo-CronoTwin-DL | Pompa obiegowa podwójna z uszczelnieniem do układów chłodniczych | 311 | Ogrzewanie, klimatyzacja, chłodnictwo | Wilo | Wilo | 1 | SZT |  |  |  |  | Paleta jednorazowego użytku |  | 1 |  | 657 | 588 | 340 | 800 | 1200 | 484 | 121 | 147.78 | http://downloads-wilo-select.wilo.com/assets/WIB_WILO56640.jpg | https://wilo.com/quick/PL/pl/articleNumber/2171427 |  |  | 0
2089237 | 4016322986980 | Wilo-CronoTwin-DL 40/160-0,55/4 pompa obiegowa podwójna | Pompa obiegowa podwójna Wilo-CronoTwin-DL 40/160-0,55/4, dławnicowa o konstrukcji Inline z przyłączem kołnierzowym. Liczne walory użytkowe przez zastosowanie zoptymalizowanej konstrukcji latarni, pozwalającej na precyzyjne odprowadzanie kondensatu | 3788 | 3654 | PG03 | 14 | C | NIE | 28.13.14.0 | 84137059 | 84137059 | 232 | Wilo-CronoTwin-DL 40/160-0,55/4 | Pompa obiegowa podwójna | Wilo-CronoTwin-DL | Podwójna pompa dławnicowa o konstrukcji Inline z przyłączem kołnierzowym | 311 | Ogrzewanie, klimatyzacja, chłodnictwo | Wilo | Wilo | 1 | SZT | - | ≥,4 | IE2 | Zielony | Paleta jednorazowego użytku | - | 1 | 1 | 597 | 524 | 340 | 800 | 1200 | 484 | 88 | 108.5 | http://downloads-wilo-select.wilo.com/assets/WIB_WILO56640.jpg | https://wilo.com/quick/PL/pl/articleNumber/2089237
2118892 | 4048482184326 | Wilo-CronoTwin-DL 40/160-0,55/4-S1 pompa obiegowa podwójna | Pompa obiegowa podwójna Wilo-CronoTwin-DL 40/160-0,55/4-S1 pompa obiegowa podwójna z uszczelnieniem do układów chłodniczych | 3937 | 3786 | PG03 | 28 | K | NIE | 28.13.14.0 | 84137059 | 84137059 | 232 | Wilo-CronoTwin-DL 40/160-0,55/4-S1 | Pompa obiegowa podwójna z uszczelnieniem | Wilo-CronoTwin-DL | Pompa obiegowa podwójna z uszczelnieniem do układów chłodniczych | 311 | Ogrzewanie, klimatyzacja, chłodnictwo | Wilo | Wilo | 1 | SZT |  |  |  |  | Paleta jednorazowego użytku |  | 1 |  | 597 | 524 | 340 | 800 | 1200 | 484 | 88 | 108.5 | http://downloads-wilo-select.wilo.com/assets/WIB_WILO56640.jpg | https://wilo.com/quick/PL/pl/articleNumber/2118892 |  |  | 0
2121018 | 4048482219981 | Wilo-CronoTwin-DL 40/160-4/2-IE3 pompa obiegowa podwójna | Pompa obiegowa podwójna Wilo-CronoTwin-DL 40/160-4/2-IE3, dławnicowa o konstrukcji Inline z przyłączem kołnierzowym. Liczne walory użytkowe przez zastosowanie zoptymalizowanej konstrukcji latarni, pozwalającej na precyzyjne odprowadzanie kondensatu | 4862 | 4684 | PG03 | 28 | K | NIE | 28.13.14.0 | 84137059 | 84137059 | 232 | Wilo-CronoTwin-DL 40/160-4/2-IE3 | Pompa obiegowa podwójna | Wilo-CronoTwin-DL | Podwójna pompa dławnicowa o konstrukcji Inline z przyłączem kołnierzowym | 311 | Ogrzewanie, klimatyzacja, chłodnictwo | Wilo | Wilo | 1 | SZT | - | ≥,4 | IE3 | Zielony | Paleta jednorazowego użytku | - | 1 | 1 | 664 | 624 | 340 | 800 | 1200 | 484 | 136 | 162.98 | http://downloads-wilo-select.wilo.com/assets/WIB_WILO56640.jpg | https://wilo.com/quick/PL/pl/articleNumber/2121018
2171428 | 4048482722283 | Wilo-CronoTwin-DL 40/160-4/2-S1 pompa obiegowa podwójna | Pompa obiegowa podwójna Wilo-CronoTwin-DL 40/160-4/2-S1 pompa obiegowa podwójna z uszczelnieniem do układów chłodniczych | 4988 | 4796 | PG03 | 28 | K | NIE | 28.13.14.0 | 84137059 | 84137059 | 232 | Wilo-CronoTwin-DL 40/160-4/2-S1 | Pompa obiegowa podwójna z uszczelnieniem | Wilo-CronoTwin-DL | Pompa obiegowa podwójna z uszczelnieniem do układów chłodniczych | 311 | Ogrzewanie, klimatyzacja, chłodnictwo | Wilo | Wilo | 1 | SZT |  |  |  |  | Paleta jednorazowego użytku |  | 1 |  | 664 | 624 | 340 | 800 | 1200 | 484 | 136 | 162.98 | http://downloads-wilo-select.wilo.com/assets/WIB_WILO56640.jpg | https://wilo.com/quick/PL/pl/articleNumber/2171428 |  |  | 0
2120943 | 4048482218144 | Wilo-CronoTwin-DL 40/170-0,75/4-IE3 pompa obiegowa podwójna | Pompa obiegowa podwójna Wilo-CronoTwin-DL 40/170-0,75/4-IE3, dławnicowa o konstrukcji Inline z przyłączem kołnierzowym. Liczne walory użytkowe przez zastosowanie zoptymalizowanej konstrukcji latarni, pozwalającej na precyzyjne odprowadzanie kondensatu | 4230 | 4077 | PG03 | 28 | K | NIE | 28.13.14.0 | 84137059 | 84137059 | 232 | Wilo-CronoTwin-DL 40/170-0,75/4-IE3 | Pompa obiegowa podwójna | Wilo-CronoTwin-DL | Podwójna pompa dławnicowa o konstrukcji Inline z przyłączem kołnierzowym | 311 | Ogrzewanie, klimatyzacja, chłodnictwo | Wilo | Wilo | 1 | SZT | - | ≥,4 | IE3 | Zielony | Paleta jednorazowego użytku | - | 1 | 1 | 597 | 524 | 340 | 800 | 1200 | 484 | 89 | 115.5 | http://downloads-wilo-select.wilo.com/assets/WIB_WILO56640.jpg | https://wilo.com/quick/PL/pl/articleNumber/2120943
2171349 | 4048482719931 | Wilo-CronoTwin-DL 40/170-0,75/4-S1 pompa obiegowa podwójna | Pompa obiegowa podwójna Wilo-CronoTwin-DL 40/170-0,75/4-S1 pompa obiegowa podwójna z uszczelnieniem do układów chłodniczych | 4365 | 4198 | PG03 | 28 | K | NIE | 28.13.14.0 | 84137059 | 84137059 | 232 | Wilo-CronoTwin-DL 40/170-0,75/4-S1 | Pompa obiegowa podwójna z uszczelnieniem | Wilo-CronoTwin-DL | Pompa obiegowa podwójna z uszczelnieniem do układów chłodniczych | 311 | Ogrzewanie, klimatyzacja, chłodnictwo | Wilo | Wilo | 1 | SZT |  |  |  |  | Paleta jednorazowego użytku |  | 1 |  | 597 | 524 | 340 | 800 | 1200 | 484 | 89 | 115.5 | http://downloads-wilo-select.wilo.com/assets/WIB_WILO56640.jpg | https://wilo.com/quick/PL/pl/articleNumber/2171349 |  |  | 0
2121019 | 4048482219998 | Wilo-CronoTwin-DL 40/170-5,5/2-IE3 pompa obiegowa podwójna | Pompa obiegowa podwójna Wilo-CronoTwin-DL 40/170-5,5/2-IE3, dławnicowa o konstrukcji Inline z przyłączem kołnierzowym. Liczne walory użytkowe przez zastosowanie zoptymalizowanej konstrukcji latarni, pozwalającej na precyzyjne odprowadzanie kondensatu | 6350 | 6118 | PG03 | 28 | K | NIE | 28.13.14.0 | 84137059 | 84137059 | 232 | Wilo-CronoTwin-DL 40/170-5,5/2-IE3 | Pompa obiegowa podwójna | Wilo-CronoTwin-DL | Podwójna pompa dławnicowa o konstrukcji Inline z przyłączem kołnierzowym | 311 | Ogrzewanie, klimatyzacja, chłodnictwo | Wilo | Wilo | 1 | SZT | - | ≥,4 | IE3 | Zielony | Paleta jednorazowego użytku | - | 1 | 1 | 706 | 701 | 353 | 800 | 1200 | 497 | 171 | 198.18 | http://downloads-wilo-select.wilo.com/assets/WIB_WILO56640.jpg | https://wilo.com/quick/PL/pl/articleNumber/2121019
2171429 | 4048482722290 | Wilo-CronoTwin-DL 40/170-5,5/2-S1 pompa obiegowa podwójna | Pompa obiegowa podwójna Wilo-CronoTwin-DL 40/170-5,5/2-S1 pompa obiegowa podwójna z uszczelnieniem do układów chłodniczych | 6477 | 6230 | PG03 | 28 | K | NIE | 28.13.14.0 | 84137059 | 84137059 | 232 | Wilo-CronoTwin-DL 40/170-5,5/2-S1 | Pompa obiegowa podwójna z uszczelnieniem | Wilo-CronoTwin-DL | Pompa obiegowa podwójna z uszczelnieniem do układów chłodniczych | 311 | Ogrzewanie, klimatyzacja, chłodnictwo | Wilo | Wilo | 1 | SZT |  |  |  |  | Paleta jednorazowego użytku |  | 1 |  | 706 | 701 | 353 | 800 | 1200 | 497 | 171 | 198.18 | http://downloads-wilo-select.wilo.com/assets/WIB_WILO56640.jpg | https://wilo.com/quick/PL/pl/articleNumber/2171429 |  |  | 0
2121020 | 4048482220000 | Wilo-CronoTwin-DL 40/200-7,5/2-IE3 pompa obiegowa podwójna | Pompa obiegowa podwójna Wilo-CronoTwin-DL 40/200-7,5/2-IE3, dławnicowa o konstrukcji Inline z przyłączem kołnierzowym. Liczne walory użytkowe przez zastosowanie zoptymalizowanej konstrukcji latarni, pozwalającej na precyzyjne odprowadzanie kondensatu | 6479 | 6242 | PG03 | 14 | C | NIE | 28.13.14.0 | 84137059 | 84137059 | 232 | Wilo-CronoTwin-DL 40/200-7,5/2-IE3 | Pompa obiegowa podwójna | Wilo-CronoTwin-DL | Podwójna pompa dławnicowa o konstrukcji Inline z przyłączem kołnierzowym | 311 | Ogrzewanie, klimatyzacja, chłodnictwo | Wilo | Wilo | 1 | SZT | - | ≥,4 | IE3 | Zielony | Paleta jednorazowego użytku | - | 1 | 1 | 700 | 724 | 440 | 800 | 1200 | 584 | 200 | 235 | http://downloads-wilo-select.wilo.com/assets/WIB_WILO56640.jpg | https://wilo.com/quick/PL/pl/articleNumber/2121020
2171430 | 4048482722306 | Wilo-CronoTwin-DL 40/200-7,5/2-S1 pompa obiegowa podwójna | Pompa obiegowa podwójna Wilo-CronoTwin-DL 40/200-7,5/2-S1 pompa obiegowa podwójna z uszczelnieniem do układów chłodniczych | 6606 | 6354 | PG03 | 28 | K | NIE | 28.13.14.0 | 84137059 | 84137059 | 232 | Wilo-CronoTwin-DL 40/200-7,5/2-S1 | Pompa obiegowa podwójna z uszczelnieniem | Wilo-CronoTwin-DL | Pompa obiegowa podwójna z uszczelnieniem do układów chłodniczych | 311 | Ogrzewanie, klimatyzacja, chłodnictwo | Wilo | Wilo | 1 | SZT |  |  |  |  | Paleta jednorazowego użytku |  | 1 |  | 700 | 724 | 440 | 800 | 1200 | 584 | 200 | 235 | http://downloads-wilo-select.wilo.com/assets/WIB_WILO56640.jpg | https://wilo.com/quick/PL/pl/articleNumber/2171430 |  |  | 0
2120944 | 4048482218151 | Wilo-CronoTwin-DL 40/210-1,1/4-IE3 pompa obiegowa podwójna | Pompa obiegowa podwójna Wilo-CronoTwin-DL 40/210-1,1/4-IE3, dławnicowa o konstrukcji Inline z przyłączem kołnierzowym. Liczne walory użytkowe przez zastosowanie zoptymalizowanej konstrukcji latarni, pozwalającej na precyzyjne odprowadzanie kondensatu | 4292 | 4135 | PG03 | 28 | K | NIE | 28.13.14.0 | 84137059 | 84137059 | 232 | Wilo-CronoTwin-DL 40/210-1,1/4-IE3 | Pompa obiegowa podwójna | Wilo-CronoTwin-DL | Podwójna pompa dławnicowa o konstrukcji Inline z przyłączem kołnierzowym | 311 | Ogrzewanie, klimatyzacja, chłodnictwo | Wilo | Wilo | 1 | SZT | - | ≥,4 | IE3 | Zielony | Paleta jednorazowego użytku | - | 1 | 1 | 692 | 560 | 440 | 800 | 1200 | 584 | 118 | 145.26 | http://downloads-wilo-select.wilo.com/assets/WIB_WILO56640.jpg | https://wilo.com/quick/PL/pl/articleNumber/2120944
2171350 | 4048482719948 | Wilo-CronoTwin-DL 40/210-1,1/4-S1 pompa obiegowa podwójna | Pompa obiegowa podwójna Wilo-CronoTwin-DL 40/210-1,1/4-S1 pompa obiegowa podwójna z uszczelnieniem do układów chłodniczych | 4418 | 4248 | PG03 | 28 | K | NIE | 28.13.14.0 | 84137059 | 84137059 | 232 | Wilo-CronoTwin-DL 40/210-1,1/4-S1 | Pompa obiegowa podwójna z uszczelnieniem | Wilo-CronoTwin-DL | Pompa obiegowa podwójna z uszczelnieniem do układów chłodniczych | 311 | Ogrzewanie, klimatyzacja, chłodnictwo | Wilo | Wilo | 1 | SZT |  |  |  |  | Paleta jednorazowego użytku |  | 1 |  | 692 | 560 | 440 | 800 | 1200 | 584 | 118 | 145.26 | http://downloads-wilo-select.wilo.com/assets/WIB_WILO56640.jpg | https://wilo.com/quick/PL/pl/articleNumber/2171350 |  |  | 0
2120945 | 4048482218168 | Wilo-CronoTwin-DL 40/220-1,5/4-IE3 pompa obiegowa podwójna | Pompa obiegowa podwójna Wilo-CronoTwin-DL 40/220-1,5/4-IE3, dławnicowa o konstrukcji Inline z przyłączem kołnierzowym. Liczne walory użytkowe przez zastosowanie zoptymalizowanej konstrukcji latarni, pozwalającej na precyzyjne odprowadzanie kondensatu | 4601 | 4433 | PG03 | 28 | K | NIE | 28.13.14.0 | 84137059 | 84137059 | 232 | Wilo-CronoTwin-DL 40/220-1,5/4-IE3 | Pompa obiegowa podwójna | Wilo-CronoTwin-DL | Podwójna pompa dławnicowa o konstrukcji Inline z przyłączem kołnierzowym | 311 | Ogrzewanie, klimatyzacja, chłodnictwo | Wilo | Wilo | 1 | SZT | - | ≥,4 | IE3 | Zielony | Paleta jednorazowego użytku | - | 1 | 1 | 692 | 575 | 440 | 800 | 1200 | 584 | 122 | 150.26 | http://downloads-wilo-select.wilo.com/assets/WIB_WILO56640.jpg | https://wilo.com/quick/PL/pl/articleNumber/2120945
2171351 | 4048482719955 | Wilo-CronoTwin-DL 40/220-1,5/4-S1 pompa obiegowa podwójna | Pompa obiegowa podwójna Wilo-CronoTwin-DL 40/220-1,5/4-S1 pompa obiegowa podwójna z uszczelnieniem do układów chłodniczych | 4727 | 4545 | PG03 | 28 | K | NIE | 28.13.14.0 | 84137059 | 84137059 | 232 | Wilo-CronoTwin-DL 40/220-1,5/4-S1 | Pompa obiegowa podwójna z uszczelnieniem | Wilo-CronoTwin-DL | Pompa obiegowa podwójna z uszczelnieniem do układów chłodniczych | 311 | Ogrzewanie, klimatyzacja, chłodnictwo | Wilo | Wilo | 1 | SZT |  |  |  |  | Paleta jednorazowego użytku |  | 1 |  | 692 | 575 | 440 | 800 | 1200 | 584 | 122 | 150.26 | http://downloads-wilo-select.wilo.com/assets/WIB_WILO56640.jpg | https://wilo.com/quick/PL/pl/articleNumber/2171351 |  |  | 0
2121021 | 4048482220017 | Wilo-CronoTwin-DL 40/220-11/2-IE3 pompa obiegowa podwójna | Pompa obiegowa podwójna Wilo-CronoTwin-DL 40/220-11/2-IE3, dławnicowa o konstrukcji Inline z przyłączem kołnierzowym. Liczne walory użytkowe przez zastosowanie zoptymalizowanej konstrukcji latarni, pozwalającej na precyzyjne odprowadzanie kondensatu | 8276 | 7974 | PG03 | 14 | C | NIE | 28.13.14.0 | 84137059 | 84137059 | 232 | Wilo-CronoTwin-DL 40/220-11/2-IE3 | Pompa obiegowa podwójna | Wilo-CronoTwin-DL | Podwójna pompa dławnicowa o konstrukcji Inline z przyłączem kołnierzowym | 311 | Ogrzewanie, klimatyzacja, chłodnictwo | Wilo | Wilo | 1 | SZT | - | ≥,4 | IE3 | Zielony | Paleta jednorazowego użytku | - | 1 | 1 | 750 | 877 | 470 | 800 | 1200 | 614 | 303 | 330.14 | http://downloads-wilo-select.wilo.com/assets/WIB_WILO56640.jpg | https://wilo.com/quick/PL/pl/articleNumber/2121021
2171431 | 4048482722313 | Wilo-CronoTwin-DL 40/220-11/2-S1 pompa obiegowa podwójna | Pompa obiegowa podwójna Wilo-CronoTwin-DL 40/220-11/2-S1 pompa obiegowa podwójna z uszczelnieniem do układów chłodniczych | 8402 | 8086 | PG03 | 28 | K | NIE | 28.13.14.0 | 84137059 | 84137059 | 232 | Wilo-CronoTwin-DL 40/220-11/2-S1 | Pompa obiegowa podwójna z uszczelnieniem | Wilo-CronoTwin-DL | Pompa obiegowa podwójna z uszczelnieniem do układów chłodniczych | 311 | Ogrzewanie, klimatyzacja, chłodnictwo | Wilo | Wilo | 1 | SZT |  |  |  |  | Paleta jednorazowego użytku |  | 1 |  | 750 | 877 | 470 | 800 | 1200 | 614 | 303 | 330.14 | http://downloads-wilo-select.wilo.com/assets/WIB_WILO56640.jpg | https://wilo.com/quick/PL/pl/articleNumber/2171431 |  |  | 0
2121022 | 4048482220024 | Wilo-CronoTwin-DL 50/110-1,5/2-IE3 pompa obiegowa podwójna | Pompa obiegowa podwójna Wilo-CronoTwin-DL 50/110-1,5/2-IE3, dławnicowa o konstrukcji Inline z przyłączem kołnierzowym. Liczne walory użytkowe przez zastosowanie zoptymalizowanej konstrukcji latarni, pozwalającej na precyzyjne odprowadzanie kondensatu | 3774 | 3638 | PG03 | 28 | K | NIE | 28.13.14.0 | 84137059 | 84137059 | 232 | Wilo-CronoTwin-DL 50/110-1,5/2-IE3 | Pompa obiegowa podwójna | Wilo-CronoTwin-DL | Podwójna pompa dławnicowa o konstrukcji Inline z przyłączem kołnierzowym | 311 | Ogrzewanie, klimatyzacja, chłodnictwo | Wilo | Wilo | 1 | SZT | - | ≥,4 | IE3 | Zielony | Paleta jednorazowego użytku | - | 1 | 1 | 588 | 542 | 340 | 800 | 1200 | 484 | 102 | 129.46 | http://downloads-wilo-select.wilo.com/assets/WIB_WILO56640.jpg | https://wilo.com/quick/PL/pl/articleNumber/2121022
2171432 | 4048482722320 | Wilo-CronoTwin-DL 50/110-1,5/2-S1 pompa obiegowa podwójna | Pompa obiegowa podwójna Wilo-CronoTwin-DL 50/110-1,5/2-S1 pompa obiegowa podwójna z uszczelnieniem do układów chłodniczych | 3646 | 3503 | PG03 | 28 | K | NIE | 28.13.14.0 | 84137059 | 84137059 | 232 | Wilo-CronoTwin-DL 50/110-1,5/2-S1 | Pompa obiegowa podwójna z uszczelnieniem | Wilo-CronoTwin-DL | Pompa obiegowa podwójna z uszczelnieniem do układów chłodniczych | 311 | Ogrzewanie, klimatyzacja, chłodnictwo | Wilo | Wilo | 1 | SZT |  |  |  |  | Paleta jednorazowego użytku |  | 1 |  | 588 | 542 | 340 | 800 | 1200 | 484 | 102 | 129.46 | http://downloads-wilo-select.wilo.com/assets/WIB_WILO56640.jpg | https://wilo.com/quick/PL/pl/articleNumber/2171432 |  |  | 0
2121023 | 4048482220031 | Wilo-CronoTwin-DL 50/120-2,2/2-IE3 pompa obiegowa podwójna | Pompa obiegowa podwójna Wilo-CronoTwin-DL 50/120-2,2/2-IE3, dławnicowa o konstrukcji Inline z przyłączem kołnierzowym. Liczne walory użytkowe przez zastosowanie zoptymalizowanej konstrukcji latarni, pozwalającej na precyzyjne odprowadzanie kondensatu | 4005 | 3858 | PG03 | 28 | K | NIE | 28.13.14.0 | 84137059 | 84137059 | 232 | Wilo-CronoTwin-DL 50/120-2,2/2-IE3 | Pompa obiegowa podwójna | Wilo-CronoTwin-DL | Podwójna pompa dławnicowa o konstrukcji Inline z przyłączem kołnierzowym | 311 | Ogrzewanie, klimatyzacja, chłodnictwo | Wilo | Wilo | 1 | SZT | - | ≥,4 | IE3 | Zielony | Paleta jednorazowego użytku | - | 1 | 1 | 591 | 566 | 340 | 800 | 1200 | 484 | 105 | 132.16 | http://downloads-wilo-select.wilo.com/assets/WIB_WILO56640.jpg | https://wilo.com/quick/PL/pl/articleNumber/2121023
2171433 | 4048482722337 | Wilo-CronoTwin-DL 50/120-2,2/2-S1 pompa obiegowa podwójna | Pompa obiegowa podwójna Wilo-CronoTwin-DL 50/120-2,2/2-S1 pompa obiegowa podwójna z uszczelnieniem do układów chłodniczych | 4131 | 3971 | PG03 | 28 | K | NIE | 28.13.14.0 | 84137059 | 84137059 | 232 | Wilo-CronoTwin-DL 50/120-2,2/2-S1 | Pompa obiegowa podwójna z uszczelnieniem | Wilo-CronoTwin-DL | Pompa obiegowa podwójna z uszczelnieniem do układów chłodniczych | 311 | Ogrzewanie, klimatyzacja, chłodnictwo | Wilo | Wilo | 1 | SZT |  |  |  |  | Paleta jednorazowego użytku |  | 1 |  | 591 | 566 | 340 | 800 | 1200 | 484 | 105 | 132.16 | http://downloads-wilo-select.wilo.com/assets/WIB_WILO56640.jpg | https://wilo.com/quick/PL/pl/articleNumber/2171433 |  |  | 0
2121024 | 4048482220048 | Wilo-CronoTwin-DL 50/130-3/2-IE3 pompa obiegowa podwójna | Pompa obiegowa podwójna Wilo-CronoTwin-DL 50/130-3/2-IE3, dławnicowa o konstrukcji Inline z przyłączem kołnierzowym. Liczne walory użytkowe przez zastosowanie zoptymalizowanej konstrukcji latarni, pozwalającej na precyzyjne odprowadzanie kondensatu | 4224 | 4070 | PG03 | 28 | K | NIE | 28.13.14.0 | 84137059 | 84137059 | 232 | Wilo-CronoTwin-DL 50/130-3/2-IE3 | Pompa obiegowa podwójna | Wilo-CronoTwin-DL | Podwójna pompa dławnicowa o konstrukcji Inline z przyłączem kołnierzowym | 311 | Ogrzewanie, klimatyzacja, chłodnictwo | Wilo | Wilo | 1 | SZT | - | ≥,4 | IE3 | Zielony | Paleta jednorazowego użytku | - | 1 | 1 | 617 | 596 | 340 | 800 | 1200 | 484 | 117 | 144.06 | http://downloads-wilo-select.wilo.com/assets/WIB_WILO56640.jpg | https://wilo.com/quick/PL/pl/articleNumber/2121024
2171434 | 4048482722344 | Wilo-CronoTwin-DL 50/130-3/2-S1 pompa obiegowa podwójna | Pompa obiegowa podwójna Wilo-CronoTwin-DL 50/130-3/2-S1 pompa obiegowa podwójna z uszczelnieniem do układów chłodniczych | 4350 | 4182 | PG03 | 28 | K | NIE | 28.13.14.0 | 84137059 | 84137059 | 232 | Wilo-CronoTwin-DL 50/130-3/2-S1 | Pompa obiegowa podwójna z uszczelnieniem | Wilo-CronoTwin-DL | Pompa obiegowa podwójna z uszczelnieniem do układów chłodniczych | 311 | Ogrzewanie, klimatyzacja, chłodnictwo | Wilo | Wilo | 1 | SZT |  |  |  |  | Paleta jednorazowego użytku |  | 1 |  | 617 | 596 | 340 | 800 | 1200 | 484 | 117 | 144.06 | http://downloads-wilo-select.wilo.com/assets/WIB_WILO56640.jpg | https://wilo.com/quick/PL/pl/articleNumber/2171434 |  |  | 0
2121025 | 4048482220055 | Wilo-CronoTwin-DL 50/140-3/2-IE3 pompa obiegowa podwójna | Pompa obiegowa podwójna Wilo-CronoTwin-DL 50/140-3/2-IE3, dławnicowa o konstrukcji Inline z przyłączem kołnierzowym. Liczne walory użytkowe przez zastosowanie zoptymalizowanej konstrukcji latarni, pozwalającej na precyzyjne odprowadzanie kondensatu | 4224 | 4070 | PG03 | 28 | K | NIE | 28.13.14.0 | 84137059 | 84137059 | 232 | Wilo-CronoTwin-DL 50/140-3/2-IE3 | Pompa obiegowa podwójna | Wilo-CronoTwin-DL | Podwójna pompa dławnicowa o konstrukcji Inline z przyłączem kołnierzowym | 311 | Ogrzewanie, klimatyzacja, chłodnictwo | Wilo | Wilo | 1 | SZT | - | ≥,4 | IE3 | Zielony | Paleta jednorazowego użytku | - | 1 | 1 | 617 | 596 | 340 | 800 | 1200 | 484 | 115 | 141.76 | http://downloads-wilo-select.wilo.com/assets/WIB_WILO56640.jpg | https://wilo.com/quick/PL/pl/articleNumber/2121025
2171435 | 4048482722351 | Wilo-CronoTwin-DL 50/140-3/2-S1 pompa obiegowa podwójna | Pompa obiegowa podwójna Wilo-CronoTwin-DL 50/140-3/2-S1 pompa obiegowa podwójna z uszczelnieniem do układów chłodniczych | 4350 | 4182 | PG03 | 28 | K | NIE | 28.13.14.0 | 84137059 | 84137059 | 232 | Wilo-CronoTwin-DL 50/140-3/2-S1 | Pompa obiegowa podwójna z uszczelnieniem | Wilo-CronoTwin-DL | Pompa obiegowa podwójna z uszczelnieniem do układów chłodniczych | 311 | Ogrzewanie, klimatyzacja, chłodnictwo | Wilo | Wilo | 1 | SZT |  |  |  |  | Paleta jednorazowego użytku |  | 1 |  | 617 | 596 | 340 | 800 | 1200 | 484 | 115 | 141.76 | http://downloads-wilo-select.wilo.com/assets/WIB_WILO56640.jpg | https://wilo.com/quick/PL/pl/articleNumber/2171435 |  |  | 0
2121026 | 4048482220062 | Wilo-CronoTwin-DL 50/140-4/2-IE3 pompa obiegowa podwójna | Pompa obiegowa podwójna Wilo-CronoTwin-DL 50/140-4/2-IE3, dławnicowa o konstrukcji Inline z przyłączem kołnierzowym. Liczne walory użytkowe przez zastosowanie zoptymalizowanej konstrukcji latarni, pozwalającej na precyzyjne odprowadzanie kondensatu | 4934 | 4754 | PG03 | 14 | C | NIE | 28.13.14.0 | 84137059 | 84137059 | 232 | Wilo-CronoTwin-DL 50/140-4/2-IE3 | Pompa obiegowa podwójna | Wilo-CronoTwin-DL | Podwójna pompa dławnicowa o konstrukcji Inline z przyłączem kołnierzowym | 311 | Ogrzewanie, klimatyzacja, chłodnictwo | Wilo | Wilo | 1 | SZT | - | ≥,4 | IE3 | Zielony | Paleta jednorazowego użytku | - | 1 | 1 | 624 | 632 | 340 | 800 | 1200 | 484 | 130 | 156.96 | http://downloads-wilo-select.wilo.com/assets/WIB_WILO56640.jpg | https://wilo.com/quick/PL/pl/articleNumber/2121026
2171436 | 4048482722368 | Wilo-CronoTwin-DL 50/140-4/2-S1 pompa obiegowa podwójna | Pompa obiegowa podwójna Wilo-CronoTwin-DL 50/140-4/2-S1 pompa obiegowa podwójna z uszczelnieniem do układów chłodniczych | 4379 | 4205 | PG03 | 28 | K | NIE | 28.13.14.0 | 84137059 | 84137059 | 232 | Wilo-CronoTwin-DL 50/140-4/2-S1 | Pompa obiegowa podwójna z uszczelnieniem | Wilo-CronoTwin-DL | Pompa obiegowa podwójna z uszczelnieniem do układów chłodniczych | 311 | Ogrzewanie, klimatyzacja, chłodnictwo | Wilo | Wilo | 1 | SZT |  |  |  |  | Paleta jednorazowego użytku |  | 1 |  | 624 | 632 | 340 | 800 | 1200 | 484 | 130 | 156.96 | http://downloads-wilo-select.wilo.com/assets/WIB_WILO56640.jpg | https://wilo.com/quick/PL/pl/articleNumber/2171436 |  |  | 0
2089253 | 4016322987154 | Wilo-CronoTwin-DL 50/150-0,55/4 pompa obiegowa podwójna | Pompa obiegowa podwójna Wilo-CronoTwin-DL 50/150-0,55/4, dławnicowa o konstrukcji Inline z przyłączem kołnierzowym. Liczne walory użytkowe przez zastosowanie zoptymalizowanej konstrukcji latarni, pozwalającej na precyzyjne odprowadzanie kondensatu | 3766 | 3630 | PG03 | 14 | C | NIE | 28.13.14.0 | 84137059 | 84137059 | 232 | Wilo-CronoTwin-DL 50/150-0,55/4 | Pompa obiegowa podwójna | Wilo-CronoTwin-DL | Podwójna pompa dławnicowa o konstrukcji Inline z przyłączem kołnierzowym | 311 | Ogrzewanie, klimatyzacja, chłodnictwo | Wilo | Wilo | 1 | SZT | - | ≥,4 | IE2 | Zielony | Paleta jednorazowego użytku | - | 1 | 1 | 604 | 540 | 340 | 800 | 1200 | 484 | 92 | 113.02 | http://downloads-wilo-select.wilo.com/assets/WIB_WILO56640.jpg | https://wilo.com/quick/PL/pl/articleNumber/2089253
2152625 | 4048482500454 | Wilo-CronoTwin-DL 50/150-0,55/4-S1 pompa obiegowa podwójna | Pompa obiegowa podwójna Wilo-CronoTwin-DL 50/150-0,55/4-S1 pompa obiegowa podwójna z uszczelnieniem do układów chłodniczych | 3639 | 3496 | PG03 | 28 | K | NIE | 28.13.14.0 | 84137059 | 84137059 | 232 | Wilo-CronoTwin-DL 50/150-0,55/4-S1 | Pompa obiegowa podwójna z uszczelnieniem | Wilo-CronoTwin-DL | Pompa obiegowa podwójna z uszczelnieniem do układów chłodniczych | 311 | Ogrzewanie, klimatyzacja, chłodnictwo | Wilo | Wilo | 1 | SZT |  |  |  |  | Paleta jednorazowego użytku |  | 1 |  | 604 | 540 | 340 | 800 | 1200 | 484 | 92 | 113.02 | http://downloads-wilo-select.wilo.com/assets/WIB_WILO56640.jpg | https://wilo.com/quick/PL/pl/articleNumber/2152625 |  |  | 0
2120946 | 4048482218175 | Wilo-CronoTwin-DL 50/160-0,75/4-IE3 pompa obiegowa podwójna | Pompa obiegowa podwójna Wilo-CronoTwin-DL 50/160-0,75/4-IE3, dławnicowa o konstrukcji Inline z przyłączem kołnierzowym. Liczne walory użytkowe przez zastosowanie zoptymalizowanej konstrukcji latarni, pozwalającej na precyzyjne odprowadzanie kondensatu | 4269 | 4115 | PG03 | 28 | K | NIE | 28.13.14.0 | 84137059 | 84137059 | 232 | Wilo-CronoTwin-DL 50/160-0,75/4-IE3 | Pompa obiegowa podwójna | Wilo-CronoTwin-DL | Podwójna pompa dławnicowa o konstrukcji Inline z przyłączem kołnierzowym | 311 | Ogrzewanie, klimatyzacja, chłodnictwo | Wilo | Wilo | 1 | SZT | - | ≥,4 | IE3 | Zielony | Paleta jednorazowego użytku | - | 1 | 1 | 604 | 540 | 340 | 800 | 1200 | 484 | 93 | 120.02 | http://downloads-wilo-select.wilo.com/assets/WIB_WILO56640.jpg | https://wilo.com/quick/PL/pl/articleNumber/2120946
2171352 | 4048482719962 | Wilo-CronoTwin-DL 50/160-0,75/4-S1 pompa obiegowa podwójna | Pompa obiegowa podwójna Wilo-CronoTwin-DL 50/160-0,75/4-S1 pompa obiegowa podwójna z uszczelnieniem do układów chłodniczych | 4404 | 4235 | PG03 | 28 | K | NIE | 28.13.14.0 | 84137059 | 84137059 | 232 | Wilo-CronoTwin-DL 50/160-0,75/4-S1 | Pompa obiegowa podwójna z uszczelnieniem | Wilo-CronoTwin-DL | Pompa obiegowa podwójna z uszczelnieniem do układów chłodniczych | 311 | Ogrzewanie, klimatyzacja, chłodnictwo | Wilo | Wilo | 1 | SZT |  |  |  |  | Paleta jednorazowego użytku |  | 1 |  | 604 | 540 | 340 | 800 | 1200 | 484 | 93 | 120.02 | http://downloads-wilo-select.wilo.com/assets/WIB_WILO56640.jpg | https://wilo.com/quick/PL/pl/articleNumber/2171352 |  |  | 0
2121027 | 4048482220697 | Wilo-CronoTwin-DL 50/160-5,5/2-IE3 pompa obiegowa podwójna | Pompa obiegowa podwójna Wilo-CronoTwin-DL 50/160-5,5/2-IE3, dławnicowa o konstrukcji Inline z przyłączem kołnierzowym. Liczne walory użytkowe przez zastosowanie zoptymalizowanej konstrukcji latarni, pozwalającej na precyzyjne odprowadzanie kondensatu | 6222 | 5995 | PG03 | 28 | K | NIE | 28.13.14.0 | 84137059 | 84137059 | 232 | Wilo-CronoTwin-DL 50/160-5,5/2-IE3 | Pompa obiegowa podwójna | Wilo-CronoTwin-DL | Podwójna pompa dławnicowa o konstrukcji Inline z przyłączem kołnierzowym | 311 | Ogrzewanie, klimatyzacja, chłodnictwo | Wilo | Wilo | 1 | SZT | - | ≥,4 | IE3 | Zielony | Paleta jednorazowego użytku | - | 1 | 1 | 706 | 718 | 346 | 800 | 1200 | 487 | 175 | 202.16 | http://downloads-wilo-select.wilo.com/assets/WIB_WILO56640.jpg | https://wilo.com/quick/PL/pl/articleNumber/2121027
2145996 | 4048482408521 | Wilo-CronoTwin-DL 50/160-5,5/2-S1 pompa obiegowa podwójna | Pompa obiegowa podwójna Wilo-CronoTwin-DL 50/160-5,5/2-S1 pompa obiegowa podwójna z uszczelnieniem do układów chłodniczych | 6348 | 6107 | PG03 | 28 | K | NIE | 28.13.14.0 | 84137059 | 84137059 | 232 | Wilo-CronoTwin-DL 50/160-5,5/2-S1 | Pompa obiegowa podwójna z uszczelnieniem | Wilo-CronoTwin-DL | Pompa obiegowa podwójna z uszczelnieniem do układów chłodniczych | 311 | Ogrzewanie, klimatyzacja, chłodnictwo | Wilo | Wilo | 1 | SZT |  |  |  |  | Paleta jednorazowego użytku |  | 1 |  | 706 | 718 | 346 | 800 | 1200 | 487 | 175 | 202.16 | http://downloads-wilo-select.wilo.com/assets/WIB_WILO56640.jpg | https://wilo.com/quick/PL/pl/articleNumber/2145996 |  |  | 0
2120947 | 4048482218182 | Wilo-CronoTwin-DL 50/170-1,1/4-IE3 pompa obiegowa podwójna | Pompa obiegowa podwójna Wilo-CronoTwin-DL 50/170-1,1/4-IE3, dławnicowa o konstrukcji Inline z przyłączem kołnierzowym. Liczne walory użytkowe przez zastosowanie zoptymalizowanej konstrukcji latarni, pozwalającej na precyzyjne odprowadzanie kondensatu | 4590 | 4425 | PG03 | 28 | K | NIE | 28.13.14.0 | 84137059 | 84137059 | 232 | Wilo-CronoTwin-DL 50/170-1,1/4-IE3 | Pompa obiegowa podwójna | Wilo-CronoTwin-DL | Podwójna pompa dławnicowa o konstrukcji Inline z przyłączem kołnierzowym | 311 | Ogrzewanie, klimatyzacja, chłodnictwo | Wilo | Wilo | 1 | SZT | - | ≥,4 | IE3 | Zielony | Paleta jednorazowego użytku | - | 1 | 1 | 628 | 564 | 340 | 800 | 1200 | 484 | 109 | 136.1 | http://downloads-wilo-select.wilo.com/assets/WIB_WILO56640.jpg | https://wilo.com/quick/PL/pl/articleNumber/2120947
2171353 | 4048482719979 | Wilo-CronoTwin-DL 50/170-1,1/4-S1 pompa obiegowa podwójna | Pompa obiegowa podwójna Wilo-CronoTwin-DL 50/170-1,1/4-S1 pompa obiegowa podwójna z uszczelnieniem do układów chłodniczych | 3813 | 3661 | PG03 | 28 | K | NIE | 28.13.14.0 | 84137059 | 84137059 | 232 | Wilo-CronoTwin-DL 50/170-1,1/4-S1 | Pompa obiegowa podwójna z uszczelnieniem | Wilo-CronoTwin-DL | Pompa obiegowa podwójna z uszczelnieniem do układów chłodniczych | 311 | Ogrzewanie, klimatyzacja, chłodnictwo | Wilo | Wilo | 1 | SZT |  |  |  |  | Paleta jednorazowego użytku |  | 1 |  | 628 | 564 | 340 | 800 | 1200 | 484 | 109 | 136.1 | http://downloads-wilo-select.wilo.com/assets/WIB_WILO56640.jpg | https://wilo.com/quick/PL/pl/articleNumber/2171353 |  |  | 0
2121028 | 4048482220703 | Wilo-CronoTwin-DL 50/170-5,5/2-IE3 pompa obiegowa podwójna | Pompa obiegowa podwójna Wilo-CronoTwin-DL 50/170-5,5/2-IE3, dławnicowa o konstrukcji Inline z przyłączem kołnierzowym. Liczne walory użytkowe przez zastosowanie zoptymalizowanej konstrukcji latarni, pozwalającej na precyzyjne odprowadzanie kondensatu | 6222 | 5995 | PG03 | 28 | K | NIE | 28.13.14.0 | 84137059 | 84137059 | 232 | Wilo-CronoTwin-DL 50/170-5,5/2-IE3 | Pompa obiegowa podwójna | Wilo-CronoTwin-DL | Podwójna pompa dławnicowa o konstrukcji Inline z przyłączem kołnierzowym | 311 | Ogrzewanie, klimatyzacja, chłodnictwo | Wilo | Wilo | 1 | SZT | - | ≥,4 | IE3 | Zielony | Paleta jednorazowego użytku | - | 1 | 1 | 706 | 718 | 346 | 800 | 1200 | 487 | 175 | 202.16 | http://downloads-wilo-select.wilo.com/assets/WIB_WILO56640.jpg | https://wilo.com/quick/PL/pl/articleNumber/2121028
2171437 | 4048482722375 | Wilo-CronoTwin-DL 50/170-5,5/2-S1 pompa obiegowa podwójna | Pompa obiegowa podwójna Wilo-CronoTwin-DL 50/170-5,5/2-S1 pompa obiegowa podwójna z uszczelnieniem do układów chłodniczych | 5493 | 5277 | PG03 | 28 | K | NIE | 28.13.14.0 | 84137059 | 84137059 | 232 | Wilo-CronoTwin-DL 50/170-5,5/2-S1 | Pompa obiegowa podwójna z uszczelnieniem | Wilo-CronoTwin-DL | Pompa obiegowa podwójna z uszczelnieniem do układów chłodniczych | 311 | Ogrzewanie, klimatyzacja, chłodnictwo | Wilo | Wilo | 1 | SZT |  |  |  |  | Paleta jednorazowego użytku |  | 1 |  | 706 | 718 | 346 | 800 | 1200 | 487 | 175 | 202.16 | http://downloads-wilo-select.wilo.com/assets/WIB_WILO56640.jpg | https://wilo.com/quick/PL/pl/articleNumber/2171437 |  |  | 0
2121029 | 4048482220819 | Wilo-CronoTwin-DL 50/170-7,5/2-IE3 pompa obiegowa podwójna | Pompa obiegowa podwójna Wilo-CronoTwin-DL 50/170-7,5/2-IE3, dławnicowa o konstrukcji Inline z przyłączem kołnierzowym. Liczne walory użytkowe przez zastosowanie zoptymalizowanej konstrukcji latarni, pozwalającej na precyzyjne odprowadzanie kondensatu | 6515 | 6277 | PG03 | 14 | C | NIE | 28.13.14.0 | 84137059 | 84137059 | 232 | Wilo-CronoTwin-DL 50/170-7,5/2-IE3 | Pompa obiegowa podwójna | Wilo-CronoTwin-DL | Podwójna pompa dławnicowa o konstrukcji Inline z przyłączem kołnierzowym | 311 | Ogrzewanie, klimatyzacja, chłodnictwo | Wilo | Wilo | 1 | SZT | - | ≥,4 | IE3 | Zielony | Paleta jednorazowego użytku | - | 1 | 1 | 706 | 718 | 346 | 800 | 1200 | 487 | 181 | 216.16 | http://downloads-wilo-select.wilo.com/assets/WIB_WILO56640.jpg | https://wilo.com/quick/PL/pl/articleNumber/2121029
2171438 | 4048482722382 | Wilo-CronoTwin-DL 50/170-7,5/2-S1 pompa obiegowa podwójna | Pompa obiegowa podwójna Wilo-CronoTwin-DL 50/170-7,5/2-S1 pompa obiegowa podwójna z uszczelnieniem do układów chłodniczych | 5747 | 5521 | PG03 | 28 | K | NIE | 28.13.14.0 | 84137059 | 84137059 | 232 | Wilo-CronoTwin-DL 50/170-7,5/2-S1 | Pompa obiegowa podwójna z uszczelnieniem | Wilo-CronoTwin-DL | Pompa obiegowa podwójna z uszczelnieniem do układów chłodniczych | 311 | Ogrzewanie, klimatyzacja, chłodnictwo | Wilo | Wilo | 1 | SZT |  |  |  |  | Paleta jednorazowego użytku |  | 1 |  | 706 | 718 | 346 | 800 | 1200 | 487 | 181 | 216.16 | http://downloads-wilo-select.wilo.com/assets/WIB_WILO56640.jpg | https://wilo.com/quick/PL/pl/articleNumber/2171438 |  |  | 0
2121030 | 4048482220826 | Wilo-CronoTwin-DL 50/180-7,5/2-IE3 pompa obiegowa podwójna | Pompa obiegowa podwójna Wilo-CronoTwin-DL 50/180-7,5/2-IE3, dławnicowa o konstrukcji Inline z przyłączem kołnierzowym. Liczne walory użytkowe przez zastosowanie zoptymalizowanej konstrukcji latarni, pozwalającej na precyzyjne odprowadzanie kondensatu | 6515 | 6277 | PG03 | 14 | C | NIE | 28.13.14.0 | 84137059 | 84137059 | 232 | Wilo-CronoTwin-DL 50/180-7,5/2-IE3 | Pompa obiegowa podwójna | Wilo-CronoTwin-DL | Podwójna pompa dławnicowa o konstrukcji Inline z przyłączem kołnierzowym | 311 | Ogrzewanie, klimatyzacja, chłodnictwo | Wilo | Wilo | 1 | SZT | - | ≥,4 | IE3 | Zielony | Paleta jednorazowego użytku | - | 1 | 1 | 700 | 740 | 440 | 800 | 1200 | 584 | 209 | 244.22 | http://downloads-wilo-select.wilo.com/assets/WIB_WILO56640.jpg | https://wilo.com/quick/PL/pl/articleNumber/2121030
2145995 | 4048482408514 | Wilo-CronoTwin-DL 50/180-7,5/2-S1 pompa obiegowa podwójna | Pompa obiegowa podwójna Wilo-CronoTwin-DL 50/180-7,5/2-S1 pompa obiegowa podwójna z uszczelnieniem do układów chłodniczych | 5747 | 5521 | PG03 | 28 | K | NIE | 28.13.14.0 | 84137059 | 84137059 | 232 | Wilo-CronoTwin-DL 50/180-7,5/2-S1 | Pompa obiegowa podwójna z uszczelnieniem | Wilo-CronoTwin-DL | Pompa obiegowa podwójna z uszczelnieniem do układów chłodniczych | 311 | Ogrzewanie, klimatyzacja, chłodnictwo | Wilo | Wilo | 1 | SZT |  |  |  |  | Paleta jednorazowego użytku |  | 1 |  | 700 | 740 | 440 | 800 | 1200 | 584 | 209 | 244.22 | http://downloads-wilo-select.wilo.com/assets/WIB_WILO56640.jpg | https://wilo.com/quick/PL/pl/articleNumber/2145995 |  |  | 0
2120948 | 4048482218199 | Wilo-CronoTwin-DL 50/200-1,5/4-IE3 pompa obiegowa podwójna | Pompa obiegowa podwójna Wilo-CronoTwin-DL 50/200-1,5/4-IE3, dławnicowa o konstrukcji Inline z przyłączem kołnierzowym. Liczne walory użytkowe przez zastosowanie zoptymalizowanej konstrukcji latarni, pozwalającej na precyzyjne odprowadzanie kondensatu | 4733 | 4563 | PG03 | 28 | K | NIE | 28.13.14.0 | 84137059 | 84137059 | 232 | Wilo-CronoTwin-DL 50/200-1,5/4-IE3 | Pompa obiegowa podwójna | Wilo-CronoTwin-DL | Podwójna pompa dławnicowa o konstrukcji Inline z przyłączem kołnierzowym | 311 | Ogrzewanie, klimatyzacja, chłodnictwo | Wilo | Wilo | 1 | SZT | - | ≥,4 | IE3 | Zielony | Paleta jednorazowego użytku | - | 1 | 1 | 693 | 591 | 440 | 800 | 1200 | 584 | 133 | 160.98 | http://downloads-wilo-select.wilo.com/assets/WIB_WILO56640.jpg | https://wilo.com/quick/PL/pl/articleNumber/2120948
2171354 | 4048482719986 | Wilo-CronoTwin-DL 50/200-1,5/4-S1 pompa obiegowa podwójna | Pompa obiegowa podwójna Wilo-CronoTwin-DL 50/200-1,5/4-S1 pompa obiegowa podwójna z uszczelnieniem do układów chłodniczych | 4541 | 4365 | PG03 | 28 | K | NIE | 28.13.14.0 | 84137059 | 84137059 | 232 | Wilo-CronoTwin-DL 50/200-1,5/4-S1 | Pompa obiegowa podwójna z uszczelnieniem | Wilo-CronoTwin-DL | Pompa obiegowa podwójna z uszczelnieniem do układów chłodniczych | 311 | Ogrzewanie, klimatyzacja, chłodnictwo | Wilo | Wilo | 1 | SZT |  |  |  |  | Paleta jednorazowego użytku |  | 1 |  | 693 | 591 | 440 | 800 | 1200 | 584 | 133 | 160.98 | http://downloads-wilo-select.wilo.com/assets/WIB_WILO56640.jpg | https://wilo.com/quick/PL/pl/articleNumber/2171354 |  |  | 0
2121031 | 4048482220833 | Wilo-CronoTwin-DL 50/210-11/2-IE3 pompa obiegowa podwójna | Pompa obiegowa podwójna Wilo-CronoTwin-DL 50/210-11/2-IE3, dławnicowa o konstrukcji Inline z przyłączem kołnierzowym. Liczne walory użytkowe przez zastosowanie zoptymalizowanej konstrukcji latarni, pozwalającej na precyzyjne odprowadzanie kondensatu | 8231 | 7919 | PG03 | 14 | C | NIE | 28.13.14.0 | 84137059 | 84137059 | 232 | Wilo-CronoTwin-DL 50/210-11/2-IE3 | Pompa obiegowa podwójna | Wilo-CronoTwin-DL | Podwójna pompa dławnicowa o konstrukcji Inline z przyłączem kołnierzowym | 311 | Ogrzewanie, klimatyzacja, chłodnictwo | Wilo | Wilo | 1 | SZT | - | ≥,4 | IE3 | Zielony | Paleta jednorazowego użytku | - | 1 | 1 | 750 | 893 | 470 | 800 | 1200 | 614 | 308 | 335.22 | http://downloads-wilo-select.wilo.com/assets/WIB_WILO56640.jpg | https://wilo.com/quick/PL/pl/articleNumber/2121031
2171439 | 4048482722399 | Wilo-CronoTwin-DL 50/210-11/2-S1 pompa obiegowa podwójna | Pompa obiegowa podwójna Wilo-CronoTwin-DL 50/210-11/2-S1 pompa obiegowa podwójna z uszczelnieniem do układów chłodniczych | 8340 | 8016 | PG03 | 28 | K | NIE | 28.13.14.0 | 84137059 | 84137059 | 232 | Wilo-CronoTwin-DL 50/210-11/2-S1 | Pompa obiegowa podwójna z uszczelnieniem | Wilo-CronoTwin-DL | Pompa obiegowa podwójna z uszczelnieniem do układów chłodniczych | 311 | Ogrzewanie, klimatyzacja, chłodnictwo | Wilo | Wilo | 1 | SZT |  |  |  |  | Paleta jednorazowego użytku |  | 1 |  | 750 | 893 | 470 | 800 | 1200 | 614 | 308 | 335.22 | http://downloads-wilo-select.wilo.com/assets/WIB_WILO56640.jpg | https://wilo.com/quick/PL/pl/articleNumber/2171439 |  |  | 0
2121032 | 4048482220840 | Wilo-CronoTwin-DL 50/220-11/2-IE3 pompa obiegowa podwójna | Pompa obiegowa podwójna Wilo-CronoTwin-DL 50/220-11/2-IE3, dławnicowa o konstrukcji Inline z przyłączem kołnierzowym. Liczne walory użytkowe przez zastosowanie zoptymalizowanej konstrukcji latarni, pozwalającej na precyzyjne odprowadzanie kondensatu | 9512 | 9164 | PG03 | 14 | C | NIE | 28.13.14.0 | 84137059 | 84137059 | 232 | Wilo-CronoTwin-DL 50/220-11/2-IE3 | Pompa obiegowa podwójna | Wilo-CronoTwin-DL | Podwójna pompa dławnicowa o konstrukcji Inline z przyłączem kołnierzowym | 311 | Ogrzewanie, klimatyzacja, chłodnictwo | Wilo | Wilo | 1 | SZT | - | ≥,4 | IE3 | Zielony | Paleta jednorazowego użytku | - | 1 | 1 | 750 | 893 | 470 | 800 | 1200 | 614 | 308 | 335.22 | http://downloads-wilo-select.wilo.com/assets/WIB_WILO56640.jpg | https://wilo.com/quick/PL/pl/articleNumber/2121032
2171440 | 4048482722405 | Wilo-CronoTwin-DL 50/220-11/2-S1 pompa obiegowa podwójna | Pompa obiegowa podwójna Wilo-CronoTwin-DL 50/220-11/2-S1 pompa obiegowa podwójna z uszczelnieniem do układów chłodniczych | 8340 | 8016 | PG03 | 28 | K | NIE | 28.13.14.0 | 84137059 | 84137059 | 232 | Wilo-CronoTwin-DL 50/220-11/2-S1 | Pompa obiegowa podwójna z uszczelnieniem | Wilo-CronoTwin-DL | Pompa obiegowa podwójna z uszczelnieniem do układów chłodniczych | 311 | Ogrzewanie, klimatyzacja, chłodnictwo | Wilo | Wilo | 1 | SZT |  |  |  |  | Paleta jednorazowego użytku |  | 1 |  | 750 | 893 | 470 | 800 | 1200 | 614 | 308 | 335.22 | http://downloads-wilo-select.wilo.com/assets/WIB_WILO56640.jpg | https://wilo.com/quick/PL/pl/articleNumber/2171440 |  |  | 0
2121033 | 4048482220857 | Wilo-CronoTwin-DL 50/220-15/2-IE3 pompa obiegowa podwójna | Pompa obiegowa podwójna Wilo-CronoTwin-DL 50/220-15/2-IE3, dławnicowa o konstrukcji Inline z przyłączem kołnierzowym. Liczne walory użytkowe przez zastosowanie zoptymalizowanej konstrukcji latarni, pozwalającej na precyzyjne odprowadzanie kondensatu | 8458 | 8138 | PG03 | 14 | C | NIE | 28.13.14.0 | 84137051 | 84137051 | 232 | Wilo-CronoTwin-DL 50/220-15/2-IE3 | Pompa obiegowa podwójna | Wilo-CronoTwin-DL | Podwójna pompa dławnicowa o konstrukcji Inline z przyłączem kołnierzowym | 311 | Ogrzewanie, klimatyzacja, chłodnictwo | Wilo | Wilo | 1 | SZT | - | ≥,4 | IE3 | Zielony | Paleta jednorazowego użytku | - | 1 | 1 | 750 | 893 | 470 | 800 | 1200 | 614 | 345 | 372.38 | http://downloads-wilo-select.wilo.com/assets/WIB_WILO56640.jpg | https://wilo.com/quick/PL/pl/articleNumber/2121033
2171441 | 4048482722412 | Wilo-CronoTwin-DL 50/220-15/2-S1 pompa obiegowa podwójna | Pompa obiegowa podwójna Wilo-CronoTwin-DL 50/220-15/2-S1 pompa obiegowa podwójna z uszczelnieniem do układów chłodniczych | 8567 | 8235 | PG03 | 28 | K | NIE | 28.13.14.0 | 84137059 | 84137059 | 232 | Wilo-CronoTwin-DL 50/220-15/2-S1 | Pompa obiegowa podwójna z uszczelnieniem | Wilo-CronoTwin-DL | Pompa obiegowa podwójna z uszczelnieniem do układów chłodniczych | 311 | Ogrzewanie, klimatyzacja, chłodnictwo | Wilo | Wilo | 1 | SZT |  |  |  |  | Paleta jednorazowego użytku |  | 1 |  | 750 | 893 | 470 | 800 | 1200 | 614 | 345 | 372.38 | http://downloads-wilo-select.wilo.com/assets/WIB_WILO56640.jpg | https://wilo.com/quick/PL/pl/articleNumber/2171441 |  |  | 0
2120949 | 4048482218205 | Wilo-CronoTwin-DL 50/220-2,2/4-IE3 pompa obiegowa podwójna | Pompa obiegowa podwójna Wilo-CronoTwin-DL 50/220-2,2/4-IE3, dławnicowa o konstrukcji Inline z przyłączem kołnierzowym. Liczne walory użytkowe przez zastosowanie zoptymalizowanej konstrukcji latarni, pozwalającej na precyzyjne odprowadzanie kondensatu | 4841 | 4664 | PG03 | 28 | K | NIE | 28.13.14.0 | 84137059 | 84137059 | 232 | Wilo-CronoTwin-DL 50/220-2,2/4-IE3 | Pompa obiegowa podwójna | Wilo-CronoTwin-DL | Podwójna pompa dławnicowa o konstrukcji Inline z przyłączem kołnierzowym | 311 | Ogrzewanie, klimatyzacja, chłodnictwo | Wilo | Wilo | 1 | SZT | - | ≥,4 | IE3 | Zielony | Paleta jednorazowego użytku | - | 1 | 1 | 693 | 638 | 440 | 800 | 1200 | 584 | 152 | 178.98 | http://downloads-wilo-select.wilo.com/assets/WIB_WILO56640.jpg | https://wilo.com/quick/PL/pl/articleNumber/2120949
2171355 | 4048482719993 | Wilo-CronoTwin-DL 50/220-2,2/4-S1 pompa obiegowa podwójna | Pompa obiegowa podwójna Wilo-CronoTwin-DL 50/220-2,2/4-S1 pompa obiegowa podwójna z uszczelnieniem do układów chłodniczych | 4968 | 4777 | PG03 | 28 | K | NIE | 28.13.14.0 | 84137059 | 84137059 | 232 | Wilo-CronoTwin-DL 50/220-2,2/4-S1 | Pompa obiegowa podwójna z uszczelnieniem | Wilo-CronoTwin-DL | Pompa obiegowa podwójna z uszczelnieniem do układów chłodniczych | 311 | Ogrzewanie, klimatyzacja, chłodnictwo | Wilo | Wilo | 1 | SZT |  |  |  |  | Paleta jednorazowego użytku |  | 1 |  | 693 | 638 | 440 | 800 | 1200 | 584 | 152 | 178.98 | http://downloads-wilo-select.wilo.com/assets/WIB_WILO56640.jpg | https://wilo.com/quick/PL/pl/articleNumber/2171355 |  |  | 0
2120950 | 4048482218618 | Wilo-CronoTwin-DL 50/260-3/4-IE3 pompa obiegowa podwójna | Pompa obiegowa podwójna Wilo-CronoTwin-DL 50/260-3/4-IE3, dławnicowa o konstrukcji Inline z przyłączem kołnierzowym. Liczne walory użytkowe przez zastosowanie zoptymalizowanej konstrukcji latarni, pozwalającej na precyzyjne odprowadzanie kondensatu | 4968 | 4786 | PG03 | 28 | K | NIE | 28.13.14.0 | 84137059 | 84137059 | 232 | Wilo-CronoTwin-DL 50/260-3/4-IE3 | Pompa obiegowa podwójna | Wilo-CronoTwin-DL | Podwójna pompa dławnicowa o konstrukcji Inline z przyłączem kołnierzowym | 311 | Ogrzewanie, klimatyzacja, chłodnictwo | Wilo | Wilo | 1 | SZT | - | ≥,4 | IE3 | Zielony | Paleta jednorazowego użytku | - | 1 | 1 | 751 | 682 | 440 | 800 | 1200 | 584 | 185 | 212.22 | http://downloads-wilo-select.wilo.com/assets/WIB_WILO56640.jpg | https://wilo.com/quick/PL/pl/articleNumber/2120950
2171356 | 4048482720005 | Wilo-CronoTwin-DL 50/260-3/4-S1 pompa obiegowa podwójna | Pompa obiegowa podwójna Wilo-CronoTwin-DL 50/260-3/4-S1 pompa obiegowa podwójna z uszczelnieniem do układów chłodniczych | 5094 | 4898 | PG03 | 28 | K | NIE | 28.13.14.0 | 84137059 | 84137059 | 232 | Wilo-CronoTwin-DL 50/260-3/4-S1 | Pompa obiegowa podwójna z uszczelnieniem | Wilo-CronoTwin-DL | Pompa obiegowa podwójna z uszczelnieniem do układów chłodniczych | 311 | Ogrzewanie, klimatyzacja, chłodnictwo | Wilo | Wilo | 1 | SZT |  |  |  |  | Paleta jednorazowego użytku |  | 1 |  | 751 | 682 | 440 | 800 | 1200 | 584 | 185 | 212.22 | http://downloads-wilo-select.wilo.com/assets/WIB_WILO56640.jpg | https://wilo.com/quick/PL/pl/articleNumber/2171356 |  |  | 0
2120951 | 4048482218625 | Wilo-CronoTwin-DL 50/270-3/4-IE3 pompa obiegowa podwójna | Pompa obiegowa podwójna Wilo-CronoTwin-DL 50/270-3/4-IE3, dławnicowa o konstrukcji Inline z przyłączem kołnierzowym. Liczne walory użytkowe przez zastosowanie zoptymalizowanej konstrukcji latarni, pozwalającej na precyzyjne odprowadzanie kondensatu | 4968 | 4786 | PG03 | 28 | K | NIE | 28.13.14.0 | 84137059 | 84137059 | 232 | Wilo-CronoTwin-DL 50/270-3/4-IE3 | Pompa obiegowa podwójna | Wilo-CronoTwin-DL | Podwójna pompa dławnicowa o konstrukcji Inline z przyłączem kołnierzowym | 311 | Ogrzewanie, klimatyzacja, chłodnictwo | Wilo | Wilo | 1 | SZT | - | ≥,4 | IE3 | Zielony | Paleta jednorazowego użytku | - | 1 | 1 | 751 | 682 | 440 | 800 | 1200 | 584 | 185 | 212.22 | http://downloads-wilo-select.wilo.com/assets/WIB_WILO56640.jpg | https://wilo.com/quick/PL/pl/articleNumber/2120951
2171357 | 4048482720012 | Wilo-CronoTwin-DL 50/270-3/4-S1 pompa obiegowa podwójna | Pompa obiegowa podwójna Wilo-CronoTwin-DL 50/270-3/4-S1 pompa obiegowa podwójna z uszczelnieniem do układów chłodniczych | 5094 | 4898 | PG03 | 28 | K | NIE | 28.13.14.0 | 84137059 | 84137059 | 232 | Wilo-CronoTwin-DL 50/270-3/4-S1 | Pompa obiegowa podwójna z uszczelnieniem | Wilo-CronoTwin-DL | Pompa obiegowa podwójna z uszczelnieniem do układów chłodniczych | 311 | Ogrzewanie, klimatyzacja, chłodnictwo | Wilo | Wilo | 1 | SZT |  |  |  |  | Paleta jednorazowego użytku |  | 1 |  | 751 | 682 | 440 | 800 | 1200 | 584 | 185 | 212.22 | http://downloads-wilo-select.wilo.com/assets/WIB_WILO56640.jpg | https://wilo.com/quick/PL/pl/articleNumber/2171357 |  |  | 0
2120952 | 4048482218632 | Wilo-CronoTwin-DL 50/270-4/4-IE3 pompa obiegowa podwójna | Pompa obiegowa podwójna Wilo-CronoTwin-DL 50/270-4/4-IE3, dławnicowa o konstrukcji Inline z przyłączem kołnierzowym. Liczne walory użytkowe przez zastosowanie zoptymalizowanej konstrukcji latarni, pozwalającej na precyzyjne odprowadzanie kondensatu | 5806 | 5594 | PG03 | 28 | K | NIE | 28.13.14.0 | 84137059 | 84137059 | 232 | Wilo-CronoTwin-DL 50/270-4/4-IE3 | Pompa obiegowa podwójna | Wilo-CronoTwin-DL | Podwójna pompa dławnicowa o konstrukcji Inline z przyłączem kołnierzowym | 311 | Ogrzewanie, klimatyzacja, chłodnictwo | Wilo | Wilo | 1 | SZT | - | ≥,4 | IE3 | Zielony | Paleta jednorazowego użytku | - | 1 | 1 | 751 | 692 | 440 | 800 | 1200 | 584 | 199 | 226.22 | http://downloads-wilo-select.wilo.com/assets/WIB_WILO56640.jpg | https://wilo.com/quick/PL/pl/articleNumber/2120952
2171358 | 4048482720029 | Wilo-CronoTwin-DL 50/270-4/4-S1 pompa obiegowa podwójna | Pompa obiegowa podwójna Wilo-CronoTwin-DL 50/270-4/4-S1 pompa obiegowa podwójna z uszczelnieniem do układów chłodniczych | 5932 | 5706 | PG03 | 28 | K | NIE | 28.13.14.0 | 84137059 | 84137059 | 232 | Wilo-CronoTwin-DL 50/270-4/4-S1 | Pompa obiegowa podwójna z uszczelnieniem | Wilo-CronoTwin-DL | Pompa obiegowa podwójna z uszczelnieniem do układów chłodniczych | 311 | Ogrzewanie, klimatyzacja, chłodnictwo | Wilo | Wilo | 1 | SZT |  |  |  |  | Paleta jednorazowego użytku |  | 1 |  | 751 | 692 | 440 | 800 | 1200 | 584 | 199 | 226.22 | http://downloads-wilo-select.wilo.com/assets/WIB_WILO56640.jpg | https://wilo.com/quick/PL/pl/articleNumber/2171358 |  |  | 0
2121034 | 4048482220864 | Wilo-CronoTwin-DL 65/110-3/2-IE3 pompa obiegowa podwójna | Pompa obiegowa podwójna Wilo-CronoTwin-DL 65/110-3/2-IE3, dławnicowa o konstrukcji Inline z przyłączem kołnierzowym. Liczne walory użytkowe przez zastosowanie zoptymalizowanej konstrukcji latarni, pozwalającej na precyzyjne odprowadzanie kondensatu | 4486 | 4322 | PG03 | 28 | K | NIE | 28.13.14.0 | 84137059 | 84137059 | 232 | Wilo-CronoTwin-DL 65/110-3/2-IE3 | Pompa obiegowa podwójna | Wilo-CronoTwin-DL | Podwójna pompa dławnicowa o konstrukcji Inline z przyłączem kołnierzowym | 311 | Ogrzewanie, klimatyzacja, chłodnictwo | Wilo | Wilo | 1 | SZT | - | ≥,4 | IE3 | Zielony | Paleta jednorazowego użytku | - | 1 | 1 | 657 | 615 | 340 | 800 | 1200 | 484 | 122 | 149.42 | http://downloads-wilo-select.wilo.com/assets/WIB_WILO56640.jpg | https://wilo.com/quick/PL/pl/articleNumber/2121034
2171442 | 4048482722429 | Wilo-CronoTwin-DL 65/110-3/2-S1 pompa obiegowa podwójna | Pompa obiegowa podwójna Wilo-CronoTwin-DL 65/110-3/2-S1 pompa obiegowa podwójna z uszczelnieniem do układów chłodniczych | 4612 | 4434 | PG03 | 28 | K | NIE | 28.13.14.0 | 84137059 | 84137059 | 232 | Wilo-CronoTwin-DL 65/110-3/2-S1 | Pompa obiegowa podwójna z uszczelnieniem | Wilo-CronoTwin-DL | Pompa obiegowa podwójna z uszczelnieniem do układów chłodniczych | 311 | Ogrzewanie, klimatyzacja, chłodnictwo | Wilo | Wilo | 1 | SZT |  |  |  |  | Paleta jednorazowego użytku |  | 1 |  | 657 | 615 | 340 | 800 | 1200 | 484 | 122 | 149.42 | http://downloads-wilo-select.wilo.com/assets/WIB_WILO56640.jpg | https://wilo.com/quick/PL/pl/articleNumber/2171442 |  |  | 0
2139468 | 4048482382197 | Wilo-CronoTwin-DL 65/120-0,55/4 pompa obiegowa podwójna | Pompa obiegowa podwójna Wilo-CronoTwin-DL 65/120-0,55/4, dławnicowa o konstrukcji Inline z przyłączem kołnierzowym. Liczne walory użytkowe przez zastosowanie zoptymalizowanej konstrukcji latarni, pozwalającej na precyzyjne odprowadzanie kondensatu | 4096 | 3949 | PG03 | 14 | C | NIE | 28.13.14.0 | 84137059 | 84137059 | 232 | Wilo-CronoTwin-DL 65/120-0,55/4 | Pompa obiegowa podwójna | Wilo-CronoTwin-DL | Podwójna pompa dławnicowa o konstrukcji Inline z przyłączem kołnierzowym | 311 | Ogrzewanie, klimatyzacja, chłodnictwo | Wilo | Wilo | 1 | SZT | - | ≥,4 | IE2 | Zielony | Paleta jednorazowego użytku | - | 1 | 1 | 597 | 551 | 340 | 800 | 1200 | 484 | 88 | 108.68 | http://downloads-wilo-select.wilo.com/assets/WIB_WILO56640.jpg | https://wilo.com/quick/PL/pl/articleNumber/2139468
2171359 | 4048482720036 | Wilo-CronoTwin-DL 65/120-0,55/4-S1 pompa obiegowa podwójna | Pompa obiegowa podwójna Wilo-CronoTwin-DL 65/120-0,55/4-S1 pompa obiegowa podwójna z uszczelnieniem do układów chłodniczych | 3947 | 3793 | PG03 | 28 | K | NIE | 28.13.14.0 | 84137059 | 84137059 | 232 | Wilo-CronoTwin-DL 65/120-0,55/4-S1 | Pompa obiegowa podwójna z uszczelnieniem | Wilo-CronoTwin-DL | Pompa obiegowa podwójna z uszczelnieniem do układów chłodniczych | 311 | Ogrzewanie, klimatyzacja, chłodnictwo | Wilo | Wilo | 1 | SZT |  |  |  |  | Paleta jednorazowego użytku |  | 1 |  | 597 | 551 | 340 | 800 | 1200 | 484 | 88 | 108.68 | http://downloads-wilo-select.wilo.com/assets/WIB_WILO56640.jpg | https://wilo.com/quick/PL/pl/articleNumber/2171359 |  |  | 0
2121035 | 4048482220871 | Wilo-CronoTwin-DL 65/120-3/2-IE3 pompa obiegowa podwójna | Pompa obiegowa podwójna Wilo-CronoTwin-DL 65/120-3/2-IE3, dławnicowa o konstrukcji Inline z przyłączem kołnierzowym. Liczne walory użytkowe przez zastosowanie zoptymalizowanej konstrukcji latarni, pozwalającej na precyzyjne odprowadzanie kondensatu | 4486 | 4322 | PG03 | 28 | K | NIE | 28.13.14.0 | 84137059 | 84137059 | 232 | Wilo-CronoTwin-DL 65/120-3/2-IE3 | Pompa obiegowa podwójna | Wilo-CronoTwin-DL | Podwójna pompa dławnicowa o konstrukcji Inline z przyłączem kołnierzowym | 311 | Ogrzewanie, klimatyzacja, chłodnictwo | Wilo | Wilo | 1 | SZT | - | ≥,4 | IE3 | Zielony | Paleta jednorazowego użytku | - | 1 | 1 | 657 | 615 | 340 | 800 | 1200 | 484 | 122 | 149.42 | http://downloads-wilo-select.wilo.com/assets/WIB_WILO56640.jpg | https://wilo.com/quick/PL/pl/articleNumber/2121035
2171443 | 4048482722436 | Wilo-CronoTwin-DL 65/120-3/2-S1 pompa obiegowa podwójna | Pompa obiegowa podwójna Wilo-CronoTwin-DL 65/120-3/2-S1 pompa obiegowa podwójna z uszczelnieniem do układów chłodniczych | 4612 | 4434 | PG03 | 28 | K | NIE | 28.13.14.0 | 84137059 | 84137059 | 232 | Wilo-CronoTwin-DL 65/120-3/2-S1 | Pompa obiegowa podwójna z uszczelnieniem | Wilo-CronoTwin-DL | Pompa obiegowa podwójna z uszczelnieniem do układów chłodniczych | 311 | Ogrzewanie, klimatyzacja, chłodnictwo | Wilo | Wilo | 1 | SZT |  |  |  |  | Paleta jednorazowego użytku |  | 1 |  | 657 | 615 | 340 | 800 | 1200 | 484 | 122 | 149.42 | http://downloads-wilo-select.wilo.com/assets/WIB_WILO56640.jpg | https://wilo.com/quick/PL/pl/articleNumber/2171443 |  |  | 0
2121036 | 4048482220895 | Wilo-CronoTwin-DL 65/120-4/2-IE3 pompa obiegowa podwójna | Pompa obiegowa podwójna Wilo-CronoTwin-DL 65/120-4/2-IE3, dławnicowa o konstrukcji Inline z przyłączem kołnierzowym. Liczne walory użytkowe przez zastosowanie zoptymalizowanej konstrukcji latarni, pozwalającej na precyzyjne odprowadzanie kondensatu | 4973 | 4791 | PG03 | 28 | K | NIE | 28.13.14.0 | 84137059 | 84137059 | 232 | Wilo-CronoTwin-DL 65/120-4/2-IE3 | Pompa obiegowa podwójna | Wilo-CronoTwin-DL | Podwójna pompa dławnicowa o konstrukcji Inline z przyłączem kołnierzowym | 311 | Ogrzewanie, klimatyzacja, chłodnictwo | Wilo | Wilo | 1 | SZT | - | ≥,4 | IE3 | Zielony | Paleta jednorazowego użytku | - | 1 | 1 | 664 | 651 | 340 | 800 | 1200 | 484 | 138 | 164.62 | http://downloads-wilo-select.wilo.com/assets/WIB_WILO56640.jpg | https://wilo.com/quick/PL/pl/articleNumber/2121036
2171444 | 4048482722443 | Wilo-CronoTwin-DL 65/120-4/2-S1 pompa obiegowa podwójna | Pompa obiegowa podwójna Wilo-CronoTwin-DL 65/120-4/2-S1 pompa obiegowa podwójna z uszczelnieniem do układów chłodniczych | 5099 | 4904 | PG03 | 28 | K | NIE | 28.13.14.0 | 84137059 | 84137059 | 232 | Wilo-CronoTwin-DL 65/120-4/2-S1 | Pompa obiegowa podwójna z uszczelnieniem | Wilo-CronoTwin-DL | Pompa obiegowa podwójna z uszczelnieniem do układów chłodniczych | 311 | Ogrzewanie, klimatyzacja, chłodnictwo | Wilo | Wilo | 1 | SZT |  |  |  |  | Paleta jednorazowego użytku |  | 1 |  | 664 | 651 | 340 | 800 | 1200 | 484 | 138 | 164.62 | http://downloads-wilo-select.wilo.com/assets/WIB_WILO56640.jpg | https://wilo.com/quick/PL/pl/articleNumber/2171444 |  |  | 0
2142054 | 4048482447131 | Wilo-CronoTwin-DL 65/130-0,75/4-IE3 pompa obiegowa podwójna | Pompa obiegowa podwójna Wilo-CronoTwin-DL 65/130-0,75/4-IE3, dławnicowa o konstrukcji Inline z przyłączem kołnierzowym. Liczne walory użytkowe przez zastosowanie zoptymalizowanej konstrukcji latarni, pozwalającej na precyzyjne odprowadzanie kondensatu | 4266 | 4112 | PG03 | 28 | K | NIE | 28.13.14.0 | 84137059 | 84137059 | 232 | Wilo-CronoTwin-DL 65/130-0,75/4-IE3 | Pompa obiegowa podwójna | Wilo-CronoTwin-DL | Podwójna pompa dławnicowa o konstrukcji Inline z przyłączem kołnierzowym | 311 | Ogrzewanie, klimatyzacja, chłodnictwo | Wilo | Wilo | 1 | SZT | - | ≥,4 | IE3 | Zielony | Paleta jednorazowego użytku | - | 1 | 1 | 597 | 551 | 340 | 800 | 1200 | 484 | 89 | 115.68 | http://downloads-wilo-select.wilo.com/assets/WIB_WILO56640.jpg | https://wilo.com/quick/PL/pl/articleNumber/2142054
2171360 | 4048482720043 | Wilo-CronoTwin-DL 65/130-0,75/4-S1 pompa obiegowa podwójna | Pompa obiegowa podwójna Wilo-CronoTwin-DL 65/130-0,75/4-S1 pompa obiegowa podwójna z uszczelnieniem do układów chłodniczych | 4105 | 3945 | PG03 | 28 | K | NIE | 28.13.14.0 | 84137059 | 84137059 | 232 | Wilo-CronoTwin-DL 65/130-0,75/4-S1 | Pompa obiegowa podwójna z uszczelnieniem | Wilo-CronoTwin-DL | Pompa obiegowa podwójna z uszczelnieniem do układów chłodniczych | 311 | Ogrzewanie, klimatyzacja, chłodnictwo | Wilo | Wilo | 1 | SZT |  |  |  |  | Paleta jednorazowego użytku |  | 1 |  | 597 | 551 | 340 | 800 | 1200 | 484 | 89 | 115.68 | http://downloads-wilo-select.wilo.com/assets/WIB_WILO56640.jpg | https://wilo.com/quick/PL/pl/articleNumber/2171360 |  |  | 0
2121037 | 4048482220901 | Wilo-CronoTwin-DL 65/130-5,5/2-IE3 pompa obiegowa podwójna | Pompa obiegowa podwójna Wilo-CronoTwin-DL 65/130-5,5/2-IE3, dławnicowa o konstrukcji Inline z przyłączem kołnierzowym. Liczne walory użytkowe przez zastosowanie zoptymalizowanej konstrukcji latarni, pozwalającej na precyzyjne odprowadzanie kondensatu | 5874 | 5660 | PG03 | 28 | K | NIE | 28.13.14.0 | 84137059 | 84137059 | 232 | Wilo-CronoTwin-DL 65/130-5,5/2-IE3 | Pompa obiegowa podwójna | Wilo-CronoTwin-DL | Podwójna pompa dławnicowa o konstrukcji Inline z przyłączem kołnierzowym | 311 | Ogrzewanie, klimatyzacja, chłodnictwo | Wilo | Wilo | 1 | SZT | - | ≥,4 | IE3 | Zielony | Paleta jednorazowego użytku | - | 1 | 1 | 640 | 734 | 358 | 800 | 1200 | 502 | 172 | 199.38 | http://downloads-wilo-select.wilo.com/assets/WIB_WILO56640.jpg | https://wilo.com/quick/PL/pl/articleNumber/2121037
2145993 | 4048482408491 | Wilo-CronoTwin-DL 65/130-5,5/2-S1 pompa obiegowa podwójna | Pompa obiegowa podwójna Wilo-CronoTwin-DL 65/130-5,5/2-S1 pompa obiegowa podwójna z uszczelnieniem do układów chłodniczych | 6000 | 5772 | PG03 | 28 | K | NIE | 28.13.14.0 | 84137059 | 84137059 | 232 | Wilo-CronoTwin-DL 65/130-5,5/2-S1 | Pompa obiegowa podwójna z uszczelnieniem | Wilo-CronoTwin-DL | Pompa obiegowa podwójna z uszczelnieniem do układów chłodniczych | 311 | Ogrzewanie, klimatyzacja, chłodnictwo | Wilo | Wilo | - | SZT | [6 empty] | 1 | [9 empty] | - | https://wilo.com/quick/PL/pl/articleNumber/2145993 |  |  | 0
2142055 | 4048482447117 | Wilo-CronoTwin-DL 65/140-1,1/4-IE3 pompa obiegowa podwójna | Pompa obiegowa podwójna Wilo-CronoTwin-DL 65/140-1,1/4-IE3, dławnicowa o konstrukcji Inline z przyłączem kołnierzowym. Liczne walory użytkowe przez zastosowanie zoptymalizowanej konstrukcji latarni, pozwalającej na precyzyjne odprowadzanie kondensatu | 4725 | 4555 | PG03 | 28 | K | NIE | 28.13.14.0 | 84137059 | 84137059 | 232 | Wilo-CronoTwin-DL 65/140-1,1/4-IE3 | Pompa obiegowa podwójna | Wilo-CronoTwin-DL | Podwójna pompa dławnicowa o konstrukcji Inline z przyłączem kołnierzowym | 311 | Ogrzewanie, klimatyzacja, chłodnictwo | Wilo | Wilo | 1 | SZT | - | ≥,4 | IE3 | Zielony | Paleta jednorazowego użytku | - | 1 | 1 | 628 | 575 | 340 | 800 | 1200 | 484 | 105 | 131.74 | http://downloads-wilo-select.wilo.com/assets/WIB_WILO56640.jpg | https://wilo.com/quick/PL/pl/articleNumber/2142055
2171361 | 4048482720050 | Wilo-CronoTwin-DL 65/140-1,1/4-S1 pompa obiegowa podwójna | Pompa obiegowa podwójna Wilo-CronoTwin-DL 65/140-1,1/4-S1 pompa obiegowa podwójna z uszczelnieniem do układów chłodniczych | 4533 | 4358 | PG03 | 28 | K | NIE | 28.13.14.0 | 84137059 | 84137059 | 232 | Wilo-CronoTwin-DL 65/140-1,1/4-S1 | Pompa obiegowa podwójna z uszczelnieniem | Wilo-CronoTwin-DL | Pompa obiegowa podwójna z uszczelnieniem do układów chłodniczych | 311 | Ogrzewanie, klimatyzacja, chłodnictwo | Wilo | Wilo | 1 | SZT |  |  |  |  | Paleta jednorazowego użytku |  | 1 |  | 628 | 575 | 340 | 800 | 1200 | 484 | 105 | 131.74 | http://downloads-wilo-select.wilo.com/assets/WIB_WILO56640.jpg | https://wilo.com/quick/PL/pl/articleNumber/2171361 |  |  | 0
2121038 | 4048482220918 | Wilo-CronoTwin-DL 65/140-5,5/2-IE3 pompa obiegowa podwójna | Pompa obiegowa podwójna Wilo-CronoTwin-DL 65/140-5,5/2-IE3, dławnicowa o konstrukcji Inline z przyłączem kołnierzowym. Liczne walory użytkowe przez zastosowanie zoptymalizowanej konstrukcji latarni, pozwalającej na precyzyjne odprowadzanie kondensatu | 5874 | 5660 | PG03 | 28 | K | NIE | 28.13.14.0 | 84137059 | 84137059 | 232 | Wilo-CronoTwin-DL 65/140-5,5/2-IE3 | Pompa obiegowa podwójna | Wilo-CronoTwin-DL | Podwójna pompa dławnicowa o konstrukcji Inline z przyłączem kołnierzowym | 311 | Ogrzewanie, klimatyzacja, chłodnictwo | Wilo | Wilo | 1 | SZT | - | ≥,4 | IE3 | Zielony | Paleta jednorazowego użytku | - | 1 | 1 | 640 | 734 | 358 | 800 | 1200 | 502 | 172 | 199.38 | http://downloads-wilo-select.wilo.com/assets/WIB_WILO56640.jpg | https://wilo.com/quick/PL/pl/articleNumber/2121038
2171445 | 4048482722450 | Wilo-CronoTwin-DL 65/140-5,5/2-S1 pompa obiegowa podwójna | Pompa obiegowa podwójna Wilo-CronoTwin-DL 65/140-5,5/2-S1 pompa obiegowa podwójna z uszczelnieniem do układów chłodniczych | 5192 | 4988 | PG03 | 28 | K | NIE | 28.13.14.0 | 84137059 | 84137059 | 232 | Wilo-CronoTwin-DL 65/140-5,5/2-S1 | Pompa obiegowa podwójna z uszczelnieniem | Wilo-CronoTwin-DL | Pompa obiegowa podwójna z uszczelnieniem do układów chłodniczych | 311 | Ogrzewanie, klimatyzacja, chłodnictwo | Wilo | Wilo | 1 | SZT |  |  |  |  | Paleta jednorazowego użytku |  | 1 |  | 640 | 734 | 358 | 800 | 1200 | 502 | 172 | 199.38 | http://downloads-wilo-select.wilo.com/assets/WIB_WILO56640.jpg | https://wilo.com/quick/PL/pl/articleNumber/2171445 |  |  | 0
2121039 | 4048482220925 | Wilo-CronoTwin-DL 65/140-7,5/2-IE3 pompa obiegowa podwójna | Pompa obiegowa podwójna Wilo-CronoTwin-DL 65/140-7,5/2-IE3, dławnicowa o konstrukcji Inline z przyłączem kołnierzowym. Liczne walory użytkowe przez zastosowanie zoptymalizowanej konstrukcji latarni, pozwalającej na precyzyjne odprowadzanie kondensatu | 6252 | 6023 | PG03 | 14 | C | NIE | 28.13.14.0 | 84137059 | 84137059 | 232 | Wilo-CronoTwin-DL 65/140-7,5/2-IE3 | Pompa obiegowa podwójna | Wilo-CronoTwin-DL | Podwójna pompa dławnicowa o konstrukcji Inline z przyłączem kołnierzowym | 311 | Ogrzewanie, klimatyzacja, chłodnictwo | Wilo | Wilo | 1 | SZT | - | ≥,4 | IE3 | Zielony | Paleta jednorazowego użytku | - | 1 | 1 | 640 | 734 | 358 | 800 | 1200 | 502 | 178 | 213.38 | http://downloads-wilo-select.wilo.com/assets/WIB_WILO56640.jpg | https://wilo.com/quick/PL/pl/articleNumber/2121039
2164226 | 4048482644011 | Wilo-CronoTwin-DL 65/140-7,5/2-S1 pompa obiegowa podwójna | Pompa obiegowa podwójna Wilo-CronoTwin-DL 65/140-7,5/2-S1 pompa obiegowa podwójna z uszczelnieniem do układów chłodniczych | 5519 | 5302 | PG03 | 28 | K | NIE | 28.13.14.0 | 84137059 | 84137059 | 232 | Wilo-CronoTwin-DL 65/140-7,5/2-S1 | Pompa obiegowa podwójna z uszczelnieniem | Wilo-CronoTwin-DL | Pompa obiegowa podwójna z uszczelnieniem do układów chłodniczych | 311 | Ogrzewanie, klimatyzacja, chłodnictwo | Wilo | Wilo | 1 | SZT |  |  |  |  | Paleta jednorazowego użytku |  | 1 |  | 640 | 734 | 358 | 800 | 1200 | 502 | 178 | 213.38 | http://downloads-wilo-select.wilo.com/assets/WIB_WILO56640.jpg | https://wilo.com/quick/PL/pl/articleNumber/2164226 |  |  | 0
2120953 | 4048482218649 | Wilo-CronoTwin-DL 65/150-0,75/4-IE3 pompa obiegowa podwójna | Pompa obiegowa podwójna Wilo-CronoTwin-DL 65/150-0,75/4-IE3, dławnicowa o konstrukcji Inline z przyłączem kołnierzowym. Liczne walory użytkowe przez zastosowanie zoptymalizowanej konstrukcji latarni, pozwalającej na precyzyjne odprowadzanie kondensatu | 4312 | 4157 | PG03 | 28 | K | NIE | 28.13.14.0 | 84137059 | 84137059 | 232 | Wilo-CronoTwin-DL 65/150-0,75/4-IE3 | Pompa obiegowa podwójna | Wilo-CronoTwin-DL | Podwójna pompa dławnicowa o konstrukcji Inline z przyłączem kołnierzowym | 311 | Ogrzewanie, klimatyzacja, chłodnictwo | Wilo | Wilo | 1 | SZT | - | ≥,4 | IE3 | Zielony | Paleta jednorazowego użytku | - | 1 | 1 | 678 | 591 | 430 | 800 | 1200 | 574 | 111 | 138.32 | http://downloads-wilo-select.wilo.com/assets/WIB_WILO56640.jpg | https://wilo.com/quick/PL/pl/articleNumber/2120953
2171362 | 4048482720067 | Wilo-CronoTwin-DL 65/150-0,75/4-S1 pompa obiegowa podwójna | Pompa obiegowa podwójna Wilo-CronoTwin-DL 65/150-0,75/4-S1 pompa obiegowa podwójna z uszczelnieniem do układów chłodniczych | 4148 | 3987 | PG03 | 28 | K | NIE | 28.13.14.0 | 84137059 | 84137059 | 232 | Wilo-CronoTwin-DL 65/150-0,75/4-S1 | Pompa obiegowa podwójna z uszczelnieniem | Wilo-CronoTwin-DL | Pompa obiegowa podwójna z uszczelnieniem do układów chłodniczych | 311 | Ogrzewanie, klimatyzacja, chłodnictwo | Wilo | Wilo | 1 | SZT |  |  |  |  | Paleta jednorazowego użytku |  | 1 |  | 678 | 591 | 430 | 800 | 1200 | 574 | 111 | 138.32 | http://downloads-wilo-select.wilo.com/assets/WIB_WILO56640.jpg | https://wilo.com/quick/PL/pl/articleNumber/2171362 |  |  | 0
2121040 | 4048482220932 | Wilo-CronoTwin-DL 65/150-5,5/2-IE3 pompa obiegowa podwójna | Pompa obiegowa podwójna Wilo-CronoTwin-DL 65/150-5,5/2-IE3, dławnicowa o konstrukcji Inline z przyłączem kołnierzowym. Liczne walory użytkowe przez zastosowanie zoptymalizowanej konstrukcji latarni, pozwalającej na precyzyjne odprowadzanie kondensatu | 6610 | 6368 | PG03 | 28 | K | NIE | 28.13.14.0 | 84137059 | 84137059 | 232 | Wilo-CronoTwin-DL 65/150-5,5/2-IE3 | Pompa obiegowa podwójna | Wilo-CronoTwin-DL | Podwójna pompa dławnicowa o konstrukcji Inline z przyłączem kołnierzowym | 311 | Ogrzewanie, klimatyzacja, chłodnictwo | Wilo | Wilo | 1 | SZT | - | ≥,4 | IE3 | Zielony | Paleta jednorazowego użytku | - | 1 | 1 | 766 | 770 | 430 | 800 | 1200 | 574 | 193 | 220.26 | http://downloads-wilo-select.wilo.com/assets/WIB_WILO56640.jpg | https://wilo.com/quick/PL/pl/articleNumber/2121040
2171446 | 4048482722467 | Wilo-CronoTwin-DL 65/150-5,5/2-S1 pompa obiegowa podwójna | Pompa obiegowa podwójna Wilo-CronoTwin-DL 65/150-5,5/2-S1 pompa obiegowa podwójna z uszczelnieniem do układów chłodniczych | 5829 | 5600 | PG03 | 28 | K | NIE | 28.13.14.0 | 84137059 | 84137059 | 232 | Wilo-CronoTwin-DL 65/150-5,5/2-S1 | Pompa obiegowa podwójna z uszczelnieniem | Wilo-CronoTwin-DL | Pompa obiegowa podwójna z uszczelnieniem do układów chłodniczych | 311 | Ogrzewanie, klimatyzacja, chłodnictwo | Wilo | Wilo | 1 | SZT |  |  |  |  | Paleta jednorazowego użytku |  | 1 |  | 766 | 770 | 430 | 800 | 1200 | 574 | 193 | 220.26 | http://downloads-wilo-select.wilo.com/assets/WIB_WILO56640.jpg | https://wilo.com/quick/PL/pl/articleNumber/2171446 |  |  | 0
2120954 | 4048482218656 | Wilo-CronoTwin-DL 65/160-1,1/4-IE3 pompa obiegowa podwójna | Pompa obiegowa podwójna Wilo-CronoTwin-DL 65/160-1,1/4-IE3, dławnicowa o konstrukcji Inline z przyłączem kołnierzowym. Liczne walory użytkowe przez zastosowanie zoptymalizowanej konstrukcji latarni, pozwalającej na precyzyjne odprowadzanie kondensatu | 4759 | 4588 | PG03 | 28 | K | NIE | 28.13.14.0 | 84137059 | 84137059 | 232 | Wilo-CronoTwin-DL 65/160-1,1/4-IE3 | Pompa obiegowa podwójna | Wilo-CronoTwin-DL | Podwójna pompa dławnicowa o konstrukcji Inline z przyłączem kołnierzowym | 311 | Ogrzewanie, klimatyzacja, chłodnictwo | Wilo | Wilo | 1 | SZT | - | ≥,4 | IE3 | Zielony | Paleta jednorazowego użytku | - | 1 | 1 | 688 | 615 | 430 | 800 | 1200 | 574 | 127 | 154.4 | http://downloads-wilo-select.wilo.com/assets/WIB_WILO56640.jpg | https://wilo.com/quick/PL/pl/articleNumber/2120954
2171363 | 4048482720074 | Wilo-CronoTwin-DL 65/160-1,1/4-S1 pompa obiegowa podwójna | Pompa obiegowa podwójna Wilo-CronoTwin-DL 65/160-1,1/4-S1 pompa obiegowa podwójna z uszczelnieniem do układów chłodniczych | 3950 | 3792 | PG03 | 28 | K | NIE | 28.13.14.0 | 84137059 | 84137059 | 232 | Wilo-CronoTwin-DL 65/160-1,1/4-S1 | Pompa obiegowa podwójna z uszczelnieniem | Wilo-CronoTwin-DL | Pompa obiegowa podwójna z uszczelnieniem do układów chłodniczych | 311 | Ogrzewanie, klimatyzacja, chłodnictwo | Wilo | Wilo | 1 | SZT |  |  |  |  | Paleta jednorazowego użytku |  | 1 |  | 688 | 615 | 430 | 800 | 1200 | 574 | 127 | 154.4 | http://downloads-wilo-select.wilo.com/assets/WIB_WILO56640.jpg | https://wilo.com/quick/PL/pl/articleNumber/2171363 |  |  | 0
2121041 | 4048482220949 | Wilo-CronoTwin-DL 65/160-5,5/2-IE3 pompa obiegowa podwójna | Pompa obiegowa podwójna Wilo-CronoTwin-DL 65/160-5,5/2-IE3, dławnicowa o konstrukcji Inline z przyłączem kołnierzowym. Liczne walory użytkowe przez zastosowanie zoptymalizowanej konstrukcji latarni, pozwalającej na precyzyjne odprowadzanie kondensatu | 6610 | 6368 | PG03 | 28 | K | NIE | 28.13.14.0 | 84137059 | 84137059 | 232 | Wilo-CronoTwin-DL 65/160-5,5/2-IE3 | Pompa obiegowa podwójna | Wilo-CronoTwin-DL | Podwójna pompa dławnicowa o konstrukcji Inline z przyłączem kołnierzowym | 311 | Ogrzewanie, klimatyzacja, chłodnictwo | Wilo | Wilo | 1 | SZT | - | ≥,4 | IE3 | Zielony | Paleta jednorazowego użytku | - | 1 | 1 | 766 | 770 | 430 | 800 | 1200 | 574 | 193 | 220.26 | http://downloads-wilo-select.wilo.com/assets/WIB_WILO56640.jpg | https://wilo.com/quick/PL/pl/articleNumber/2121041
2171447 | 4048482722474 | Wilo-CronoTwin-DL 65/160-5,5/2-S1 pompa obiegowa podwójna | Pompa obiegowa podwójna Wilo-CronoTwin-DL 65/160-5,5/2-S1 pompa obiegowa podwójna z uszczelnieniem do układów chłodniczych | 5829 | 5600 | PG03 | 28 | K | NIE | 28.13.14.0 | 84137059 | 84137059 | 232 | Wilo-CronoTwin-DL 65/160-5,5/2-S1 | Pompa obiegowa podwójna z uszczelnieniem | Wilo-CronoTwin-DL | Pompa obiegowa podwójna z uszczelnieniem do układów chłodniczych | 311 | Ogrzewanie, klimatyzacja, chłodnictwo | Wilo | Wilo | 1 | SZT |  |  |  |  | Paleta jednorazowego użytku |  | 1 |  | 766 | 770 | 430 | 800 | 1200 | 574 | 193 | 220.26 | http://downloads-wilo-select.wilo.com/assets/WIB_WILO56640.jpg | https://wilo.com/quick/PL/pl/articleNumber/2171447 |  |  | 0
2121042 | 4048482220956 | Wilo-CronoTwin-DL 65/160-7,5/2-IE3 pompa obiegowa podwójna | Pompa obiegowa podwójna Wilo-CronoTwin-DL 65/160-7,5/2-IE3, dławnicowa o konstrukcji Inline z przyłączem kołnierzowym. Liczne walory użytkowe przez zastosowanie zoptymalizowanej konstrukcji latarni, pozwalającej na precyzyjne odprowadzanie kondensatu | 6902 | 6650 | PG03 | 14 | C | NIE | 28.13.14.0 | 84137059 | 84137059 | 232 | Wilo-CronoTwin-DL 65/160-7,5/2-IE3 | Pompa obiegowa podwójna | Wilo-CronoTwin-DL | Podwójna pompa dławnicowa o konstrukcji Inline z przyłączem kołnierzowym | 311 | Ogrzewanie, klimatyzacja, chłodnictwo | Wilo | Wilo | 1 | SZT | - | ≥,4 | IE3 | Zielony | Paleta jednorazowego użytku | - | 1 | 1 | 766 | 770 | 430 | 800 | 1200 | 574 | 199 | 234.26 | http://downloads-wilo-select.wilo.com/assets/WIB_WILO56640.jpg | https://wilo.com/quick/PL/pl/articleNumber/2121042
2171448 | 4048482722481 | Wilo-CronoTwin-DL 65/160-7,5/2-S1 pompa obiegowa podwójna | Pompa obiegowa podwójna Wilo-CronoTwin-DL 65/160-7,5/2-S1 pompa obiegowa podwójna z uszczelnieniem do układów chłodniczych | 6082 | 5843 | PG03 | 28 | K | NIE | 28.13.14.0 | 84137059 | 84137059 | 232 | Wilo-CronoTwin-DL 65/160-7,5/2-S1 | Pompa obiegowa podwójna z uszczelnieniem | Wilo-CronoTwin-DL | Pompa obiegowa podwójna z uszczelnieniem do układów chłodniczych | 311 | Ogrzewanie, klimatyzacja, chłodnictwo | Wilo | Wilo | 1 | SZT |  |  |  |  | Paleta jednorazowego użytku |  | 1 |  | 766 | 770 | 430 | 800 | 1200 | 574 | 199 | 234.26 | http://downloads-wilo-select.wilo.com/assets/WIB_WILO56640.jpg | https://wilo.com/quick/PL/pl/articleNumber/2171448 |  |  | 0
2120955 | 4048482218663 | Wilo-CronoTwin-DL 65/170-1,1/4-IE3 pompa obiegowa podwójna | Pompa obiegowa podwójna Wilo-CronoTwin-DL 65/170-1,1/4-IE3, dławnicowa o konstrukcji Inline z przyłączem kołnierzowym. Liczne walory użytkowe przez zastosowanie zoptymalizowanej konstrukcji latarni, pozwalającej na precyzyjne odprowadzanie kondensatu | 4759 | 4588 | PG03 | 28 | K | NIE | 28.13.14.0 | 84137059 | 84137059 | 232 | Wilo-CronoTwin-DL 65/170-1,1/4-IE3 | Pompa obiegowa podwójna | Wilo-CronoTwin-DL | Podwójna pompa dławnicowa o konstrukcji Inline z przyłączem kołnierzowym | 311 | Ogrzewanie, klimatyzacja, chłodnictwo | Wilo | Wilo | 1 | SZT | - | ≥,4 | IE3 | Zielony | Paleta jednorazowego użytku | - | 1 | 1 | 688 | 615 | 430 | 800 | 1200 | 574 | 127 | 154.4 | http://downloads-wilo-select.wilo.com/assets/WIB_WILO56640.jpg | https://wilo.com/quick/PL/pl/articleNumber/2120955
2171364 | 4048482720081 | Wilo-CronoTwin-DL 65/170-1,1/4-S1 pompa obiegowa podwójna | Pompa obiegowa podwójna Wilo-CronoTwin-DL 65/170-1,1/4-S1 pompa obiegowa podwójna z uszczelnieniem do układów chłodniczych | 3950 | 3792 | PG03 | 28 | K | NIE | 28.13.14.0 | 84137059 | 84137059 | 232 | Wilo-CronoTwin-DL 65/170-1,1/4-S1 | Pompa obiegowa podwójna z uszczelnieniem | Wilo-CronoTwin-DL | Pompa obiegowa podwójna z uszczelnieniem do układów chłodniczych | 311 | Ogrzewanie, klimatyzacja, chłodnictwo | Wilo | Wilo | 1 | SZT |  |  |  |  | Paleta jednorazowego użytku |  | 1 |  | 688 | 615 | 430 | 800 | 1200 | 574 | 127 | 154.4 | http://downloads-wilo-select.wilo.com/assets/WIB_WILO56640.jpg | https://wilo.com/quick/PL/pl/articleNumber/2171364 |  |  | 0
2120956 | 4048482218670 | Wilo-CronoTwin-DL 65/170-1,5/4-IE3 pompa obiegowa podwójna | Pompa obiegowa podwójna Wilo-CronoTwin-DL 65/170-1,5/4-IE3, dławnicowa o konstrukcji Inline z przyłączem kołnierzowym. Liczne walory użytkowe przez zastosowanie zoptymalizowanej konstrukcji latarni, pozwalającej na precyzyjne odprowadzanie kondensatu | 4810 | 4637 | PG03 | 28 | K | NIE | 28.13.14.0 | 84137059 | 84137059 | 232 | Wilo-CronoTwin-DL 65/170-1,5/4-IE3 | Pompa obiegowa podwójna | Wilo-CronoTwin-DL | Podwójna pompa dławnicowa o konstrukcji Inline z przyłączem kołnierzowym | 311 | Ogrzewanie, klimatyzacja, chłodnictwo | Wilo | Wilo | 1 | SZT | - | ≥,4 | IE3 | Zielony | Paleta jednorazowego użytku | - | 1 | 1 | 691 | 631 | 430 | 800 | 1200 | 574 | 134 | 162.4 | http://downloads-wilo-select.wilo.com/assets/WIB_WILO56640.jpg | https://wilo.com/quick/PL/pl/articleNumber/2120956
2171365 | 4048482720098 | Wilo-CronoTwin-DL 65/170-1,5/4-S1 pompa obiegowa podwójna | Pompa obiegowa podwójna Wilo-CronoTwin-DL 65/170-1,5/4-S1 pompa obiegowa podwójna z uszczelnieniem do układów chłodniczych | 3991 | 3832 | PG03 | 28 | K | NIE | 28.13.14.0 | 84137059 | 84137059 | 232 | Wilo-CronoTwin-DL 65/170-1,5/4-S1 | Pompa obiegowa podwójna z uszczelnieniem | Wilo-CronoTwin-DL | Pompa obiegowa podwójna z uszczelnieniem do układów chłodniczych | 311 | Ogrzewanie, klimatyzacja, chłodnictwo | Wilo | Wilo | 1 | SZT |  |  |  |  | Paleta jednorazowego użytku |  | 1 |  | 691 | 631 | 430 | 800 | 1200 | 574 | 134 | 162.4 | http://downloads-wilo-select.wilo.com/assets/WIB_WILO56640.jpg | https://wilo.com/quick/PL/pl/articleNumber/2171365 |  |  | 0
2121043 | 4048482220963 | Wilo-CronoTwin-DL 65/170-11/2-IE3 pompa obiegowa podwójna | Pompa obiegowa podwójna Wilo-CronoTwin-DL 65/170-11/2-IE3, dławnicowa o konstrukcji Inline z przyłączem kołnierzowym. Liczne walory użytkowe przez zastosowanie zoptymalizowanej konstrukcji latarni, pozwalającej na precyzyjne odprowadzanie kondensatu | 9063 | 8732 | PG03 | 14 | C | NIE | 28.13.14.0 | 84137059 | 84137059 | 232 | Wilo-CronoTwin-DL 65/170-11/2-IE3 | Pompa obiegowa podwójna | Wilo-CronoTwin-DL | Podwójna pompa dławnicowa o konstrukcji Inline z przyłączem kołnierzowym | 311 | Ogrzewanie, klimatyzacja, chłodnictwo | Wilo | Wilo | 1 | SZT | - | ≥,4 | IE3 | Zielony | Paleta jednorazowego użytku | - | 1 | 1 | 780 | 931 | 430 | 800 | 1200 | 609 | 292 | 319.1 | http://downloads-wilo-select.wilo.com/assets/WIB_WILO56640.jpg | https://wilo.com/quick/PL/pl/articleNumber/2121043
2145994 | 4048482408507 | Wilo-CronoTwin-DL 65/170-11/2-S1 pompa obiegowa podwójna | Pompa obiegowa podwójna Wilo-CronoTwin-DL 65/170-11/2-S1 pompa obiegowa podwójna z uszczelnieniem do układów chłodniczych | 7951 | 7642 | PG03 | 28 | K | NIE | 28.13.14.0 | 84137059 | 84137059 | 232 | Wilo-CronoTwin-DL 65/170-11/2-S1 | Pompa obiegowa podwójna z uszczelnieniem | Wilo-CronoTwin-DL | Pompa obiegowa podwójna z uszczelnieniem do układów chłodniczych | 311 | Ogrzewanie, klimatyzacja, chłodnictwo | Wilo | Wilo | 1 | SZT |  |  |  |  | Paleta jednorazowego użytku |  | 1 |  | 780 | 931 | 430 | 800 | 1200 | 609 | 292 | 319.1 | http://downloads-wilo-select.wilo.com/assets/WIB_WILO56640.jpg | https://wilo.com/quick/PL/pl/articleNumber/2145994 |  |  | 0
2121044 | 4048482220970 | Wilo-CronoTwin-DL 65/200-11/2-IE3 pompa obiegowa podwójna | Pompa obiegowa podwójna Wilo-CronoTwin-DL 65/200-11/2-IE3, dławnicowa o konstrukcji Inline z przyłączem kołnierzowym. Liczne walory użytkowe przez zastosowanie zoptymalizowanej konstrukcji latarni, pozwalającej na precyzyjne odprowadzanie kondensatu | 9063 | 8732 | PG03 | 14 | C | NIE | 28.13.14.0 | 84137059 | 84137059 | 232 | Wilo-CronoTwin-DL 65/200-11/2-IE3 | Pompa obiegowa podwójna | Wilo-CronoTwin-DL | Podwójna pompa dławnicowa o konstrukcji Inline z przyłączem kołnierzowym | 311 | Ogrzewanie, klimatyzacja, chłodnictwo | Wilo | Wilo | 1 | SZT | - | ≥,4 | IE3 | Zielony | Paleta jednorazowego użytku | - | 1 | 1 | 750 | 923 | 480 | 800 | 1200 | 624 | 321 | 348.02 | http://downloads-wilo-select.wilo.com/assets/WIB_WILO56640.jpg | https://wilo.com/quick/PL/pl/articleNumber/2121044
2171449 | 4048482722566 | Wilo-CronoTwin-DL 65/200-11/2-S1 pompa obiegowa podwójna | Pompa obiegowa podwójna Wilo-CronoTwin-DL 65/200-11/2-S1 pompa obiegowa podwójna z uszczelnieniem do układów chłodniczych | 8016 | 7700 | PG03 | 28 | K | NIE | 28.13.14.0 | 84137059 | 84137059 | 232 | Wilo-CronoTwin-DL 65/200-11/2-S1 | Pompa obiegowa podwójna z uszczelnieniem | Wilo-CronoTwin-DL | Pompa obiegowa podwójna z uszczelnieniem do układów chłodniczych | 311 | Ogrzewanie, klimatyzacja, chłodnictwo | Wilo | Wilo | 1 | SZT |  |  |  |  | Paleta jednorazowego użytku |  | 1 |  | 750 | 923 | 480 | 800 | 1200 | 624 | 321 | 348.02 | http://downloads-wilo-select.wilo.com/assets/WIB_WILO56640.jpg | https://wilo.com/quick/PL/pl/articleNumber/2171449 |  |  | 0
2121045 | 4048482220987 | Wilo-CronoTwin-DL 65/200-15/2-IE3 pompa obiegowa podwójna | Pompa obiegowa podwójna Wilo-CronoTwin-DL 65/200-15/2-IE3, dławnicowa o konstrukcji Inline z przyłączem kołnierzowym. Liczne walory użytkowe przez zastosowanie zoptymalizowanej konstrukcji latarni, pozwalającej na precyzyjne odprowadzanie kondensatu | 8340 | 8013 | PG03 | 14 | C | NIE | 28.13.14.0 | 84137059 | 84137059 | 232 | Wilo-CronoTwin-DL 65/200-15/2-IE3 | Pompa obiegowa podwójna | Wilo-CronoTwin-DL | Podwójna pompa dławnicowa o konstrukcji Inline z przyłączem kołnierzowym | 311 | Ogrzewanie, klimatyzacja, chłodnictwo | Wilo | Wilo | 1 | SZT | - | ≥,4 | IE3 | Zielony | Paleta jednorazowego użytku | - | 1 | 1 | 750 | 923 | 480 | 800 | 1200 | 624 | 357 | 384.02 | http://downloads-wilo-select.wilo.com/assets/WIB_WILO56640.jpg | https://wilo.com/quick/PL/pl/articleNumber/2121045
2171450 | 4048482722573 | Wilo-CronoTwin-DL 65/200-15/2-S1 pompa obiegowa podwójna | Pompa obiegowa podwójna Wilo-CronoTwin-DL 65/200-15/2-S1 pompa obiegowa podwójna z uszczelnieniem do układów chłodniczych | 8492 | 8148 | PG03 | 28 | K | NIE | 28.13.14.0 | 84137059 | 84137059 | 232 | Wilo-CronoTwin-DL 65/200-15/2-S1 | Pompa obiegowa podwójna z uszczelnieniem | Wilo-CronoTwin-DL | Pompa obiegowa podwójna z uszczelnieniem do układów chłodniczych | 311 | Ogrzewanie, klimatyzacja, chłodnictwo | Wilo | Wilo | 1 | SZT |  |  |  |  | Paleta jednorazowego użytku |  | 1 |  | 750 | 923 | 480 | 800 | 1200 | 624 | 357 | 384.02 | http://downloads-wilo-select.wilo.com/assets/WIB_WILO56640.jpg | https://wilo.com/quick/PL/pl/articleNumber/2171450 |  |  | 0
2121046 | 4048482220994 | Wilo-CronoTwin-DL 65/210-15/2-IE3 pompa obiegowa podwójna | Pompa obiegowa podwójna Wilo-CronoTwin-DL 65/210-15/2-IE3, dławnicowa o konstrukcji Inline z przyłączem kołnierzowym. Liczne walory użytkowe przez zastosowanie zoptymalizowanej konstrukcji latarni, pozwalającej na precyzyjne odprowadzanie kondensatu | 8340 | 8013 | PG03 | 14 | C | NIE | 28.13.14.0 | 84137059 | 84137059 | 232 | Wilo-CronoTwin-DL 65/210-15/2-IE3 | Pompa obiegowa podwójna | Wilo-CronoTwin-DL | Podwójna pompa dławnicowa o konstrukcji Inline z przyłączem kołnierzowym | 311 | Ogrzewanie, klimatyzacja, chłodnictwo | Wilo | Wilo | 1 | SZT | - | ≥,4 | IE3 | Zielony | Paleta jednorazowego użytku | - | 1 | 1 | 750 | 923 | 480 | 800 | 1200 | 624 | 357 | 384.02 | http://downloads-wilo-select.wilo.com/assets/WIB_WILO56640.jpg | https://wilo.com/quick/PL/pl/articleNumber/2121046
2171451 | 4048482722580 | Wilo-CronoTwin-DL 65/210-15/2-S1 pompa obiegowa podwójna | Pompa obiegowa podwójna Wilo-CronoTwin-DL 65/210-15/2-S1 pompa obiegowa podwójna z uszczelnieniem do układów chłodniczych | 8492 | 8148 | PG03 | 28 | K | NIE | 28.13.14.0 | 84137059 | 84137059 | 232 | Wilo-CronoTwin-DL 65/210-15/2-S1 | Pompa obiegowa podwójna | Wilo-CronoTwin-DL | Pompa obiegowa podwójna | 311 | Ogrzewanie, klimatyzacja, chłodnictwo | Wilo | Wilo | 1 | SZT |  |  |  |  | Paleta jednorazowego użytku |  | 1 |  | 750 | 923 | 480 | 800 | 1200 | 624 | 357 | 384.02 | http://downloads-wilo-select.wilo.com/assets/WIB_WILO56640.jpg | https://wilo.com/quick/PL/pl/articleNumber/2171451 |  |  | 0
2121047 | 4048482221007 | Wilo-CronoTwin-DL 65/210-18,5/2-IE3 pompa obiegowa podwójna | Pompa obiegowa podwójna Wilo-CronoTwin-DL 65/210-18,5/2-IE3, dławnicowa o konstrukcji Inline z przyłączem kołnierzowym. Liczne walory użytkowe przez zastosowanie zoptymalizowanej konstrukcji latarni, pozwalającej na precyzyjne odprowadzanie kondensatu | 9948 | 9558 | PG03 | 14 | C | NIE | 28.13.14.0 | 84137059 | 84137059 | 232 | Wilo-CronoTwin-DL 65/210-18,5/2-IE3 | Pompa obiegowa podwójna | Wilo-CronoTwin-DL | Podwójna pompa dławnicowa o konstrukcji Inline z przyłączem kołnierzowym | 311 | Ogrzewanie, klimatyzacja, chłodnictwo | Wilo | Wilo | 1 | SZT | - | ≥,4 | IE3 | Zielony | Paleta jednorazowego użytku | - | 1 | 1 | 750 | 923 | 480 | 800 | 1200 | 624 | 389 | 416.02 | http://downloads-wilo-select.wilo.com/assets/WIB_WILO56640.jpg | https://wilo.com/quick/PL/pl/articleNumber/2121047
2171452 | 4048482722597 | Wilo-CronoTwin-DL 65/210-18,5/2-S1 pompa obiegowa podwójna | Pompa obiegowa podwójna Wilo-CronoTwin-DL 65/210-18,5/2-S1 pompa obiegowa podwójna z uszczelnieniem do układów chłodniczych | 10101 | 9694 | PG03 | 28 | K | NIE | 28.13.14.0 | 84137059 | 84137059 | 232 | Wilo-CronoTwin-DL 65/210-18,5/2-S1 | Pompa obiegowa podwójna | Wilo-CronoTwin-DL | Pompa obiegowa podwójna | 311 | Ogrzewanie, klimatyzacja, chłodnictwo | Wilo | Wilo | 1 | SZT |  |  |  |  | Paleta jednorazowego użytku |  | 1 |  | 750 | 923 | 480 | 800 | 1200 | 624 | 389 | 416.02 | http://downloads-wilo-select.wilo.com/assets/WIB_WILO56640.jpg | https://wilo.com/quick/PL/pl/articleNumber/2171452 |  |  | 0
2120957 | 4048482218687 | Wilo-CronoTwin-DL 65/210-2,2/4-IE3 pompa obiegowa podwójna | Pompa obiegowa podwójna Wilo-CronoTwin-DL 65/210-2,2/4-IE3, dławnicowa o konstrukcji Inline z przyłączem kołnierzowym. Liczne walory użytkowe przez zastosowanie zoptymalizowanej konstrukcji latarni, pozwalającej na precyzyjne odprowadzanie kondensatu | 5239 | 5048 | PG03 | 28 | K | NIE | 28.13.14.0 | 84137059 | 84137059 | 232 | Wilo-CronoTwin-DL 65/210-2,2/4-IE3 | Pompa obiegowa podwójna | Wilo-CronoTwin-DL | Podwójna pompa dławnicowa o konstrukcji Inline z przyłączem kołnierzowym | 311 | Ogrzewanie, klimatyzacja, chłodnictwo | Wilo | Wilo | 1 | SZT | - | ≥,4 | IE3 | Zielony | Paleta jednorazowego użytku | - | 1 | 1 | 723 | 667 | 475 | 800 | 1200 | 619 | 160 | 187 | http://downloads-wilo-select.wilo.com/assets/WIB_WILO56640.jpg | https://wilo.com/quick/PL/pl/articleNumber/2120957
2171366 | 4048482720104 | Wilo-CronoTwin-DL 65/210-2,2/4-S1 pompa obiegowa podwójna | Pompa obiegowa podwójna Wilo-CronoTwin-DL 65/210-2,2/4-S1 pompa obiegowa podwójna z uszczelnieniem do układów chłodniczych | 5366 | 5160 | PG03 | 28 | K | NIE | 28.13.14.0 | 84137059 | 84137059 | 232 | Wilo-CronoTwin-DL 65/210-2,2/4-S1 | Pompa obiegowa podwójna z uszczelnieniem | Wilo-CronoTwin-DL | Pompa obiegowa podwójna z uszczelnieniem do układów chłodniczych | 311 | Ogrzewanie, klimatyzacja, chłodnictwo | Wilo | Wilo | 1 | SZT |  |  |  |  | Paleta jednorazowego użytku |  | 1 |  | 723 | 667 | 475 | 800 | 1200 | 619 | 160 | 187 | http://downloads-wilo-select.wilo.com/assets/WIB_WILO56640.jpg | https://wilo.com/quick/PL/pl/articleNumber/2171366 |  |  | 0
2121048 | 4048482221014 | Wilo-CronoTwin-DL 65/220-18,5/2-IE3 pompa obiegowa podwójna | Pompa obiegowa podwójna Wilo-CronoTwin-DL 65/220-18,5/2-IE3, dławnicowa o konstrukcji Inline z przyłączem kołnierzowym. Liczne walory użytkowe przez zastosowanie zoptymalizowanej konstrukcji latarni, pozwalającej na precyzyjne odprowadzanie kondensatu | 9948 | 9558 | PG03 | 14 | C | NIE | 28.13.14.0 | 84137059 | 84137059 | 232 | Wilo-CronoTwin-DL 65/220-18,5/2-IE3 | Pompa obiegowa podwójna | Wilo-CronoTwin-DL | Podwójna pompa dławnicowa o konstrukcji Inline z przyłączem kołnierzowym | 311 | Ogrzewanie, klimatyzacja, chłodnictwo | Wilo | Wilo | 1 | SZT | - | ≥,4 | IE3 | Zielony | Paleta jednorazowego użytku | - | 1 | 1 | 750 | 923 | 480 | 800 | 1200 | 624 | 389 | 416.02 | http://downloads-wilo-select.wilo.com/assets/WIB_WILO56640.jpg | https://wilo.com/quick/PL/pl/articleNumber/2121048
2171453 | 4048482722603 | Wilo-CronoTwin-DL 65/220-18,5/2-S1 pompa obiegowa podwójna | Pompa obiegowa podwójna Wilo-CronoTwin-DL 65/220-18,5/2-S1 pompa obiegowa podwójna z uszczelnieniem do układów chłodniczych | 10101 | 9694 | PG03 | 28 | K | NIE | 28.13.14.0 | 84137059 | 84137059 | 232 | Wilo-CronoTwin-DL 65/220-18,5/2-S1 | Pompa obiegowa podwójna z uszczelnieniem | Wilo-CronoTwin-DL | Pompa obiegowa podwójna z uszczelnieniem do układów chłodniczych | 311 | Ogrzewanie, klimatyzacja, chłodnictwo | Wilo | Wilo | 1 | SZT |  |  |  |  | Paleta jednorazowego użytku |  | 1 |  | 750 | 923 | 480 | 800 | 1200 | 624 | 389 | 416.02 | http://downloads-wilo-select.wilo.com/assets/WIB_WILO56640.jpg | https://wilo.com/quick/PL/pl/articleNumber/2171453 |  |  | 0
2120958 | 4048482218694 | Wilo-CronoTwin-DL 65/220-2,2/4-IE3 pompa obiegowa podwójna | Pompa obiegowa podwójna Wilo-CronoTwin-DL 65/220-2,2/4-IE3, dławnicowa o konstrukcji Inline z przyłączem kołnierzowym. Liczne walory użytkowe przez zastosowanie zoptymalizowanej konstrukcji latarni, pozwalającej na precyzyjne odprowadzanie kondensatu | 5239 | 5048 | PG03 | 28 | K | NIE | 28.13.14.0 | 84137059 | 84137059 | 232 | Wilo-CronoTwin-DL 65/220-2,2/4-IE3 | Pompa obiegowa podwójna | Wilo-CronoTwin-DL | Podwójna pompa dławnicowa o konstrukcji Inline z przyłączem kołnierzowym | 311 | Ogrzewanie, klimatyzacja, chłodnictwo | Wilo | Wilo | 1 | SZT | - | ≥,4 | IE3 | Zielony | Paleta jednorazowego użytku | - | 1 | 1 | 723 | 667 | 475 | 800 | 1200 | 619 | 160 | 187 | http://downloads-wilo-select.wilo.com/assets/WIB_WILO56640.jpg | https://wilo.com/quick/PL/pl/articleNumber/2120958
2171367 | 4048482720111 | Wilo-CronoTwin-DL 65/220-2,2/4-S1 pompa obiegowa podwójna | Pompa obiegowa podwójna Wilo-CronoTwin-DL 65/220-2,2/4-S1 pompa obiegowa podwójna z uszczelnieniem do układów chłodniczych | 5366 | 5160 | PG03 | 28 | K | NIE | 28.13.14.0 | 84137059 | 84137059 | 232 | Wilo-CronoTwin-DL 65/220-2,2/4-S1 | Pompa obiegowa podwójna z uszczelnieniem | Wilo-CronoTwin-DL | Pompa obiegowa podwójna z uszczelnieniem do układów chłodniczych | 311 | Ogrzewanie, klimatyzacja, chłodnictwo | Wilo | Wilo | 1 | SZT |  |  |  |  | Paleta jednorazowego użytku |  | 1 |  | 723 | 667 | 475 | 800 | 1200 | 619 | 160 | 187 | http://downloads-wilo-select.wilo.com/assets/WIB_WILO56640.jpg | https://wilo.com/quick/PL/pl/articleNumber/2171367 |  |  | 0
2121049 | 4048482221021 | Wilo-CronoTwin-DL 65/220-22/2-IE3 pompa obiegowa podwójna | Pompa obiegowa podwójna Wilo-CronoTwin-DL 65/220-22/2-IE3, dławnicowa o konstrukcji Inline z przyłączem kołnierzowym. Liczne walory użytkowe przez zastosowanie zoptymalizowanej konstrukcji latarni, pozwalającej na precyzyjne odprowadzanie kondensatu | 11158 | 10721 | PG03 | 14 | C | NIE | 28.13.14.0 | 84137059 | 84137059 | 232 | Wilo-CronoTwin-DL 65/220-22/2-IE3 | Pompa obiegowa podwójna | Wilo-CronoTwin-DL | Podwójna pompa dławnicowa o konstrukcji Inline z przyłączem kołnierzowym | 311 | Ogrzewanie, klimatyzacja, chłodnictwo | Wilo | Wilo | 1 | SZT | - | ≥,4 | IE3 | Zielony | Paleta jednorazowego użytku | - | 1 | 1 | 750 | 1106 | 502 | 800 | 1200 | 646 | 423 | 581.66 | http://downloads-wilo-select.wilo.com/assets/WIB_WILO56640.jpg | https://wilo.com/quick/PL/pl/articleNumber/2121049
2171454 | 4048482722610 | Wilo-CronoTwin-DL 65/220-22/2-S1 pompa obiegowa podwójna | Pompa obiegowa podwójna Wilo-CronoTwin-DL 65/220-22/2-S1 pompa obiegowa podwójna z uszczelnieniem do układów chłodniczych | 11310 | 10856 | PG03 | 28 | K | NIE | 28.13.14.0 | 84137059 | 84137059 | 232 | Wilo-CronoTwin-DL 65/220-22/2-S1 | Pompa obiegowa podwójna z uszczelnieniem | Wilo-CronoTwin-DL | Pompa obiegowa podwójna z uszczelnieniem do układów chłodniczych | 311 | Ogrzewanie, klimatyzacja, chłodnictwo | Wilo | Wilo | 1 | SZT |  |  |  |  | Paleta jednorazowego użytku |  | 1 |  | 750 | 1106 | 502 | 800 | 1200 | 646 | 423 | 581.66 | http://downloads-wilo-select.wilo.com/assets/WIB_WILO56640.jpg | https://wilo.com/quick/PL/pl/articleNumber/2171454 |  |  | 0
2120959 | 4048482218700 | Wilo-CronoTwin-DL 65/220-3/4-IE3 pompa obiegowa podwójna | Pompa obiegowa podwójna Wilo-CronoTwin-DL 65/220-3/4-IE3, dławnicowa o konstrukcji Inline z przyłączem kołnierzowym. Liczne walory użytkowe przez zastosowanie zoptymalizowanej konstrukcji latarni, pozwalającej na precyzyjne odprowadzanie kondensatu | 5574 | 5370 | PG03 | 28 | K | NIE | 28.13.14.0 | 84137059 | 84137059 | 232 | Wilo-CronoTwin-DL 65/220-3/4-IE3 | Pompa obiegowa podwójna | Wilo-CronoTwin-DL | Podwójna pompa dławnicowa o konstrukcji Inline z przyłączem kołnierzowym | 311 | Ogrzewanie, klimatyzacja, chłodnictwo | Wilo | Wilo | 1 | SZT | - | ≥,4 | IE3 | Zielony | Paleta jednorazowego użytku | - | 1 | 1 | 723 | 683 | 475 | 800 | 1200 | 619 | 176 | 203 | http://downloads-wilo-select.wilo.com/assets/WIB_WILO56640.jpg | https://wilo.com/quick/PL/pl/articleNumber/2120959
2171368 | 4048482720128 | Wilo-CronoTwin-DL 65/220-3/4-S1 pompa obiegowa podwójna | Pompa obiegowa podwójna Wilo-CronoTwin-DL 65/220-3/4-S1 pompa obiegowa podwójna z uszczelnieniem do układów chłodniczych | 5700 | 5482 | PG03 | 28 | K | NIE | 28.13.14.0 | 84137059 | 84137059 | 232 | Wilo-CronoTwin-DL 65/220-3/4-S1 | Pompa obiegowa podwójna z uszczelnieniem | Wilo-CronoTwin-DL | Pompa obiegowa podwójna z uszczelnieniem do układów chłodniczych | 311 | Ogrzewanie, klimatyzacja, chłodnictwo | Wilo | Wilo | 1 | SZT |  |  |  |  | Paleta jednorazowego użytku |  | 1 |  | 723 | 683 | 475 | 800 | 1200 | 619 | 176 | 203 | http://downloads-wilo-select.wilo.com/assets/WIB_WILO56640.jpg | https://wilo.com/quick/PL/pl/articleNumber/2171368 |  |  | 0
2120960 | 4048482218717 | Wilo-CronoTwin-DL 65/250-3/4-IE3 pompa obiegowa podwójna | Pompa obiegowa podwójna Wilo-CronoTwin-DL 65/250-3/4-IE3, dławnicowa o konstrukcji Inline z przyłączem kołnierzowym. Liczne walory użytkowe przez zastosowanie zoptymalizowanej konstrukcji latarni, pozwalającej na precyzyjne odprowadzanie kondensatu | 5574 | 5370 | PG03 | 28 | K | NIE | 28.13.14.0 | 84137059 | 84137059 | 232 | Wilo-CronoTwin-DL 65/250-3/4-IE3 | Pompa obiegowa podwójna | Wilo-CronoTwin-DL | Podwójna pompa dławnicowa o konstrukcji Inline z przyłączem kołnierzowym | 311 | Ogrzewanie, klimatyzacja, chłodnictwo | Wilo | Wilo | 1 | SZT | - | ≥,4 | IE3 | Zielony | Paleta jednorazowego użytku | - | 1 | 1 | 760 | 703 | 475 | 800 | 1200 | 619 | 192 | 219.4 | http://downloads-wilo-select.wilo.com/assets/WIB_WILO56640.jpg | https://wilo.com/quick/PL/pl/articleNumber/2120960
2171369 | 4048482720135 | Wilo-CronoTwin-DL 65/250-3/4-S1 pompa obiegowa podwójna | Pompa obiegowa podwójna Wilo-CronoTwin-DL 65/250-3/4-S1 pompa obiegowa podwójna z uszczelnieniem do układów chłodniczych | 5700 | 5482 | PG03 | 28 | K | NIE | 28.13.14.0 | 84137059 | 84137059 | 232 | Wilo-CronoTwin-DL 65/250-3/4-S1 | Pompa obiegowa podwójna z uszczelnieniem | Wilo-CronoTwin-DL | Pompa obiegowa podwójna z uszczelnieniem do układów chłodniczych | 311 | Ogrzewanie, klimatyzacja, chłodnictwo | Wilo | Wilo | 1 | SZT |  |  |  |  | Paleta jednorazowego użytku |  | 1 |  | 760 | 703 | 475 | 800 | 1200 | 619 | 192 | 219.4 | http://downloads-wilo-select.wilo.com/assets/WIB_WILO56640.jpg | https://wilo.com/quick/PL/pl/articleNumber/2171369 |  |  | 0
2120961 | 4048482218724 | Wilo-CronoTwin-DL 65/250-4/4-IE3 pompa obiegowa podwójna | Pompa obiegowa podwójna Wilo-CronoTwin-DL 65/250-4/4-IE3, dławnicowa o konstrukcji Inline z przyłączem kołnierzowym. Liczne walory użytkowe przez zastosowanie zoptymalizowanej konstrukcji latarni, pozwalającej na precyzyjne odprowadzanie kondensatu | 6357 | 6124 | PG03 | 28 | K | NIE | 28.13.14.0 | 84137059 | 84137059 | 232 | Wilo-CronoTwin-DL 65/250-4/4-IE3 | Pompa obiegowa podwójna | Wilo-CronoTwin-DL | Podwójna pompa dławnicowa o konstrukcji Inline z przyłączem kołnierzowym | 311 | Ogrzewanie, klimatyzacja, chłodnictwo | Wilo | Wilo | 1 | SZT | - | ≥,4 | IE3 | Zielony | Paleta jednorazowego użytku | - | 1 | 1 | 760 | 713 | 475 | 800 | 1200 | 619 | 206 | 233.4 | http://downloads-wilo-select.wilo.com/assets/WIB_WILO56640.jpg | https://wilo.com/quick/PL/pl/articleNumber/2120961
2171370 | 4048482720142 | Wilo-CronoTwin-DL 65/250-4/4-S1 pompa obiegowa podwójna | Pompa obiegowa podwójna Wilo-CronoTwin-DL 65/250-4/4-S1 pompa obiegowa podwójna z uszczelnieniem do układów chłodniczych | 5610 | 5389 | PG03 | 28 | K | NIE | 28.13.14.0 | 84137059 | 84137059 | 232 | Wilo-CronoTwin-DL 65/250-4/4-S1 | Pompa obiegowa podwójna z uszczelnieniem | Wilo-CronoTwin-DL | Pompa obiegowa podwójna z uszczelnieniem do układów chłodniczych | 311 | Ogrzewanie, klimatyzacja, chłodnictwo | Wilo | Wilo | 1 | SZT |  |  |  |  | Paleta jednorazowego użytku |  | 1 |  | 760 | 713 | 475 | 800 | 1200 | 619 | 206 | 233.4 | http://downloads-wilo-select.wilo.com/assets/WIB_WILO56640.jpg | https://wilo.com/quick/PL/pl/articleNumber/2171370 |  |  | 0
2120962 | 4048482218731 | Wilo-CronoTwin-DL 65/270-5,5/4-IE3 pompa obiegowa podwójna | Pompa obiegowa podwójna Wilo-CronoTwin-DL 65/270-5,5/4-IE3, dławnicowa o konstrukcji Inline z przyłączem kołnierzowym. Liczne walory użytkowe przez zastosowanie zoptymalizowanej konstrukcji latarni, pozwalającej na precyzyjne odprowadzanie kondensatu | 7095 | 6836 | PG03 | 28 | K | NIE | 28.13.14.0 | 84137059 | 84137059 | 232 | Wilo-CronoTwin-DL 65/270-5,5/4-IE3 | Pompa obiegowa podwójna | Wilo-CronoTwin-DL | Podwójna pompa dławnicowa o konstrukcji Inline z przyłączem kołnierzowym | 311 | Ogrzewanie, klimatyzacja, chłodnictwo | Wilo | Wilo | 1 | SZT | - | ≥,4 | IE3 | Zielony | Paleta jednorazowego użytku | - | 1 | 1 | 760 | 789 | 475 | 800 | 1200 | 619 | 281 | 307.74 | http://downloads-wilo-select.wilo.com/assets/WIB_WILO56640.jpg | https://wilo.com/quick/PL/pl/articleNumber/2120962
2171371 | 4048482720159 | Wilo-CronoTwin-DL 65/270-5,5/4-S1 pompa obiegowa podwójna | Pompa obiegowa podwójna Wilo-CronoTwin-DL 65/270-5,5/4-S1 pompa obiegowa podwójna z uszczelnieniem do układów chłodniczych | 6248 | 6004 | PG03 | 28 | K | NIE | 28.13.14.0 | 84137059 | 84137059 | 232 | Wilo-CronoTwin-DL 65/270-5,5/4-S1 | Pompa obiegowa podwójna z uszczelnieniem | Wilo-CronoTwin-DL | Pompa obiegowa podwójna z uszczelnieniem do układów chłodniczych | 311 | Ogrzewanie, klimatyzacja, chłodnictwo | Wilo | Wilo | 1 | SZT |  |  |  |  | Paleta jednorazowego użytku |  | 1 |  | 760 | 789 | 475 | 800 | 1200 | 619 | 281 | 307.74 | http://downloads-wilo-select.wilo.com/assets/WIB_WILO56640.jpg | https://wilo.com/quick/PL/pl/articleNumber/2171371 |  |  | 0
2121050 | 4048482221038 | Wilo-CronoTwin-DL 80/120-4/2-IE3 pompa obiegowa podwójna | Pompa obiegowa podwójna Wilo-CronoTwin-DL 80/120-4/2-IE3, dławnicowa o konstrukcji Inline z przyłączem kołnierzowym. Liczne walory użytkowe przez zastosowanie zoptymalizowanej konstrukcji latarni, pozwalającej na precyzyjne odprowadzanie kondensatu | 5441 | 5242 | PG03 | 28 | K | NIE | 28.13.14.0 | 84137059 | 84137059 | 232 | Wilo-CronoTwin-DL 80/120-4/2-IE3 | Pompa obiegowa podwójna | Wilo-CronoTwin-DL | Podwójna pompa dławnicowa o konstrukcji Inline z przyłączem kołnierzowym | 311 | Ogrzewanie, klimatyzacja, chłodnictwo | Wilo | Wilo | 1 | SZT | - | ≥,4 | IE3 | Zielony | Paleta jednorazowego użytku | - | 1 | 1 | 674 | 694 | 400 | 800 | 1200 | 544 | 153 | 180.38 | http://downloads-wilo-select.wilo.com/assets/WIB_WILO56640.jpg | https://wilo.com/quick/PL/pl/articleNumber/2121050
2164240 | 4048482650401 | Wilo-CronoTwin-DL 80/120-4/2-S1 pompa obiegowa podwójna | Pompa obiegowa podwójna Wilo-CronoTwin-DL 80/120-4/2-S1 pompa obiegowa podwójna z uszczelnieniem do układów chłodniczych | 4235 | 4062 | PG03 | 28 | K | NIE | 28.13.14.0 | 84137059 | 84137059 | 232 | Wilo-CronoTwin-DL 80/120-4/2-S1 | Pompa obiegowa podwójna z uszczelnieniem | Wilo-CronoTwin-DL | Pompa obiegowa podwójna z uszczelnieniem do układów chłodniczych | 311 | Ogrzewanie, klimatyzacja, chłodnictwo | Wilo | Wilo | 1 | SZT |  |  |  |  | Paleta jednorazowego użytku |  | 1 |  | 674 | 694 | 400 | 800 | 1200 | 544 | 153 | 180.38 | http://downloads-wilo-select.wilo.com/assets/WIB_WILO56640.jpg | https://wilo.com/quick/PL/pl/articleNumber/2164240 |  |  | 0
2121051 | 4048482221045 | Wilo-CronoTwin-DL 80/130-5,5/2-IE3 pompa obiegowa podwójna | Pompa obiegowa podwójna Wilo-CronoTwin-DL 80/130-5,5/2-IE3, dławnicowa o konstrukcji Inline z przyłączem kołnierzowym. Liczne walory użytkowe przez zastosowanie zoptymalizowanej konstrukcji latarni, pozwalającej na precyzyjne odprowadzanie kondensatu | 6577 | 6336 | PG03 | 28 | K | NIE | 28.13.14.0 | 84137059 | 84137059 | 232 | Wilo-CronoTwin-DL 80/130-5,5/2-IE3 | Pompa obiegowa podwójna | Wilo-CronoTwin-DL | Podwójna pompa dławnicowa o konstrukcji Inline z przyłączem kołnierzowym | 311 | Ogrzewanie, klimatyzacja, chłodnictwo | Wilo | Wilo | 1 | SZT | - | ≥,4 | IE3 | Zielony | Paleta jednorazowego użytku | - | 1 | 1 | 650 | 777 | 400 | 800 | 1200 | 544 | 188 | 215.06 | http://downloads-wilo-select.wilo.com/assets/WIB_WILO56640.jpg | https://wilo.com/quick/PL/pl/articleNumber/2121051
2171455 | 4048482722627 | Wilo-CronoTwin-DL 80/130-5,5/2-S1 pompa obiegowa podwójna | Pompa obiegowa podwójna Wilo-CronoTwin-DL 80/130-5,5/2-S1 pompa obiegowa podwójna z uszczelnieniem do układów chłodniczych | 5800 | 5572 | PG03 | 28 | K | NIE | 28.13.14.0 | 84137059 | 84137059 | 232 | Wilo-CronoTwin-DL 80/130-5,5/2-S1 | Pompa obiegowa podwójna z uszczelnieniem | Wilo-CronoTwin-DL | Pompa obiegowa podwójna z uszczelnieniem do układów chłodniczych | 311 | Ogrzewanie, klimatyzacja, chłodnictwo | Wilo | Wilo | 1 | SZT |  |  |  |  | Paleta jednorazowego użytku |  | 1 |  | 650 | 777 | 400 | 800 | 1200 | 544 | 188 | 215.06 | http://downloads-wilo-select.wilo.com/assets/WIB_WILO56640.jpg | https://wilo.com/quick/PL/pl/articleNumber/2171455 |  |  | 0
2121052 | 4048482221052 | Wilo-CronoTwin-DL 80/140-7,5/2-IE3 pompa obiegowa podwójna | Pompa obiegowa podwójna Wilo-CronoTwin-DL 80/140-7,5/2-IE3, dławnicowa o konstrukcji Inline z przyłączem kołnierzowym. Liczne walory użytkowe przez zastosowanie zoptymalizowanej konstrukcji latarni, pozwalającej na precyzyjne odprowadzanie kondensatu | 6730 | 6484 | PG03 | 14 | C | NIE | 28.13.14.0 | 84137059 | 84137059 | 232 | Wilo-CronoTwin-DL 80/140-7,5/2-IE3 | Pompa obiegowa podwójna | Wilo-CronoTwin-DL | Podwójna pompa dławnicowa o konstrukcji Inline z przyłączem kołnierzowym | 311 | Ogrzewanie, klimatyzacja, chłodnictwo | Wilo | Wilo | 1 | SZT | - | ≥,4 | IE3 | Zielony | Paleta jednorazowego użytku | - | 1 | 1 | 650 | 777 | 400 | 800 | 1200 | 544 | 194 | 229.06 | http://downloads-wilo-select.wilo.com/assets/WIB_WILO56640.jpg | https://wilo.com/quick/PL/pl/articleNumber/2121052
2167010 | 4048482688343 | Wilo-CronoTwin-DL 80/140-7,5/2-S1 pompa obiegowa podwójna | Pompa obiegowa podwójna Wilo-CronoTwin-DL 80/140-7,5/2-S1 pompa obiegowa podwójna z uszczelnieniem do układów chłodniczych | 5933 | 5700 | PG03 | 28 | K | NIE | 28.13.14.0 | 84137059 | 84137059 | 232 | Wilo-CronoTwin-DL 80/140-7,5/2-S1 | Pompa obiegowa podwójna z uszczelnieniem | Wilo-CronoTwin-DL | Pompa obiegowa podwójna z uszczelnieniem do układów chłodniczych | 311 | Ogrzewanie, klimatyzacja, chłodnictwo | Wilo | Wilo | 1 | SZT |  |  |  |  | Paleta jednorazowego użytku |  | 1 |  | 650 | 777 | 400 | 800 | 1200 | 544 | 194 | 229.06 | http://downloads-wilo-select.wilo.com/assets/WIB_WILO56640.jpg | https://wilo.com/quick/PL/pl/articleNumber/2167010 |  |  | 0
2120963 | 4048482218748 | Wilo-CronoTwin-DL 80/150-1,1/4-IE3 pompa obiegowa podwójna | Pompa obiegowa podwójna Wilo-CronoTwin-DL 80/150-1,1/4-IE3, dławnicowa o konstrukcji Inline z przyłączem kołnierzowym. Liczne walory użytkowe przez zastosowanie zoptymalizowanej konstrukcji latarni, pozwalającej na precyzyjne odprowadzanie kondensatu | 4678 | 4507 | PG03 | 28 | K | NIE | 28.13.14.0 | 84137059 | 84137059 | 232 | Wilo-CronoTwin-DL 80/150-1,1/4-IE3 | Pompa obiegowa podwójna | Wilo-CronoTwin-DL | Podwójna pompa dławnicowa o konstrukcji Inline z przyłączem kołnierzowym | 311 | Ogrzewanie, klimatyzacja, chłodnictwo | Wilo | Wilo | 1 | SZT | - | ≥,4 | IE3 | Zielony | Paleta jednorazowego użytku | - | 1 | 1 | 704 | 622 | 440 | 800 | 1200 | 584 | 139 | 166 | http://downloads-wilo-select.wilo.com/assets/WIB_WILO56640.jpg | https://wilo.com/quick/PL/pl/articleNumber/2120963
2171372 | 4048482720166 | Wilo-CronoTwin-DL 80/150-1,1/4-S1 pompa obiegowa podwójna | Pompa obiegowa podwójna Wilo-CronoTwin-DL 80/150-1,1/4-S1 pompa obiegowa podwójna z uszczelnieniem do układów chłodniczych | 4157 | 3992 | PG03 | 28 | K | NIE | 28.13.14.0 | 84137059 | 84137059 | 232 | Wilo-CronoTwin-DL 80/150-1,1/4-S1 | Pompa obiegowa podwójna z uszczelnieniem | Wilo-CronoTwin-DL | Pompa obiegowa podwójna z uszczelnieniem do układów chłodniczych | 311 | Ogrzewanie, klimatyzacja, chłodnictwo | Wilo | Wilo | 1 | SZT |  |  |  |  | Paleta jednorazowego użytku |  | 1 |  | 704 | 622 | 440 | 800 | 1200 | 584 | 139 | 166 | http://downloads-wilo-select.wilo.com/assets/WIB_WILO56640.jpg | https://wilo.com/quick/PL/pl/articleNumber/2171372 |  |  | 0
2121053 | 4048482221069 | Wilo-CronoTwin-DL 80/150-7,5/2-IE3 pompa obiegowa podwójna | Pompa obiegowa podwójna Wilo-CronoTwin-DL 80/150-7,5/2-IE3, dławnicowa o konstrukcji Inline z przyłączem kołnierzowym. Liczne walory użytkowe przez zastosowanie zoptymalizowanej konstrukcji latarni, pozwalającej na precyzyjne odprowadzanie kondensatu | 6731 | 6485 | PG03 | 14 | C | NIE | 28.13.14.0 | 84137059 | 84137059 | 232 | Wilo-CronoTwin-DL 80/150-7,5/2-IE3 | Pompa obiegowa podwójna | Wilo-CronoTwin-DL | Podwójna pompa dławnicowa o konstrukcji Inline z przyłączem kołnierzowym | 311 | Ogrzewanie, klimatyzacja, chłodnictwo | Wilo | Wilo | 1 | SZT | - | ≥,4 | IE3 | Zielony | Paleta jednorazowego użytku | - | 1 | 1 | 766 | 776 | 440 | 800 | 1200 | 584 | 211 | 246.26 | http://downloads-wilo-select.wilo.com/assets/WIB_WILO56640.jpg | https://wilo.com/quick/PL/pl/articleNumber/2121053
2171456 | 4048482722634 | Wilo-CronoTwin-DL 80/150-7,5/2-S1 pompa obiegowa podwójna | Pompa obiegowa podwójna Wilo-CronoTwin-DL 80/150-7,5/2-S1 pompa obiegowa podwójna z uszczelnieniem do układów chłodniczych | 6857 | 6597 | PG03 | 28 | K | NIE | 28.13.14.0 | 84137059 | 84137059 | 232 | Wilo-CronoTwin-DL 80/150-7,5/2-S1 | Pompa obiegowa podwójna z uszczelnieniem | Wilo-CronoTwin-DL | Pompa obiegowa podwójna z uszczelnieniem do układów chłodniczych | 311 | Ogrzewanie, klimatyzacja, chłodnictwo | Wilo | Wilo | 1 | SZT |  |  |  |  | Paleta jednorazowego użytku |  | 1 |  | 766 | 776 | 440 | 800 | 1200 | 584 | 211 | 246.26 | http://downloads-wilo-select.wilo.com/assets/WIB_WILO56640.jpg | https://wilo.com/quick/PL/pl/articleNumber/2171456 |  |  | 0
2120964 | 4048482218755 | Wilo-CronoTwin-DL 80/160-1,5/4-IE3 pompa obiegowa podwójna | Pompa obiegowa podwójna Wilo-CronoTwin-DL 80/160-1,5/4-IE3, dławnicowa o konstrukcji Inline z przyłączem kołnierzowym. Liczne walory użytkowe przez zastosowanie zoptymalizowanej konstrukcji latarni, pozwalającej na precyzyjne odprowadzanie kondensatu | 4827 | 4651 | PG03 | 28 | K | NIE | 28.13.14.0 | 84137059 | 84137059 | 232 | Wilo-CronoTwin-DL 80/160-1,5/4-IE3 | Pompa obiegowa podwójna | Wilo-CronoTwin-DL | Podwójna pompa dławnicowa o konstrukcji Inline z przyłączem kołnierzowym | 311 | Ogrzewanie, klimatyzacja, chłodnictwo | Wilo | Wilo | 1 | SZT | - | ≥,4 | IE3 | Zielony | Paleta jednorazowego użytku | - | 1 | 1 | 705 | 637 | 440 | 800 | 1200 | 584 | 143 | 171 | http://downloads-wilo-select.wilo.com/assets/WIB_WILO56640.jpg | https://wilo.com/quick/PL/pl/articleNumber/2120964
2171373 | 4048482720173 | Wilo-CronoTwin-DL 80/160-1,5/4-S1 pompa obiegowa podwójna | Pompa obiegowa podwójna Wilo-CronoTwin-DL 80/160-1,5/4-S1 pompa obiegowa podwójna z uszczelnieniem do układów chłodniczych | 4954 | 4763 | PG03 | 28 | K | NIE | 28.13.14.0 | 84137059 | 84137059 | 232 | Wilo-CronoTwin-DL 80/160-1,5/4-S1 | Pompa obiegowa podwójna z uszczelnieniem | Wilo-CronoTwin-DL | Pompa obiegowa podwójna z uszczelnieniem do układów chłodniczych | 311 | Ogrzewanie, klimatyzacja, chłodnictwo | Wilo | Wilo | 1 | SZT |  |  |  |  | Paleta jednorazowego użytku |  | 1 |  | 705 | 637 | 440 | 800 | 1200 | 584 | 143 | 171 | http://downloads-wilo-select.wilo.com/assets/WIB_WILO56640.jpg | https://wilo.com/quick/PL/pl/articleNumber/2171373 |  |  | 0
2121054 | 4048482221076 | Wilo-CronoTwin-DL 80/160-11/2-IE3 pompa obiegowa podwójna | Pompa obiegowa podwójna Wilo-CronoTwin-DL 80/160-11/2-IE3, dławnicowa o konstrukcji Inline z przyłączem kołnierzowym. Liczne walory użytkowe przez zastosowanie zoptymalizowanej konstrukcji latarni, pozwalającej na precyzyjne odprowadzanie kondensatu | 9250 | 8912 | PG03 | 14 | C | NIE | 28.13.14.0 | 84137059 | 84137059 | 232 | Wilo-CronoTwin-DL 80/160-11/2-IE3 | Pompa obiegowa podwójna | Wilo-CronoTwin-DL | Podwójna pompa dławnicowa o konstrukcji Inline z przyłączem kołnierzowym | 311 | Ogrzewanie, klimatyzacja, chłodnictwo | Wilo | Wilo | 1 | SZT | - | ≥,4 | IE3 | Zielony | Paleta jednorazowego użytku | - | 1 | 1 | 780 | 938 | 470 | 800 | 1200 | 614 | 301 | 328 | http://downloads-wilo-select.wilo.com/assets/WIB_WILO56640.jpg | https://wilo.com/quick/PL/pl/articleNumber/2121054
2171457 | 4048482722764 | Wilo-CronoTwin-DL 80/160-11/2-S1 pompa obiegowa podwójna | Pompa obiegowa podwójna Wilo-CronoTwin-DL 80/160-11/2-S1 pompa obiegowa podwójna z uszczelnieniem do układów chłodniczych | 8114 | 7798 | PG03 | 28 | K | NIE | 28.13.14.0 | 84137059 | 84137059 | 232 | Wilo-CronoTwin-DL 80/160-11/2-S1 | Pompa obiegowa podwójna z uszczelnieniem | Wilo-CronoTwin-DL | Pompa obiegowa podwójna z uszczelnieniem do układów chłodniczych | 311 | Ogrzewanie, klimatyzacja, chłodnictwo | Wilo | Wilo | 1 | SZT |  |  |  |  | Paleta jednorazowego użytku |  | 1 |  | 780 | 938 | 470 | 800 | 1200 | 614 | 301 | 328 | http://downloads-wilo-select.wilo.com/assets/WIB_WILO56640.jpg | https://wilo.com/quick/PL/pl/articleNumber/2171457 |  |  | 0
2121055 | 4048482221083 | Wilo-CronoTwin-DL 80/170-11/2-IE3 pompa obiegowa podwójna | Pompa obiegowa podwójna Wilo-CronoTwin-DL 80/170-11/2-IE3, dławnicowa o konstrukcji Inline z przyłączem kołnierzowym. Liczne walory użytkowe przez zastosowanie zoptymalizowanej konstrukcji latarni, pozwalającej na precyzyjne odprowadzanie kondensatu. | 9250 | 8912 | PG03 | 14 | C | NIE | 28.13.14.0 | 84137059 | 84137059 | 232 | Wilo-CronoTwin-DL 80/170-11/2-IE3 | Pompa obiegowa podwójna | Wilo-CronoTwin-DL | Podwójna pompa dławnicowa o konstrukcji Inline z przyłączem kołnierzowym | 311 | Ogrzewanie, klimatyzacja, chłodnictwo | Wilo | Wilo | 1 | SZT | - | ≥,4 | IE3 | Zielony | Paleta jednorazowego użytku | - | 1 | 1 | 780 | 938 | 470 | 800 | 1200 | 614 | 301 | 328 | http://downloads-wilo-select.wilo.com/assets/WIB_WILO56640.jpg | https://wilo.com/quick/PL/pl/articleNumber/2121055
2171458 | 4048482722771 | Wilo-CronoTwin-DL 80/170-11/2-S1 pompa obiegowa podwójna | Pompa obiegowa podwójna Wilo-CronoTwin-DL 80/170-11/2-S1 pompa obiegowa podwójna z uszczelnieniem do układów chłodniczych | 8114 | 7798 | PG03 | 28 | K | NIE | 28.13.14.0 | 84137059 | 84137059 | 232 | Wilo-CronoTwin-DL 80/170-11/2-S1 | Pompa obiegowa podwójna z uszczelnieniem | Wilo-CronoTwin-DL | Pompa obiegowa podwójna z uszczelnieniem do układów chłodniczych | 311 | Ogrzewanie, klimatyzacja, chłodnictwo | Wilo | Wilo | 1 | SZT |  |  |  |  | Paleta jednorazowego użytku |  | 1 |  | 780 | 938 | 470 | 800 | 1200 | 614 | 301 | 328 | http://downloads-wilo-select.wilo.com/assets/WIB_WILO56640.jpg | https://wilo.com/quick/PL/pl/articleNumber/2171458 |  |  | 0
2121056 | 4048482221090 | Wilo-CronoTwin-DL 80/170-15/2-IE3 pompa obiegowa podwójna | Pompa obiegowa podwójna Wilo-CronoTwin-DL 80/170-15/2-IE3, dławnicowa o konstrukcji Inline z przyłączem kołnierzowym. Liczne walory użytkowe przez zastosowanie zoptymalizowanej konstrukcji latarni, pozwalającej na precyzyjne odprowadzanie kondensatu. | 7585 | 7288 | PG03 | 14 | C | NIE | 28.13.14.0 | 84137051 | 84137051 | 232 | Wilo-CronoTwin-DL 80/170-15/2-IE3 | Pompa obiegowa podwójna | Wilo-CronoTwin-DL | Podwójna pompa dławnicowa o konstrukcji Inline z przyłączem kołnierzowym | 311 | Ogrzewanie, klimatyzacja, chłodnictwo | Wilo | Wilo | 1 | SZT | - | ≥,4 | IE3 | Zielony | Paleta jednorazowego użytku | - | 1 | 1 | 780 | 938 | 470 | 800 | 1200 | 614 | 337 | 364 | http://downloads-wilo-select.wilo.com/assets/WIB_WILO56640.jpg | https://wilo.com/quick/PL/pl/articleNumber/2121056
2164250 | 4048482658261 | Wilo-CronoTwin-DL 80/170-15/2-S1 pompa obiegowa podwójna | Pompa obiegowa podwójna Wilo-CronoTwin-DL 80/170-15/2-S1 pompa obiegowa podwójna z uszczelnieniem do układów chłodniczych | 7681 | 7373 | PG03 | 28 | K | NIE | 28.13.14.0 | 84137059 | 84137059 | 232 | Wilo-CronoTwin-DL 80/170-15/2-S1 | Pompa obiegowa podwójna z uszczelnieniem | Wilo-CronoTwin-DL | Pompa obiegowa podwójna z uszczelnieniem do układów chłodniczych | 311 | Ogrzewanie, klimatyzacja, chłodnictwo | Wilo | Wilo | 1 | SZT |  |  |  |  | Paleta jednorazowego użytku |  | 1 |  | 780 | 938 | 470 | 800 | 1200 | 614 | 337 | 364 | http://downloads-wilo-select.wilo.com/assets/WIB_WILO56640.jpg | https://wilo.com/quick/PL/pl/articleNumber/2164250 |  |  | 0
2120965 | 4048482218762 | Wilo-CronoTwin-DL 80/170-2,2/4-IE3 pompa obiegowa podwójna | Pompa obiegowa podwójna Wilo-CronoTwin-DL 80/170-2,2/4-IE3, dławnicowa o konstrukcji Inline z przyłączem kołnierzowym. Liczne walory użytkowe przez zastosowanie zoptymalizowanej konstrukcji latarni, pozwalającej na precyzyjne odprowadzanie kondensatu | 5425 | 5227 | PG03 | 28 | K | NIE | 28.13.14.0 | 84137059 | 84137059 | 232 | Wilo-CronoTwin-DL 80/170-2,2/4-IE3 | Pompa obiegowa podwójna | Wilo-CronoTwin-DL | Podwójna pompa dławnicowa o konstrukcji Inline z przyłączem kołnierzowym | 311 | Ogrzewanie, klimatyzacja, chłodnictwo | Wilo | Wilo | 1 | SZT | - | ≥,4 | IE3 | Zielony | Paleta jednorazowego użytku | - | 1 | 1 | 712 | 684 | 440 | 800 | 1200 | 584 | 167 | 194.4 | http://downloads-wilo-select.wilo.com/assets/WIB_WILO56640.jpg | https://wilo.com/quick/PL/pl/articleNumber/2120965
2171374 | 4048482720180 | Wilo-CronoTwin-DL 80/170-2,2/4-S1 pompa obiegowa podwójna | Pompa obiegowa podwójna Wilo-CronoTwin-DL 80/170-2,2/4-S1 pompa obiegowa podwójna z uszczelnieniem do układów chłodniczych | 4804 | 4613 | PG03 | 28 | K | NIE | 28.13.14.0 | 84137059 | 84137059 | 232 | Wilo-CronoTwin-DL 80/170-2,2/4-S1 | Pompa obiegowa podwójna z uszczelnieniem | Wilo-CronoTwin-DL | Pompa obiegowa podwójna z uszczelnieniem do układów chłodniczych | 311 | Ogrzewanie, klimatyzacja, chłodnictwo | Wilo | Wilo | 1 | SZT |  |  |  |  | Paleta jednorazowego użytku |  | 1 |  | 712 | 684 | 440 | 800 | 1200 | 584 | 167 | 194.4 | http://downloads-wilo-select.wilo.com/assets/WIB_WILO56640.jpg | https://wilo.com/quick/PL/pl/articleNumber/2171374 |  |  | 0
2121057 | 4048482221106 | Wilo-CronoTwin-DL 80/190-15/2-IE3 pompa obiegowa podwójna | Pompa obiegowa podwójna Wilo-CronoTwin-DL 80/190-15/2-IE3, dławnicowa o konstrukcji Inline z przyłączem kołnierzowym. Liczne walory użytkowe przez zastosowanie zoptymalizowanej konstrukcji latarni, pozwalającej na precyzyjne odprowadzanie kondensatu. | 9970 | 9606 | PG03 | 14 | C | NIE | 28.13.14.0 | 84137059 | 84137059 | 232 | Wilo-CronoTwin-DL 80/190-15/2-IE3 | Pompa obiegowa podwójna | Wilo-CronoTwin-DL | Podwójna pompa dławnicowa o konstrukcji Inline z przyłączem kołnierzowym | 311 | Ogrzewanie, klimatyzacja, chłodnictwo | Wilo | Wilo | 1 | SZT | - | ≥,4 | IE3 | Zielony | Paleta jednorazowego użytku | - | 1 | 1 | 801 | 932 | 500 | 1200 | 1200 | 681 | 372 | 411.41 | http://downloads-wilo-select.wilo.com/assets/WIB_WILO56640.jpg | https://wilo.com/quick/PL/pl/articleNumber/2121057
2171459 | 4048482722788 | Wilo-CronoTwin-DL 80/190-15/2-S1 pompa obiegowa podwójna | Pompa obiegowa podwójna Wilo-CronoTwin-DL 80/190-15/2-S1 pompa obiegowa podwójna z uszczelnieniem do układów chłodniczych | 8801 | 8455 | PG03 | 28 | K | NIE | 28.13.14.0 | 84137059 | 84137059 | 232 | Wilo-CronoTwin-DL 80/190-15/2-S1 | Pompa obiegowa podwójna z uszczelnieniem | Wilo-CronoTwin-DL | Pompa obiegowa podwójna z uszczelnieniem do układów chłodniczych | 311 | Ogrzewanie, klimatyzacja, chłodnictwo | Wilo | Wilo | 1 | SZT |  |  |  |  | Paleta jednorazowego użytku |  | 1 |  | 801 | 932 | 500 | 1200 | 1200 | 681 | 372 | 411.41 | http://downloads-wilo-select.wilo.com/assets/WIB_WILO56640.jpg | https://wilo.com/quick/PL/pl/articleNumber/2171459 |  |  | 0
2121058 | 4048482221113 | Wilo-CronoTwin-DL 80/190-18,5/2-IE3 pompa obiegowa podwójna | Pompa obiegowa podwójna Wilo-CronoTwin-DL 80/190-18,5/2-IE3, dławnicowa o konstrukcji Inline z przyłączem kołnierzowym. Liczne walory użytkowe przez zastosowanie zoptymalizowanej konstrukcji latarni, pozwalającej na precyzyjne odprowadzanie kondensatu. | 9222 | 8861 | PG03 | 14 | C | NIE | 28.13.14.0 | 84137059 | 84137059 | 232 | Wilo-CronoTwin-DL 80/190-18,5/2-IE3 | Pompa obiegowa podwójna | Wilo-CronoTwin-DL | Podwójna pompa dławnicowa o konstrukcji Inline z przyłączem kołnierzowym | 311 | Ogrzewanie, klimatyzacja, chłodnictwo | Wilo | Wilo | 1 | SZT | - | ≥,4 | IE3 | Zielony | Paleta jednorazowego użytku | - | 1 | 1 | 801 | 932 | 500 | 1200 | 1200 | 681 | 404 | 443.41 | http://downloads-wilo-select.wilo.com/assets/WIB_WILO56640.jpg | https://wilo.com/quick/PL/pl/articleNumber/2121058
2171460 | 4048482722795 | Wilo-CronoTwin-DL 80/190-18,5/2-S1 pompa obiegowa podwójna | Pompa obiegowa podwójna Wilo-CronoTwin-DL 80/190-18,5/2-S1 pompa obiegowa podwójna z uszczelnieniem do układów chłodniczych | 9375 | 8997 | PG03 | 28 | K | NIE | 28.13.14.0 | 84137059 | 84137059 | 232 | Wilo-CronoTwin-DL 80/190-18,5/2-S1 | Pompa obiegowa podwójna z uszczelnieniem | Wilo-CronoTwin-DL | Pompa obiegowa podwójna z uszczelnieniem do układów chłodniczych | 311 | Ogrzewanie, klimatyzacja, chłodnictwo | Wilo | Wilo | 1 | SZT |  |  |  |  | Paleta jednorazowego użytku |  | 1 |  | 801 | 932 | 500 | 1200 | 1200 | 681 | 404 | 443.41 | http://downloads-wilo-select.wilo.com/assets/WIB_WILO56640.jpg | https://wilo.com/quick/PL/pl/articleNumber/2171460 |  |  | 0
2121059 | 4048482221120 | Wilo-CronoTwin-DL 80/200-18,5/2-IE3 pompa obiegowa podwójna | Pompa obiegowa podwójna Wilo-CronoTwin-DL 80/200-18,5/2-IE3, dławnicowa o konstrukcji Inline z przyłączem kołnierzowym. Liczne walory użytkowe przez zastosowanie zoptymalizowanej konstrukcji latarni, pozwalającej na precyzyjne odprowadzanie kondensatu. | 9222 | 8861 | PG03 | 14 | C | NIE | 28.13.14.0 | 84137059 | 84137059 | 232 | Wilo-CronoTwin-DL 80/200-18,5/2-IE3 | Pompa obiegowa podwójna | Wilo-CronoTwin-DL | Podwójna pompa dławnicowa o konstrukcji Inline z przyłączem kołnierzowym | 311 | Ogrzewanie, klimatyzacja, chłodnictwo | Wilo | Wilo | 1 | SZT | - | ≥,4 | IE3 | Zielony | Paleta jednorazowego użytku | - | 1 | 1 | 801 | 932 | 500 | 1200 | 1200 | 681 | 404 | 443.41 | http://downloads-wilo-select.wilo.com/assets/WIB_WILO56640.jpg | https://wilo.com/quick/PL/pl/articleNumber/2121059
2171461 | 4048482722818 | Wilo-CronoTwin-DL 80/200-18,5/2-S1 pompa obiegowa podwójna | Pompa obiegowa podwójna Wilo-CronoTwin-DL 80/200-18,5/2-S1 pompa obiegowa podwójna z uszczelnieniem do układów chłodniczych | 9375 | 8997 | PG03 | 28 | K | NIE | 28.13.14.0 | 84137059 | 84137059 | 232 | Wilo-CronoTwin-DL 80/200-18,5/2-S1 | Pompa obiegowa podwójna z uszczelnieniem | Wilo-CronoTwin-DL | Pompa obiegowa podwójna z uszczelnieniem do układów chłodniczych | 311 | Ogrzewanie, klimatyzacja, chłodnictwo | Wilo | Wilo | 1 | SZT |  |  |  |  | Paleta jednorazowego użytku |  | 1 |  | 801 | 932 | 500 | 1200 | 1200 | 681 | 404 | 443.41 | http://downloads-wilo-select.wilo.com/assets/WIB_WILO56640.jpg | https://wilo.com/quick/PL/pl/articleNumber/2171461 |  |  | 0
2121060 | 4048482221137 | Wilo-CronoTwin-DL 80/200-22/2-IE3 pompa obiegowa podwójna | Pompa obiegowa podwójna Wilo-CronoTwin-DL 80/200-22/2-IE3, dławnicowa o konstrukcji Inline z przyłączem kołnierzowym. Liczne walory użytkowe przez zastosowanie zoptymalizowanej konstrukcji latarni, pozwalającej na precyzyjne odprowadzanie kondensatu. | 10663 | 10245 | PG03 | 14 | C | NIE | 28.13.14.0 | 84137059 | 84137059 | 232 | Wilo-CronoTwin-DL 80/200-22/2-IE3 | Pompa obiegowa podwójna | Wilo-CronoTwin-DL | Podwójna pompa dławnicowa o konstrukcji Inline z przyłączem kołnierzowym | 311 | Ogrzewanie, klimatyzacja, chłodnictwo | Wilo | Wilo | 1 | SZT | - | ≥,4 | IE3 | Zielony | Paleta jednorazowego użytku | - | 1 | 1 | 801 | 1115 | 522 | 1200 | 1200 | 703 | 444 | 615.05 | http://downloads-wilo-select.wilo.com/assets/WIB_WILO56640.jpg | https://wilo.com/quick/PL/pl/articleNumber/2121060
2171462 | 4048482722825 | Wilo-CronoTwin-DL 80/200-22/2-S1 pompa obiegowa podwójna | Pompa obiegowa podwójna Wilo-CronoTwin-DL 80/200-22/2-S1 pompa obiegowa podwójna z uszczelnieniem do układów chłodniczych | 10816 | 10381 | PG03 | 28 | K | NIE | 28.13.14.0 | 84137059 | 84137059 | 232 | Wilo-CronoTwin-DL 80/200-22/2-S1 | Pompa obiegowa podwójna z uszczelnieniem | Wilo-CronoTwin-DL | Pompa obiegowa podwójna z uszczelnieniem do układów chłodniczych | 311 | Ogrzewanie, klimatyzacja, chłodnictwo | Wilo | Wilo | 1 | SZT |  |  |  |  | Paleta jednorazowego użytku |  | 1 |  | 801 | 1115 | 522 | 1200 | 1200 | 703 | 444 | 615.05 | http://downloads-wilo-select.wilo.com/assets/WIB_WILO56640.jpg | https://wilo.com/quick/PL/pl/articleNumber/2171462 |  |  | 0
2120966 | 4048482218779 | Wilo-CronoTwin-DL 80/210-3/4-IE3 pompa obiegowa podwójna | Pompa obiegowa podwójna Wilo-CronoTwin-DL 80/210-3/4-IE3, dławnicowa o konstrukcji Inline z przyłączem kołnierzowym. Liczne walory użytkowe przez zastosowanie zoptymalizowanej konstrukcji latarni, pozwalającej na precyzyjne odprowadzanie kondensatu | 5651 | 5444 | PG03 | 28 | K | NIE | 28.13.14.0 | 84137059 | 84137059 | 232 | Wilo-CronoTwin-DL 80/210-3/4-IE3 | Pompa obiegowa podwójna | Wilo-CronoTwin-DL | Podwójna pompa dławnicowa o konstrukcji Inline z przyłączem kołnierzowym | 311 | Ogrzewanie, klimatyzacja, chłodnictwo | Wilo | Wilo | 1 | SZT | - | ≥,4 | IE3 | Zielony | Paleta jednorazowego użytku | - | 1 | 1 | 792 | 693 | 500 | 1200 | 1200 | 681 | 191 | 230.32 | http://downloads-wilo-select.wilo.com/assets/WIB_WILO56640.jpg | https://wilo.com/quick/PL/pl/articleNumber/2120966
2171375 | 4048482720197 | Wilo-CronoTwin-DL 80/210-3/4-S1 pompa obiegowa podwójna | Pompa obiegowa podwójna Wilo-CronoTwin-DL 80/210-3/4-S1 pompa obiegowa podwójna z uszczelnieniem do układów chłodniczych | 5777 | 5556 | PG03 | 28 | K | NIE | 28.13.14.0 | 84137059 | 84137059 | 232 | Wilo-CronoTwin-DL 80/210-3/4-S1 | Pompa obiegowa podwójna z uszczelnieniem | Wilo-CronoTwin-DL | Pompa obiegowa podwójna z uszczelnieniem do układów chłodniczych | 311 | Ogrzewanie, klimatyzacja, chłodnictwo | Wilo | Wilo | 1 | SZT |  |  |  |  | Paleta jednorazowego użytku |  | 1 |  | 792 | 693 | 500 | 1200 | 1200 | 681 | 191 | 230.32 | http://downloads-wilo-select.wilo.com/assets/WIB_WILO56640.jpg | https://wilo.com/quick/PL/pl/articleNumber/2171375 |  |  | 0
2121061 | 4048482221144 | Wilo-CronoTwin-DL 80/220-30/2-IE3 pompa obiegowa podwójna | Pompa obiegowa podwójna Wilo-CronoTwin-DL 80/220-30/2-IE3, dławnicowa o konstrukcji Inline z przyłączem kołnierzowym. Liczne walory użytkowe przez zastosowanie zoptymalizowanej konstrukcji latarni, pozwalającej na precyzyjne odprowadzanie kondensatu. | 12695 | 12198 | PG03 | 14 | C | NIE | 28.13.14.0 | 84137059 | 84137059 | 232 | Wilo-CronoTwin-DL 80/220-30/2-IE3 | Pompa obiegowa podwójna | Wilo-CronoTwin-DL | Podwójna pompa dławnicowa o konstrukcji Inline z przyłączem kołnierzowym | 311 | Ogrzewanie, klimatyzacja, chłodnictwo | Wilo | Wilo | 1 | SZT | - | ≥,4 | IE3 | Zielony | Paleta jednorazowego użytku | - | 1 | 1 | 850 | 1043 | 549 | 1200 | 1200 | 730 | 678 | 717.25 | http://downloads-wilo-select.wilo.com/assets/WIB_WILO56640.jpg | https://wilo.com/quick/PL/pl/articleNumber/2121061
2171463 | 4048482722832 | Wilo-CronoTwin-DL 80/220-30/2-S1 pompa obiegowa podwójna | Pompa obiegowa podwójna Wilo-CronoTwin-DL 80/220-30/2-S1 pompa obiegowa podwójna z uszczelnieniem do układów chłodniczych | 12848 | 12333 | PG03 | 28 | K | NIE | 28.13.14.0 | 84137059 | 84137059 | 232 | Wilo-CronoTwin-DL 80/220-30/2-S1 | Pompa obiegowa podwójna z uszczelnieniem | Wilo-CronoTwin-DL | Pompa obiegowa podwójna z uszczelnieniem do układów chłodniczych | 311 | Ogrzewanie, klimatyzacja, chłodnictwo | Wilo | Wilo | 1 | SZT |  |  |  |  | Paleta jednorazowego użytku |  | 1 |  | 850 | 1043 | 549 | 1200 | 1200 | 730 | 678 | 717.25 | http://downloads-wilo-select.wilo.com/assets/WIB_WILO56640.jpg | https://wilo.com/quick/PL/pl/articleNumber/2171463 |  |  | 0
2120967 | 4048482218786 | Wilo-CronoTwin-DL 80/220-4/4-IE3 pompa obiegowa podwójna | Pompa obiegowa podwójna Wilo-CronoTwin-DL 80/220-4/4-IE3, dławnicowa o konstrukcji Inline z przyłączem kołnierzowym. Liczne walory użytkowe przez zastosowanie zoptymalizowanej konstrukcji latarni, pozwalającej na precyzyjne odprowadzanie kondensatu | 5976 | 5742 | PG03 | 28 | K | NIE | 28.13.14.0 | 84137059 | 84137059 | 232 | Wilo-CronoTwin-DL 80/220-4/4-IE3 | Pompa obiegowa podwójna | Wilo-CronoTwin-DL | Podwójna pompa dławnicowa o konstrukcji Inline z przyłączem kołnierzowym | 311 | Ogrzewanie, klimatyzacja, chłodnictwo | Wilo | Wilo | 1 | SZT | - | ≥,4 | IE3 | Zielony | Paleta jednorazowego użytku | - | 1 | 1 | 792 | 703 | 500 | 1200 | 1200 | 681 | 206 | 244.52 | http://downloads-wilo-select.wilo.com/assets/WIB_WILO56640.jpg | https://wilo.com/quick/PL/pl/articleNumber/2120967
2171376 | 4048482720210 | Wilo-CronoTwin-DL 80/220-4/4-S1 pompa obiegowa podwójna | Pompa obiegowa podwójna Wilo-CronoTwin-DL 80/220-4/4-S1 pompa obiegowa podwójna z uszczelnieniem do układów chłodniczych | 6072 | 5827 | PG03 | 28 | K | NIE | 28.13.14.0 | 84137059 | 84137059 | 232 | Wilo-CronoTwin-DL 80/220-4/4-S1 | Pompa obiegowa podwójna z uszczelnieniem | Wilo-CronoTwin-DL | Pompa obiegowa podwójna z uszczelnieniem do układów chłodniczych | 311 | Ogrzewanie, klimatyzacja, chłodnictwo | Wilo | Wilo | 1 | SZT |  |  |  |  | Paleta jednorazowego użytku |  | 1 |  | 792 | 703 | 500 | 1200 | 1200 | 681 | 206 | 244.52 | http://downloads-wilo-select.wilo.com/assets/WIB_WILO56640.jpg | https://wilo.com/quick/PL/pl/articleNumber/2171376 |  |  | 0
2120968 | 4048482218793 | Wilo-CronoTwin-DL 80/270-5,5/4-IE3 pompa obiegowa podwójna | Pompa obiegowa podwójna Wilo-CronoTwin-DL 80/270-5,5/4-IE3, dławnicowa o konstrukcji Inline z przyłączem kołnierzowym. Liczne walory użytkowe przez zastosowanie zoptymalizowanej konstrukcji latarni, pozwalającej na precyzyjne odprowadzanie kondensatu | 8134 | 7837 | PG03 | 28 | K | NIE | 28.13.14.0 | 84137059 | 84137059 | 232 | Wilo-CronoTwin-DL 80/270-5,5/4-IE3 | Pompa obiegowa podwójna | Wilo-CronoTwin-DL | Podwójna pompa dławnicowa o konstrukcji Inline z przyłączem kołnierzowym | 311 | Ogrzewanie, klimatyzacja, chłodnictwo | Wilo | Wilo | 1 | SZT | - | ≥,4 | IE3 | Zielony | Paleta jednorazowego użytku | - | 1 | 1 | 836 | 762 | 500 | 1200 | 1200 | 681 | 306 | 345.44 | http://downloads-wilo-select.wilo.com/assets/WIB_WILO56640.jpg | https://wilo.com/quick/PL/pl/articleNumber/2120968
2171377 | 4048482738161 | Wilo-CronoTwin-DL 80/270-5,5/4-S1 pompa obiegowa podwójna | Pompa obiegowa podwójna Wilo-CronoTwin-DL 80/270-5,5/4-S1 pompa obiegowa podwójna z uszczelnieniem do układów chłodniczych | 7148 | 6869 | PG03 | 28 | K | NIE | 28.13.14.0 | 84137059 | 84137059 | 232 | Wilo-CronoTwin-DL 80/270-5,5/4-S1 | Pompa obiegowa podwójna z uszczelnieniem | Wilo-CronoTwin-DL | Pompa obiegowa podwójna z uszczelnieniem do układów chłodniczych | 311 | Ogrzewanie, klimatyzacja, chłodnictwo | Wilo | Wilo | 1 | SZT |  |  |  |  | Paleta jednorazowego użytku |  | 1 |  | 836 | 762 | 500 | 1200 | 1200 | 681 | 306 | 345.44 | http://downloads-wilo-select.wilo.com/assets/WIB_WILO56640.jpg | https://wilo.com/quick/PL/pl/articleNumber/2171377 |  |  | 0
2171113 | 4048482809502 | Wilo-CronoTwin-DL-E 100/145-11/2-R1-S1 pompa obiegowa podwójna | Pompa obiegowa podwójna Wilo-CronoTwin-DL-E 100/145-11/2-R1-S1 pompa obiegowa podwójna z uszczelnieniem do układów chłodniczych | 23501 | 22618 | PG03 | 28 | K | NIE | 28.13.14.0 | 84137059 | 84137059 | 212 | Wilo-CronoTwin-DL-E 100/145-11/2-R1-S1 | Pompa obiegowa podwójna z uszczelnieniem | Wilo-CronoTwin-DL-E | Pompa obiegowa podwójna z uszczelnieniem do układów chłodniczych | 310 | Ogrzewanie, klimatyzacja, chłodnictwo | Wilo | Wilo | 1 | SZT |  |  |  |  | Paleta jednorazowego użytku |  | 1 |  | 801 | 940 | 695 | 1200 | 1200 | 917 | 391 | 566 | http://downloads-wilo-select.wilo.com/assets/WIB_WILO60351.jpg | https://wilo.com/quick/PL/pl/articleNumber/2171113 |  |  | 0
2171082 | 4048482809137 | Wilo-CronoTwin-DL-E 100/145-11/2-S1 pompa obiegowa podwójna | Pompa obiegowa podwójna Wilo-CronoTwin-DL-E 100/145-11/2-S1 pompa obiegowa podwójna z uszczelnieniem do układów chłodniczych | 24176 | 23268 | PG03 | 28 | K | NIE | 28.13.14.0 | 84137059 | 84137059 | 212 | Wilo-CronoTwin-DL-E 100/145-11/2-S1 | Pompa obiegowa podwójna z uszczelnieniem | Wilo-CronoTwin-DL-E | Pompa obiegowa podwójna z uszczelnieniem do układów chłodniczych | 310 | Ogrzewanie, klimatyzacja, chłodnictwo | Wilo | Wilo | 1 | SZT |  |  |  |  | Paleta jednorazowego użytku |  | 1 |  | 801 | 940 | 695 | 1200 | 1200 | 917 | 391 | 566 | http://downloads-wilo-select.wilo.com/assets/WIB_WILO60351.jpg | https://wilo.com/quick/PL/pl/articleNumber/2171082 |  |  | 0
2171114 | 4048482795621 | Wilo-CronoTwin-DL-E 100/150-15/2-R1-S1 pompa obiegowa podwójna | Pompa obiegowa podwójna Wilo-CronoTwin-DL-E 100/150-15/2-R1-S1 pompa obiegowa podwójna z uszczelnieniem do układów chłodniczych | 24254 | 23315 | PG03 | 28 | K | NIE | 28.13.14.0 | 84137059 | 84137059 | 212 | Wilo-CronoTwin-DL-E 100/150-15/2-R1-S1 | Pompa obiegowa podwójna z uszczelnieniem | Wilo-CronoTwin-DL-E | Pompa obiegowa podwójna z uszczelnieniem do układów chłodniczych | 310 | Ogrzewanie, klimatyzacja, chłodnictwo | Wilo | Wilo | 1 | SZT |  |  |  |  | Paleta jednorazowego użytku |  | 1 |  | 801 | 940 | 695 | 800 | 1200 | 801 | 405 | 447 | http://downloads-wilo-select.wilo.com/assets/WIB_WILO60351.jpg | https://wilo.com/quick/PL/pl/articleNumber/2171114 |  |  | 0
2164290 | 4048482653785 | Wilo-CronoTwin-DL-E 100/150-15/2-S1 pompa obiegowa podwójna | Pompa obiegowa podwójna Wilo-CronoTwin-DL-E 100/150-15/2-S1 pompa obiegowa podwójna z uszczelnieniem do układów chłodniczych | 24848 | 23886 | PG03 | 28 | K | NIE | 28.13.14.0 | 84137059 | 84137059 | 212 | Wilo-CronoTwin-DL-E 100/150-15/2-S1 | Pompa obiegowa podwójna z uszczelnieniem | Wilo-CronoTwin-DL-E | Pompa obiegowa podwójna z uszczelnieniem do układów chłodniczych | 310 | Ogrzewanie, klimatyzacja, chłodnictwo | Wilo | Wilo | 1 | SZT |  |  |  |  | Paleta jednorazowego użytku |  | 1 |  | 801 | 940 | 695 | 800 | 1200 | 801 | 405 | 447 | http://downloads-wilo-select.wilo.com/assets/WIB_WILO60351.jpg | https://wilo.com/quick/PL/pl/articleNumber/2164290 |  |  | 0
2171083 | 4048482809144 | Wilo-CronoTwin-DL-E 100/160-18,5/2-S1 pompa obiegowa podwójna | Pompa obiegowa podwójna Wilo-CronoTwin-DL-E 100/160-18,5/2-S1 pompa obiegowa podwójna z uszczelnieniem do układów chłodniczych | 28368 | 27273 | PG03 | 28 | K | NIE | 28.13.14.0 | 84137059 | 84137059 | 212 | Wilo-CronoTwin-DL-E 100/160-18,5/2-S1 | Pompa obiegowa podwójna z uszczelnieniem | Wilo-CronoTwin-DL-E | Pompa obiegowa podwójna z uszczelnieniem do układów chłodniczych | 310 | Ogrzewanie, klimatyzacja, chłodnictwo | Wilo | Wilo | 1 | SZT |  |  |  |  | Paleta jednorazowego użytku |  | 1 |  | 801 | 940 | 695 | 1200 | 1200 | 821 | 434 | 463 | http://downloads-wilo-select.wilo.com/assets/WIB_WILO60351.jpg | https://wilo.com/quick/PL/pl/articleNumber/2171083 |  |  | 0
2171116 | 4048482809519 | Wilo-CronoTwin-DL-E 100/165-22/2-R1-S1 pompa obiegowa podwójna | Pompa obiegowa podwójna Wilo-CronoTwin-DL-E 100/165-22/2-R1-S1 pompa obiegowa podwójna z uszczelnieniem do układów chłodniczych | 31821 | 30595 | PG03 | 28 | K | NIE | 28.13.14.0 | 84137059 | 84137059 | 212 | Wilo-CronoTwin-DL-E 100/165-22/2-R1-S1 | Pompa obiegowa podwójna z uszczelnieniem | Wilo-CronoTwin-DL-E | Pompa obiegowa podwójna z uszczelnieniem do układów chłodniczych | 310 | Ogrzewanie, klimatyzacja, chłodnictwo | Wilo | Wilo | 1 | SZT |  |  |  |  | Paleta jednorazowego użytku |  | 1 |  | 801 | 1041 | 767 | 1200 | 1200 | 845 | 471 | 519 | http://downloads-wilo-select.wilo.com/assets/WIB_WILO60351.jpg | https://wilo.com/quick/PL/pl/articleNumber/2171116 |  |  | 0
2171084 | 4048482809151 | Wilo-CronoTwin-DL-E 100/165-22/2-S1 pompa obiegowa podwójna | Pompa obiegowa podwójna Wilo-CronoTwin-DL-E 100/165-22/2-S1 pompa obiegowa podwójna z uszczelnieniem do układów chłodniczych | 32415 | 31165 | PG03 | 28 | K | NIE | 28.13.14.0 | 84137059 | 84137059 | 212 | Wilo-CronoTwin-DL-E 100/165-22/2-S1 | Pompa obiegowa podwójna z uszczelnieniem | Wilo-CronoTwin-DL-E | Pompa obiegowa podwójna z uszczelnieniem do układów chłodniczych | 310 | Ogrzewanie, klimatyzacja, chłodnictwo | Wilo | Wilo | 1 | SZT |  |  |  |  | Paleta jednorazowego użytku |  | 1 |  | 801 | 1041 | 767 | 1200 | 1200 | 845 | 471 | 519 | http://downloads-wilo-select.wilo.com/assets/WIB_WILO60351.jpg | https://wilo.com/quick/PL/pl/articleNumber/2171084 |  |  | 0
2171085 | 4048482809182 | Wilo-CronoTwin-DL-E 100/270-11/4-R1-S1 pompa obiegowa podwójna | Pompa obiegowa podwójna Wilo-CronoTwin-DL-E 100/270-11/4-R1-S1 pompa obiegowa podwójna z uszczelnieniem do układów chłodniczych | 25885 | 24920 | PG03 | 28 | K | NIE | 28.13.14.0 | 84137059 | 84137059 | 212 | Wilo-CronoTwin-DL-E 100/270-11/4-R1-S1 | Pompa obiegowa podwójna z uszczelnieniem | Wilo-CronoTwin-DL-E | Pompa obiegowa podwójna z uszczelnieniem do układów chłodniczych | 310 | Ogrzewanie, klimatyzacja, chłodnictwo | Wilo | Wilo | 1 | SZT |  |  |  |  | Paleta jednorazowego użytku |  | 1 |  | 888 | 944 | 711 | 1200 | 1200 | 861 | 464 | 501 | http://downloads-wilo-select.wilo.com/assets/WIB_WILO60351.jpg | https://wilo.com/quick/PL/pl/articleNumber/2171085 |  |  | 0
2171053 | 4048482808857 | Wilo-CronoTwin-DL-E 100/270-11/4-S1 pompa obiegowa podwójna | Pompa obiegowa podwójna Wilo-CronoTwin-DL-E 100/270-11/4-S1 pompa obiegowa podwójna z uszczelnieniem do układów chłodniczych | 26555 | 25569 | PG03 | 28 | K | NIE | 28.13.14.0 | 84137059 | 84137059 | 212 | Wilo-CronoTwin-DL-E 100/270-11/4-S1 | Pompa obiegowa podwójna z uszczelnieniem | Wilo-CronoTwin-DL-E | Pompa obiegowa podwójna z uszczelnieniem do układów chłodniczych | 310 | Ogrzewanie, klimatyzacja, chłodnictwo | Wilo | Wilo | 1 | SZT |  |  |  |  | Paleta jednorazowego użytku |  | 1 |  | 888 | 944 | 711 | 1200 | 1200 | 861 | 464 | 501 | http://downloads-wilo-select.wilo.com/assets/WIB_WILO60351.jpg | https://wilo.com/quick/PL/pl/articleNumber/2171053 |  |  | 0
2193276 | 4048482809212 | Wilo-CronoTwin-DL-E 150/190-5,5/4-R1-S1 pompa obiegowa podwójna | Pompa obiegowa podwójna Wilo-CronoTwin-DL-E 150/190-5,5/4-R1-S1 pompa obiegowa podwójna z uszczelnieniem do układów chłodniczych | 18430 | 17720 | PG03 | 28 | K | NIE | 28.13.14.0 | 84137059 | 84137059 | 212 | Wilo-CronoTwin-DL-E 150/190-5,5/4-R1-S1 | Pompa obiegowa podwójna z uszczelnieniem | Wilo-CronoTwin-DL-E | Pompa obiegowa podwójna z uszczelnieniem do układów chłodniczych | 310 | Ogrzewanie, klimatyzacja, chłodnictwo | Wilo | Wilo | 1 | SZT |  |  |  |  | Paleta jednorazowego użytku |  | 1 |  | 1006 | 1064 | 638 | 1200 | 1200 | 819 | 410 | 451 | http://downloads-wilo-select.wilo.com/assets/WIB_WILO60351.jpg | https://wilo.com/quick/PL/pl/articleNumber/2193276 |  |  | 0
2193271 | 4048482808888 | Wilo-CronoTwin-DL-E 150/190-5,5/4-S1 pompa obiegowa podwójna | Pompa obiegowa podwójna Wilo-CronoTwin-DL-E 150/190-5,5/4-S1 pompa obiegowa podwójna z uszczelnieniem do układów chłodniczych | 19020 | 18290 | PG03 | 28 | K | NIE | 28.13.14.0 | 84137059 | 84137059 | 212 | Wilo-CronoTwin-DL-E 150/190-5,5/4-S1 | Pompa obiegowa podwójna z uszczelnieniem | Wilo-CronoTwin-DL-E | Pompa obiegowa podwójna z uszczelnieniem do układów chłodniczych | 310 | Ogrzewanie, klimatyzacja, chłodnictwo | Wilo | Wilo | 1 | SZT |  |  |  |  | Paleta jednorazowego użytku |  | 1 |  | 1006 | 1064 | 638 | 1200 | 1200 | 819 | 410 | 451 | http://downloads-wilo-select.wilo.com/assets/WIB_WILO60351.jpg | https://wilo.com/quick/PL/pl/articleNumber/2193271 |  |  | 0
2193277 | 4048482809229 | Wilo-CronoTwin-DL-E 150/200-7,5/4-R1-S1 pompa obiegowa podwójna | Pompa obiegowa podwójna Wilo-CronoTwin-DL-E 150/200-7,5/4-R1-S1 pompa obiegowa podwójna z uszczelnieniem do układów chłodniczych | 21474 | 20647 | PG03 | 28 | K | NIE | 28.13.14.0 | 84137059 | 84137059 | 212 | Wilo-CronoTwin-DL-E 150/200-7,5/4-R1-S1 | Pompa obiegowa podwójna z uszczelnieniem | Wilo-CronoTwin-DL-E | Pompa obiegowa podwójna z uszczelnieniem do układów chłodniczych | 310 | Ogrzewanie, klimatyzacja, chłodnictwo | Wilo | Wilo | 1 | SZT |  |  |  |  | Paleta jednorazowego użytku |  | 1 |  | 1006 | 1064 | 638 | 1200 | 1200 | 819 | 426 | 467 | http://downloads-wilo-select.wilo.com/assets/WIB_WILO60351.jpg | https://wilo.com/quick/PL/pl/articleNumber/2193277 |  |  | 0
2171086 | 4048482809236 | Wilo-CronoTwin-DL-E 150/220-11/4-R1-S1 pompa obiegowa podwójna | Pompa obiegowa podwójna Wilo-CronoTwin-DL-E 150/220-11/4-R1-S1 pompa obiegowa podwójna z uszczelnieniem do układów chłodniczych | 29112 | 28022 | PG03 | 28 | K | NIE | 28.13.14.0 | 84137059 | 84137059 | 212 | Wilo-CronoTwin-DL-E 150/220-11/4-R1-S1 | Pompa obiegowa podwójna z uszczelnieniem | Wilo-CronoTwin-DL-E | Pompa obiegowa podwójna z uszczelnieniem do układów chłodniczych | 310 | Ogrzewanie, klimatyzacja, chłodnictwo | Wilo | Wilo | 1 | SZT |  |  |  |  | Paleta jednorazowego użytku |  | 1 |  | 1006 | 992 | 756 | 1200 | 1200 | 906 | 531 | 571 | http://downloads-wilo-select.wilo.com/assets/WIB_WILO60351.jpg | https://wilo.com/quick/PL/pl/articleNumber/2171086 |  |  | 0
2171054 | 4048482808895 | Wilo-CronoTwin-DL-E 150/220-11/4-S1 pompa obiegowa podwójna | Pompa obiegowa podwójna Wilo-CronoTwin-DL-E 150/220-11/4-S1 pompa obiegowa podwójna z uszczelnieniem do układów chłodniczych | 29781 | 28672 | PG03 | 28 | K | NIE | 28.13.14.0 | 84137059 | 84137059 | 212 | Wilo-CronoTwin-DL-E 150/220-11/4-S1 | Pompa obiegowa podwójna z uszczelnieniem | Wilo-CronoTwin-DL-E | Pompa obiegowa podwójna z uszczelnieniem do układów chłodniczych | 310 | Ogrzewanie, klimatyzacja, chłodnictwo | Wilo | Wilo | 1 | SZT |  |  |  |  | Paleta jednorazowego użytku |  | 1 |  | 1006 | 992 | 756 | 1200 | 1200 | 906 | 531 | 571 | http://downloads-wilo-select.wilo.com/assets/WIB_WILO60351.jpg | https://wilo.com/quick/PL/pl/articleNumber/2171054 |  |  | 0
2171087 | 4048482809243 | Wilo-CronoTwin-DL-E 150/250-15/4-R1-S1 pompa obiegowa podwójna | Pompa obiegowa podwójna Wilo-CronoTwin-DL-E 150/250-15/4-R1-S1 pompa obiegowa podwójna z uszczelnieniem do układów chłodniczych | 32666 | 31434 | PG03 | 28 | K | NIE | 28.13.14.0 | 84137059 | 84137059 | 212 | Wilo-CronoTwin-DL-E 150/250-15/4-R1-S1 | Pompa obiegowa podwójna z uszczelnieniem | Wilo-CronoTwin-DL-E | Pompa obiegowa podwójna z uszczelnieniem do układów chłodniczych | 310 | Ogrzewanie, klimatyzacja, chłodnictwo | Wilo | Wilo | 1 | SZT |  |  |  |  | Paleta jednorazowego użytku |  | 1 |  | 1203 | 1067 | 791 | 1500 | 1500 | 941 | 648 | 684 | http://downloads-wilo-select.wilo.com/assets/WIB_WILO60351.jpg | https://wilo.com/quick/PL/pl/articleNumber/2171087 |  |  | 0
2171055 | 4048482758152 | Wilo-CronoTwin-DL-E 150/250-15/4-S1 pompa obiegowa podwójna | Pompa obiegowa podwójna Wilo-CronoTwin-DL-E 150/250-15/4-S1 pompa obiegowa podwójna z uszczelnieniem do układów chłodniczych | 33330 | 32084 | PG03 | 28 | K | NIE | 28.13.14.0 | 84137059 | 84137059 | 212 | Wilo-CronoTwin-DL-E 150/250-15/4-S1 | Pompa obiegowa podwójna z uszczelnieniem | Wilo-CronoTwin-DL-E | Pompa obiegowa podwójna z uszczelnieniem do układów chłodniczych | 310 | Ogrzewanie, klimatyzacja, chłodnictwo | Wilo | Wilo | 1 | SZT |  |  |  |  | Paleta jednorazowego użytku |  | 1 |  | 1203 | 1067 | 791 | 1500 | 1500 | 941 | 648 | 684 | http://downloads-wilo-select.wilo.com/assets/WIB_WILO60351.jpg | https://wilo.com/quick/PL/pl/articleNumber/2171055 |  |  | 0
2171088 | 4048482809250 | Wilo-CronoTwin-DL-E 150/260-18,5/4-R1-S1 pompa obiegowa podwójna | Pompa obiegowa podwójna Wilo-CronoTwin-DL-E 150/260-18,5/4-R1-S1 pompa obiegowa podwójna z uszczelnieniem do układów chłodniczych | 37137 | 35740 | PG03 | 28 | K | NIE | 28.13.14.0 | 84137059 | 84137059 | 212 | Wilo-CronoTwin-DL-E 150/260-18,5/4-R1-S1 | Pompa obiegowa podwójna z uszczelnieniem | Wilo-CronoTwin-DL-E | Pompa obiegowa podwójna z uszczelnieniem do układów chłodniczych | 310 | Ogrzewanie, klimatyzacja, chłodnictwo | Wilo | Wilo | 1 | SZT |  |  |  |  | Paleta jednorazowego użytku |  | 1 |  | 1203 | 1139 | 863 | 1500 | 1500 | 1013 | 746 | 782 | http://downloads-wilo-select.wilo.com/assets/WIB_WILO60351.jpg | https://wilo.com/quick/PL/pl/articleNumber/2171088 |  |  | 0
2171056 | 4048482808901 | Wilo-CronoTwin-DL-E 150/260-18,5/4-S1 pompa obiegowa podwójna | Pompa obiegowa podwójna Wilo-CronoTwin-DL-E 150/260-18,5/4-S1 pompa obiegowa podwójna z uszczelnieniem do układów chłodniczych | 37801 | 36390 | PG03 | 28 | K | NIE | 28.13.14.0 | 84137059 | 84137059 | 212 | Wilo-CronoTwin-DL-E 150/260-18,5/4-S1 | Pompa obiegowa podwójna z uszczelnieniem | Wilo-CronoTwin-DL-E | Pompa obiegowa podwójna z uszczelnieniem do układów chłodniczych | 310 | Ogrzewanie, klimatyzacja, chłodnictwo | Wilo | Wilo | 1 | SZT |  |  |  |  | Paleta jednorazowego użytku |  | 1 |  | 1203 | 1139 | 863 | 1500 | 1500 | 1013 | 746 | 782 | http://downloads-wilo-select.wilo.com/assets/WIB_WILO60351.jpg | https://wilo.com/quick/PL/pl/articleNumber/2171056 |  |  | 0
2171089 | 4048482809267 | Wilo-CronoTwin-DL-E 150/270-22/4-R1-S1 pompa obiegowa podwójna | Pompa obiegowa podwójna Wilo-CronoTwin-DL-E 150/270-22/4-R1-S1 pompa obiegowa podwójna z uszczelnieniem do układów chłodniczych | 42768 | 41163 | PG03 | 28 | K | NIE | 28.13.14.0 | 84137059 | 84137059 | 212 | Wilo-CronoTwin-DL-E 150/270-22/4-R1-S1 | Pompa obiegowa podwójna z uszczelnieniem | Wilo-CronoTwin-DL-E | Pompa obiegowa podwójna z uszczelnieniem do układów chłodniczych | 310 | Ogrzewanie, klimatyzacja, chłodnictwo | Wilo | Wilo | 1 | SZT |  |  |  |  | Paleta jednorazowego użytku |  | 1 |  | 1203 | 1139 | 863 | 1500 | 1500 | 1013 | 813 | 849 | http://downloads-wilo-select.wilo.com/assets/WIB_WILO60351.jpg | https://wilo.com/quick/PL/pl/articleNumber/2171089 |  |  | 0
2171057 | 4048482808918 | Wilo-CronoTwin-DL-E 150/270-22/4-S1 pompa obiegowa podwójna | Pompa obiegowa podwójna Wilo-CronoTwin-DL-E 150/270-22/4-S1 pompa obiegowa podwójna z uszczelnieniem do układów chłodniczych | 43433 | 41813 | PG03 | 28 | K | NIE | 28.13.14.0 | 84137059 | 84137059 | 212 | Wilo-CronoTwin-DL-E 150/270-22/4-S1 | Pompa obiegowa podwójna z uszczelnieniem | Wilo-CronoTwin-DL-E | Pompa obiegowa podwójna z uszczelnieniem do układów chłodniczych | 310 | Ogrzewanie, klimatyzacja, chłodnictwo | Wilo | Wilo | 1 | SZT |  |  |  |  | Paleta jednorazowego użytku |  | 1 |  | 1203 | 1139 | 863 | 1500 | 1500 | 1013 | 813 | 849 | http://downloads-wilo-select.wilo.com/assets/WIB_WILO60351.jpg | https://wilo.com/quick/PL/pl/articleNumber/2171057 |  |  | 0
2171090 | 4048482809274 | Wilo-CronoTwin-DL-E 200/240-15/4-R1-S1 pompa obiegowa podwójna | Pompa obiegowa podwójna Wilo-CronoTwin-DL-E 200/240-15/4-R1-S1 pompa obiegowa podwójna z uszczelnieniem do układów chłodniczych | 37067 | 35673 | PG03 | 28 | K | NIE | 28.13.14.0 | 84137059 | 84137059 | 212 | Wilo-CronoTwin-DL-E 200/240-15/4-R1-S1 | Pompa obiegowa podwójna z uszczelnieniem | Wilo-CronoTwin-DL-E | Pompa obiegowa podwójna z uszczelnieniem do układów chłodniczych | 310 | Ogrzewanie, klimatyzacja, chłodnictwo | Wilo | Wilo | 1 | SZT |  |  |  |  | Paleta jednorazowego użytku |  | 1 |  | 1369 | 1112 | 851 | 1500 | 1500 | 1001 | 788 | 838 | http://downloads-wilo-select.wilo.com/assets/WIB_WILO60351.jpg | https://wilo.com/quick/PL/pl/articleNumber/2171090 |  |  | 0
2171058 | 4048482808925 | Wilo-CronoTwin-DL-E 200/240-15/4-S1 pompa obiegowa podwójna | Pompa obiegowa podwójna Wilo-CronoTwin-DL-E 200/240-15/4-S1 pompa obiegowa podwójna z uszczelnieniem do układów chłodniczych | 37731 | 36322 | PG03 | 28 | K | NIE | 28.13.14.0 | 84137059 | 84137059 | 212 | Wilo-CronoTwin-DL-E 200/240-15/4-S1 | Pompa obiegowa podwójna z uszczelnieniem | Wilo-CronoTwin-DL-E | Pompa obiegowa podwójna z uszczelnieniem do układów chłodniczych | 310 | Ogrzewanie, klimatyzacja, chłodnictwo | Wilo | Wilo | 1 | SZT |  |  |  |  | Paleta jednorazowego użytku |  | 1 |  | 1369 | 1112 | 851 | 1500 | 1500 | 1001 | 788 | 838 | http://downloads-wilo-select.wilo.com/assets/WIB_WILO60351.jpg | https://wilo.com/quick/PL/pl/articleNumber/2171058 |  |  | 0
2171091 | 4048482809281 | Wilo-CronoTwin-DL-E 200/250-18,5/4-R1-S1 pompa obiegowa podwójna | Pompa obiegowa podwójna Wilo-CronoTwin-DL-E 200/250-18,5/4-R1-S1 pompa obiegowa podwójna z uszczelnieniem do układów chłodniczych | 41542 | 39982 | PG03 | 28 | K | NIE | 28.13.14.0 | 84137059 | 84137059 | 212 | Wilo-CronoTwin-DL-E 200/250-18,5/4-R1-S1 | Pompa obiegowa podwójna z uszczelnieniem | Wilo-CronoTwin-DL-E | Pompa obiegowa podwójna z uszczelnieniem do układów chłodniczych | 310 | Ogrzewanie, klimatyzacja, chłodnictwo | Wilo | Wilo | 1 | SZT |  |  |  |  | Paleta jednorazowego użytku |  | 1 |  | 1369 | 1184 | 923 | 1500 | 1500 | 1073 | 883 | 919 | http://downloads-wilo-select.wilo.com/assets/WIB_WILO60351.jpg | https://wilo.com/quick/PL/pl/articleNumber/2171091 |  |  | 0
2171059 | 4048482808932 | Wilo-CronoTwin-DL-E 200/250-18,5/4-S1 pompa obiegowa podwójna | Pompa obiegowa podwójna Wilo-CronoTwin-DL-E 200/250-18,5/4-S1 pompa obiegowa podwójna z uszczelnieniem do układów chłodniczych | 42206 | 40632 | PG03 | 28 | K | NIE | 28.13.14.0 | 84137059 | 84137059 | 212 | Wilo-CronoTwin-DL-E 200/250-18,5/4-S1 | Pompa obiegowa podwójna z uszczelnieniem | Wilo-CronoTwin-DL-E | Pompa obiegowa podwójna z uszczelnieniem do układów chłodniczych | 310 | Ogrzewanie, klimatyzacja, chłodnictwo | Wilo | Wilo | 1 | SZT |  |  |  |  | Paleta jednorazowego użytku |  | 1 |  | 1369 | 1184 | 923 | 1500 | 1500 | 1073 | 883 | 919 | http://downloads-wilo-select.wilo.com/assets/WIB_WILO60351.jpg | https://wilo.com/quick/PL/pl/articleNumber/2171059 |  |  | 0
2171092 | 4048482809298 | Wilo-CronoTwin-DL-E 200/260-22/4-R1-S1 pompa obiegowa podwójna | Pompa obiegowa podwójna Wilo-CronoTwin-DL-E 200/260-22/4-R1-S1 pompa obiegowa podwójna z uszczelnieniem do układów chłodniczych | 45269 | 43571 | PG03 | 28 | K | NIE | 28.13.14.0 | 84137059 | 84137059 | 212 | Wilo-CronoTwin-DL-E 200/260-22/4-R1-S1 | Pompa obiegowa podwójna z uszczelnieniem | Wilo-CronoTwin-DL-E | Pompa obiegowa podwójna z uszczelnieniem do układów chłodniczych | 310 | Ogrzewanie, klimatyzacja, chłodnictwo | Wilo | Wilo | 1 | SZT |  |  |  |  | Paleta jednorazowego użytku |  | 1 |  | 1369 | 1184 | 923 | 1500 | 1500 | 1073 | 950 | 986 | http://downloads-wilo-select.wilo.com/assets/WIB_WILO60351.jpg | https://wilo.com/quick/PL/pl/articleNumber/2171092 |  |  | 0
2171060 | 4048482808949 | Wilo-CronoTwin-DL-E 200/260-22/4-S1 pompa obiegowa podwójna | Pompa obiegowa podwójna Wilo-CronoTwin-DL-E 200/260-22/4-S1 pompa obiegowa podwójna z uszczelnieniem do układów chłodniczych | 45933 | 44221 | PG03 | 28 | K | NIE | 28.13.14.0 | 84137059 | 84137059 | 212 | Wilo-CronoTwin-DL-E 200/260-22/4-S1 | Pompa obiegowa podwójna z uszczelnieniem | Wilo-CronoTwin-DL-E | Pompa obiegowa podwójna z uszczelnieniem do układów chłodniczych | 310 | Ogrzewanie, klimatyzacja, chłodnictwo | Wilo | Wilo | 1 | SZT |  |  |  |  | Paleta jednorazowego użytku |  | 1 |  | 1369 | 1184 | 923 | 1500 | 1500 | 1073 | 950 | 986 | http://downloads-wilo-select.wilo.com/assets/WIB_WILO60351.jpg | https://wilo.com/quick/PL/pl/articleNumber/2171060 |  |  | 0
2134682 | 4048482340333 | Wilo-CronoTwin-DL-E 40/170-5,5/2-R1-S1 pompa obiegowa podwójna | Pompa obiegowa podwójna Wilo-CronoTwin-DL-E 40/170-5,5/2-R1-S1 pompa obiegowa podwójna z uszczelnieniem do układów chłodniczych | 12837 | 12343 | PG03 | 28 | K | NIE | 28.13.14.0 | 84137059 | 84137059 | 212 | Wilo-CronoTwin-DL-E 40/170-5,5/2-R1-S1 | Pompa obiegowa podwójna z uszczelnieniem | Wilo-CronoTwin-DL-E | Pompa obiegowa podwójna z uszczelnieniem do układów chłodniczych | 310 | Ogrzewanie, klimatyzacja, chłodnictwo | Wilo | Wilo | 1 | SZT |  |  |  |  | Paleta jednorazowego użytku |  | 1 |  | 925 | 890 | 463 | 1200 | 1200 | 644 | 189 | 219 | http://downloads-wilo-select.wilo.com/assets/WIB_WILO60351.jpg | https://wilo.com/quick/PL/pl/articleNumber/2134682 |  |  | 0
2171061 | 4048482808956 | Wilo-CronoTwin-DL-E 40/170-5,5/2-S1 pompa obiegowa podwójna | Pompa obiegowa podwójna Wilo-CronoTwin-DL-E 40/170-5,5/2-S1 pompa obiegowa podwójna z uszczelnieniem do układów chłodniczych | 13434 | 12913 | PG03 | 28 | K | NIE | 28.13.14.0 | 84137059 | 84137059 | 212 | Wilo-CronoTwin-DL-E 40/170-5,5/2-S1 | Pompa obiegowa podwójna z uszczelnieniem | Wilo-CronoTwin-DL-E | Pompa obiegowa podwójna z uszczelnieniem do układów chłodniczych | 310 | Ogrzewanie, klimatyzacja, chłodnictwo | Wilo | Wilo | 1 | SZT |  |  |  |  | Paleta jednorazowego użytku |  | 1 |  | 925 | 890 | 463 | 1200 | 1200 | 644 | 189 | 219 | http://downloads-wilo-select.wilo.com/assets/WIB_WILO60351.jpg | https://wilo.com/quick/PL/pl/articleNumber/2171061 |  |  | 0
2171094 | 4048482809304 | Wilo-CronoTwin-DL-E 40/200-7,5/2-R1-S1 pompa obiegowa podwójna | Pompa obiegowa podwójna Wilo-CronoTwin-DL-E 40/200-7,5/2-R1-S1 pompa obiegowa podwójna z uszczelnieniem do układów chłodniczych | 14474 | 13913 | PG03 | 28 | K | NIE | 28.13.14.0 | 84137059 | 84137059 | 212 | Wilo-CronoTwin-DL-E 40/200-7,5/2-R1-S1 | Pompa obiegowa podwójna z uszczelnieniem | Wilo-CronoTwin-DL-E | Pompa obiegowa podwójna z uszczelnieniem do układów chłodniczych | 310 | Ogrzewanie, klimatyzacja, chłodnictwo | Wilo | Wilo | 1 | SZT |  |  |  |  | Paleta jednorazowego użytku |  | 1 |  | 692 | 913 | 523 | 800 | 1200 | 667 | 216 | 225 | http://downloads-wilo-select.wilo.com/assets/WIB_WILO60351.jpg | https://wilo.com/quick/PL/pl/articleNumber/2171094 |  |  | 0
2171062 | 4048482808963 | Wilo-CronoTwin-DL-E 40/200-7,5/2-S1 pompa obiegowa podwójna | Pompa obiegowa podwójna Wilo-CronoTwin-DL-E 40/200-7,5/2-S1 pompa obiegowa podwójna z uszczelnieniem do układów chłodniczych | 15068 | 14485 | PG03 | 28 | K | NIE | 28.13.14.0 | 84137059 | 84137059 | 212 | Wilo-CronoTwin-DL-E 40/200-7,5/2-S1 | Pompa obiegowa podwójna z uszczelnieniem | Wilo-CronoTwin-DL-E | Pompa obiegowa podwójna z uszczelnieniem do układów chłodniczych | 310 | Ogrzewanie, klimatyzacja, chłodnictwo | Wilo | Wilo | 1 | SZT |  |  |  |  | Paleta jednorazowego użytku |  | 1 |  | 692 | 913 | 523 | 800 | 1200 | 667 | 216 | 225 | http://downloads-wilo-select.wilo.com/assets/WIB_WILO60351.jpg | https://wilo.com/quick/PL/pl/articleNumber/2171062 |  |  | 0
2171095 | 4048482809328 | Wilo-CronoTwin-DL-E 40/220-11/2-R1-S1 pompa obiegowa podwójna | Pompa obiegowa podwójna Wilo-CronoTwin-DL-E 40/220-11/2-R1-S1 pompa obiegowa podwójna z uszczelnieniem do układów chłodniczych | 22245 | 21415 | PG03 | 28 | K | NIE | 28.13.14.0 | 84137059 | 84137059 | 212 | Wilo-CronoTwin-DL-E 40/220-11/2-R1-S1 | Pompa obiegowa podwójna z uszczelnieniem | Wilo-CronoTwin-DL-E | Pompa obiegowa podwójna z uszczelnieniem do układów chłodniczych | 310 | Ogrzewanie, klimatyzacja, chłodnictwo | Wilo | Wilo | 1 | SZT |  |  |  |  | Paleta jednorazowego użytku |  | 1 |  | 750 | 841 | 641 | 800 | 1200 | 791 | 350 | 377 | http://downloads-wilo-select.wilo.com/assets/WIB_WILO60351.jpg | https://wilo.com/quick/PL/pl/articleNumber/2171095 |  |  | 0
2171063 | 4048482808987 | Wilo-CronoTwin-DL-E 40/220-11/2-S1 pompa obiegowa podwójna | Pompa obiegowa podwójna Wilo-CronoTwin-DL-E 40/220-11/2-S1 pompa obiegowa podwójna z uszczelnieniem do układów chłodniczych | 22920 | 22064 | PG03 | 28 | K | NIE | 28.13.14.0 | 84137059 | 84137059 | 212 | Wilo-CronoTwin-DL-E 40/220-11/2-S1 | Pompa obiegowa podwójna z uszczelnieniem | Wilo-CronoTwin-DL-E | Pompa obiegowa podwójna z uszczelnieniem do układów chłodniczych | 310 | Ogrzewanie, klimatyzacja, chłodnictwo | Wilo | Wilo | 1 | SZT |  |  |  |  | Paleta jednorazowego użytku |  | 1 |  | 750 | 841 | 641 | 800 | 1200 | 791 | 350 | 377 | http://downloads-wilo-select.wilo.com/assets/WIB_WILO60351.jpg | https://wilo.com/quick/PL/pl/articleNumber/2171063 |  |  | 0
2171096 | 4048482809342 | Wilo-CronoTwin-DL-E 50/160-5,5/2-R1-S1 pompa obiegowa podwójna | Pompa obiegowa podwójna Wilo-CronoTwin-DL-E 50/160-5,5/2-R1-S1 pompa obiegowa podwójna z uszczelnieniem do układów chłodniczych | 14038 | 13494 | PG03 | 28 | K | NIE | 28.13.14.0 | 84137059 | 84137059 | 212 | Wilo-CronoTwin-DL-E 50/160-5,5/2-R1-S1 | Pompa obiegowa podwójna z uszczelnieniem | Wilo-CronoTwin-DL-E | Pompa obiegowa podwójna z uszczelnieniem do układów chłodniczych | 310 | Ogrzewanie, klimatyzacja, chłodnictwo | Wilo | Wilo | 1 | SZT |  |  |  |  | Paleta jednorazowego użytku |  | 1 |  | 925 | 907 | 453 | 1200 | 1200 | 634 | 193 | 223 | http://downloads-wilo-select.wilo.com/assets/WIB_WILO60351.jpg | https://wilo.com/quick/PL/pl/articleNumber/2171096 |  |  | 0
2171064 | 4048482808994 | Wilo-CronoTwin-DL-E 50/160-5,5/2-S1 pompa obiegowa podwójna | Pompa obiegowa podwójna Wilo-CronoTwin-DL-E 50/160-5,5/2-S1 pompa obiegowa podwójna z uszczelnieniem do układów chłodniczych | 14632 | 14065 | PG03 | 28 | K | NIE | 28.13.14.0 | 84137059 | 84137059 | 212 | Wilo-CronoTwin-DL-E 50/160-5,5/2-S1 | Pompa obiegowa podwójna z uszczelnieniem | Wilo-CronoTwin-DL-E | Pompa obiegowa podwójna z uszczelnieniem do układów chłodniczych | 310 | Ogrzewanie, klimatyzacja, chłodnictwo | Wilo | Wilo | 1 | SZT |  |  |  |  | Paleta jednorazowego użytku |  | 1 |  | 925 | 907 | 453 | 1200 | 1200 | 634 | 193 | 223 | http://downloads-wilo-select.wilo.com/assets/WIB_WILO60351.jpg | https://wilo.com/quick/PL/pl/articleNumber/2171064 |  |  | 0
2171097 | 4048482809359 | Wilo-CronoTwin-DL-E 50/170-7,5/2-R1-S1 pompa obiegowa podwójna | Pompa obiegowa podwójna Wilo-CronoTwin-DL-E 50/170-7,5/2-R1-S1 pompa obiegowa podwójna z uszczelnieniem do układów chłodniczych | 15150 | 14565 | PG03 | 28 | K | NIE | 28.13.14.0 | 84137059 | 84137059 | 212 | Wilo-CronoTwin-DL-E 50/170-7,5/2-R1-S1 | Pompa obiegowa podwójna z uszczelnieniem | Wilo-CronoTwin-DL-E | Pompa obiegowa podwójna z uszczelnieniem do układów chłodniczych | 310 | Ogrzewanie, klimatyzacja, chłodnictwo | Wilo | Wilo | 1 | SZT |  |  |  |  | Paleta jednorazowego użytku |  | 1 |  | 925 | 907 | 453 | 1200 | 1200 | 634 | 197 | 231 | http://downloads-wilo-select.wilo.com/assets/WIB_WILO60351.jpg | https://wilo.com/quick/PL/pl/articleNumber/2171097 |  |  | 0
2171065 | 4048482809007 | Wilo-CronoTwin-DL-E 50/170-7,5/2-S1 pompa obiegowa podwójna | Pompa obiegowa podwójna Wilo-CronoTwin-DL-E 50/170-7,5/2-S1 pompa obiegowa podwójna z uszczelnieniem do układów chłodniczych | 15744 | 15135 | PG03 | 28 | K | NIE | 28.13.14.0 | 84137059 | 84137059 | 212 | Wilo-CronoTwin-DL-E 50/170-7,5/2-S1 | Pompa obiegowa podwójna z uszczelnieniem | Wilo-CronoTwin-DL-E | Pompa obiegowa podwójna z uszczelnieniem do układów chłodniczych | 310 | Ogrzewanie, klimatyzacja, chłodnictwo | Wilo | Wilo | 1 | SZT |  |  |  |  | Paleta jednorazowego użytku |  | 1 |  | 925 | 907 | 453 | 1200 | 1200 | 634 | 197 | 231 | http://downloads-wilo-select.wilo.com/assets/WIB_WILO60351.jpg | https://wilo.com/quick/PL/pl/articleNumber/2171065 |  |  | 0
2171098 | 4048482809366 | Wilo-CronoTwin-DL-E 50/180-7,5/2-R1-S1 pompa obiegowa podwójna | Pompa obiegowa podwójna Wilo-CronoTwin-DL-E 50/180-7,5/2-R1-S1 pompa obiegowa podwójna z uszczelnieniem do układów chłodniczych | 15140 | 14555 | PG03 | 28 | K | NIE | 28.13.14.0 | 84137059 | 84137059 | 212 | Wilo-CronoTwin-DL-E 50/180-7,5/2-R1-S1 | Pompa obiegowa podwójna z uszczelnieniem | Wilo-CronoTwin-DL-E | Pompa obiegowa podwójna z uszczelnieniem do układów chłodniczych | 310 | Ogrzewanie, klimatyzacja, chłodnictwo | Wilo | Wilo | 1 | SZT |  |  |  |  | Paleta jednorazowego użytku |  | 1 |  | 693 | 929 | 523 | 800 | 1200 | 667 | 216 | 225 | http://downloads-wilo-select.wilo.com/assets/WIB_WILO60351.jpg | https://wilo.com/quick/PL/pl/articleNumber/2171098 |  |  | 0
2171066 | 4048482809014 | Wilo-CronoTwin-DL-E 50/180-7,5/2-S1 pompa obiegowa podwójna | Pompa obiegowa podwójna Wilo-CronoTwin-DL-E 50/180-7,5/2-S1 pompa obiegowa podwójna z uszczelnieniem do układów chłodniczych | 15734 | 15126 | PG03 | 28 | K | NIE | 28.13.14.0 | 84137059 | 84137059 | 212 | Wilo-CronoTwin-DL-E 50/180-7,5/2-S1 | Pompa obiegowa podwójna z uszczelnieniem | Wilo-CronoTwin-DL-E | Pompa obiegowa podwójna z uszczelnieniem do układów chłodniczych | 310 | Ogrzewanie, klimatyzacja, chłodnictwo | Wilo | Wilo | 1 | SZT |  |  |  |  | Paleta jednorazowego użytku |  | 1 |  | 693 | 929 | 523 | 800 | 1200 | 667 | 216 | 225 | http://downloads-wilo-select.wilo.com/assets/WIB_WILO60351.jpg | https://wilo.com/quick/PL/pl/articleNumber/2171066 |  |  | 0
2171099 | 4048482809373 | Wilo-CronoTwin-DL-E 50/210-11/2-R1-S1 pompa obiegowa podwójna | Pompa obiegowa podwójna Wilo-CronoTwin-DL-E 50/210-11/2-R1-S1 pompa obiegowa podwójna z uszczelnieniem do układów chłodniczych | 22702 | 21854 | PG03 | 28 | K | NIE | 28.13.14.0 | 84137059 | 84137059 | 212 | Wilo-CronoTwin-DL-E 50/210-11/2-R1-S1 | Pompa obiegowa podwójna z uszczelnieniem | Wilo-CronoTwin-DL-E | Pompa obiegowa podwójna z uszczelnieniem do układów chłodniczych | 310 | Ogrzewanie, klimatyzacja, chłodnictwo | Wilo | Wilo | 1 | SZT |  |  |  |  | Paleta jednorazowego użytku |  | 1 |  | 750 | 857 | 641 | 800 | 1200 | 791 | 355 | 382 | http://downloads-wilo-select.wilo.com/assets/WIB_WILO60351.jpg | https://wilo.com/quick/PL/pl/articleNumber/2171099 |  |  | 0
2171067 | 4048482809021 | Wilo-CronoTwin-DL-E 50/210-11/2-S1 pompa obiegowa podwójna | Pompa obiegowa podwójna Wilo-CronoTwin-DL-E 50/210-11/2-S1 pompa obiegowa podwójna z uszczelnieniem do układów chłodniczych | 23377 | 22504 | PG03 | 28 | K | NIE | 28.13.14.0 | 84137059 | 84137059 | 212 | Wilo-CronoTwin-DL-E 50/210-11/2-S1 | Pompa obiegowa podwójna z uszczelnieniem | Wilo-CronoTwin-DL-E | Pompa obiegowa podwójna z uszczelnieniem do układów chłodniczych | 310 | Ogrzewanie, klimatyzacja, chłodnictwo | Wilo | Wilo | 1 | SZT |  |  |  |  | Paleta jednorazowego użytku |  | 1 |  | 750 | 857 | 641 | 800 | 1200 | 791 | 355 | 382 | http://downloads-wilo-select.wilo.com/assets/WIB_WILO60351.jpg | https://wilo.com/quick/PL/pl/articleNumber/2171067 |  |  | 0
2171100 | 4048482809380 | Wilo-CronoTwin-DL-E 50/220-15/2-R1-S1 pompa obiegowa podwójna | Pompa obiegowa podwójna Wilo-CronoTwin-DL-E 50/220-15/2-R1-S1 pompa obiegowa podwójna z uszczelnieniem do układów chłodniczych | 26319 | 25338 | PG03 | 28 | K | NIE | 28.13.14.0 | 84137059 | 84137059 | 212 | Wilo-CronoTwin-DL-E 50/220-15/2-R1-S1 | Pompa obiegowa podwójna z uszczelnieniem | Wilo-CronoTwin-DL-E | Pompa obiegowa podwójna z uszczelnieniem do układów chłodniczych | 310 | Ogrzewanie, klimatyzacja, chłodnictwo | Wilo | Wilo | 1 | SZT |  |  |  |  | Paleta jednorazowego użytku |  | 1 |  | 750 | 857 | 641 | 800 | 1200 | 791 | 370 | 397 | http://downloads-wilo-select.wilo.com/assets/WIB_WILO60351.jpg | https://wilo.com/quick/PL/pl/articleNumber/2171100 |  |  | 0
2171068 | 4048482775494 | Wilo-CronoTwin-DL-E 50/220-15/2-S1 pompa obiegowa podwójna | Pompa obiegowa podwójna Wilo-CronoTwin-DL-E 50/220-15/2-S1 pompa obiegowa podwójna z uszczelnieniem do układów chłodniczych | 26994 | 25987 | PG03 | 28 | K | NIE | 28.13.14.0 | 84137059 | 84137059 | 212 | Wilo-CronoTwin-DL-E 50/220-15/2-S1 | Pompa obiegowa podwójna z uszczelnieniem | Wilo-CronoTwin-DL-E | Pompa obiegowa podwójna z uszczelnieniem do układów chłodniczych | 310 | Ogrzewanie, klimatyzacja, chłodnictwo | Wilo | Wilo | 1 | SZT |  |  |  |  | Paleta jednorazowego użytku |  | 1 |  | 750 | 857 | 641 | 800 | 1200 | 791 | 370 | 397 | http://downloads-wilo-select.wilo.com/assets/WIB_WILO60351.jpg | https://wilo.com/quick/PL/pl/articleNumber/2171068 |  |  | 0
2171103 | 4048482809410 | Wilo-CronoTwin-DL-E 65/170-11/2-R1-S1 pompa obiegowa podwójna | Pompa obiegowa podwójna Wilo-CronoTwin-DL-E 65/170-11/2-R1-S1 pompa obiegowa podwójna z uszczelnieniem do układów chłodniczych | 22803 | 21952 | PG03 | 28 | K | NIE | 28.13.14.0 | 84137059 | 84137059 | 212 | Wilo-CronoTwin-DL-E 65/170-11/2-R1-S1 | Pompa obiegowa podwójna z uszczelnieniem | Wilo-CronoTwin-DL-E | Pompa obiegowa podwójna z uszczelnieniem do układów chłodniczych | 310 | Ogrzewanie, klimatyzacja, chłodnictwo | Wilo | Wilo | 1 | SZT |  |  |  |  | Paleta jednorazowego użytku |  | 1 |  | 1249 | 895 | 640 | 1500 | 1500 | 790 | 339 | 375 | http://downloads-wilo-select.wilo.com/assets/WIB_WILO60351.jpg | https://wilo.com/quick/PL/pl/articleNumber/2171103 |  |  | 0
2171071 | 4048482809526 | Wilo-CronoTwin-DL-E 65/170-11/2-S1 pompa obiegowa podwójna | Pompa obiegowa podwójna Wilo-CronoTwin-DL-E 65/170-11/2-S1 pompa obiegowa podwójna z uszczelnieniem do układów chłodniczych | 23478 | 22601 | PG03 | 28 | K | NIE | 28.13.14.0 | 84137059 | 84137059 | 212 | Wilo-CronoTwin-DL-E 65/170-11/2-S1 | Pompa obiegowa podwójna z uszczelnieniem | Wilo-CronoTwin-DL-E | Pompa obiegowa podwójna z uszczelnieniem do układów chłodniczych | 310 | Ogrzewanie, klimatyzacja, chłodnictwo | Wilo | Wilo | 1 | SZT |  |  |  |  | Paleta jednorazowego użytku |  | 1 |  | 1249 | 895 | 640 | 1500 | 1500 | 790 | 339 | 375 | http://downloads-wilo-select.wilo.com/assets/WIB_WILO60351.jpg | https://wilo.com/quick/PL/pl/articleNumber/2171071 |  |  | 0
2171104 | 4048482809427 | Wilo-CronoTwin-DL-E 65/200-15/2-R1-S1 pompa obiegowa podwójna | Pompa obiegowa podwójna Wilo-CronoTwin-DL-E 65/200-15/2-R1-S1 pompa obiegowa podwójna z uszczelnieniem do układów chłodniczych | 26645 | 25646 | PG03 | 28 | K | NIE | 28.13.14.0 | 84137059 | 84137059 | 212 | Wilo-CronoTwin-DL-E 65/200-15/2-R1-S1 | Pompa obiegowa podwójna z uszczelnieniem | Wilo-CronoTwin-DL-E | Pompa obiegowa podwójna z uszczelnieniem do układów chłodniczych | 310 | Ogrzewanie, klimatyzacja, chłodnictwo | Wilo | Wilo | 1 | SZT |  |  |  |  | Paleta jednorazowego użytku |  | 1 |  | 750 | 887 | 651 | 800 | 1200 | 801 | 382 | 418 | http://downloads-wilo-select.wilo.com/assets/WIB_WILO60351.jpg | https://wilo.com/quick/PL/pl/articleNumber/2171104 |  |  | 0
2171072 | 4048482746920 | Wilo-CronoTwin-DL-E 65/200-15/2-S1 pompa obiegowa podwójna | Pompa obiegowa podwójna Wilo-CronoTwin-DL-E 65/200-15/2-S1 pompa obiegowa podwójna z uszczelnieniem do układów chłodniczych | 27320 | 26295 | PG03 | 28 | K | NIE | 28.13.14.0 | 84137059 | 84137059 | 212 | Wilo-CronoTwin-DL-E 65/200-15/2-S1 | Pompa obiegowa podwójna z uszczelnieniem | Wilo-CronoTwin-DL-E | Pompa obiegowa podwójna z uszczelnieniem do układów chłodniczych | 310 | Ogrzewanie, klimatyzacja, chłodnictwo | Wilo | Wilo | 1 | SZT |  |  |  |  | Paleta jednorazowego użytku |  | 1 |  | 750 | 887 | 651 | 800 | 1200 | 801 | 382 | 418 | http://downloads-wilo-select.wilo.com/assets/WIB_WILO60351.jpg | https://wilo.com/quick/PL/pl/articleNumber/2171072 |  |  | 0
2171105 | 4048482809434 | Wilo-CronoTwin-DL-E 65/210-18,5/2-R1-S1 pompa obiegowa podwójna | Pompa obiegowa podwójna Wilo-CronoTwin-DL-E 65/210-18,5/2-R1-S1 pompa obiegowa podwójna z uszczelnieniem do układów chłodniczych | 28071 | 26988 | PG03 | 28 | K | NIE | 28.13.14.0 | 84137059 | 84137059 | 212 | Wilo-CronoTwin-DL-E 65/210-18,5/2-R1-S1 | Pompa obiegowa podwójna z uszczelnieniem | Wilo-CronoTwin-DL-E | Pompa obiegowa podwójna z uszczelnieniem do układów chłodniczych | 310 | Ogrzewanie, klimatyzacja, chłodnictwo | Wilo | Wilo | 1 | SZT |  |  |  |  | Paleta jednorazowego użytku |  | 1 |  | 750 | 887 | 651 | 800 | 1200 | 873 | 411 | 525 | http://downloads-wilo-select.wilo.com/assets/WIB_WILO60351.jpg | https://wilo.com/quick/PL/pl/articleNumber/2171105 |  |  | 0
2171073 | 4048482809052 | Wilo-CronoTwin-DL-E 65/210-18,5/2-S1 pompa obiegowa podwójna | Pompa obiegowa podwójna Wilo-CronoTwin-DL-E 65/210-18,5/2-S1 pompa obiegowa podwójna z uszczelnieniem do układów chłodniczych | 28665 | 27558 | PG03 | 28 | K | NIE | 28.13.14.0 | 84137059 | 84137059 | 212 | Wilo-CronoTwin-DL-E 65/210-18,5/2-S1 | Pompa obiegowa podwójna z uszczelnieniem | Wilo-CronoTwin-DL-E | Pompa obiegowa podwójna z uszczelnieniem do układów chłodniczych | 310 | Ogrzewanie, klimatyzacja, chłodnictwo | Wilo | Wilo | 1 | SZT |  |  |  |  | Paleta jednorazowego użytku |  | 1 |  | 750 | 887 | 651 | 800 | 1200 | 873 | 411 | 525 | http://downloads-wilo-select.wilo.com/assets/WIB_WILO60351.jpg | https://wilo.com/quick/PL/pl/articleNumber/2171073 |  |  | 0
2171106 | 4048482809441 | Wilo-CronoTwin-DL-E 65/220-22/2-R1-S1 pompa obiegowa podwójna | Pompa obiegowa podwójna Wilo-CronoTwin-DL-E 65/220-22/2-R1-S1 pompa obiegowa podwójna z uszczelnieniem do układów chłodniczych | 32151 | 30911 | PG03 | 28 | K | NIE | 28.13.14.0 | 84137059 | 84137059 | 212 | Wilo-CronoTwin-DL-E 65/220-22/2-R1-S1 | Pompa obiegowa podwójna z uszczelnieniem | Wilo-CronoTwin-DL-E | Pompa obiegowa podwójna z uszczelnieniem do układów chłodniczych | 310 | Ogrzewanie, klimatyzacja, chłodnictwo | Wilo | Wilo | 1 | SZT |  |  |  |  | Paleta jednorazowego użytku |  | 1 |  | 750 | 988 | 723 | 1500 | 1500 | 795 | 384 | 497 | http://downloads-wilo-select.wilo.com/assets/WIB_WILO60351.jpg | https://wilo.com/quick/PL/pl/articleNumber/2171106 |  |  | 0
2171074 | 4048482809069 | Wilo-CronoTwin-DL-E 65/220-22/2-S1 pompa obiegowa podwójna | Pompa obiegowa podwójna Wilo-CronoTwin-DL-E 65/220-22/2-S1 pompa obiegowa podwójna z uszczelnieniem do układów chłodniczych | 32745 | 31482 | PG03 | 28 | K | NIE | 28.13.14.0 | 84137059 | 84137059 | 212 | Wilo-CronoTwin-DL-E 65/220-22/2-S1 | Pompa obiegowa podwójna z uszczelnieniem | Wilo-CronoTwin-DL-E | Pompa obiegowa podwójna z uszczelnieniem do układów chłodniczych | 310 | Ogrzewanie, klimatyzacja, chłodnictwo | Wilo | Wilo | 1 | SZT |  |  |  |  | Paleta jednorazowego użytku |  | 1 |  | 750 | 988 | 723 | 1500 | 1500 | 795 | 384 | 497 | http://downloads-wilo-select.wilo.com/assets/WIB_WILO60351.jpg | https://wilo.com/quick/PL/pl/articleNumber/2171074 |  |  | 0
2168541 | 4048482687322 | Wilo-CronoTwin-DL-E 80/150-7,5/2-R1-S1 pompa obiegowa podwójna | Pompa obiegowa podwójna Wilo-CronoTwin-DL-E 80/150-7,5/2-R1-S1 pompa obiegowa podwójna z uszczelnieniem do układów chłodniczych | 16296 | 15669 | PG03 | 28 | K | NIE | 28.13.14.0 | 84137059 | 84137059 | 212 | Wilo-CronoTwin-DL-E 80/150-7,5/2-R1-S1 | Pompa obiegowa podwójna z uszczelnieniem | Wilo-CronoTwin-DL-E | Pompa obiegowa podwójna z uszczelnieniem do układów chłodniczych | 310 | Ogrzewanie, klimatyzacja, chłodnictwo | Wilo | Wilo | 1 | SZT |  |  |  |  | Paleta jednorazowego użytku |  | 1 |  | 985 | 965 | 513 | 1200 | 1200 | 694 | 227 | 261 | http://downloads-wilo-select.wilo.com/assets/WIB_WILO60351.jpg | https://wilo.com/quick/PL/pl/articleNumber/2168541 |  |  | 0
2171077 | 4048482758787 | Wilo-CronoTwin-DL-E 80/150-7,5/2-S1 pompa obiegowa podwójna | Pompa obiegowa podwójna Wilo-CronoTwin-DL-E 80/150-7,5/2-S1 pompa obiegowa podwójna z uszczelnieniem do układów chłodniczych | 16890 | 16240 | PG03 | 28 | K | NIE | 28.13.14.0 | 84137059 | 84137059 | 212 | Wilo-CronoTwin-DL-E 80/150-7,5/2-S1 | Pompa obiegowa podwójna z uszczelnieniem | Wilo-CronoTwin-DL-E | Pompa obiegowa podwójna z uszczelnieniem do układów chłodniczych | 310 | Ogrzewanie, klimatyzacja, chłodnictwo | Wilo | Wilo | 1 | SZT |  |  |  |  | Paleta jednorazowego użytku |  | 1 |  | 985 | 965 | 513 | 1200 | 1200 | 694 | 227 | 261 | http://downloads-wilo-select.wilo.com/assets/WIB_WILO60351.jpg | https://wilo.com/quick/PL/pl/articleNumber/2171077 |  |  | 0
2171109 | 4048482809465 | Wilo-CronoTwin-DL-E 80/160-11/2-R1-S1 pompa obiegowa podwójna | Pompa obiegowa podwójna Wilo-CronoTwin-DL-E 80/160-11/2-R1-S1 pompa obiegowa podwójna z uszczelnieniem do układów chłodniczych | 23948 | 23054 | PG03 | 28 | K | NIE | 28.13.14.0 | 84137059 | 84137059 | 212 | Wilo-CronoTwin-DL-E 80/160-11/2-R1-S1 | Pompa obiegowa podwójna z uszczelnieniem | Wilo-CronoTwin-DL-E | Pompa obiegowa podwójna z uszczelnieniem do układów chłodniczych | 310 | Ogrzewanie, klimatyzacja, chłodnictwo | Wilo | Wilo | 1 | SZT |  |  |  |  | Paleta jednorazowego użytku |  | 1 |  | 1249 | 902 | 645 | 1500 | 1500 | 795 | 348 | 398 | http://downloads-wilo-select.wilo.com/assets/WIB_WILO60351.jpg | https://wilo.com/quick/PL/pl/articleNumber/2171109 |  |  | 0
2171078 | 4048482809090 | Wilo-CronoTwin-DL-E 80/160-11/2-S1 pompa obiegowa podwójna | Pompa obiegowa podwójna Wilo-CronoTwin-DL-E 80/160-11/2-S1 pompa obiegowa podwójna z uszczelnieniem do układów chłodniczych | 24623 | 23704 | PG03 | 28 | K | NIE | 28.13.14.0 | 84137059 | 84137059 | 212 | Wilo-CronoTwin-DL-E 80/160-11/2-S1 | Pompa obiegowa podwójna z uszczelnieniem | Wilo-CronoTwin-DL-E | Pompa obiegowa podwójna z uszczelnieniem do układów chłodniczych | 310 | Ogrzewanie, klimatyzacja, chłodnictwo | Wilo | Wilo | 1 | SZT |  |  |  |  | Paleta jednorazowego użytku |  | 1 |  | 1249 | 902 | 645 | 1500 | 1500 | 795 | 348 | 398 | http://downloads-wilo-select.wilo.com/assets/WIB_WILO60351.jpg | https://wilo.com/quick/PL/pl/articleNumber/2171078 |  |  | 0
2171110 | 4048482809472 | Wilo-CronoTwin-DL-E 80/170-15/2-R1-S1 pompa obiegowa podwójna | Pompa obiegowa podwójna Wilo-CronoTwin-DL-E 80/170-15/2-R1-S1 pompa obiegowa podwójna z uszczelnieniem do układów chłodniczych | 26682 | 25687 | PG03 | 28 | K | NIE | 28.13.14.0 | 84137059 | 84137059 | 212 | Wilo-CronoTwin-DL-E 80/170-15/2-R1-S1 | Pompa obiegowa podwójna z uszczelnieniem | Wilo-CronoTwin-DL-E | Pompa obiegowa podwójna z uszczelnieniem do układów chłodniczych | 310 | Ogrzewanie, klimatyzacja, chłodnictwo | Wilo | Wilo | 1 | SZT |  |  |  |  | Paleta jednorazowego użytku |  | 1 |  | 1249 | 902 | 645 | 1200 | 1200 | 893 | 362 | 565 | http://downloads-wilo-select.wilo.com/assets/WIB_WILO60351.jpg | https://wilo.com/quick/PL/pl/articleNumber/2171110 |  |  | 0
2171079 | 4048482809106 | Wilo-CronoTwin-DL-E 80/170-15/2-S1 pompa obiegowa podwójna | Pompa obiegowa podwójna Wilo-CronoTwin-DL-E 80/170-15/2-S1 pompa obiegowa podwójna z uszczelnieniem do układów chłodniczych | 27357 | 26337 | PG03 | 28 | K | NIE | 28.13.14.0 | 84137059 | 84137059 | 212 | Wilo-CronoTwin-DL-E 80/170-15/2-S1 | Pompa obiegowa podwójna z uszczelnieniem | Wilo-CronoTwin-DL-E | Pompa obiegowa podwójna z uszczelnieniem do układów chłodniczych | 310 | Ogrzewanie, klimatyzacja, chłodnictwo | Wilo | Wilo | 1 | SZT |  |  |  |  | Paleta jednorazowego użytku |  | 1 |  | 1249 | 902 | 645 | 1200 | 1200 | 893 | 362 | 565 | http://downloads-wilo-select.wilo.com/assets/WIB_WILO60351.jpg | https://wilo.com/quick/PL/pl/articleNumber/2171079 |  |  | 0
2171111 | 4048482809489 | Wilo-CronoTwin-DL-E 80/190-18,5/2-R1-S1 pompa obiegowa podwójna | Pompa obiegowa podwójna Wilo-CronoTwin-DL-E 80/190-18,5/2-R1-S1 pompa obiegowa podwójna z uszczelnieniem do układów chłodniczych | 28353 | 27259 | PG03 | 28 | K | NIE | 28.13.14.0 | 84137059 | 84137059 | 212 | Wilo-CronoTwin-DL-E 80/190-18,5/2-R1-S1 | Pompa obiegowa podwójna z uszczelnieniem | Wilo-CronoTwin-DL-E | Pompa obiegowa podwójna z uszczelnieniem do układów chłodniczych | 310 | Ogrzewanie, klimatyzacja, chłodnictwo | Wilo | Wilo | 1 | SZT |  |  |  |  | Paleta jednorazowego użytku |  | 1 |  | 800 | 896 | 671 | 1200 | 1200 | 845 | 426 | 428 | http://downloads-wilo-select.wilo.com/assets/WIB_WILO60351.jpg | https://wilo.com/quick/PL/pl/articleNumber/2171111 |  |  | 0
2171080 | 4048482809113 | Wilo-CronoTwin-DL-E 80/190-18,5/2-S1 pompa obiegowa podwójna | Pompa obiegowa podwójna Wilo-CronoTwin-DL-E 80/190-18,5/2-S1 pompa obiegowa podwójna z uszczelnieniem do układów chłodniczych | 28947 | 27829 | PG03 | 28 | K | NIE | 28.13.14.0 | 84137059 | 84137059 | 212 | Wilo-CronoTwin-DL-E 80/190-18,5/2-S1 | Pompa obiegowa podwójna z uszczelnieniem | Wilo-CronoTwin-DL-E | Pompa obiegowa podwójna z uszczelnieniem do układów chłodniczych | 310 | Ogrzewanie, klimatyzacja, chłodnictwo | Wilo | Wilo | 1 | SZT |  |  |  |  | Paleta jednorazowego użytku |  | 1 |  | 800 | 896 | 671 | 1200 | 1200 | 845 | 426 | 428 | http://downloads-wilo-select.wilo.com/assets/WIB_WILO60351.jpg | https://wilo.com/quick/PL/pl/articleNumber/2171080 |  |  | 0
2171112 | 4048482809496 | Wilo-CronoTwin-DL-E 80/200-22/2-R1-S1 pompa obiegowa podwójna | Pompa obiegowa podwójna Wilo-CronoTwin-DL-E 80/200-22/2-R1-S1 pompa obiegowa podwójna z uszczelnieniem do układów chłodniczych | 32459 | 31209 | PG03 | 28 | K | NIE | 28.13.14.0 | 84137059 | 84137059 | 212 | Wilo-CronoTwin-DL-E 80/200-22/2-R1-S1 | Pompa obiegowa podwójna z uszczelnieniem | Wilo-CronoTwin-DL-E | Pompa obiegowa podwójna z uszczelnieniem do układów chłodniczych | 310 | Ogrzewanie, klimatyzacja, chłodnictwo | Wilo | Wilo | 1 | SZT |  |  |  |  | Paleta jednorazowego użytku |  | 1 |  | 800 | 997 | 743 | 1200 | 1200 | 845 | 442 | 518 | http://downloads-wilo-select.wilo.com/assets/WIB_WILO60351.jpg | https://wilo.com/quick/PL/pl/articleNumber/2171112 |  |  | 0
2171081 | 4048482809120 | Wilo-CronoTwin-DL-E 80/200-22/2-S1 pompa obiegowa podwójna | Pompa obiegowa podwójna Wilo-CronoTwin-DL-E 80/200-22/2-S1 pompa obiegowa podwójna z uszczelnieniem do układów chłodniczych | 33053 | 31779 | PG03 | 28 | K | NIE | 28.13.14.0 | 84137059 | 84137059 | 212 | Wilo-CronoTwin-DL-E 80/200-22/2-S1 | Pompa obiegowa podwójna z uszczelnieniem | Wilo-CronoTwin-DL-E | Pompa obiegowa podwójna z uszczelnieniem do układów chłodniczych | 310 | Ogrzewanie, klimatyzacja, chłodnictwo | Wilo | Wilo | 1 | SZT |  |  |  |  | Paleta jednorazowego użytku |  | 1 |  | 800 | 997 | 743 | 1200 | 1200 | 845 | 442 | 518 | http://downloads-wilo-select.wilo.com/assets/WIB_WILO60351.jpg | https://wilo.com/quick/PL/pl/articleNumber/2171081 |  |  | 0
2536646 | 4048482236391 | Wilo-CTRL-CCe-H-1x0,37KW-T4-WM-PKG Urządzenie sterujące | Urządzenie sterujące Wilo-Comfort CCE-H-1x0,37KW-T4-WM-PKG do sterowania pompami o budowie dławnicowej i bezdławnicowej ze zintegrowanymi przetwornicami częstotliwości lub pompami regulowanymi bezstopniowo, elektronicznie | 5721 | 5490 | PG14 | na zapytanie | na zapytanie | NIE | 26.51.70.0 | 85371091 | 85371091 | 312 | Wilo-CTRL-CCe-H-1x0,37KW-T4-WM-PKG | Urządzenie sterujące | Wilo-System regulacyjny CCe-HVAC | Cce-HVAC 1x0,37 | 410 | Akcesoria | Wilo | Wilo | 1 | SZT | - | - | - | Szary | Karton | 1 | 1 | 1 | 400 | 210 | 400 | 650 | 270 | 500 | 18.1 | 19.5 | http://downloads-wilo-select.wilo.com/assets/WIB_WILO100285.jpg | https://wilo.com/quick/PL/pl/articleNumber/2536646
2536652 | 4048482236759 | Wilo-CTRL-CCe-H-1x0,55KW-T4-WM-PKG Urządzenie sterujące | Urządzenie sterujące Wilo-Comfort CCE-H-1x0,55KW-T4-WM-PKG do sterowania pompami o budowie dławnicowej i bezdławnicowej ze zintegrowanymi przetwornicami częstotliwości lub pompami regulowanymi bezstopniowo, elektronicznie | 5721 | 5490 | PG14 | na zapytanie | na zapytanie | NIE | 27.12.31.0 | 85371091 | 85371091 | 312 | Wilo-CTRL-CCe-H-1x0,55KW-T4-WM-PKG | Urządzenie sterujące | Wilo-System regulacyjny CCe-HVAC | Cce-HVAC 1x0,55 | 410 | Akcesoria | Wilo | Wilo | 1 | SZT | - | - | - | Szary | Karton | 1 | 1 | 1 | 400 | 210 | 400 | 450 | 270 | 490 | 18.1 | 19.5 | http://downloads-wilo-select.wilo.com/assets/WIB_WILO100285.jpg | https://wilo.com/quick/PL/pl/articleNumber/2536652
2536658 | 4048482237107 | Wilo-CTRL-CCe-H-1x0,75KW-T4-WM-PKG Urządzenie sterujące | Urządzenie sterujące Wilo-Comfort CCE-H-1x0,75KW-T4-WM-PKG do sterowania pompami o budowie dławnicowej i bezdławnicowej ze zintegrowanymi przetwornicami częstotliwości lub pompami regulowanymi bezstopniowo, elektronicznie | 5721 | 5490 | PG14 | na zapytanie | na zapytanie | NIE | 27.12.31.0 | 85371091 | 85371091 | 312 | Wilo-CTRL-CCe-H-1x0,75KW-T4-WM-PKG | Urządzenie sterujące | Wilo-System regulacyjny CCe-HVAC | Cce-HVAC 1x0,75 | 410 | Akcesoria | Wilo | Wilo | 1 | SZT | - | - | - | Szary | Karton | 1 | 1 | 1 | 400 | 210 | 400 | 450 | 270 | 490 | 18.1 | 19.5 | http://downloads-wilo-select.wilo.com/assets/WIB_WILO100285.jpg | https://wilo.com/quick/PL/pl/articleNumber/2536658
2536664 | 4048482237268 | Wilo-CTRL-CCe-H-1x1,1KW-T4-WM-PKG Urządzenie sterujące | Urządzenie sterujące Wilo-Comfort CCE-H-1x1,1KW-T4-WM-PKG do sterowania pompami o budowie dławnicowej i bezdławnicowej ze zintegrowanymi przetwornicami częstotliwości lub pompami regulowanymi bezstopniowo, elektronicznie | 5721 | 5490 | PG14 | na zapytanie | na zapytanie | NIE | 27.12.31.0 | 85371091 | 85371091 | 312 | Wilo-CTRL-CCe-H-1x1,1KW-T4-WM-PKG | Urządzenie sterujące | Wilo-System regulacyjny CCe-HVAC | Cce-HVAC 1x1,1 | 410 | Akcesoria | Wilo | Wilo | 1 | SZT | - | - | - | Szary | Karton | 1 | 1 | 1 | 400 | 210 | 400 | 450 | 270 | 490 | 18.1 | 19.5 | http://downloads-wilo-select.wilo.com/assets/WIB_WILO100285.jpg | https://wilo.com/quick/PL/pl/articleNumber/2536664
2536670 | 4048482237329 | Wilo-CTRL-CCe-H-1x1,5KW-T4-WM-PKG Urządzenie sterujące | Urządzenie sterujące Wilo-Comfort CCE-H-1x1,5KW-T4-WM-PKG do sterowania pompami o budowie dławnicowej i bezdławnicowej ze zintegrowanymi przetwornicami częstotliwości lub pompami regulowanymi bezstopniowo, elektronicznie | 5721 | 5490 | PG14 | na zapytanie | na zapytanie | NIE | 27.12.31.0 | 85371091 | 85371091 | 312 | Wilo-CTRL-CCe-H-1x1,5KW-T4-WM-PKG | Urządzenie sterujące | Wilo-System regulacyjny CCe-HVAC | Cce-HVAC 1x1,5 | 410 | Akcesoria | Wilo | Wilo | 1 | SZT | - | - | - | Szary | Karton | 1 | 1 | 1 | 400 | 210 | 400 | 450 | 270 | 490 | 18.1 | 19.5 | http://downloads-wilo-select.wilo.com/assets/WIB_WILO100285.jpg | https://wilo.com/quick/PL/pl/articleNumber/2536670
2536676 | 4048482237381 | Wilo-CTRL-CCe-H-1x2,2KW-T4-WM-PKG Urządzenie sterujące | Urządzenie sterujące Wilo-Comfort CCE-H-1x2,2KW-T4-WM-PKG do sterowania pompami o budowie dławnicowej i bezdławnicowej ze zintegrowanymi przetwornicami częstotliwości lub pompami regulowanymi bezstopniowo, elektronicznie | 5728 | 5496 | PG14 | na zapytanie | na zapytanie | NIE | 27.12.31.0 | 85371091 | 85371091 | 312 | Wilo-CTRL-CCe-H-1x2,2KW-T4-WM-PKG | Urządzenie sterujące | Wilo-System regulacyjny CCe-HVAC | Cce-HVAC 1x2,2 | 410 | Akcesoria | Wilo | Wilo | 1 | SZT | - | - | - | Szary | Karton | 1 | 1 | 1 | 400 | 210 | 400 | 450 | 270 | 490 | 18.1 | 19.5 | http://downloads-wilo-select.wilo.com/assets/WIB_WILO100285.jpg | https://wilo.com/quick/PL/pl/articleNumber/2536676
2536688 | 4048482237503 | Wilo-CTRL-CCe-H-1x4,0KW-T4-WM-PKG Urządzenie sterujące | Urządzenie sterujące Wilo-Comfort CCE-H-1x4,0KW-T4-WM-PKG do sterowania pompami o budowie dławnicowej i bezdławnicowej ze zintegrowanymi przetwornicami częstotliwości lub pompami regulowanymi bezstopniowo, elektronicznie | 5903 | 5664 | PG14 | na zapytanie | na zapytanie | NIE | 27.12.31.0 | 85371091 | 85371091 | 312 | Wilo-CTRL-CCe-H-1x4,0KW-T4-WM-PKG | Urządzenie sterujące | Wilo-System regulacyjny CCe-HVAC | Cce-HVAC 1x4,0 | 410 | Akcesoria | Wilo | Wilo | 1 | SZT | - | - | - | Szary | Karton | 1 | 1 | 1 | 400 | 210 | 400 | 450 | 270 | 490 | 18.1 | 19.5 | http://downloads-wilo-select.wilo.com/assets/WIB_WILO100285.jpg | https://wilo.com/quick/PL/pl/articleNumber/2536688
2536647 | 4048482236407 | Wilo-CTRL-CCe-H-2x0,37KW-T4-WM-PKG Urządzenie sterujące | Urządzenie sterujące Wilo-Comfort CCE-H-2x0,37KW-T4-WM-PKG do sterowania pompami o budowie dławnicowej i bezdławnicowej ze zintegrowanymi przetwornicami częstotliwości lub pompami regulowanymi bezstopniowo, elektronicznie | 6108 | 5861 | PG14 | na zapytanie | na zapytanie | NIE | 27.12.31.0 | 85371091 | 85371091 | 312 | Wilo-CTRL-CCe-H-2x0,37KW-T4-WM-PKG | Urządzenie sterujące | Wilo-System regulacyjny CCe-HVAC | Cce-HVAC 2x0,37 | 410 | Akcesoria | Wilo | Wilo | 1 | SZT | - | - | - | Szary | Karton | 1 | 1 | 1 | 600 | 210 | 400 | 650 | 270 | 500 | 21.7 | 23.4 | http://downloads-wilo-select.wilo.com/assets/WIB_WILO100285.jpg | https://wilo.com/quick/PL/pl/articleNumber/2536647
2536653 | 4048482237046 | Wilo-CTRL-CCe-H-2x0,55KW-T4-WM-PKG Urządzenie sterujące | Urządzenie sterujące Wilo-Comfort CCE-H-2x0,55KW-T4-WM-PKG do sterowania pompami o budowie dławnicowej i bezdławnicowej ze zintegrowanymi przetwornicami częstotliwości lub pompami regulowanymi bezstopniowo, elektronicznie | 6108 | 5861 | PG14 | na zapytanie | na zapytanie | NIE | 27.12.31.0 | 85371091 | 85371091 | 312 | Wilo-CTRL-CCe-H-2x0,55KW-T4-WM-PKG | Urządzenie sterujące | Wilo-System regulacyjny CCe-HVAC | Cce-HVAC 2x0,55 | 410 | Akcesoria | Wilo | Wilo | 1 | SZT | - | - | - | Szary | Karton | 1 | 1 | 1 | 600 | 210 | 400 | 650 | 270 | 500 | 21.7 | 23.4 | http://downloads-wilo-select.wilo.com/assets/WIB_WILO100285.jpg | https://wilo.com/quick/PL/pl/articleNumber/2536653
2536659 | 4048482237213 | Wilo-CTRL-CCe-H-2x0,75KW-T4-WM-PKG Urządzenie sterujące | Urządzenie sterujące Wilo-Comfort CCE-H-2x0,75KW-T4-WM-PKG do sterowania pompami o budowie dławnicowej i bezdławnicowej ze zintegrowanymi przetwornicami częstotliwości lub pompami regulowanymi bezstopniowo, elektronicznie | 6108 | 5861 | PG14 | na zapytanie | na zapytanie | NIE | 27.12.31.0 | 85371091 | 85371091 | 312 | Wilo-CTRL-CCe-H-2x0,75KW-T4-WM-PKG | Urządzenie sterujące | Wilo-System regulacyjny CCe-HVAC | Cce-HVAC 2x0,75 | 410 | Akcesoria | Wilo | Wilo | 1 | SZT | - | - | - | Szary | Karton | 1 | 1 | 1 | 600 | 210 | 400 | 650 | 270 | 500 | 21.7 | 23.4 | http://downloads-wilo-select.wilo.com/assets/WIB_WILO100285.jpg | https://wilo.com/quick/PL/pl/articleNumber/2536659
2536665 | 4048482237275 | Wilo-CTRL-CCe-H-2x1,1KW-T4-WM-PKG Urządzenie sterujące | Urządzenie sterujące Wilo-Comfort CCE-H-2x1,1KW-T4-WM-PKG do sterowania pompami o budowie dławnicowej i bezdławnicowej ze zintegrowanymi przetwornicami częstotliwości lub pompami regulowanymi bezstopniowo, elektronicznie | 6108 | 5861 | PG14 | na zapytanie | na zapytanie | NIE | 27.12.31.0 | 85371091 | 85371091 | 312 | Wilo-CTRL-CCe-H-2x1,1KW-T4-WM-PKG | Urządzenie sterujące | Wilo-System regulacyjny CCe-HVAC | Cce-HVAC 2x1,1 | 410 | Akcesoria | Wilo | Wilo | 1 | SZT | - | - | - | Szary | Karton | 1 | 1 | 1 | 600 | 210 | 400 | 650 | 270 | 500 | 21.7 | 23.4 | http://downloads-wilo-select.wilo.com/assets/WIB_WILO100285.jpg | https://wilo.com/quick/PL/pl/articleNumber/2536665
2536671 | 4048482237336 | Wilo-CTRL-CCe-H-2x1,5KW-T4-WM-PKG Urządzenie sterujące | Urządzenie sterujące Wilo-Comfort CCE-H-2x1,5KW-T4-WM-PKG do sterowania pompami o budowie dławnicowej i bezdławnicowej ze zintegrowanymi przetwornicami częstotliwości lub pompami regulowanymi bezstopniowo, elektronicznie | 6108 | 5861 | PG14 | na zapytanie | na zapytanie | NIE | 27.12.31.0 | 85371091 | 85371091 | 312 | Wilo-CTRL-CCe-H-2x1,5KW-T4-WM-PKG | Urządzenie sterujące | Wilo-System regulacyjny CCe-HVAC | Cce-HVAC 2x1,5 | 410 | Akcesoria | Wilo | Wilo | 1 | SZT | - | - | - | Szary | Karton | 1 | 1 | 1 | 600 | 210 | 400 | 650 | 270 | 500 | 21.7 | 23.4 | http://downloads-wilo-select.wilo.com/assets/WIB_WILO100285.jpg | https://wilo.com/quick/PL/pl/articleNumber/2536671
2536677 | 4048482237398 | Wilo-CTRL-CCe-H-2x2,2KW-T4-WM-PKG Urządzenie sterujące | Urządzenie sterujące Wilo-Comfort CCE-H-2x2,2KW-T4-WM-PKG do sterowania pompami o budowie dławnicowej i bezdławnicowej ze zintegrowanymi przetwornicami częstotliwości lub pompami regulowanymi bezstopniowo, elektronicznie | 6117 | 5870 | PG14 | na zapytanie | na zapytanie | NIE | 27.12.31.0 | 85371091 | 85371091 | 312 | Wilo-CTRL-CCe-H-2x2,2KW-T4-WM-PKG | Urządzenie sterujące | Wilo-System regulacyjny CCe-HVAC | Cce-HVAC 2x2,2 | 410 | Akcesoria | Wilo | Wilo | 1 | SZT | - | - | - | Szary | Karton | 1 | 1 | 1 | 600 | 210 | 400 | 650 | 270 | 500 | 21.7 | 23.4 | http://downloads-wilo-select.wilo.com/assets/WIB_WILO100285.jpg | https://wilo.com/quick/PL/pl/articleNumber/2536677
2536689 | 4048482237510 | Wilo-CTRL-CCe-H-2x4,0KW-T4-WM-PKG Urządzenie sterujące | Urządzenie sterujące Wilo-Comfort CCE-H-2x4,0KW-T4-WM-PKG do sterowania pompami o budowie dławnicowej i bezdławnicowej ze zintegrowanymi przetwornicami częstotliwości lub pompami regulowanymi bezstopniowo, elektronicznie | 6304 | 6049 | PG14 | na zapytanie | na zapytanie | NIE | 27.12.31.0 | 85371091 | 85371091 | 312 | Wilo-CTRL-CCe-H-2x4,0KW-T4-WM-PKG | Urządzenie sterujące | Wilo-System regulacyjny CCe-HVAC | Cce-HVAC 2x4,0 | 410 | Akcesoria | Wilo | Wilo | 1 | SZT | - | - | - | Szary | Karton | 1 | 1 | 1 | 600 | 210 | 400 | 650 | 270 | 500 | 21.7 | 23.4 | http://downloads-wilo-select.wilo.com/assets/WIB_WILO100285.jpg | https://wilo.com/quick/PL/pl/articleNumber/2536689
2536648 | 4048482236711 | Wilo-CTRL-CCe-H-3x0,37KW-T4-WM-PKG Urządzenie sterujące | Urządzenie sterujące Wilo-Comfort CCE-H-3x0,37KW-T4-WM-PKG do sterowania pompami o budowie dławnicowej i bezdławnicowej ze zintegrowanymi przetwornicami częstotliwości lub pompami regulowanymi bezstopniowo, elektronicznie | 6471 | 6210 | PG14 | na zapytanie | na zapytanie | NIE | 27.12.31.0 | 85371091 | 85371091 | 312 | Wilo-CTRL-CCe-H-3x0,37KW-T4-WM-PKG | Urządzenie sterujące | Wilo-System regulacyjny CCe-HVAC | Cce-HVAC 3x0,37 | 410 | Akcesoria | Wilo | Wilo | 1 | SZT | - | - | - | Szary | Karton | 1 | 1 | 1 | 600 | 210 | 400 | 650 | 270 | 500 | 22.2 | 23.9 | http://downloads-wilo-select.wilo.com/assets/WIB_WILO100285.jpg | https://wilo.com/quick/PL/pl/articleNumber/2536648
2536654 | 4048482237053 | Wilo-CTRL-CCe-H-3x0,55KW-T4-WM-PKG Urządzenie sterujące | Urządzenie sterujące Wilo-Comfort CCE-H-3x0,55KW-T4-WM-PKG do sterowania pompami o budowie dławnicowej i bezdławnicowej ze zintegrowanymi przetwornicami częstotliwości lub pompami regulowanymi bezstopniowo, elektronicznie | 6471 | 6210 | PG14 | na zapytanie | na zapytanie | NIE | 27.12.31.0 | 85371091 | 85371091 | 312 | Wilo-CTRL-CCe-H-3x0,55KW-T4-WM-PKG | Urządzenie sterujące | Wilo-System regulacyjny CCe-HVAC | Cce-HVAC 3x0,55 | 410 | Akcesoria | Wilo | Wilo | 1 | SZT | - | - | - | Szary | Karton | 1 | 1 | 1 | 600 | 210 | 400 | 650 | 270 | 500 | 22.2 | 23.9 | http://downloads-wilo-select.wilo.com/assets/WIB_WILO100285.jpg | https://wilo.com/quick/PL/pl/articleNumber/2536654
2536660 | 4048482237220 | Wilo-CTRL-CCe-H-3x0,75KW-T4-WM-PKG Urządzenie sterujące | Urządzenie sterujące Wilo-Comfort CCE-H-3x0,75KW-T4-WM-PKG do sterowania pompami o budowie dławnicowej i bezdławnicowej ze zintegrowanymi przetwornicami częstotliwości lub pompami regulowanymi bezstopniowo, elektronicznie | 6471 | 6210 | PG14 | na zapytanie | na zapytanie | NIE | 27.12.31.0 | 85371091 | 85371091 | 312 | Wilo-CTRL-CCe-H-3x0,75KW-T4-WM-PKG | Urządzenie sterujące | Wilo-System regulacyjny CCe-HVAC | Cce-HVAC 3x0,75 | 410 | Akcesoria | Wilo | Wilo | 1 | SZT | - | - | - | Szary | Karton | 1 | 1 | 1 | 600 | 210 | 400 | 650 | 270 | 500 | 22.2 | 23.9 | http://downloads-wilo-select.wilo.com/assets/WIB_WILO100285.jpg | https://wilo.com/quick/PL/pl/articleNumber/2536660
2536666 | 4048482237282 | Wilo-CTRL-CCe-H-3x1,1KW-T4-WM-PKG Urządzenie sterujące | Urządzenie sterujące Wilo-Comfort CCE-H-3x1,1KW-T4-WM-PKG do sterowania pompami o budowie dławnicowej i bezdławnicowej ze zintegrowanymi przetwornicami częstotliwości lub pompami regulowanymi bezstopniowo, elektronicznie | 6471 | 6210 | PG14 | na zapytanie | na zapytanie | NIE | 27.12.31.0 | 85371091 | 85371091 | 312 | Wilo-CTRL-CCe-H-3x1,1KW-T4-WM-PKG | Urządzenie sterujące | Wilo-System regulacyjny CCe-HVAC | Cce-HVAC 3x1,1 | 410 | Akcesoria | Wilo | Wilo | 1 | SZT | - | - | - | Szary | Karton | 1 | 1 | 1 | 600 | 210 | 400 | 650 | 270 | 500 | 22.2 | 23.9 | http://downloads-wilo-select.wilo.com/assets/WIB_WILO100285.jpg | https://wilo.com/quick/PL/pl/articleNumber/2536666
2536672 | 4048482237343 | Wilo-CTRL-CCe-H-3x1,5KW-T4-WM-PKG Urządzenie sterujące | Urządzenie sterujące Wilo-Comfort CCE-H-3x1,5KW-T4-WM-PKG do sterowania pompami o budowie dławnicowej i bezdławnicowej ze zintegrowanymi przetwornicami częstotliwości lub pompami regulowanymi bezstopniowo, elektronicznie | 6471 | 6210 | PG14 | na zapytanie | na zapytanie | NIE | 27.12.31.0 | 85371091 | 85371091 | 312 | Wilo-CTRL-CCe-H-3x1,5KW-T4-WM-PKG | Urządzenie sterujące | Wilo-System regulacyjny CCe-HVAC | Cce-HVAC 3x1,5 | 410 | Akcesoria | Wilo | Wilo | 1 | SZT | - | - | - | Szary | Karton | 1 | 1 | 1 | 600 | 210 | 400 | 650 | 270 | 500 | 22.2 | 23.9 | http://downloads-wilo-select.wilo.com/assets/WIB_WILO100285.jpg | https://wilo.com/quick/PL/pl/articleNumber/2536672
2536678 | 4048482237404 | Wilo-CTRL-CCe-H-3x2,2KW-T4-WM-PKG Urządzenie sterujące | Urządzenie sterujące Wilo-Comfort CCE-H-3x2,2KW-T4-WM-PKG do sterowania pompami o budowie dławnicowej i bezdławnicowej ze zintegrowanymi przetwornicami częstotliwości lub pompami regulowanymi bezstopniowo, elektronicznie | 6497 | 6235 | PG14 | na zapytanie | na zapytanie | NIE | 27.12.31.0 | 85371091 | 85371091 | 312 | Wilo-CTRL-CCe-H-3x2,2KW-T4-WM-PKG | Urządzenie sterujące | Wilo-System regulacyjny CCe-HVAC | Cce-HVAC 3x2,2 | 410 | Akcesoria | Wilo | Wilo | 1 | SZT | - | - | - | Szary | Karton | 1 | 1 | 1 | 600 | 210 | 400 | 650 | 270 | 500 | 22.2 | 23.9 | http://downloads-wilo-select.wilo.com/assets/WIB_WILO100285.jpg | https://wilo.com/quick/PL/pl/articleNumber/2536678
2536690 | 4048482237534 | Wilo-CTRL-CCe-H-3x4,0KW-T4-WM-PKG Urządzenie sterujące | Urządzenie sterujące Wilo-Comfort CCE-H-3x4,0KW-T4-WM-PKG do sterowania pompami o budowie dławnicowej i bezdławnicowej ze zintegrowanymi przetwornicami częstotliwości lub pompami regulowanymi bezstopniowo, elektronicznie | 6682 | 6425 | PG14 | na zapytanie | na zapytanie | NIE | 27.12.31.0 | 85371091 | 85371091 | 312 | Wilo-CTRL-CCe-H-3x4,0KW-T4-WM-PKG | Urządzenie sterujące | Wilo-System regulacyjny CCe-HVAC | Cce-HVAC 3x4,0 | 410 | Akcesoria | Wilo | Wilo | 1 | SZT | - | - | - | Szary | Karton | 1 | 1 | 1 | 600 | 210 | 400 | 650 | 270 | 500 | 22.2 | 23.9 | http://downloads-wilo-select.wilo.com/assets/WIB_WILO100285.jpg | https://wilo.com/quick/PL/pl/articleNumber/2536690
2536649 | 4048482236728 | Wilo-CTRL-CCe-H-4x0,37KW-T4-WM-PKG Urządzenie sterujące | Urządzenie sterujące Wilo-Comfort CCE-H-4x0,37KW-T4-WM-PKG do sterowania pompami o budowie dławnicowej i bezdławnicowej ze zintegrowanymi przetwornicami częstotliwości lub pompami regulowanymi bezstopniowo, elektronicznie | 6702 | 6432 | PG14 | na zapytanie | na zapytanie | NIE | 27.12.31.0 | 85371091 | 85371091 | 312 | Wilo-CTRL-CCe-H-4x0,37KW-T4-WM-PKG | Urządzenie sterujące | Wilo-System regulacyjny CCe-HVAC | Cce-HVAC 4x0,37 | 410 | Akcesoria | Wilo | Wilo | 1 | SZT | - | - | - | Szary | Karton | 1 | 1 | 1 | 600 | 210 | 400 | 650 | 270 | 500 | 22.7 | 24.3 | http://downloads-wilo-select.wilo.com/assets/WIB_WILO100285.jpg | https://wilo.com/quick/PL/pl/articleNumber/2536649
2536655 | 4048482237060 | Wilo-CTRL-CCe-H-4x0,55KW-T4--WM-PKG Urządzenie sterujące | Urządzenie sterujące Wilo-Comfort CCE-H-4x0,55KW-T4--WM-PKG do sterowania pompami o budowie dławnicowej i bezdławnicowej ze zintegrowanymi przetwornicami częstotliwości lub pompami regulowanymi bezstopniowo, elektronicznie | 6755 | 6483 | PG14 | na zapytanie | na zapytanie | NIE | 27.12.31.0 | 85371091 | 85371091 | 312 | Wilo-CTRL-CCe-H-4x0,55KW-T4--WM-PKG | Urządzenie sterujące | Wilo-System regulacyjny CCe-HVAC | Cce-HVAC 4x0,55 | 410 | Akcesoria | Wilo | Wilo | 1 | SZT | - | - | - | Szary | Karton | 1 | 1 | 1 | 600 | 210 | 400 | 650 | 270 | 500 | 22.7 | 24.3 | http://downloads-wilo-select.wilo.com/assets/WIB_WILO100285.jpg | https://wilo.com/quick/PL/pl/articleNumber/2536655
2536661 | 4048482237237 | Wilo-CTRL-CCe-H-4x0,75KW-T4-WM-PKG Urządzenie sterujące | Urządzenie sterujące Wilo-Comfort CCE-H-4x0,75KW-T4-WM-PKG do sterowania pompami o budowie dławnicowej i bezdławnicowej ze zintegrowanymi przetwornicami częstotliwości lub pompami regulowanymi bezstopniowo, elektronicznie | 6755 | 6483 | PG14 | na zapytanie | na zapytanie | NIE | 27.12.31.0 | 85371091 | 85371091 | 312 | Wilo-CTRL-CCe-H-4x0,75KW-T4-WM-PKG | Urządzenie sterujące | Wilo-System regulacyjny CCe-HVAC | Cce-HVAC 4x0,75 | 410 | Akcesoria | Wilo | Wilo | 1 | SZT | - | - | - | Szary | Karton | 1 | 1 | 1 | 600 | 210 | 400 | 650 | 270 | 500 | 22.7 | 24.3 | http://downloads-wilo-select.wilo.com/assets/WIB_WILO100285.jpg | https://wilo.com/quick/PL/pl/articleNumber/2536661
2536667 | 4048482237299 | Wilo-CTRL-CCe-H-4x1,1KW-T4-WM-PKG Urządzenie sterujące | Urządzenie sterujące Wilo-Comfort CCE-H-4x1,1KW-T4-WM-PKG do sterowania pompami o budowie dławnicowej i bezdławnicowej ze zintegrowanymi przetwornicami częstotliwości lub pompami regulowanymi bezstopniowo, elektronicznie | 6755 | 6483 | PG14 | na zapytanie | na zapytanie | NIE | 27.12.31.0 | 85371091 | 85371091 | 312 | Wilo-CTRL-CCe-H-4x1,1KW-T4-WM-PKG | Urządzenie sterujące | Wilo-System regulacyjny CCe-HVAC | Cce-HVAC 4x1,1 | 410 | Akcesoria | Wilo | Wilo | 1 | SZT | - | - | - | Szary | Karton | 1 | 1 | 1 | 600 | 210 | 400 | 650 | 270 | 500 | 22.7 | 24.3 | http://downloads-wilo-select.wilo.com/assets/WIB_WILO100285.jpg | https://wilo.com/quick/PL/pl/articleNumber/2536667
2536673 | 4048482237350 | Wilo-CTRL-CCe-H-4x1,5KW-T4-WM-PKG Urządzenie sterujące | Urządzenie sterujące Wilo-Comfort CCE-H-4x1,5KW-T4-WM-PKG do sterowania pompami o budowie dławnicowej i bezdławnicowej ze zintegrowanymi przetwornicami częstotliwości lub pompami regulowanymi bezstopniowo, elektronicznie | 6755 | 6483 | PG14 | na zapytanie | na zapytanie | NIE | 27.12.31.0 | 85371091 | 85371091 | 312 | Wilo-CTRL-CCe-H-4x1,5KW-T4-WM-PKG | Urządzenie sterujące | Wilo-System regulacyjny CCe-HVAC | Cce-HVAC 4x1,5 | 410 | Akcesoria | Wilo | Wilo | 1 | SZT | - | - | - | Szary | Karton | 1 | 1 | 1 | 600 | 210 | 400 | 650 | 270 | 500 | 22.7 | 24.3 | http://downloads-wilo-select.wilo.com/assets/WIB_WILO100285.jpg | https://wilo.com/quick/PL/pl/articleNumber/2536673
2536679 | 4048482237411 | Wilo-CTRL-CCe-H-4x2,2KW-T4-WM-PKG Urządzenie sterujące | Urządzenie sterujące Wilo-Comfort CCE-H-4x2,2KW-T4-WM-PKG do sterowania pompami o budowie dławnicowej i bezdławnicowej ze zintegrowanymi przetwornicami częstotliwości lub pompami regulowanymi bezstopniowo, elektronicznie | 6786 | 6512 | PG14 | na zapytanie | na zapytanie | NIE | 27.12.31.0 | 85371091 | 85371091 | 312 | Wilo-CTRL-CCe-H-4x2,2KW-T4-WM-PKG | Urządzenie sterujące | Wilo-System regulacyjny CCe-HVAC | Cce-HVAC 4x2,2 | 410 | Akcesoria | Wilo | Wilo | 1 | SZT | - | - | - | Szary | Karton | 1 | 1 | 1 | 600 | 210 | 400 | 650 | 270 | 500 | 22.7 | 24.3 | http://downloads-wilo-select.wilo.com/assets/WIB_WILO100285.jpg | https://wilo.com/quick/PL/pl/articleNumber/2536679
2536691 | 4048482237541 | Wilo-CTRL-CCe-H-4x4,0KW-T4-WM-PKG Urządzenie sterujące | Urządzenie sterujące Wilo-Comfort CCE-H-4x4,0KW-T4-WM-PKG do sterowania pompami o budowie dławnicowej i bezdławnicowej ze zintegrowanymi przetwornicami częstotliwości lub pompami regulowanymi bezstopniowo, elektronicznie | 7017 | 6733 | PG14 | na zapytanie | na zapytanie | NIE | 27.12.31.0 | 85371091 | 85371091 | 312 | Wilo-CTRL-CCe-H-4x4,0KW-T4-WM-PKG | Urządzenie sterujące | Wilo-System regulacyjny CCe-HVAC | Cce-HVAC 4x4,0 | 410 | Akcesoria | Wilo | Wilo | 1 | SZT | - | - | - | Szary | Karton | 1 | 1 | 1 | 600 | 210 | 400 | 650 | 270 | 500 | 22.7 | 24.3 | http://downloads-wilo-select.wilo.com/assets/WIB_WILO100285.jpg | https://wilo.com/quick/PL/pl/articleNumber/2536691
2536650 | 4048482236735 | Wilo-CTRL-CCe-H-5x0,37KW-T4-WM-PKG Urządzenie sterujące | Urządzenie sterujące Wilo-Comfort CCE-H-5x0,37KW-T4-WM-PKG do sterowania pompami o budowie dławnicowej i bezdławnicowej ze zintegrowanymi przetwornicami częstotliwości lub pompami regulowanymi bezstopniowo, elektronicznie | 7924 | 7604 | PG14 | na zapytanie | na zapytanie | NIE | 27.12.31.0 | 85371091 | 85371091 | 312 | Wilo-CTRL-CCe-H-5x0,37KW-T4-WM-PKG | Urządzenie sterujące | Wilo-System regulacyjny CCe-HVAC | Cce-HVAC 5x0,37 | 410 | Akcesoria | Wilo | Wilo | 1 | SZT | - | - | - | Szary | Karton | 1 | 1 | 1 | 600 | 250 | 600 | 670 | 340 | 690 | 23.2 | 24.8 | http://downloads-wilo-select.wilo.com/assets/WIB_WILO100285.jpg | https://wilo.com/quick/PL/pl/articleNumber/2536650
2536656 | 4048482237077 | Wilo-CTRL-CCe-H-5x0,55KW-T4-WM-PKG Urządzenie sterujące | Urządzenie sterujące Wilo-Comfort CCE-H-5x0,55KW-T4-WM-PKG do sterowania pompami o budowie dławnicowej i bezdławnicowej ze zintegrowanymi przetwornicami częstotliwości lub pompami regulowanymi bezstopniowo, elektronicznie | 7924 | 7604 | PG14 | na zapytanie | na zapytanie | NIE | 27.12.31.0 | 85371091 | 85371091 | 312 | Wilo-CTRL-CCe-H-5x0,55KW-T4-WM-PKG | Urządzenie sterujące | Wilo-System regulacyjny CCe-HVAC | Cce-HVAC 5x0,55 | 410 | Akcesoria | Wilo | Wilo | 1 | SZT | - | - | - | Szary | Karton | 1 | 1 | 1 | 600 | 250 | 600 | 670 | 340 | 690 | 23.2 | 24.8 | http://downloads-wilo-select.wilo.com/assets/WIB_WILO100285.jpg | https://wilo.com/quick/PL/pl/articleNumber/2536656
2536662 | 4048482237244 | Wilo-CTRL-CCe-H-5x0,75KW-T4-WM-PKG Urządzenie sterujące | Urządzenie sterujące Wilo-Comfort CCE-H-5x0,75KW-T4-WM-PKG do sterowania pompami o budowie dławnicowej i bezdławnicowej ze zintegrowanymi przetwornicami częstotliwości lub pompami regulowanymi bezstopniowo, elektronicznie | 7966 | 7644 | PG14 | na zapytanie | na zapytanie | NIE | 27.12.31.0 | 85371091 | 85371091 | 312 | Wilo-CTRL-CCe-H-5x0,75KW-T4-WM-PKG | Urządzenie sterujące | Wilo-System regulacyjny CCe-HVAC | Cce-HVAC 5x0,75 | 410 | Akcesoria | Wilo | Wilo | 1 | SZT | - | - | - | Szary | Karton | 1 | 1 | 1 | 600 | 250 | 600 | 670 | 340 | 690 | 23.2 | 24.8 | http://downloads-wilo-select.wilo.com/assets/WIB_WILO100285.jpg | https://wilo.com/quick/PL/pl/articleNumber/2536662
2536668 | 4048482237305 | Wilo-CTRL-CCe-H-5x1,1KW-T4-WM-PKG Urządzenie sterujące | Urządzenie sterujące Wilo-Comfort CCE-H-5x1,1KW-T4-WM-PKG do sterowania pompami o budowie dławnicowej i bezdławnicowej ze zintegrowanymi przetwornicami częstotliwości lub pompami regulowanymi bezstopniowo, elektronicznie | 7924 | 7604 | PG14 | na zapytanie | na zapytanie | NIE | 27.12.31.0 | 85371091 | 85371091 | 312 | Wilo-CTRL-CCe-H-5x1,1KW-T4-WM-PKG | Urządzenie sterujące | Wilo-System regulacyjny CCe-HVAC | Cce-HVAC 5x1,1 | 410 | Akcesoria | Wilo | Wilo | 1 | SZT | - | - | - | Szary | Karton | 1 | 1 | 1 | 600 | 250 | 600 | 670 | 340 | 690 | 29 | 32.7 | http://downloads-wilo-select.wilo.com/assets/WIB_WILO100285.jpg | https://wilo.com/quick/PL/pl/articleNumber/2536668
2536674 | 4048482237367 | Wilo-CTRL-CCe-H-5x1,5KW-T4-WM-PKG Urządzenie sterujące | Urządzenie sterujące Wilo-Comfort CCE-H-5x1,5KW-T4-WM-PKG do sterowania pompami o budowie dławnicowej i bezdławnicowej ze zintegrowanymi przetwornicami częstotliwości lub pompami regulowanymi bezstopniowo, elektronicznie | 7924 | 7604 | PG14 | na zapytanie | na zapytanie | NIE | 27.12.31.0 | 85371091 | 85371091 | 312 | Wilo-CTRL-CCe-H-5x1,5KW-T4-WM-PKG | Urządzenie sterujące | Wilo-System regulacyjny CCe-HVAC | Cce-HVAC 5x1,5 | 410 | Akcesoria | Wilo | Wilo | 1 | SZT | - | - | - | Szary | Karton | 1 | 1 | 1 | 600 | 250 | 600 | 670 | 340 | 690 | 29 | 32.7 | http://downloads-wilo-select.wilo.com/assets/WIB_WILO100285.jpg | https://wilo.com/quick/PL/pl/articleNumber/2536674
2536680 | 4048482237428 | Wilo-CTRL-CCe-H-5x2,2KW-T4-WM-PKG Urządzenie sterujące | Urządzenie sterujące Wilo-Comfort CCE-H-5x2,2KW-T4-WM-PKG do sterowania pompami o budowie dławnicowej i bezdławnicowej ze zintegrowanymi przetwornicami częstotliwości lub pompami regulowanymi bezstopniowo, elektronicznie | 7961 | 7640 | PG14 | na zapytanie | na zapytanie | NIE | 27.12.31.0 | 85371091 | 85371091 | 312 | Wilo-CTRL-CCe-H-5x2,2KW-T4-WM-PKG | Urządzenie sterujące | Wilo-System regulacyjny CCe-HVAC | Cce-HVAC 5x2,2 | 410 | Akcesoria | Wilo | Wilo | 1 | SZT | - | - | - | Szary | Karton | 1 | 1 | 1 | 600 | 250 | 600 | 670 | 340 | 690 | 29 | 32.7 | http://downloads-wilo-select.wilo.com/assets/WIB_WILO100285.jpg | https://wilo.com/quick/PL/pl/articleNumber/2536680
2536692 | 4048482237558 | Wilo-CTRL-CCe-H-5x4,0KW-T4-WM-PKG Urządzenie sterujące | Urządzenie sterujące Wilo-Comfort CCE-H-5x4,0KW-T4-WM-PKG do sterowania pompami o budowie dławnicowej i bezdławnicowej ze zintegrowanymi przetwornicami częstotliwości lub pompami regulowanymi bezstopniowo, elektronicznie | 8707 | 8356 | PG14 | na zapytanie | na zapytanie | NIE | 27.12.31.0 | 85371091 | 85371091 | 312 | Wilo-CTRL-CCe-H-5x4,0KW-T4-WM-PKG | Urządzenie sterujące | Wilo-System regulacyjny CCe-HVAC | Cce-HVAC 5x4,0 | 410 | Akcesoria | Wilo | Wilo | 1 | SZT | - | - | - | Szary | Karton | 1 | 1 | 1 | 600 | 250 | 600 | 670 | 340 | 690 | 29 | 32.7 | http://downloads-wilo-select.wilo.com/assets/WIB_WILO100285.jpg | https://wilo.com/quick/PL/pl/articleNumber/2536692
2536651 | 4048482236742 | Wilo-CTRL-CCe-H-6x0,37KW-T4-WM-PKG Urządzenie sterujące | Urządzenie sterujące Wilo-Comfort CCE-H-6x0,37KW-T4-WM-PKG do sterowania pompami o budowie dławnicowej i bezdławnicowej ze zintegrowanymi przetwornicami częstotliwości lub pompami regulowanymi bezstopniowo, elektronicznie | 8212 | 7880 | PG14 | na zapytanie | na zapytanie | NIE | 27.12.31.0 | 85371091 | 85371091 | 312 | Wilo-CTRL-CCe-H-6x0,37KW-T4-WM-PKG | Urządzenie sterujące | Wilo-System regulacyjny CCe-HVAC | Cce-HVAC 6x0,37 | 410 | Akcesoria | Wilo | Wilo | 1 | SZT | - | - | - | Szary | Karton | 1 | 1 | 1 | 600 | 250 | 600 | 670 | 340 | 690 | 23.7 | 25.3 | http://downloads-wilo-select.wilo.com/assets/WIB_WILO100285.jpg | https://wilo.com/quick/PL/pl/articleNumber/2536651
2536657 | 4048482237084 | Wilo-CTRL-CCe-H-6x0,55KW-T4-WM-PKG Urządzenie sterujące | Urządzenie sterujące Wilo-Comfort CCE-H-6x0,55KW-T4-WM-PKG do sterowania pompami o budowie dławnicowej i bezdławnicowej ze zintegrowanymi przetwornicami częstotliwości lub pompami regulowanymi bezstopniowo, elektronicznie | 8212 | 7880 | PG14 | na zapytanie | na zapytanie | NIE | 27.12.31.0 | 85371091 | 85371091 | 312 | Wilo-CTRL-CCe-H-6x0,55KW-T4-WM-PKG | Urządzenie sterujące | Wilo-System regulacyjny CCe-HVAC | Cce-HVAC 6x0,55 | 410 | Akcesoria | Wilo | Wilo | 1 | SZT | - | - | - | Szary | Karton | 1 | 1 | 1 | 600 | 250 | 600 | 670 | 340 | 690 | 23.7 | 25.3 | http://downloads-wilo-select.wilo.com/assets/WIB_WILO100285.jpg | https://wilo.com/quick/PL/pl/articleNumber/2536657
2536663 | 4048482237251 | Wilo-CTRL-CCe-H-6x0,75KW-T4-WM-PKG Urządzenie sterujące | Urządzenie sterujące Wilo-Comfort CCE-H-6x0,75KW-T4-WM-PKG do sterowania pompami o budowie dławnicowej i bezdławnicowej ze zintegrowanymi przetwornicami częstotliwości lub pompami regulowanymi bezstopniowo, elektronicznie | 8252 | 7919 | PG14 | na zapytanie | na zapytanie | NIE | 27.12.31.0 | 85371091 | 85371091 | 312 | Wilo-CTRL-CCe-H-6x0,75KW-T4-WM-PKG | Urządzenie sterujące | Wilo-System regulacyjny CCe-HVAC | Cce-HVAC 6x0,75 | 410 | Akcesoria | Wilo | Wilo | 1 | SZT | - | - | - | Szary | Karton | 1 | 1 | 1 | 600 | 250 | 600 | 670 | 340 | 690 | 23.7 | 25.3 | http://downloads-wilo-select.wilo.com/assets/WIB_WILO100285.jpg | https://wilo.com/quick/PL/pl/articleNumber/2536663
2536669 | 4048482237312 | Wilo-CTRL-CCe-H-6x1,1KW-T4-WM-PKG Urządzenie sterujące | Urządzenie sterujące Wilo-Comfort CCE-H-6x1,1KW-T4-WM-PKG do sterowania pompami o budowie dławnicowej i bezdławnicowej ze zintegrowanymi przetwornicami częstotliwości lub pompami regulowanymi bezstopniowo, elektronicznie | 8212 | 7880 | PG14 | na zapytanie | na zapytanie | NIE | 27.12.31.0 | 85371091 | 85371091 | 312 | Wilo-CTRL-CCe-H-6x1,1KW-T4-WM-PKG | Urządzenie sterujące | Wilo-System regulacyjny CCe-HVAC | Cce-HVAC 6x1,1 | 410 | Akcesoria | Wilo | Wilo | 1 | SZT | - | - | - | Szary | Karton | 1 | 1 | 1 | 600 | 250 | 600 | 670 | 340 | 690 | 29.5 | 33.2 | http://downloads-wilo-select.wilo.com/assets/WIB_WILO100285.jpg | https://wilo.com/quick/PL/pl/articleNumber/2536669
2536675 | 4048482237374 | Wilo-CTRL-CCe-H-6x1,5KW-T4-WM-PKG Urządzenie sterujące | Urządzenie sterujące Wilo-Comfort CCE-H-6x1,5KW-T4-WM-PKG do sterowania pompami o budowie dławnicowej i bezdławnicowej ze zintegrowanymi przetwornicami częstotliwości lub pompami regulowanymi bezstopniowo, elektronicznie | 8212 | 7880 | PG14 | na zapytanie | na zapytanie | NIE | 27.12.31.0 | 85371091 | 85371091 | 312 | Wilo-CTRL-CCe-H-6x1,5KW-T4-WM-PKG | Urządzenie sterujące | Wilo-System regulacyjny CCe-HVAC | Cce-HVAC 6x1,5 | 410 | Akcesoria | Wilo | Wilo | 1 | SZT | - | - | - | Szary | Karton | 1 | 1 | 1 | 600 | 250 | 600 | 670 | 340 | 690 | 29.5 | 33.2 | http://downloads-wilo-select.wilo.com/assets/WIB_WILO100285.jpg | https://wilo.com/quick/PL/pl/articleNumber/2536675
2536681 | 4048482237435 | Wilo-CTRL-CCe-H-6x2,2KW-T4-WM-PKG Urządzenie sterujące | Urządzenie sterujące Wilo-Comfort CCE-H-6x2,2KW-T4-WM-PKG do sterowania pompami o budowie dławnicowej i bezdławnicowej ze zintegrowanymi przetwornicami częstotliwości lub pompami regulowanymi bezstopniowo, elektronicznie | 8254 | 7921 | PG14 | na zapytanie | na zapytanie | NIE | 27.12.31.0 | 85371091 | 85371091 | 312 | Wilo-CTRL-CCe-H-6x2,2KW-T4-WM-PKG | Urządzenie sterujące | Wilo-System regulacyjny CCe-HVAC | Cce-HVAC 6x2,2 | 410 | Akcesoria | Wilo | Wilo | 1 | SZT | - | - | - | Szary | Karton | 1 | 1 | 1 | 600 | 250 | 600 | 670 | 340 | 690 | 29.5 | 33.2 | http://downloads-wilo-select.wilo.com/assets/WIB_WILO100285.jpg | https://wilo.com/quick/PL/pl/articleNumber/2536681
2536693 | 4048482237565 | Wilo-CTRL-CCe-H-6x4,0KW-T4-WM-PKG Urządzenie sterujące | Urządzenie sterujące Wilo-Comfort CCE-H-6x4,0KW-T4-WM-PKG do sterowania pompami o budowie dławnicowej i bezdławnicowej ze zintegrowanymi przetwornicami częstotliwości lub pompami regulowanymi bezstopniowo, elektronicznie | 9070 | 8704 | PG14 | na zapytanie | na zapytanie | NIE | 27.12.31.0 | 85371091 | 85371091 | 312 | Wilo-CTRL-CCe-H-6x4,0KW-T4-WM-PKG | Urządzenie sterujące | Wilo-System regulacyjny CCe-HVAC | Cce-HVAC 6x4,0 | 410 | Akcesoria | Wilo | Wilo | 1 | SZT | - | - | - | Szary | Karton | 1 | 1 | 1 | 600 | 250 | 600 | 670 | 340 | 690 | 29.5 | 33.2 | http://downloads-wilo-select.wilo.com/assets/WIB_WILO100285.jpg | https://wilo.com/quick/PL/pl/articleNumber/2536693
2540260 | 4048482434667 | Wilo-CTRL-CC-WP-1x10,0A-T4-DOL-FC-WM Urządzenie sterujące | Akcesoria CC-H-1x10,0A-T4-DOL-FC-WM-WP w pełni automatyczne Urządzenie sterujące do montażu naściennego do eksploatacji pompy. | 12827 | 12342 | PG14 | na zapytanie | na zapytanie | NIE | 26.51.70.0 | 85371091 | 85371091 | 560 | Wilo-CTRL-CC-WP-1x10,0A-T4-DOL-FC-WM | Urządzenie sterujące | Wilo-W-CTRL-CC-H | CC-H-1x10,0A-T4-DOL-FC-WM-WP | 711 | Zaopatrzenie w wodę | Wilo | Wilo | 1 | SZT | - | - | - | Szary | Karton | 1 | 1 | 1 | 600 | 250 | 760 | 690 | 320 | 840 | 53 | 57 | http://downloads-wilo-select.wilo.com/assets/WIB_WILO100285.jpg | https://wilo.com/quick/PL/pl/articleNumber/2540260
2540236 | 4048482665054 | Wilo-CTRL-CC-WP-1x10,0A-T4-DOL-WM-PKG Urządzenie sterujące | Akcesoria CC-H-1x10,0A-T4-DOL-WM-WP-PKG | 7184 | 6912 | PG14 | na zapytanie | na zapytanie | NIE | 26.51.70.0 | 85371091 | 85371091 | 560 | Wilo-CTRL-CC-WP-1x10,0A-T4-DOL-WM-PKG | Urządzenie sterujące | Wilo-W-CTRL-CC-H | CC-H-1x10,0A-T4-DOL-WM-WP-PKG | 711 | Zaopatrzenie w wodę | Wilo | Wilo | 1 | SZT | - | - | - | Szary | Karton | 1 | 1 | 1 | 600 | 250 | 600 | 670 | 320 | 690 | 31 | 35 | http://downloads-wilo-select.wilo.com/assets/WIB_WILO100285.jpg | https://wilo.com/quick/PL/pl/articleNumber/2540236
2536748 | 4048482707068 | Wilo-CTRL-CC-WP-1x104,0A-T4-SD-FC-BM-PKG Urządzenie sterujące | Akcesoria CC-H-1x104,0A-T4-SD-FC-BM-WP-PKG w pełni automatyczne Urządzenie sterujące do montażu naściennego do eksploatacji pompy. | 38119 | 36675 | PG14 | na zapytanie | na zapytanie | NIE | 26.51.70.0 | 85371091 | 85371091 | 560 | Wilo-CTRL-CC-WP-1x104,0A-T4-SD-FC-BM-PKG | Urządzenie sterujące | Wilo-W-CTRL-CC-H | CC-H-1x104,0A-T4-SD-FC-BM-WP-PKG | 711 | Zaopatrzenie w wodę | Wilo | Wilo | 1 | SZT | - | - | - | Szary | Paleta jednorazowego użytku | 1 | 1 | 1 | 1000 | 400 | 1900 | 1200 | 800 | 2100 | 280 | 315 | http://downloads-wilo-select.wilo.com/assets/WIB_WILO100285.jpg | https://wilo.com/quick/PL/pl/articleNumber/2536748
2536746 | 4048482497631 | Wilo-CTRL-CC-WP-1x104A-T4-SD-WM Urządzenie sterujące | Akcesoria CC-H-1x104A-T4-SD-WM-WP w pełni automatyczne Urządzenie sterujące do montażu naściennego do eksploatacji pompy. | 15031 | 14462 | PG14 | na zapytanie | na zapytanie | NIE | 26.51.70.0 | 85371091 | 85371091 | 560 | Wilo-CTRL-CC-WP-1x104A-T4-SD-WM | Urządzenie sterujące | Wilo-W-CTRL-CC-H | CC-H-1x104A-T4-SD-WM-WP | 711 | Zaopatrzenie w wodę | Wilo | Wilo | 1 | SZT | - | - | - | Szary | Paleta jednorazowego użytku | 1 | 1 | 1 | 800 | 300 | 1000 | 1200 | 800 | 460 | 71 | 95 | http://downloads-wilo-select.wilo.com/assets/WIB_WILO100285.jpg | https://wilo.com/quick/PL/pl/articleNumber/2536746
2540262 | 4048482386812 | Wilo-CTRL-CC-WP-1x12,0A-T4-DOL-FC-BM Urządzenie sterujące | Akcesoria CC-H-1x12,0A-T4-DOL-FC-BM-WP w pełni automatyczne Urządzenie sterujące do montażu naściennego do eksploatacji pompy. | 15120 | 14547 | PG14 | na zapytanie | na zapytanie | NIE | 26.51.70.0 | 85371091 | 85371091 | 560 | Wilo-CTRL-CC-WP-1x12,0A-T4-DOL-FC-BM | Urządzenie sterujące | Wilo-W-CTRL-CC-H | CC-H-1x12,0A-T4-DOL-FC-BM-WP | 711 | Zaopatrzenie w wodę | Wilo | Wilo | 1 | SZT | - | - | - | Szary | Paleta jednorazowego użytku | 1 | 1 | 1 | 600 | 500 | 1900 | 1200 | 800 | 2100 | 147 | 181 | http://downloads-wilo-select.wilo.com/assets/WIB_WILO100285.jpg | https://wilo.com/quick/PL/pl/articleNumber/2540262
2540238 | 4048482706184 | Wilo-CTRL-CC-WP-1x12,0A-T4-DOL-WM-PKG Urządzenie sterujące | Akcesoria CC-H-1x12,0A-T4-DOL-WM-WP-PKG w pełni automatyczne Urządzenie sterujące do montażu naściennego do eksploatacji pompy. | 7652 | 7362 | PG14 | na zapytanie | na zapytanie | NIE | 26.51.70.0 | 85371091 | 85371091 | 560 | Wilo-CTRL-CC-WP-1x12,0A-T4-DOL-WM-PKG | Urządzenie sterujące | Wilo-W-CTRL-CC-H | CC-H-1x12,0A-T4-DOL-WM-WP-PKG | 711 | Zaopatrzenie w wodę | Wilo | Wilo | 1 | SZT | - | - | - | Szary | Karton | 1 | 1 | 1 | 600 | 250 | 600 | 670 | 320 | 690 | 31 | 35 | http://downloads-wilo-select.wilo.com/assets/WIB_WILO100285.jpg | https://wilo.com/quick/PL/pl/articleNumber/2540238
2540296 | 4048482706818 | Wilo-CTRL-CC-WP-1x13,0A-T4-SD-FC-BM-PKG Urządzenie sterujące | Akcesoria CC-H-1x13,0A-T4-SD-FC-BM-WP-PKG w pełni automatyczne Urządzenie sterujące do montażu naściennego do eksploatacji pompy. | 15384 | 14802 | PG14 | na zapytanie | na zapytanie | NIE | 26.51.70.0 | 85371091 | 85371091 | 560 | Wilo-CTRL-CC-WP-1x13,0A-T4-SD-FC-BM-PKG | Urządzenie sterujące | Wilo-W-CTRL-CC-H | CC-H-1x13,0A-T4-SD-FC-BM-WP-PKG | 711 | Zaopatrzenie w wodę | Wilo | Wilo | 1 | SZT | - | - | - | Szary | Paleta jednorazowego użytku | 1 | 1 | 1 | 600 | 500 | 1900 | 1200 | 800 | 2100 | 152 | 174 | http://downloads-wilo-select.wilo.com/assets/WIB_WILO100285.jpg | https://wilo.com/quick/PL/pl/articleNumber/2540296
2540278 | 4048482706597 | Wilo-CTRL-CC-WP-1x13,0A-T4-SD-WM-PKG Urządzenie sterujące | Akcesoria CC-H-1x13,0A-T4-SD-WM-WP-PKG w pełni automatyczne Urządzenie sterujące do montażu naściennego do eksploatacji pompy. | 9175 | 8827 | PG14 | na zapytanie | na zapytanie | NIE | 26.51.70.0 | 85371091 | 85371091 | 560 | Wilo-CTRL-CC-WP-1x13,0A-T4-SD-WM-PKG | Urządzenie sterujące | Wilo-W-CTRL-CC-H | CC-H-1x13,0A-T4-SD-WM-WP-PKG | 711 | Zaopatrzenie w wodę | Wilo | Wilo | 1 | SZT | - | - | - | Szary | Karton | 1 | 1 | 1 | 600 | 250 | 600 | 670 | 320 | 690 | 34 | 38 | http://downloads-wilo-select.wilo.com/assets/WIB_WILO100285.jpg | https://wilo.com/quick/PL/pl/articleNumber/2540278
2540264 | 4048482687575 | Wilo-CTRL-CC-WP-1x16,0A-T4-DOL-FC-BM-PKG Urządzenie sterujące | Akcesoria CC-H-1x16,0A-T4-DOL-FC-BM-WP-PKG w pełni automatyczne Urządzenie sterujące do montażu naściennego do eksploatacji pompy. | 15341 | 14760 | PG14 | na zapytanie | na zapytanie | NIE | 26.51.70.0 | 85371091 | 85371091 | 560 | Wilo-CTRL-CC-WP-1x16,0A-T4-DOL-FC-BM-PKG | Urządzenie sterujące | Wilo-W-CTRL-CC-H | CC-H-1x16,0A-T4-DOL-FC-BM-WP-PKG | 711 | Zaopatrzenie w wodę | Wilo | Wilo | 1 | SZT | - | - | - | Szary | Paleta jednorazowego użytku | 1 | 1 | 1 | 600 | 500 | 1900 | 1200 | 800 | 2100 | 148 | 182 | http://downloads-wilo-select.wilo.com/assets/WIB_WILO100285.jpg | https://wilo.com/quick/PL/pl/articleNumber/2540264
2540240 | 4048482706207 | Wilo-CTRL-CC-WP-1x16,0A-T4-DOL-WM-PKG Urządzenie sterujące | Akcesoria CC-H-1x16,0A-T4-DOL-WM-WP-PKG w pełni automatyczne Urządzenie sterujące do montażu naściennego do eksploatacji pompy. | 7747 | 7454 | PG14 | na zapytanie | na zapytanie | NIE | 26.51.70.0 | 85371091 | 85371091 | 560 | Wilo-CTRL-CC-WP-1x16,0A-T4-DOL-WM-PKG | Urządzenie sterujące | Wilo-W-CTRL-CC-H | CC-H-1x16,0A-T4-DOL-WM-WP-PKG | 711 | Zaopatrzenie w wodę | Wilo | Wilo | 1 | SZT | - | - | - | Szary | Karton | 1 | 1 | 1 | 600 | 250 | 600 | 670 | 320 | 690 | 32 | 36 | http://downloads-wilo-select.wilo.com/assets/WIB_WILO100285.jpg | https://wilo.com/quick/PL/pl/articleNumber/2540240
2536740 | 4048482706061 | Wilo-CTRL-CC-WP-1x16,0A-T4-SD-FC-BM-PKG Urządzenie sterujące | Akcesoria CC-H-1x16,0A-T4-SD-FC-BM-WP-PKG w pełni automatyczne Urządzenie sterujące do montażu naściennego do eksploatacji pompy. | 15831 | 15232 | PG14 | na zapytanie | na zapytanie | NIE | 26.51.70.0 | 85371091 | 85371091 | 560 | Wilo-CTRL-CC-WP-1x16,0A-T4-SD-FC-BM-PKG | Urządzenie sterujące | Wilo-W-CTRL-CC-H | CC-H-1x16,0A-T4-SD-FC-BM-WP-PKG | 711 | Zaopatrzenie w wodę | Wilo | Wilo | 1 | SZT | - | - | - | Szary | Paleta jednorazowego użytku | 1 | 1 | 1 | 600 | 500 | 1900 | 1200 | 800 | 2100 | 181 | 203 | http://downloads-wilo-select.wilo.com/assets/WIB_WILO100285.jpg | https://wilo.com/quick/PL/pl/articleNumber/2536740
2536738 | 4048482706610 | Wilo-CTRL-CC-WP-1x16,0A-T4-SD-WM-PKG Urządzenie sterujące | Akcesoria CC-H-1x16,0A-T4-SD-WM-WP-PKG w pełni automatyczne Urządzenie sterujące do montażu naściennego do eksploatacji pompy. | 9280 | 8928 | PG14 | na zapytanie | na zapytanie | NIE | 26.51.70.0 | 85371091 | 85371091 | 560 | Wilo-CTRL-CC-WP-1x16,0A-T4-SD-WM-PKG | Urządzenie sterujące | Wilo-W-CTRL-CC-H | CC-H-1x16,0A-T4-SD-WM-WP-PKG | 711 | Zaopatrzenie w wodę | Wilo | Wilo | 1 | SZT | - | - | - | Szary | Karton | 1 | 1 | 1 | 600 | 250 | 600 | 670 | 320 | 690 | 35 | 39 | http://downloads-wilo-select.wilo.com/assets/WIB_WILO100285.jpg | https://wilo.com/quick/PL/pl/articleNumber/2536738
2540298 | 4048482706085 | Wilo-CTRL-CC-WP-1x19,0A-T4-SD-FC-BM-PKG Urządzenie sterujące | Akcesoria CC-H-1x19,0A-T4-SD-FC-BM-WP-PKG w pełni automatyczne Urządzenie sterujące do montażu naściennego do eksploatacji pompy. | 16900 | 16261 | PG14 | na zapytanie | na zapytanie | NIE | 26.51.70.0 | 85371091 | 85371091 | 560 | Wilo-CTRL-CC-WP-1x19,0A-T4-SD-FC-BM-PKG | Urządzenie sterujące | Wilo-W-CTRL-CC-H | CC-H-1x19,0A-T4-SD-FC-BM-WP-PKG | 711 | Zaopatrzenie w wodę | Wilo | Wilo | 1 | SZT | - | - | - | Szary | Paleta jednorazowego użytku | 1 | 1 | 1 | 600 | 500 | 1900 | 1200 | 800 | 2100 | 181 | 203 | http://downloads-wilo-select.wilo.com/assets/WIB_WILO100285.jpg | https://wilo.com/quick/PL/pl/articleNumber/2540298
2540280 | 4048482706634 | Wilo-CTRL-CC-WP-1x19,0A-T4-SD-WM-PKG Urządzenie sterujące | Akcesoria CC-H-1x19,0A-T4-SD-WM-WP-PKG w pełni automatyczne Urządzenie sterujące do montażu naściennego do eksploatacji pompy. | 9344 | 8989 | PG14 | na zapytanie | na zapytanie | NIE | 26.51.70.0 | 85371091 | 85371091 | 560 | Wilo-CTRL-CC-WP-1x19,0A-T4-SD-WM-PKG | Urządzenie sterujące | Wilo-W-CTRL-CC-H | CC-H-1x19,0A-T4-SD-WM-WP-PKG | 711 | Zaopatrzenie w wodę | Wilo | Wilo | 1 | SZT | - | - | - | Szary | Karton | 1 | 1 | 1 | 600 | 250 | 600 | 670 | 320 | 690 | 36 | 40 | http://downloads-wilo-select.wilo.com/assets/WIB_WILO100285.jpg | https://wilo.com/quick/PL/pl/articleNumber/2540280
2540254 | 4048482706467 | Wilo-CTRL-CC-WP-1x2,4A-T4-DOL-FC-WM-PKG Urządzenie sterujące | Akcesoria CC-H-1x2,4A-T4-DOL-FC-WM-WP-PKG w pełni automatyczne Urządzenie sterujące do montażu naściennego do eksploatacji pompy. | 11616 | 11176 | PG14 | na zapytanie | na zapytanie | NIE | 26.51.70.0 | 85371091 | 85371091 | 560 | Wilo-CTRL-CC-WP-1x2,4A-T4-DOL-FC-WM-PKG | Urządzenie sterujące | Wilo-W-CTRL-CC-H | CC-H-1x2,4A-T4-DOL-FC-WM-WP-PKG | 711 | Zaopatrzenie w wodę | Wilo | Wilo | 1 | SZT | - | - | - | Szary | Karton | 1 | 1 | 1 | 600 | 250 | 760 | 690 | 320 | 840 | 54 | 57 | http://downloads-wilo-select.wilo.com/assets/WIB_WILO100285.jpg | https://wilo.com/quick/PL/pl/articleNumber/2540254
2540230 | 4048482664927 | Wilo-CTRL-CC-WP-1x2,4A-T4-DOL-WM-PKG Urządzenie sterujące | Akcesoria CC-H-1x2,4A-T4-DOL-WM-WP-PKG w pełni automatyczne Urządzenie sterujące do montażu naściennego do eksploatacji pompy. | 7169 | 6897 | PG14 | na zapytanie | na zapytanie | NIE | 26.51.70.0 | 85371091 | 85371091 | 560 | Wilo-CTRL-CC-WP-1x2,4A-T4-DOL-WM-PKG | Urządzenie sterujące | Wilo-W-CTRL-CC-H | CC-H-1x2,4A-T4-DOL-WM-WP-PKG | 711 | Zaopatrzenie w wodę | Wilo | Wilo | 1 | SZT | - | - | - | Szary | Karton | 1 | 1 | 1 | 600 | 250 | 600 | 670 | 320 | 690 | 31 | 35 | http://downloads-wilo-select.wilo.com/assets/WIB_WILO100285.jpg | https://wilo.com/quick/PL/pl/articleNumber/2540230
2540266 | 4048482706504 | Wilo-CTRL-CC-WP-1x20,0A-T4-DOL-FC-BM-PKG Urządzenie sterujące | Akcesoria CC-H-1x20,0A-T4-DOL-FC-BM-WP-PKG w pełni automatyczne Urządzenie sterujące do montażu naściennego do eksploatacji pompy. | 19086 | 18364 | PG14 | na zapytanie | na zapytanie | NIE | 26.51.70.0 | 85371091 | 85371091 | 560 | Wilo-CTRL-CC-WP-1x20,0A-T4-DOL-FC-BM-PKG | Urządzenie sterujące | Wilo-W-CTRL-CC-H | CC-H-1x20,0A-T4-DOL-FC-BM-WP-PKG | 711 | Zaopatrzenie w wodę | Wilo | Wilo | 1 | SZT | - | - | - | Szary | Paleta jednorazowego użytku | 1 | 1 | 1 | 600 | 500 | 1900 | 1200 | 800 | 2100 | 155 | 189 | http://downloads-wilo-select.wilo.com/assets/WIB_WILO100285.jpg | https://wilo.com/quick/PL/pl/articleNumber/2540266
2540242 | 4048482497624 | Wilo-CTRL-CC-WP-1x20,0A-T4-DOL-WM Urządzenie sterujące | Akcesoria CC-H-1x20,0A-T4-DOL-WM-WP w pełni automatyczne Urządzenie sterujące do montażu naściennego do eksploatacji pompy. | 8098 | 7791 | PG14 | na zapytanie | na zapytanie | NIE | 26.51.70.0 | 85371091 | 85371091 | 560 | Wilo-CTRL-CC-WP-1x20,0A-T4-DOL-WM | Urządzenie sterujące | Wilo-W-CTRL-CC-H | CC-H-1x20,0A-T4-DOL-WM-WP | 711 | Zaopatrzenie w wodę | Wilo | Wilo | 1 | SZT | - | - | - | Szary | Karton | 1 | 1 | 1 | 600 | 250 | 600 | 670 | 320 | 690 | 32 | 36 | http://downloads-wilo-select.wilo.com/assets/WIB_WILO100285.jpg | https://wilo.com/quick/PL/pl/articleNumber/2540242
2540268 | 4048482706511 | Wilo-CTRL-CC-WP-1x24,0A-T4-DOL-FC-BM-PKG Urządzenie sterujące | Akcesoria CC-H-1x24,0A-T4-DOL-FC-BM-WP-PKG w pełni automatyczne Urządzenie sterujące do montażu naściennego do eksploatacji pompy. | 19206 | 18480 | PG14 | na zapytanie | na zapytanie | NIE | 26.51.70.0 | 85371091 | 85371091 | 560 | Wilo-CTRL-CC-WP-1x24,0A-T4-DOL-FC-BM-PKG | Urządzenie sterujące | Wilo-W-CTRL-CC-H | CC-H-1x24,0A-T4-DOL-FC-BM-WP-PKG | 711 | Zaopatrzenie w wodę | Wilo | Wilo | 1 | SZT | - | - | - | Szary | Paleta jednorazowego użytku | 1 | 1 | 1 | 600 | 500 | 1900 | 1200 | 800 | 2100 | 156 | 190 | http://downloads-wilo-select.wilo.com/assets/WIB_WILO100285.jpg | https://wilo.com/quick/PL/pl/articleNumber/2540268
2540244 | 4048482706320 | Wilo-CTRL-CC-WP-1x24,0A-T4-DOL-WM-PKG Urządzenie sterujące | Akcesoria CC-H-1x24,0A-T4-DOL-WM-WP-PKG w pełni automatyczne Urządzenie sterujące do montażu naściennego do eksploatacji pompy. | 8553 | 8229 | PG14 | na zapytanie | na zapytanie | NIE | 26.51.70.0 | 85371091 | 85371091 | 560 | Wilo-CTRL-CC-WP-1x24,0A-T4-DOL-WM-PKG | Urządzenie sterujące | Wilo-W-CTRL-CC-H | CC-H-1x24,0A-T4-DOL-WM-WP-PKG | 711 | Zaopatrzenie w wodę | Wilo | Wilo | 1 | SZT | - | - | - | Szary | Karton | 1 | 1 | 1 | 600 | 250 | 600 | 670 | 320 | 690 | 32 | 36 | http://downloads-wilo-select.wilo.com/assets/WIB_WILO100285.jpg | https://wilo.com/quick/PL/pl/articleNumber/2540244
2540300 | 4048482706108 | Wilo-CTRL-CC-WP-1x24,0A-T4-SD-FC-BM-PKG Urządzenie sterujące | Akcesoria CC-H-1x24,0A-T4-SD-FC-BM-WP-PKG w pełni automatyczne Urządzenie sterujące do montażu naściennego do eksploatacji pompy. | 19514 | 18775 | PG14 | na zapytanie | na zapytanie | NIE | 26.51.70.0 | 85371091 | 85371091 | 560 | Wilo-CTRL-CC-WP-1x24,0A-T4-SD-FC-BM-PKG | Urządzenie sterujące | Wilo-W-CTRL-CC-H | CC-H-1x24,0A-T4-SD-FC-BM-WP-PKG | 711 | Zaopatrzenie w wodę | Wilo | Wilo | 1 | SZT | - | - | - | Szary | Paleta jednorazowego użytku | 1 | 1 | 1 | 600 | 500 | 1900 | 1200 | 800 | 2100 | 181 | 203 | http://downloads-wilo-select.wilo.com/assets/WIB_WILO100285.jpg | https://wilo.com/quick/PL/pl/articleNumber/2540300
2540282 | 4048482706658 | Wilo-CTRL-CC-WP-1x24,0A-T4-SD-WM-PKG Urządzenie sterujące | Akcesoria CC-H-1x24,0A-T4-SD-WM-WP-PKG w pełni automatyczne Urządzenie sterujące do montażu naściennego do eksploatacji pompy. | 10951 | 10537 | PG14 | na zapytanie | na zapytanie | NIE | 26.51.70.0 | 85371091 | 85371091 | 560 | Wilo-CTRL-CC-WP-1x24,0A-T4-SD-WM-PKG | Urządzenie sterujące | Wilo-W-CTRL-CC-H | CC-H-1x24,0A-T4-SD-WM-WP-PKG | 711 | Zaopatrzenie w wodę | Wilo | Wilo | 1 | SZT | - | - | - | Szary | Karton | 1 | 1 | 1 | 600 | 250 | 600 | 670 | 320 | 690 | 37 | 41 | http://downloads-wilo-select.wilo.com/assets/WIB_WILO100285.jpg | https://wilo.com/quick/PL/pl/articleNumber/2540282
2540270 | 4048482462271 | Wilo-CTRL-CC-WP-1x32,0A-T4-DOL-FC-BM Urządzenie sterujące | Akcesoria CC-H-1x32,0A-T4-DOL-FC-BM-WP w pełni automatyczne Urządzenie sterujące do montażu naściennego do eksploatacji pompy. | 20818 | 20029 | PG14 | na zapytanie | na zapytanie | NIE | 26.51.70.0 | 85371091 | 85371091 | 560 | Wilo-CTRL-CC-WP-1x32,0A-T4-DOL-FC-BM | Urządzenie sterujące | Wilo-W-CTRL-CC-H | CC-H-1x32,0A-T4-DOL-FC-BM-WP | 711 | Zaopatrzenie w wodę | Wilo | Wilo | 1 | SZT | - | - | - | Szary | Paleta jednorazowego użytku | 1 | 1 | 1 | 600 | 500 | 1900 | 1200 | 800 | 2100 | 160 | 194 | http://downloads-wilo-select.wilo.com/assets/WIB_WILO100285.jpg | https://wilo.com/quick/PL/pl/articleNumber/2540270
2540246 | 4048482706344 | Wilo-CTRL-CC-WP-1x32,0A-T4-DOL-WM-PKG Urządzenie sterujące | Akcesoria CC-H-1x32,0A-T4-DOL-WM-WP-PKG w pełni automatyczne Urządzenie sterujące do montażu naściennego do eksploatacji pompy. | 8553 | 8229 | PG14 | na zapytanie | na zapytanie | NIE | 26.51.70.0 | 85371091 | 85371091 | 560 | Wilo-CTRL-CC-WP-1x32,0A-T4-DOL-WM-PKG | Urządzenie sterujące | Wilo-W-CTRL-CC-H | CC-H-1x32,0A-T4-DOL-WM-WP-PKG | 711 | Zaopatrzenie w wodę | Wilo | Wilo | 1 | SZT | - | - | - | Szary | Karton | 1 | 1 | 1 | 600 | 250 | 600 | 670 | 320 | 690 | 34 | 38 | http://downloads-wilo-select.wilo.com/assets/WIB_WILO100285.jpg | https://wilo.com/quick/PL/pl/articleNumber/2540246
2540302 | 4048482706924 | Wilo-CTRL-CC-WP-1x32,0A-T4-SD-FC-BM-PKG Urządzenie sterujące | Akcesoria CC-H-1x32,0A-T4-SD-FC-BM-WP-PKG w pełni automatyczne Urządzenie sterujące do montażu naściennego do eksploatacji pompy. | 21094 | 20295 | PG14 | na zapytanie | na zapytanie | NIE | 26.51.70.0 | 85371091 | 85371091 | 560 | Wilo-CTRL-CC-WP-1x32,0A-T4-SD-FC-BM-PKG | Urządzenie sterujące | Wilo-W-CTRL-CC-H | CC-H-1x32,0A-T4-SD-FC-BM-WP-PKG | 711 | Zaopatrzenie w wodę | Wilo | Wilo | 1 | SZT | - | - | - | Szary | Paleta jednorazowego użytku | 1 | 1 | 1 | 600 | 500 | 1900 | 1200 | 800 | 2100 | 185 | 207 | http://downloads-wilo-select.wilo.com/assets/WIB_WILO100285.jpg | https://wilo.com/quick/PL/pl/articleNumber/2540302
2540284 | 4048482706672 | Wilo-CTRL-CC-WP-1x32,0A-T4-SD-WM-PKG Urządzenie sterujące | Akcesoria CC-H-1x32,0A-T4-SD-WM-WP-PKG w pełni automatyczne Urządzenie sterujące do montażu naściennego do eksploatacji pompy. | 11496 | 11060 | PG14 | na zapytanie | na zapytanie | NIE | 26.51.70.0 | 85371091 | 85371091 | 560 | Wilo-CTRL-CC-WP-1x32,0A-T4-SD-WM-PKG | Urządzenie sterujące | Wilo-W-CTRL-CC-H | CC-H-1x32,0A-T4-SD-WM-WP-PKG | 711 | Zaopatrzenie w wodę | Wilo | Wilo | 1 | SZT | - | - | - | Szary | Karton | 1 | 1 | 1 | 600 | 250 | 600 | 670 | 320 | 690 | 38 | 42 | http://downloads-wilo-select.wilo.com/assets/WIB_WILO100285.jpg | https://wilo.com/quick/PL/pl/articleNumber/2540284
2540272 | 4048482633343 | Wilo-CTRL-CC-WP-1x37,0A-T4-DOL-FC-BM-PKG Urządzenie sterujące | Akcesoria CC-H-1x37,0A-T4-DOL-FC-BM-WP-PKG w pełni automatyczne Urządzenie sterujące do montażu naściennego do eksploatacji pompy. | 23062 | 22190 | PG14 | na zapytanie | na zapytanie | NIE | 26.51.70.0 | 85371091 | 85371091 | 560 | Wilo-CTRL-CC-WP-1x37,0A-T4-DOL-FC-BM-PKG | Urządzenie sterujące | Wilo-W-CTRL-CC-H | CC-H-1x37,0A-T4-DOL-FC-BM-WP-PKG | 711 | Zaopatrzenie w wodę | Wilo | Wilo | 1 | SZT | - | - | - | Szary | Paleta jednorazowego użytku | 1 | 1 | 1 | 600 | 500 | 1900 | 1200 | 800 | 2100 | 173 | 207 | http://downloads-wilo-select.wilo.com/assets/WIB_WILO100285.jpg | https://wilo.com/quick/PL/pl/articleNumber/2540272
2540248 | 4048482706368 | Wilo-CTRL-CC-WP-1x37,0A-T4-DOL-WM-PKG Urządzenie sterujące | Akcesoria CC-H-1x37,0A-T4-DOL-WM-WP-PKG w pełni automatyczne Urządzenie sterujące do montażu naściennego do eksploatacji pompy. | 9272 | 8921 | PG14 | na zapytanie | na zapytanie | NIE | 26.51.70.0 | 85371091 | 85371091 | 560 | Wilo-CTRL-CC-WP-1x37,0A-T4-DOL-WM-PKG | Urządzenie sterujące | Wilo-W-CTRL-CC-H | CC-H-1x37,0A-T4-DOL-WM-WP-PKG | 711 | Zaopatrzenie w wodę | Wilo | Wilo | 1 | SZT | - | - | - | Szary | Karton | 1 | 1 | 1 | 600 | 250 | 760 | 690 | 320 | 840 | 34 | 38 | http://downloads-wilo-select.wilo.com/assets/WIB_WILO100285.jpg | https://wilo.com/quick/PL/pl/articleNumber/2540248
2540304 | 4048482706948 | Wilo-CTRL-CC-WP-1x37,5A-T4-SD-FC-BM-PKG Urządzenie sterujące | Akcesoria CC-H-1x37,5A-T4-SD-FC-BM-WP-PKG w pełni automatyczne Urządzenie sterujące do montażu naściennego do eksploatacji pompy. | 23953 | 23046 | PG14 | na zapytanie | na zapytanie | NIE | 26.51.70.0 | 85371091 | 85371091 | 560 | Wilo-CTRL-CC-WP-1x37,5A-T4-SD-FC-BM-PKG | Urządzenie sterujące | Wilo-W-CTRL-CC-H | CC-H-1x37,5A-T4-SD-FC-BM-WP-PKG | 711 | Zaopatrzenie w wodę | Wilo | Wilo | 1 | SZT | - | - | - | Szary | Paleta jednorazowego użytku | 1 | 1 | 1 | 800 | 500 | 1900 | 1200 | 800 | 2100 | 215 | 237 | http://downloads-wilo-select.wilo.com/assets/WIB_WILO100285.jpg | https://wilo.com/quick/PL/pl/articleNumber/2540304
2540286 | 4048482706696 | Wilo-CTRL-CC-WP-1x37,5A-T4-SD-WM-PKG Urządzenie sterujące | Akcesoria CC-H-1x37,5A-T4-SD-WM-WP-PKG w pełni automatyczne Urządzenie sterujące do montażu naściennego do eksploatacji pompy. | 11909 | 11458 | PG14 | na zapytanie | na zapytanie | NIE | 26.51.70.0 | 85371091 | 85371091 | 560 | Wilo-CTRL-CC-WP-1x37,5A-T4-SD-WM-PKG | Urządzenie sterujące | Wilo-W-CTRL-CC-H | CC-H-1x37,5A-T4-SD-WM-WP-PKG | 711 | Zaopatrzenie w wodę | Wilo | Wilo | 1 | SZT | - | - | - | Szary | Karton | 1 | 1 | 1 | 600 | 250 | 600 | 670 | 320 | 690 | 38 | 42 | http://downloads-wilo-select.wilo.com/assets/WIB_WILO100285.jpg | https://wilo.com/quick/PL/pl/articleNumber/2540286
2540256 | 4048482587202 | Wilo-CTRL-CC-WP-1x4,0A-T4-DOL-FC-WM Urządzenie sterujące | Akcesoria CC-H-1x4,0A-T4-DOL-FC-WM-WP w pełni automatyczne Urządzenie sterujące do montażu naściennego do eksploatacji pompy. | 11762 | 11317 | PG14 | na zapytanie | na zapytanie | NIE | 26.51.70.0 | 85371091 | 85371091 | 560 | Wilo-CTRL-CC-WP-1x4,0A-T4-DOL-FC-WM | Urządzenie sterujące | Wilo-W-CTRL-CC-H | CC-H-1x4,0A-T4-DOL-FC-WM-WP | 711 | Zaopatrzenie w wodę | Wilo | Wilo | 1 | SZT | - | - | - | Szary | Karton | 1 | 1 | 1 | 600 | 250 | 760 | 690 | 320 | 840 | 53 | 57 | http://downloads-wilo-select.wilo.com/assets/WIB_WILO100285.jpg | https://wilo.com/quick/PL/pl/articleNumber/2540256
2540232 | 4048482706146 | Wilo-CTRL-CC-WP-1x4,0A-T4-DOL-WM-PKG Urządzenie sterujące | Akcesoria CC-H-1x4,0A-T4-DOL-WM-WP-PKG w pełni automatyczne Urządzenie sterujące do montażu naściennego do eksploatacji pompy. | 7169 | 6897 | PG14 | na zapytanie | na zapytanie | NIE | 26.51.70.0 | 85371091 | 85371091 | 560 | Wilo-CTRL-CC-WP-1x4,0A-T4-DOL-WM-PKG | Urządzenie sterujące | Wilo-W-CTRL-CC-H | CC-H-1x4,0A-T4-DOL-WM-WP-PKG | 711 | Zaopatrzenie w wodę | Wilo | Wilo | 1 | SZT | - | - | - | Szary | Karton | 1 | 1 | 1 | 600 | 250 | 600 | 670 | 320 | 690 | 31 | 35 | http://downloads-wilo-select.wilo.com/assets/WIB_WILO100285.jpg | https://wilo.com/quick/PL/pl/articleNumber/2540232
2540306 | 4048482706962 | Wilo-CTRL-CC-WP-1x43,0A-T4-SD-FC-BM-PKG Urządzenie sterujące | Akcesoria CC-H-1x43,0A-T4-SD-FC-BM-WP-PKG w pełni automatyczne Urządzenie sterujące do montażu naściennego do eksploatacji pompy. | 23935 | 23028 | PG14 | na zapytanie | na zapytanie | NIE | 26.51.70.0 | 85371091 | 85371091 | 560 | Wilo-CTRL-CC-WP-1x43,0A-T4-SD-FC-BM-PKG | Urządzenie sterujące | Wilo-W-CTRL-CC-H | CC-H-1x43,0A-T4-SD-FC-BM-WP-PKG | 711 | Zaopatrzenie w wodę | Wilo | Wilo | 1 | SZT | - | - | - | Szary | Paleta jednorazowego użytku | 1 | 1 | 1 | 800 | 500 | 1900 | 1200 | 800 | 2100 | 213 | 247 | http://downloads-wilo-select.wilo.com/assets/WIB_WILO100285.jpg | https://wilo.com/quick/PL/pl/articleNumber/2540306
2540288 | 4048482706719 | Wilo-CTRL-CC-WP-1x43,0A-T4-SD-WM-PKG Urządzenie sterujące | Akcesoria CC-H-1x43,0A-T4-SD-WM-WP-PKG w pełni automatyczne Urządzenie sterujące do montażu naściennego do eksploatacji pompy. | 12124 | 11664 | PG14 | na zapytanie | na zapytanie | NIE | 26.51.70.0 | 85371091 | 85371091 | 560 | Wilo-CTRL-CC-WP-1x43,0A-T4-SD-WM-PKG | Urządzenie sterujące | Wilo-W-CTRL-CC-H | CC-H-1x43,0A-T4-SD-WM-WP-PKG | 711 | Zaopatrzenie w wodę | Wilo | Wilo | 1 | SZT | - | - | - | Szary | Karton | 1 | 1 | 1 | 600 | 250 | 600 | 670 | 320 | 690 | 38.5 | 42.5 | http://downloads-wilo-select.wilo.com/assets/WIB_WILO100285.jpg | https://wilo.com/quick/PL/pl/articleNumber/2540288
2540274 | 4048482706559 | Wilo-CTRL-CC-WP-1x44,0A-T4-DOL-FC-BM-PKG Urządzenie sterujące | Akcesoria CC-H-1x44,0A-T4-DOL-FC-BM-WP-PKG w pełni automatyczne Urządzenie sterujące do montażu naściennego do eksploatacji pompy. | 25188 | 24235 | PG14 | na zapytanie | na zapytanie | NIE | 26.51.70.0 | 85371091 | 85371091 | 560 | Wilo-CTRL-CC-WP-1x44,0A-T4-DOL-FC-BM-PKG | Urządzenie sterujące | Wilo-W-CTRL-CC-H | CC-H-1x44,0A-T4-DOL-FC-BM-WP-PKG | 711 | Zaopatrzenie w wodę | Wilo | Wilo | 1 | SZT | - | - | - | Szary | Paleta jednorazowego użytku | 1 | 1 | 1 | 800 | 500 | 1900 | 1200 | 800 | 2100 | 209 | 243 | http://downloads-wilo-select.wilo.com/assets/WIB_WILO100285.jpg | https://wilo.com/quick/PL/pl/articleNumber/2540274
2540250 | 4048482706429 | Wilo-CTRL-CC-WP-1x44,0A-T4-DOL-WM-PKG Urządzenie sterujące | Akcesoria CC-H-1x44,0A-T4-DOL-WM-WP-PKG w pełni automatyczne Urządzenie sterujące do montażu naściennego do eksploatacji pompy. | 9379 | 9024 | PG14 | na zapytanie | na zapytanie | NIE | 26.51.70.0 | 85371091 | 85371091 | 560 | Wilo-CTRL-CC-WP-1x44,0A-T4-DOL-WM-PKG | Urządzenie sterujące | Wilo-W-CTRL-CC-H | CC-H-1x44,0A-T4-DOL-WM-WP-PKG | 711 | Zaopatrzenie w wodę | Wilo | Wilo | 1 | SZT | - | - | - | Szary | Karton | 1 | 1 | 1 | 600 | 250 | 760 | 690 | 320 | 840 | 35 | 39 | http://downloads-wilo-select.wilo.com/assets/WIB_WILO100285.jpg | https://wilo.com/quick/PL/pl/articleNumber/2540250
2540308 | 4048482706986 | Wilo-CTRL-CC-WP-1x49,0A-T4-SD-FC-BM-PKG Urządzenie sterujące | Akcesoria CC-H-1x49,0A-T4-SD-FC-BM-WP-PKG w pełni automatyczne Urządzenie sterujące do montażu naściennego do eksploatacji pompy. | 27508 | 26467 | PG14 | na zapytanie | na zapytanie | NIE | 26.51.70.0 | 85371091 | 85371091 | 560 | Wilo-CTRL-CC-WP-1x49,0A-T4-SD-FC-BM-PKG | Urządzenie sterujące | Wilo-W-CTRL-CC-H | CC-H-1x49,0A-T4-SD-FC-BM-WP-PKG | 711 | Zaopatrzenie w wodę | Wilo | Wilo | 1 | SZT | - | - | - | Szary | Paleta jednorazowego użytku | 1 | 1 | 1 | 800 | 500 | 1900 | 1200 | 800 | 2100 | 225 | 247 | http://downloads-wilo-select.wilo.com/assets/WIB_WILO100285.jpg | https://wilo.com/quick/PL/pl/articleNumber/2540308
2540290 | 4048482706726 | Wilo-CTRL-CC-WP-1x49,0A-T4-SD-WM-PKG Urządzenie sterujące | Akcesoria CC-H-1x49,0A-T4-SD-WM-WP-PKG w pełni automatyczne Urządzenie sterujące do montażu naściennego do eksploatacji pompy. | 12560 | 12084 | PG14 | na zapytanie | na zapytanie | NIE | 26.51.70.0 | 85371091 | 85371091 | 560 | Wilo-CTRL-CC-WP-1x49,0A-T4-SD-WM-PKG | Urządzenie sterujące | Wilo-W-CTRL-CC-H | CC-H-1x49,0A-T4-SD-WM-WP-PKG | 711 | Zaopatrzenie w wodę | Wilo | Wilo | 1 | SZT | - | - | - | Szary | Karton | 1 | 1 | 1 | 600 | 250 | 760 | 690 | 320 | 840 | 46 | 50 | http://downloads-wilo-select.wilo.com/assets/WIB_WILO100285.jpg | https://wilo.com/quick/PL/pl/articleNumber/2540290
2540258 | 4048482510958 | Wilo-CTRL-CC-WP-1x6,3A-T4-DOL-FC-WM Urządzenie sterujące | Akcesoria CC-H-1x6,3A-T4-DOL-FC-WM-WP w pełni automatyczne Urządzenie sterujące do montażu naściennego do eksploatacji pompy. | 12191 | 11730 | PG14 | na zapytanie | na zapytanie | NIE | 26.51.70.0 | 85371091 | 85371091 | 560 | Wilo-CTRL-CC-WP-1x6,3A-T4-DOL-FC-WM | Urządzenie sterujące | Wilo-W-CTRL-CC-H | CC-H-1x6,3A-T4-DOL-FC-WM-WP | 711 | Zaopatrzenie w wodę | Wilo | Wilo | 1 | SZT | - | - | - | Szary | Karton | 1 | 1 | 1 | 600 | 250 | 760 | 690 | 320 | 840 | 53 | 57 | http://downloads-wilo-select.wilo.com/assets/WIB_WILO100285.jpg | https://wilo.com/quick/PL/pl/articleNumber/2540258
2540234 | 4048482706160 | Wilo-CTRL-CC-WP-1x6,3A-T4-DOL-WM-PKG Urządzenie sterujące | Akcesoria CC-H-1x6,3A-T4-DOL-WM-WP-PKG w pełni automatyczne Urządzenie sterujące do montażu naściennego do eksploatacji pompy. | 7177 | 6905 | PG14 | na zapytanie | na zapytanie | NIE | 26.51.70.0 | 85371091 | 85371091 | 560 | Wilo-CTRL-CC-WP-1x6,3A-T4-DOL-WM-PKG | Urządzenie sterujące | Wilo-W-CTRL-CC-H | CC-H-1x6,3A-T4-DOL-WM-WP-PKG | 711 | Zaopatrzenie w wodę | Wilo | Wilo | 1 | SZT | - | - | - | Szary | Karton | 1 | 1 | 1 | 600 | 250 | 600 | 670 | 320 | 690 | 31 | 35 | http://downloads-wilo-select.wilo.com/assets/WIB_WILO100285.jpg | https://wilo.com/quick/PL/pl/articleNumber/2540234
2540276 | 4048482706573 | Wilo-CTRL-CC-WP-1x61,0A-T4-DOL-FC-BM-PKG Urządzenie sterujące | Akcesoria CC-H-1x61,0A-T4-DOL-FC-BM-WP-PKG w pełni automatyczne Urządzenie sterujące do montażu naściennego do eksploatacji pompy. | 27285 | 26252 | PG14 | na zapytanie | na zapytanie | NIE | 26.51.70.0 | 85371091 | 85371091 | 560 | Wilo-CTRL-CC-WP-1x61,0A-T4-DOL-FC-BM-PKG | Urządzenie sterujące | Wilo-W-CTRL-CC-H | CC-H-1x61,0A-T4-DOL-FC-BM-WP-PKG | 711 | Zaopatrzenie w wodę | Wilo | Wilo | 1 | SZT | - | - | - | Szary | Paleta jednorazowego użytku | 1 | 1 | 1 | 800 | 500 | 1900 | 1200 | 800 | 2100 | 212 | 246 | http://downloads-wilo-select.wilo.com/assets/WIB_WILO100285.jpg | https://wilo.com/quick/PL/pl/articleNumber/2540276
2540252 | 4048482706443 | Wilo-CTRL-CC-WP-1x61,0A-T4-DOL-WM-PKG Urządzenie sterujące | Akcesoria CC-H-1x61,0A-T4-DOL-WM-WP-PKG w pełni automatyczne Urządzenie sterujące do montażu naściennego do eksploatacji pompy. | 10600 | 10199 | PG14 | na zapytanie | na zapytanie | NIE | 26.51.70.0 | 85371091 | 85371091 | 560 | Wilo-CTRL-CC-WP-1x61,0A-T4-DOL-WM-PKG | Urządzenie sterujące | Wilo-W-CTRL-CC-H | CC-H-1x61,0A-T4-DOL-WM-WP-PKG | 711 | Zaopatrzenie w wodę | Wilo | Wilo | 1 | SZT | - | - | - | Szary | Karton | 1 | 1 | 1 | 600 | 250 | 760 | 690 | 320 | 840 | 37 | 41 | http://downloads-wilo-select.wilo.com/assets/WIB_WILO100285.jpg | https://wilo.com/quick/PL/pl/articleNumber/2540252
2536744 | 4048482707006 | Wilo-CTRL-CC-WP-1x61,0A-T4-SD-FC-BM-PKG Urządzenie sterujące | Akcesoria CC-H-1x61,0A-T4-SD-FC-BM-WP-PKG w pełni automatyczne Urządzenie sterujące do montażu naściennego do eksploatacji pompy. | 30561 | 29404 | PG14 | na zapytanie | na zapytanie | NIE | 26.51.70.0 | 85371091 | 85371091 | 560 | Wilo-CTRL-CC-WP-1x61,0A-T4-SD-FC-BM-PKG | Urządzenie sterujące | Wilo-W-CTRL-CC-H | CC-H-1x61,0A-T4-SD-FC-BM-WP-PKG | 711 | Zaopatrzenie w wodę | Wilo | Wilo | 1 | SZT | - | - | - | Szary | Paleta jednorazowego użytku | 1 | 1 | 1 | 1000 | 400 | 1900 | 1200 | 800 | 2100 | 216 | 226 | http://downloads-wilo-select.wilo.com/assets/WIB_WILO100285.jpg | https://wilo.com/quick/PL/pl/articleNumber/2536744
2536742 | 4048482706757 | Wilo-CTRL-CC-WP-1x61,0A-T4-SD-WM-PKG Urządzenie sterujące | Akcesoria CC-H-1x61,0A-T4-SD-WM-WP-PKG w pełni automatyczne Urządzenie sterujące do montażu naściennego do eksploatacji pompy. | 13095 | 12599 | PG14 | na zapytanie | na zapytanie | NIE | 26.51.70.0 | 85371091 | 85371091 | 560 | Wilo-CTRL-CC-WP-1x61,0A-T4-SD-WM-PKG | Urządzenie sterujące | Wilo-W-CTRL-CC-H | CC-H-1x61,0A-T4-SD-WM-WP-PKG | 711 | Zaopatrzenie w wodę | Wilo | Wilo | 1 | SZT | - | - | - | Szary | Karton | 1 | 1 | 1 | 760 | 250 | 760 | 840 | 320 | 840 | 56 | 60 | http://downloads-wilo-select.wilo.com/assets/WIB_WILO100285.jpg | https://wilo.com/quick/PL/pl/articleNumber/2536742
2540310 | 4048482707020 | Wilo-CTRL-CC-WP-1x72,0A-T4-SD-FC-BM-PKG Urządzenie sterujące | Akcesoria CC-H-1x72,0A-T4-SD-FC-BM-WP-PKG w pełni automatyczne Urządzenie sterujące do montażu naściennego do eksploatacji pompy. | 30879 | 29710 | PG14 | na zapytanie | na zapytanie | NIE | 26.51.70.0 | 85371091 | 85371091 | 560 | Wilo-CTRL-CC-WP-1x72,0A-T4-SD-FC-BM-PKG | Urządzenie sterujące | Wilo-W-CTRL-CC-H | CC-H-1x72,0A-T4-SD-FC-BM-WP-PKG | 711 | Zaopatrzenie w wodę | Wilo | Wilo | 1 | SZT | - | - | - | Szary | Paleta jednorazowego użytku | 1 | 1 | 1 | 1000 | 400 | 1900 | 1200 | 800 | 2100 | 270 | 305 | http://downloads-wilo-select.wilo.com/assets/WIB_WILO100285.jpg | https://wilo.com/quick/PL/pl/articleNumber/2540310
2540292 | 4048482706740 | Wilo-CTRL-CC-WP-1x72,0A-T4-SD-WM-PKG Urządzenie sterujące | Akcesoria CC-H-1x72,0A-T4-SD-WM-WP-PKG w pełni automatyczne Urządzenie sterujące do montażu naściennego do eksploatacji pompy. | 13396 | 12889 | PG14 | na zapytanie | na zapytanie | NIE | 26.51.70.0 | 85371091 | 85371091 | 560 | Wilo-CTRL-CC-WP-1x72,0A-T4-SD-WM-PKG | Urządzenie sterujące | Wilo-W-CTRL-CC-H | CC-H-1x72,0A-T4-SD-WM-WP-PKG | 711 | Zaopatrzenie w wodę | Wilo | Wilo | 1 | SZT | - | - | - | Szary | Karton | 1 | 1 | 1 | 760 | 250 | 760 | 840 | 320 | 840 | 58 | 62 | http://downloads-wilo-select.wilo.com/assets/WIB_WILO100285.jpg | https://wilo.com/quick/PL/pl/articleNumber/2540292
2540312 | 4048482707044 | Wilo-CTRL-CC-WP-1x89,0A-T4-SD-FC-BM-PKG Urządzenie sterujące | Akcesoria CC-H-1x89,0A-T4-SD-FC-BM-WP-PKG w pełni automatyczne Urządzenie sterujące do montażu naściennego do eksploatacji pompy. | 36054 | 34689 | PG14 | na zapytanie | na zapytanie | NIE | 26.51.70.0 | 85371091 | 85371091 | 560 | Wilo-CTRL-CC-WP-1x89,0A-T4-SD-FC-BM-PKG | Urządzenie sterujące | Wilo-W-CTRL-CC-H | CC-H-1x89,0A-T4-SD-FC-BM-WP-PKG | 711 | Zaopatrzenie w wodę | Wilo | Wilo | 1 | SZT | - | - | - | Szary | Paleta jednorazowego użytku | 1 | 1 | 1 | 1000 | 400 | 1900 | 1200 | 800 | 2100 | 280 | 315 | http://downloads-wilo-select.wilo.com/assets/WIB_WILO100285.jpg | https://wilo.com/quick/PL/pl/articleNumber/2540312
2540294 | 4048482706788 | Wilo-CTRL-CC-WP-1x89,0A-T4-SD-WM-PKG Urządzenie sterujące | Akcesoria CC-H-1x89,0A-T4-SD-WM-WP-PKG w pełni automatyczne Urządzenie sterujące do montażu naściennego do eksploatacji pompy. | 13638 | 13122 | PG14 | na zapytanie | na zapytanie | NIE | 26.51.70.0 | 85371091 | 85371091 | 560 | Wilo-CTRL-CC-WP-1x89,0A-T4-SD-WM-PKG | Urządzenie sterujące | Wilo-W-CTRL-CC-H | CC-H-1x89,0A-T4-SD-WM-WP-PKG | 711 | Zaopatrzenie w wodę | Wilo | Wilo | 1 | SZT | - | - | - | Szary | Paleta jednorazowego użytku | 1 | 1 | 1 | 800 | 300 | 1000 | 1200 | 800 | 460 | 75 | 99 | http://downloads-wilo-select.wilo.com/assets/WIB_WILO100285.jpg | https://wilo.com/quick/PL/pl/articleNumber/2540294
2540261 | 4048482706481 | Wilo-CTRL-CC-WP-2x10,0A-T4-DOL-FC-WM-PKG Urządzenie sterujące | Akcesoria CC-H-2x10,0A-T4-DOL-FC-WM-WP-PKG w pełni automatyczne Urządzenie sterujące do montażu naściennego do eksploatacji pompy. | 14148 | 13612 | PG14 | na zapytanie | na zapytanie | NIE | 26.51.70.0 | 85371091 | 85371091 | 560 | Wilo-CTRL-CC-WP-2x10,0A-T4-DOL-FC-WM-PKG | Urządzenie sterujące | Wilo-W-CTRL-CC-H | CC-H-2x10,0A-T4-DOL-FC-WM-WP-PKG | 711 | Zaopatrzenie w wodę | Wilo | Wilo | 1 | SZT | - | - | - | Szary | Karton | 1 | 1 | 1 | 600 | 250 | 760 | 690 | 320 | 840 | 54 | 58 | http://downloads-wilo-select.wilo.com/assets/WIB_WILO100285.jpg | https://wilo.com/quick/PL/pl/articleNumber/2540261
2540237 | 4048482706177 | Wilo-CTRL-CC-WP-2x10,0A-T4-DOL-WM-PKG Urządzenie sterujące | Akcesoria CC-H-2x10,0A-T4-DOL-WM-WP-PKG w pełni automatyczne Urządzenie sterujące do montażu naściennego do eksploatacji pompy. | 7879 | 7582 | PG14 | na zapytanie | na zapytanie | NIE | 26.51.70.0 | 85371091 | 85371091 | 560 | Wilo-CTRL-CC-WP-2x10,0A-T4-DOL-WM-PKG | Urządzenie sterujące | Wilo-W-CTRL-CC-H | CC-H-2x10,0A-T4-DOL-WM-WP-PKG | 711 | Zaopatrzenie w wodę | Wilo | Wilo | 1 | SZT | - | - | - | Szary | Karton | 1 | 1 | 1 | 600 | 250 | 600 | 670 | 320 | 690 | 31.5 | 35.5 | http://downloads-wilo-select.wilo.com/assets/WIB_WILO100285.jpg | https://wilo.com/quick/PL/pl/articleNumber/2540237
2536747 | 4048482706801 | Wilo-CTRL-CC-WP-2x104,0A-T4-SD-BM-PKG Urządzenie sterujące | Akcesoria CC-H-2x104,0A-T4-SD-BM-WP-PKG w pełni automatyczne Urządzenie sterujące do montażu naściennego do eksploatacji pompy. | 22201 | 21361 | PG14 | na zapytanie | na zapytanie | NIE | 26.51.70.0 | 85371091 | 85371091 | 560 | Wilo-CTRL-CC-WP-2x104,0A-T4-SD-BM-PKG | Urządzenie sterujące | Wilo-W-CTRL-CC-H | CC-H-2x104,0A-T4-SD-BM-WP-PKG | 711 | Zaopatrzenie w wodę | Wilo | Wilo | 1 | SZT | - | - | - | Szary | Paleta jednorazowego użytku | 1 | 1 | 1 | 800 | 500 | 1900 | 1200 | 800 | 2050 | 186 | 220 | http://downloads-wilo-select.wilo.com/assets/WIB_WILO100285.jpg | https://wilo.com/quick/PL/pl/articleNumber/2536747
2536749 | 4048482707075 | Wilo-CTRL-CC-WP-2x104,0A-T4-SD-FC-BM-PKG Urządzenie sterujące | Akcesoria CC-H-2x104,0A-T4-SD-FC-BM-WP-PKG w pełni automatyczne Urządzenie sterujące do montażu naściennego do eksploatacji pompy. | 43019 | 41390 | PG14 | na zapytanie | na zapytanie | NIE | 26.51.70.0 | 85371091 | 85371091 | 560 | Wilo-CTRL-CC-WP-2x104,0A-T4-SD-FC-BM-PKG | Urządzenie sterujące | Wilo-W-CTRL-CC-H | CC-H-2x104,0A-T4-SD-FC-BM-WP-PKG | 711 | Zaopatrzenie w wodę | Wilo | Wilo | 1 | SZT | - | - | - | Szary | Paleta jednorazowego użytku | 1 | 1 | 1 | 1200 | 500 | 1900 | 1200 | 800 | 2100 | 322 | 355 | http://downloads-wilo-select.wilo.com/assets/WIB_WILO100285.jpg | https://wilo.com/quick/PL/pl/articleNumber/2536749
2540263 | 4048482706498 | Wilo-CTRL-CC-WP-2x12,0A-T4-DOL-FC-BM-PKG Urządzenie sterujące | Akcesoria CC-H-2x12,0A-T4-DOL-FC-BM-WP-PKG w pełni automatyczne Urządzenie sterujące do montażu naściennego do eksploatacji pompy. | 15699 | 15105 | PG14 | na zapytanie | na zapytanie | NIE | 26.51.70.0 | 85371091 | 85371091 | 560 | Wilo-CTRL-CC-WP-2x12,0A-T4-DOL-FC-BM-PKG | Urządzenie sterujące | Wilo-W-CTRL-CC-H | CC-H-2x12,0A-T4-DOL-FC-BM-WP-PKG | 711 | Zaopatrzenie w wodę | Wilo | Wilo | 1 | SZT | - | - | - | Szary | Paleta jednorazowego użytku | 1 | 1 | 1 | 600 | 500 | 1900 | 1200 | 800 | 2100 | 166 | 200 | http://downloads-wilo-select.wilo.com/assets/WIB_WILO100285.jpg | https://wilo.com/quick/PL/pl/articleNumber/2540263
2540239 | 4048482706191 | Wilo-CTRL-CC-WP-2x12,0A-T4-DOL-WM-PKG Urządzenie sterujące | Akcesoria CC-H-2x12,0A-T4-DOL-WM-WP-PKG w pełni automatyczne Urządzenie sterujące do montażu naściennego do eksploatacji pompy. | 8429 | 8110 | PG14 | na zapytanie | na zapytanie | NIE | 26.51.70.0 | 85371091 | 85371091 | 560 | Wilo-CTRL-CC-WP-2x12,0A-T4-DOL-WM-PKG | Urządzenie sterujące | Wilo-W-CTRL-CC-H | CC-H-2x12,0A-T4-DOL-WM-WP-PKG | 711 | Zaopatrzenie w wodę | Wilo | Wilo | 1 | SZT | - | - | - | Szary | Karton | 1 | 1 | 1 | 600 | 250 | 600 | 670 | 320 | 690 | 32 | 36 | http://downloads-wilo-select.wilo.com/assets/WIB_WILO100285.jpg | https://wilo.com/quick/PL/pl/articleNumber/2540239
2540297 | 4048482404851 | Wilo-CTRL-CC-WP-2x13,0A-T4-SD-FC-BM Urządzenie sterujące | Akcesoria CC-H-2x13,0A-T4-SD-FC-BM-WP w pełni automatyczne Urządzenie sterujące do montażu naściennego do eksploatacji pompy. | 16733 | 16100 | PG14 | na zapytanie | na zapytanie | NIE | 26.51.70.0 | 85371091 | 85371091 | 560 | Wilo-CTRL-CC-WP-2x13,0A-T4-SD-FC-BM | Urządzenie sterujące | Wilo-W-CTRL-CC-H | CC-H-2x13,0A-T4-SD-FC-BM-WP | 711 | Zaopatrzenie w wodę | Wilo | Wilo | 1 | SZT | - | - | - | Szary | Paleta jednorazowego użytku | 1 | 1 | 1 | 600 | 500 | 1900 | 1200 | 800 | 2100 | 157 | 179 | http://downloads-wilo-select.wilo.com/assets/WIB_WILO100285.jpg | https://wilo.com/quick/PL/pl/articleNumber/2540297
2540279 | 4048482706603 | Wilo-CTRL-CC-WP-2x13,0A-T4-SD-WM-PKG Urządzenie sterujące | Akcesoria CC-H-2x13,0A-T4-SD-WM-WP-PKG w pełni automatyczne Urządzenie sterujące do montażu naściennego do eksploatacji pompy. | 10500 | 10102 | PG14 | na zapytanie | na zapytanie | NIE | 26.51.70.0 | 85371091 | 85371091 | 560 | Wilo-CTRL-CC-WP-2x13,0A-T4-SD-WM-PKG | Urządzenie sterujące | Wilo-W-CTRL-CC-H | CC-H-2x13,0A-T4-SD-WM-WP-PKG | 711 | Zaopatrzenie w wodę | Wilo | Wilo | 1 | SZT | - | - | - | Szary | Karton | 1 | 1 | 1 | 600 | 250 | 760 | 690 | 320 | 840 | 42 | 46 | http://downloads-wilo-select.wilo.com/assets/WIB_WILO100285.jpg | https://wilo.com/quick/PL/pl/articleNumber/2540279
2540265 | 4048482465791 | Wilo-CTRL-CC-WP-2x16,0A-T4-DOL-FC-BM Urządzenie sterujące | Akcesoria CC-H-2x16,0A-T4-DOL-FC-BM-WP w pełni automatyczne Urządzenie sterujące do montażu naściennego do eksploatacji pompy. | 16441 | 15818 | PG14 | na zapytanie | na zapytanie | NIE | 26.51.70.0 | 85371091 | 85371091 | 560 | Wilo-CTRL-CC-WP-2x16,0A-T4-DOL-FC-BM | Urządzenie sterujące | Wilo-W-CTRL-CC-H | CC-H-2x16,0A-T4-DOL-FC-BM-WP | 711 | Zaopatrzenie w wodę | Wilo | Wilo | 1 | SZT | - | - | - | Szary | Paleta jednorazowego użytku | 1 | 1 | 1 | 600 | 500 | 1900 | 1200 | 800 | 2100 | 167 | 201 | http://downloads-wilo-select.wilo.com/assets/WIB_WILO100285.jpg | https://wilo.com/quick/PL/pl/articleNumber/2540265
2540241 | 4048482409801 | Wilo-CTRL-CC-WP-2x16,0A-T4-DOL-WM-PKG Urządzenie sterujące | Akcesoria CC-H-2x16,0A-T4-DOL-WM-WP-PKG w pełni automatyczne Urządzenie sterujące do montażu naściennego do eksploatacji pompy. | 8518 | 8196 | PG14 | na zapytanie | na zapytanie | NIE | 26.51.70.0 | 85371091 | 85371091 | 560 | Wilo-CTRL-CC-WP-2x16,0A-T4-DOL-WM-PKG | Urządzenie sterujące | Wilo-W-CTRL-CC-H | CC-H-2x16,0A-T4-DOL-WM-WP-PKG | 711 | Zaopatrzenie w wodę | Wilo | Wilo | 1 | SZT | - | - | - | Szary | Karton | 1 | 1 | 1 | 600 | 250 | 600 | 670 | 320 | 690 | 33 | 37 | http://downloads-wilo-select.wilo.com/assets/WIB_WILO100285.jpg | https://wilo.com/quick/PL/pl/articleNumber/2540241
2536741 | 4048482706078 | Wilo-CTRL-CC-WP-2x16,0A-T4-SD-FC-BM-PKG Urządzenie sterujące | Akcesoria CC-H-2x16,0A-T4-SD-FC-BM-WP-PKG w pełni automatyczne Urządzenie sterujące do montażu naściennego do eksploatacji pompy. | 17187 | 16536 | PG14 | na zapytanie | na zapytanie | NIE | 26.51.70.0 | 85371091 | 85371091 | 560 | Wilo-CTRL-CC-WP-2x16,0A-T4-SD-FC-BM-PKG | Urządzenie sterujące | Wilo-W-CTRL-CC-H | CC-H-2x16,0A-T4-SD-FC-BM-WP-PKG | 711 | Zaopatrzenie w wodę | Wilo | Wilo | 1 | SZT | - | - | - | Szary | Paleta jednorazowego użytku | 1 | 1 | 1 | 800 | 500 | 1900 | 1200 | 800 | 2100 | 203 | 225 | http://downloads-wilo-select.wilo.com/assets/WIB_WILO100285.jpg | https://wilo.com/quick/PL/pl/articleNumber/2536741
2536739 | 4048482706627 | Wilo-CTRL-CC-WP-2x16,0A-T4-SD-WM-PKG Urządzenie sterujące | Akcesoria CC-H-2x16,0A-T4-SD-WM-WP-PKG w pełni automatyczne Urządzenie sterujące do montażu naściennego do eksploatacji pompy. | 10614 | 10212 | PG14 | na zapytanie | na zapytanie | NIE | 26.51.70.0 | 85371091 | 85371091 | 560 | Wilo-CTRL-CC-WP-2x16,0A-T4-SD-WM-PKG | Urządzenie sterujące | Wilo-W-CTRL-CC-H | CC-H-2x16,0A-T4-SD-WM-WP-PKG | 711 | Zaopatrzenie w wodę | Wilo | Wilo | 1 | SZT | - | - | - | Szary | Karton | 1 | 1 | 1 | 600 | 250 | 760 | 690 | 320 | 840 | 43 | 47 | http://downloads-wilo-select.wilo.com/assets/WIB_WILO100285.jpg | https://wilo.com/quick/PL/pl/articleNumber/2536739
2540299 | 4048482706092 | Wilo-CTRL-CC-WP-2x19,0A-T4-SD-FC-BM-PKG Urządzenie sterujące | Akcesoria CC-H-2x19,0A-T4-SD-FC-BM-WP-PKG w pełni automatyczne Urządzenie sterujące do montażu naściennego do eksploatacji pompy. | 18587 | 17883 | PG14 | na zapytanie | na zapytanie | NIE | 26.51.70.0 | 85371091 | 85371091 | 560 | Wilo-CTRL-CC-WP-2x19,0A-T4-SD-FC-BM-PKG | Urządzenie sterujące | Wilo-W-CTRL-CC-H | CC-H-2x19,0A-T4-SD-FC-BM-WP-PKG | 711 | Zaopatrzenie w wodę | Wilo | Wilo | 1 | SZT | - | - | - | Szary | Paleta jednorazowego użytku | 1 | 1 | 1 | 800 | 500 | 1900 | 1200 | 800 | 2100 | 203 | 225 | http://downloads-wilo-select.wilo.com/assets/WIB_WILO100285.jpg | https://wilo.com/quick/PL/pl/articleNumber/2540299
2540281 | 4048482706641 | Wilo-CTRL-CC-WP-2x19,0A-T4-SD-WM-PKG Urządzenie sterujące | Akcesoria CC-H-2x19,0A-T4-SD-WM-WP-PKG w pełni automatyczne Urządzenie sterujące do montażu naściennego do eksploatacji pompy. | 10676 | 10272 | PG14 | na zapytanie | na zapytanie | NIE | 26.51.70.0 | 85371091 | 85371091 | 560 | Wilo-CTRL-CC-WP-2x19,0A-T4-SD-WM-PKG | Urządzenie sterujące | Wilo-W-CTRL-CC-H | CC-H-2x19,0A-T4-SD-WM-WP-PKG | 711 | Zaopatrzenie w wodę | Wilo | Wilo | 1 | SZT | - | - | - | Szary | Karton | 1 | 1 | 1 | 600 | 250 | 760 | 690 | 320 | 840 | 44 | 48 | http://downloads-wilo-select.wilo.com/assets/WIB_WILO100285.jpg | https://wilo.com/quick/PL/pl/articleNumber/2540281
2540255 | 4048482706474 | Wilo-CTRL-CC-WP-2x2,4A-T4-DOL-FC-WM-PKG Urządzenie sterujące | Akcesoria CC-H-2x2,4A-T4-DOL-FC-WM-WP-PKG w pełni automatyczne Urządzenie sterujące do montażu naściennego do eksploatacji pompy. | 12614 | 12136 | PG14 | na zapytanie | na zapytanie | NIE | 26.51.70.0 | 85371091 | 85371091 | 560 | Wilo-CTRL-CC-WP-2x2,4A-T4-DOL-FC-WM-PKG | Urządzenie sterujące | Wilo-W-CTRL-CC-H | CC-H-2x2,4A-T4-DOL-FC-WM-WP-PKG | 711 | Zaopatrzenie w wodę | Wilo | Wilo | 1 | SZT | - | - | - | Szary | Karton | 1 | 1 | 1 | 600 | 250 | 760 | 690 | 320 | 840 | 53.5 | 57.5 | http://downloads-wilo-select.wilo.com/assets/WIB_WILO100285.jpg | https://wilo.com/quick/PL/pl/articleNumber/2540255
2540231 | 4048482706139 | Wilo-CTRL-CC-WP-2x2,4A-T4-DOL-WM-PKG Urządzenie sterujące | Akcesoria CC-H-2x2,4A-T4-DOL-WM-WP-PKG w pełni automatyczne Urządzenie sterujące do montażu naściennego do eksploatacji pompy. | 7890 | 7591 | PG14 | na zapytanie | na zapytanie | NIE | 26.51.70.0 | 85371091 | 85371091 | 560 | Wilo-CTRL-CC-WP-2x2,4A-T4-DOL-WM-PKG | Urządzenie sterujące | Wilo-W-CTRL-CC-H | CC-H-2x2,4A-T4-DOL-WM-WP-PKG | 711 | Zaopatrzenie w wodę | Wilo | Wilo | 1 | SZT | - | - | - | Szary | Karton | 1 | 1 | 1 | 600 | 250 | 600 | 670 | 320 | 690 | 32 | 36 | http://downloads-wilo-select.wilo.com/assets/WIB_WILO100285.jpg | https://wilo.com/quick/PL/pl/articleNumber/2540231
2540267 | 4048482411880 | Wilo-CTRL-CC-WP-2x20,0A-T4-DOL-FC-BM Urządzenie sterujące | Akcesoria CC-H-2x20,0A-T4-DOL-FC-BM-WP w pełni automatyczne Urządzenie sterujące do montażu naściennego do eksploatacji pompy. | 20451 | 19677 | PG14 | na zapytanie | na zapytanie | NIE | 26.51.70.0 | 85371091 | 85371091 | 560 | Wilo-CTRL-CC-WP-2x20,0A-T4-DOL-FC-BM | Urządzenie sterujące | Wilo-W-CTRL-CC-H | CC-H-2x20,0A-T4-DOL-FC-BM-WP | 711 | Zaopatrzenie w wodę | Wilo | Wilo | 1 | SZT | - | - | - | Szary | Paleta jednorazowego użytku | 1 | 1 | 1 | 600 | 500 | 1900 | 1200 | 800 | 2100 | 174 | 208 | http://downloads-wilo-select.wilo.com/assets/WIB_WILO100285.jpg | https://wilo.com/quick/PL/pl/articleNumber/2540267
2540243 | 4048482706313 | Wilo-CTRL-CC-WP-2x20,0A-T4-DOL-WM-PKG Urządzenie sterujące | Akcesoria CC-H-2x20,0A-T4-DOL-WM-WP-PKG w pełni automatyczne Urządzenie sterujące do montażu naściennego do eksploatacji pompy. | 8952 | 8613 | PG14 | na zapytanie | na zapytanie | NIE | 26.51.70.0 | 85371091 | 85371091 | 560 | Wilo-CTRL-CC-WP-2x20,0A-T4-DOL-WM-PKG | Urządzenie sterujące | Wilo-W-CTRL-CC-H | CC-H-2x20,0A-T4-DOL-WM-WP-PKG | 711 | Zaopatrzenie w wodę | Wilo | Wilo | 1 | SZT | - | - | - | Szary | Karton | 1 | 1 | 1 | 600 | 250 | 760 | 690 | 320 | 840 | 43 | 47 | http://downloads-wilo-select.wilo.com/assets/WIB_WILO100285.jpg | https://wilo.com/quick/PL/pl/articleNumber/2540243
2540269 | 4048482706528 | Wilo-CTRL-CC-WP-2x24,0A-T4-DOL-FC-BM-PKG Urządzenie sterujące | Akcesoria CC-H-2x24,0A-T4-DOL-FC-BM-WP-PKG w pełni automatyczne Urządzenie sterujące do montażu naściennego do eksploatacji pompy. | 20596 | 19816 | PG14 | na zapytanie | na zapytanie | NIE | 26.51.70.0 | 85371091 | 85371091 | 560 | Wilo-CTRL-CC-WP-2x24,0A-T4-DOL-FC-BM-PKG | Urządzenie sterujące | Wilo-W-CTRL-CC-H | CC-H-2x24,0A-T4-DOL-FC-BM-WP-PKG | 711 | Zaopatrzenie w wodę | Wilo | Wilo | 1 | SZT | - | - | - | Szary | Paleta jednorazowego użytku | 1 | 1 | 1 | 600 | 500 | 1900 | 1200 | 800 | 2100 | 175 | 209 | http://downloads-wilo-select.wilo.com/assets/WIB_WILO100285.jpg | https://wilo.com/quick/PL/pl/articleNumber/2540269
2540245 | 4048482706337 | Wilo-CTRL-CC-WP-2x24,0A-T4-DOL-WM-PKG Urządzenie sterujące | Akcesoria CC-H-2x24,0A-T4-DOL-WM-WP-PKG w pełni automatyczne Urządzenie sterujące do montażu naściennego do eksploatacji pompy. | 9421 | 9064 | PG14 | na zapytanie | na zapytanie | NIE | 26.51.70.0 | 85371091 | 85371091 | 560 | Wilo-CTRL-CC-WP-2x24,0A-T4-DOL-WM-PKG | Urządzenie sterujące | Wilo-W-CTRL-CC-H | CC-H-2x24,0A-T4-DOL-WM-WP-PKG | 711 | Zaopatrzenie w wodę | Wilo | Wilo | 1 | SZT | - | - | - | Szary | Karton | 1 | 1 | 1 | 600 | 250 | 760 | 690 | 320 | 840 | 43 | 47 | http://downloads-wilo-select.wilo.com/assets/WIB_WILO100285.jpg | https://wilo.com/quick/PL/pl/articleNumber/2540245
2540301 | 4048482706917 | Wilo-CTRL-CC-WP-2x24,0A-T4-SD-FC-BM-PKG Urządzenie sterujące | Akcesoria CC-H-2x24,0A-T4-SD-FC-BM-WP-PKG w pełni automatyczne Urządzenie sterujące do montażu naściennego do eksploatacji pompy. | 21375 | 20566 | PG14 | na zapytanie | na zapytanie | NIE | 26.51.70.0 | 85371091 | 85371091 | 560 | Wilo-CTRL-CC-WP-2x24,0A-T4-SD-FC-BM-PKG | Urządzenie sterujące | Wilo-W-CTRL-CC-H | CC-H-2x24,0A-T4-SD-FC-BM-WP-PKG | 711 | Zaopatrzenie w wodę | Wilo | Wilo | 1 | SZT | - | - | - | Szary | Paleta jednorazowego użytku | 1 | 1 | 1 | 800 | 500 | 1900 | 1200 | 800 | 2100 | 203 | 225 | http://downloads-wilo-select.wilo.com/assets/WIB_WILO100285.jpg | https://wilo.com/quick/PL/pl/articleNumber/2540301
2540283 | 4048482706665 | Wilo-CTRL-CC-WP-2x24,0A-T4-SD-WM-PKG Urządzenie sterujące | Akcesoria CC-H-2x24,0A-T4-SD-WM-WP-PKG w pełni automatyczne Urządzenie sterujące do montażu naściennego do eksploatacji pompy. | 12414 | 11944 | PG14 | na zapytanie | na zapytanie | NIE | 26.51.70.0 | 85371091 | 85371091 | 560 | Wilo-CTRL-CC-WP-2x24,0A-T4-SD-WM-PKG | Urządzenie sterujące | Wilo-W-CTRL-CC-H | CC-H-2x24,0A-T4-SD-WM-WP-PKG | 711 | Zaopatrzenie w wodę | Wilo | Wilo | 1 | SZT | - | - | - | Szary | Karton | 1 | 1 | 1 | 600 | 250 | 760 | 690 | 320 | 840 | 45 | 49 | http://downloads-wilo-select.wilo.com/assets/WIB_WILO100285.jpg | https://wilo.com/quick/PL/pl/articleNumber/2540283
2540271 | 4048482706535 | Wilo-CTRL-CC-WP-2x32,0A-T4-DOL-FC-BM-PKG Urządzenie sterujące | Akcesoria CC-H-2x32,0A-T4-DOL-FC-BM-WP-PKG w pełni automatyczne Urządzenie sterujące do montażu naściennego do eksploatacji pompy. | 22465 | 21615 | PG14 | na zapytanie | na zapytanie | NIE | 26.51.70.0 | 85371091 | 85371091 | 560 | Wilo-CTRL-CC-WP-2x32,0A-T4-DOL-FC-BM-PKG | Urządzenie sterujące | Wilo-W-CTRL-CC-H | CC-H-2x32,0A-T4-DOL-FC-BM-WP-PKG | 711 | Zaopatrzenie w wodę | Wilo | Wilo | 1 | SZT | - | - | - | Szary | Paleta jednorazowego użytku | 1 | 1 | 1 | 600 | 500 | 1900 | 1200 | 800 | 2100 | 178 | 212 | http://downloads-wilo-select.wilo.com/assets/WIB_WILO100285.jpg | https://wilo.com/quick/PL/pl/articleNumber/2540271
2540247 | 4048482706351 | Wilo-CTRL-CC-WP-2x32,0A-T4-DOL-WM-PKG Urządzenie sterujące | Akcesoria CC-H-2x32,0A-T4-DOL-WM-WP-PKG w pełni automatyczne Urządzenie sterujące do montażu naściennego do eksploatacji pompy. | 9989 | 9611 | PG14 | na zapytanie | na zapytanie | NIE | 26.51.70.0 | 85371091 | 85371091 | 560 | Wilo-CTRL-CC-WP-2x32,0A-T4-DOL-WM-PKG | Urządzenie sterujące | Wilo-W-CTRL-CC-H | CC-H-2x32,0A-T4-DOL-WM-WP-PKG | 711 | Zaopatrzenie w wodę | Wilo | Wilo | 1 | SZT | - | - | - | Szary | Karton | 1 | 1 | 1 | 600 | 250 | 760 | 690 | 320 | 840 | 44 | 48 | http://downloads-wilo-select.wilo.com/assets/WIB_WILO100285.jpg | https://wilo.com/quick/PL/pl/articleNumber/2540247
2540303 | 4048482706931 | Wilo-CTRL-CC-WP-2x32,0A-T4-SD-FC-BM-PKG Urządzenie sterujące | Akcesoria CC-H-2x32,0A-T4-SD-FC-BM-WP-PKG w pełni automatyczne Urządzenie sterujące do montażu naściennego do eksploatacji pompy. | 22808 | 21945 | PG14 | na zapytanie | na zapytanie | NIE | 26.51.70.0 | 85371091 | 85371091 | 560 | Wilo-CTRL-CC-WP-2x32,0A-T4-SD-FC-BM-PKG | Urządzenie sterujące | Wilo-W-CTRL-CC-H | CC-H-2x32,0A-T4-SD-FC-BM-WP-PKG | 711 | Zaopatrzenie w wodę | Wilo | Wilo | 1 | SZT | - | - | - | Szary | Paleta jednorazowego użytku | 1 | 1 | 1 | 800 | 500 | 1900 | 1200 | 800 | 2100 | 207 | 229 | http://downloads-wilo-select.wilo.com/assets/WIB_WILO100285.jpg | https://wilo.com/quick/PL/pl/articleNumber/2540303
2540285 | 4048482706689 | Wilo-CTRL-CC-WP-2x32,0A-T4-SD-WM-PKG Urządzenie sterujące | Akcesoria CC-H-2x32,0A-T4-SD-WM-WP-PKG w pełni automatyczne Urządzenie sterujące do montażu naściennego do eksploatacji pompy. | 13143 | 12646 | PG14 | na zapytanie | na zapytanie | NIE | 26.51.70.0 | 85371091 | 85371091 | 560 | Wilo-CTRL-CC-WP-2x32,0A-T4-SD-WM-PKG | Urządzenie sterujące | Wilo-W-CTRL-CC-H | CC-H-2x32,0A-T4-SD-WM-WP-PKG | 711 | Zaopatrzenie w wodę | Wilo | Wilo | 1 | SZT | - | - | - | Szary | Karton | 1 | 1 | 1 | 600 | 250 | 760 | 690 | 320 | 840 | 46 | 50 | http://downloads-wilo-select.wilo.com/assets/WIB_WILO100285.jpg | https://wilo.com/quick/PL/pl/articleNumber/2540285
2540273 | 4048482706542 | Wilo-CTRL-CC-WP-2x37,0A-T4-DOL-FC-BM-PKG Urządzenie sterujące | Akcesoria CC-H-2x37,0A-T4-DOL-FC-BM-WP-PKG w pełni automatyczne Urządzenie sterujące do montażu naściennego do eksploatacji pompy. | 26700 | 25690 | PG14 | na zapytanie | na zapytanie | NIE | 26.51.70.0 | 85371091 | 85371091 | 560 | Wilo-CTRL-CC-WP-2x37,0A-T4-DOL-FC-BM-PKG | Urządzenie sterujące | Wilo-W-CTRL-CC-H | CC-H-2x37,0A-T4-DOL-FC-BM-WP-PKG | 711 | Zaopatrzenie w wodę | Wilo | Wilo | 1 | SZT | - | - | - | Szary | Paleta jednorazowego użytku | 1 | 1 | 1 | 800 | 500 | 1900 | 1200 | 800 | 2100 | 215 | 249 | http://downloads-wilo-select.wilo.com/assets/WIB_WILO100285.jpg | https://wilo.com/quick/PL/pl/articleNumber/2540273
2540249 | 4048482706375 | Wilo-CTRL-CC-WP-2x37,0A-T4-DOL-WM-PKG Urządzenie sterujące | Akcesoria CC-H-2x37,0A-T4-DOL-WM-WP-PKG w pełni automatyczne Urządzenie sterujące do montażu naściennego do eksploatacji pompy. | 11280 | 10853 | PG14 | na zapytanie | na zapytanie | NIE | 26.51.70.0 | 85371091 | 85371091 | 560 | Wilo-CTRL-CC-WP-2x37,0A-T4-DOL-WM-PKG | Urządzenie sterujące | Wilo-W-CTRL-CC-H | CC-H-2x37,0A-T4-DOL-WM-WP-PKG | 711 | Zaopatrzenie w wodę | Wilo | Wilo | 1 | SZT | - | - | - | Szary | Karton | 1 | 1 | 1 | 760 | 250 | 760 | 840 | 320 | 840 | 52 | 56 | http://downloads-wilo-select.wilo.com/assets/WIB_WILO100285.jpg | https://wilo.com/quick/PL/pl/articleNumber/2540249
2540305 | 4048482706955 | Wilo-CTRL-CC-WP-2x37,5A-T4-SD-FC-BM-PKG Urządzenie sterujące | Akcesoria CC-H-2x37,5A-T4-SD-FC-BM-WP-PKG w pełni automatyczne Urządzenie sterujące do montażu naściennego do eksploatacji pompy. | 25995 | 25011 | PG14 | na zapytanie | na zapytanie | NIE | 26.51.70.0 | 85371091 | 85371091 | 560 | Wilo-CTRL-CC-WP-2x37,5A-T4-SD-FC-BM-PKG | Urządzenie sterujące | Wilo-W-CTRL-CC-H | CC-H-2x37,5A-T4-SD-FC-BM-WP-PKG | 711 | Zaopatrzenie w wodę | Wilo | Wilo | 1 | SZT | - | - | - | Szary | Paleta jednorazowego użytku | 1 | 1 | 1 | 800 | 500 | 1900 | 1200 | 800 | 2100 | 225 | 247 | http://downloads-wilo-select.wilo.com/assets/WIB_WILO100285.jpg | https://wilo.com/quick/PL/pl/articleNumber/2540305
2540287 | 4048482706702 | Wilo-CTRL-CC-WP-2x37,5A-T4-SD-WM-PKG Urządzenie sterujące | Akcesoria CC-H-2x37,5A-T4-SD-WM-WP-PKG w pełni automatyczne Urządzenie sterujące do montażu naściennego do eksploatacji pompy. | 13776 | 13254 | PG14 | na zapytanie | na zapytanie | NIE | 26.51.70.0 | 85371091 | 85371091 | 560 | Wilo-CTRL-CC-WP-2x37,5A-T4-SD-WM-PKG | Urządzenie sterujące | Wilo-W-CTRL-CC-H | CC-H-2x37,5A-T4-SD-WM-WP-PKG | 711 | Zaopatrzenie w wodę | Wilo | Wilo | 1 | SZT | - | - | - | Szary | Karton | 1 | 1 | 1 | 600 | 250 | 760 | 690 | 320 | 840 | 46 | 50 | http://downloads-wilo-select.wilo.com/assets/WIB_WILO100285.jpg | https://wilo.com/quick/PL/pl/articleNumber/2540287
2540257 | 4048482721828 | Wilo-CTRL-CC-WP-2x4,0A-T4-DOL-FC-WM Urządzenie sterujące | Akcesoria CC-H-2x4,0A-T4-DOL-FC-WM-WP w pełni automatyczne Urządzenie sterujące do montażu naściennego do eksploatacji pompy. | 12771 | 12287 | PG14 | na zapytanie | na zapytanie | NIE | 26.51.70.0 | 90328900 | 90328900 | 560 | Wilo-CTRL-CC-WP-2x4,0A-T4-DOL-FC-WM | Urządzenie sterujące | Wilo-W-CTRL-CC-H | CC-H-2x4,0A-T4-DOL-FC-WM-WP | 711 | Zaopatrzenie w wodę | Wilo | Wilo | 1 | SZT | - | - | - | Szary | Karton | 1 | 1 | 1 | 600 | 250 | 760 | 690 | 320 | 840 | 53.5 | 57.5 | http://downloads-wilo-select.wilo.com/assets/WIB_WILO100285.jpg | https://wilo.com/quick/PL/pl/articleNumber/2540257
2540233 | 4048482706153 | Wilo-CTRL-CC-WP-2x4,0A-T4-DOL-WM-PKG Urządzenie sterujące | Akcesoria CC-H-2x4,0A-T4-DOL-WM-WP-PKG w pełni automatyczne Urządzenie sterujące do montażu naściennego do eksploatacji pompy. | 7890 | 7591 | PG14 | na zapytanie | na zapytanie | NIE | 26.51.70.0 | 85371091 | 85371091 | 560 | Wilo-CTRL-CC-WP-2x4,0A-T4-DOL-WM-PKG | Urządzenie sterujące | Wilo-W-CTRL-CC-H | CC-H-2x4,0A-T4-DOL-WM-WP-PKG | 711 | Zaopatrzenie w wodę | Wilo | Wilo | 1 | SZT | - | - | - | Szary | Karton | 1 | 1 | 1 | 600 | 250 | 600 | 670 | 320 | 690 | 32 | 36 | http://downloads-wilo-select.wilo.com/assets/WIB_WILO100285.jpg | https://wilo.com/quick/PL/pl/articleNumber/2540233
2540307 | 4048482706979 | Wilo-CTRL-CC-WP-2x43,0A-T4-SD-FC-BM-PKG Urządzenie sterujące | Akcesoria CC-H-2x43,0A-T4-SD-FC-BM-WP-PKG w pełni automatyczne Urządzenie sterujące do montażu naściennego do eksploatacji pompy. | 27179 | 26149 | PG14 | na zapytanie | na zapytanie | NIE | 26.51.70.0 | 85371091 | 85371091 | 560 | Wilo-CTRL-CC-WP-2x43,0A-T4-SD-FC-BM-PKG | Urządzenie sterujące | Wilo-W-CTRL-CC-H | CC-H-2x43,0A-T4-SD-FC-BM-WP-PKG | 711 | Zaopatrzenie w wodę | Wilo | Wilo | 1 | SZT | - | - | - | Szary | Paleta jednorazowego użytku | 1 | 1 | 1 | 800 | 500 | 1900 | 1200 | 800 | 2100 | 227 | 257 | http://downloads-wilo-select.wilo.com/assets/WIB_WILO100285.jpg | https://wilo.com/quick/PL/pl/articleNumber/2540307
2540289 | 4048482439839 | Wilo-CTRL-CC-WP-2x43A-T4-SD-WM Urządzenie sterujące | Akcesoria CC-H-2x43A-T4-SD-WM-WP w pełni automatyczne Urządzenie sterujące do montażu naściennego do eksploatacji pompy. | 13884 | 13381 | PG03 | na zapytanie | na zapytanie | NIE | 26.51.70.0 | 85371091 | 85371091 | 560 | Wilo-CTRL-CC-WP-2x43A-T4-SD-WM | Urządzenie sterujące | Wilo-W-CTRL-CC-H | CC-H-2x43A-T4-SD-WM-WP | 711 | Zaopatrzenie w wodę | Wilo | Wilo | 1 | SZT | - | - | - | Szary | Karton | 1 | 1 | 1 | 600 | 250 | 760 | 690 | 320 | 840 | 46.5 | 50.5 | http://downloads-wilo-select.wilo.com/assets/WIB_WILO100285.jpg | https://wilo.com/quick/PL/pl/articleNumber/2540289
2540275 | 4048482706566 | Wilo-CTRL-CC-WP-2x44,0A-T4-DOL-FC-BM-PKG Urządzenie sterujące | Akcesoria CC-H-2x44,0A-T4-DOL-FC-BM-WP-PKG w pełni automatyczne Urządzenie sterujące do montażu naściennego do eksploatacji pompy. | 27440 | 26401 | PG14 | na zapytanie | na zapytanie | NIE | 26.51.70.0 | 85371091 | 85371091 | 560 | Wilo-CTRL-CC-WP-2x44,0A-T4-DOL-FC-BM-PKG | Urządzenie sterujące | Wilo-W-CTRL-CC-H | CC-H-2x44,0A-T4-DOL-FC-BM-WP-PKG | 711 | Zaopatrzenie w wodę | Wilo | Wilo | 1 | SZT | - | - | - | Szary | Paleta jednorazowego użytku | 1 | 1 | 1 | 800 | 500 | 1900 | 1200 | 800 | 2100 | 215 | 249 | http://downloads-wilo-select.wilo.com/assets/WIB_WILO100285.jpg | https://wilo.com/quick/PL/pl/articleNumber/2540275
2540251 | 4048482706436 | Wilo-CTRL-CC-WP-2x44,0A-T4-DOL-WM-PKG Urządzenie sterujące | Akcesoria CC-H-2x44,0A-T4-DOL-WM-WP-PKG w pełni automatyczne Urządzenie sterujące do montażu naściennego do eksploatacji pompy. | 11028 | 10611 | PG14 | na zapytanie | na zapytanie | NIE | 26.51.70.0 | 85371091 | 85371091 | 560 | Wilo-CTRL-CC-WP-2x44,0A-T4-DOL-WM-PKG | Urządzenie sterujące | Wilo-W-CTRL-CC-H | CC-H-2x44,0A-T4-DOL-WM-WP-PKG | 711 | Zaopatrzenie w wodę | Wilo | Wilo | 1 | SZT | - | - | - | Szary | Paleta jednorazowego użytku | 1 | 1 | 1 | 800 | 300 | 1000 | 1200 | 800 | 460 | 69 | 103 | http://downloads-wilo-select.wilo.com/assets/WIB_WILO100285.jpg | https://wilo.com/quick/PL/pl/articleNumber/2540251
2540291 | 4048482706733 | Wilo-CTRL-CC-WP-2x49,0A-T4-SD-BM-PKG Urządzenie sterujące | Akcesoria CC-H-2x49,0A-T4-SD-BM-WP-PKG w pełni automatyczne Urządzenie sterujące do montażu naściennego do eksploatacji pompy. | 18153 | 17466 | PG14 | na zapytanie | na zapytanie | NIE | 26.51.70.0 | 85371091 | 85371091 | 560 | Wilo-CTRL-CC-WP-2x49,0A-T4-SD-BM-PKG | Urządzenie sterujące | Wilo-W-CTRL-CC-H | CC-H-2x49,0A-T4-SD-BM-WP-PKG | 711 | Zaopatrzenie w wodę | Wilo | Wilo | 1 | SZT | - | - | - | Szary | Paleta jednorazowego użytku | 1 | 1 | 1 | 600 | 500 | 1900 | 1200 | 800 | 2050 | 154 | 188 | http://downloads-wilo-select.wilo.com/assets/WIB_WILO100285.jpg | https://wilo.com/quick/PL/pl/articleNumber/2540291
2540309 | 4048482706993 | Wilo-CTRL-CC-WP-2x49,0A-T4-SD-FC-BM-PKG Urządzenie sterujące | Akcesoria CC-H-2x49,0A-T4-SD-FC-BM-WP-PKG w pełni automatyczne Urządzenie sterujące do montażu naściennego do eksploatacji pompy. | 30194 | 29051 | PG14 | na zapytanie | na zapytanie | NIE | 26.51.70.0 | 85371091 | 85371091 | 560 | Wilo-CTRL-CC-WP-2x49,0A-T4-SD-FC-BM-PKG | Urządzenie sterujące | Wilo-W-CTRL-CC-H | CC-H-2x49,0A-T4-SD-FC-BM-WP-PKG | 711 | Zaopatrzenie w wodę | Wilo | Wilo | 1 | SZT | - | - | - | Szary | Paleta jednorazowego użytku | 1 | 1 | 1 | 800 | 500 | 1900 | 1200 | 800 | 2100 | 235 | 257 | http://downloads-wilo-select.wilo.com/assets/WIB_WILO100285.jpg | https://wilo.com/quick/PL/pl/articleNumber/2540309
2540259 | 4048482427201 | Wilo-CTRL-CC-WP-2x6,3A-T4-DOL-FC-WM-2G-PKG Urządzenie sterujące | Wilo-CTRL-CC-WP-2x6,3A-T4-DOL-FC-WM-2G-PKG Urządzenie sterujące | 12399 | 11921 | PG04 | na zapytanie | na zapytanie | NIE | 26.51.70.0 | 85371091 | 85371091 | 560 | Wilo-CTRL-CC-WP-2x6,3A-T4-DOL-FC-WM-2G-PKG | Urządzenie sterujące | Wilo-W-CTRL-CC-H | CC-H-2x6,3A-T4-DOL-FC-WM-WP | 711 | Zaopatrzenie w wodę | Wilo | Wilo | 1 | SZT | - | - | - | Szary | Karton | 1 | 1 | 1 | 600 | 250 | 760 | 690 | 320 | 840 | 53.5 | 57.5 | http://downloads-wilo-select.wilo.com/assets/WIB_WILO100285.jpg | https://wilo.com/quick/PL/pl/articleNumber/2540259
2540235 | 4048482409276 | Wilo-CTRL-CC-WP-2x6,3A-T4-DOL-WM-PKG Urządzenie sterujące | Akcesoria CC-H-2x6,3A-T4-DOL-WM-WP-PKG w pełni automatyczne Urządzenie sterujące do montażu naściennego do eksploatacji pompy. | 7818 | 7522 | PG14 | na zapytanie | na zapytanie | NIE | 26.51.70.0 | 85371091 | 85371091 | 560 | Wilo-CTRL-CC-WP-2x6,3A-T4-DOL-WM-PKG | Urządzenie sterujące | Wilo-W-CTRL-CC-H | CC-H-2x6,3A-T4-DOL-WM-WP-PKG | 711 | Zaopatrzenie w wodę | Wilo | Wilo | 1 | SZT | - | - | - | Szary | Karton | 1 | 1 | 1 | 600 | 250 | 600 | 670 | 320 | 690 | 32 | 36 | http://downloads-wilo-select.wilo.com/assets/WIB_WILO100285.jpg | https://wilo.com/quick/PL/pl/articleNumber/2540235
2540277 | 4048482706580 | Wilo-CTRL-CC-WP-2x61,0A-T4-DOL-FC-BM-PKG Urządzenie sterujące | Akcesoria CC-H-2x61,0A-T4-DOL-FC-BM-WP-PKG w pełni automatyczne Urządzenie sterujące do montażu naściennego do eksploatacji pompy. | 29636 | 28514 | PG14 | na zapytanie | na zapytanie | NIE | 26.51.70.0 | 85371091 | 85371091 | 560 | Wilo-CTRL-CC-WP-2x61,0A-T4-DOL-FC-BM-PKG | Urządzenie sterujące | Wilo-W-CTRL-CC-H | CC-H-2x61,0A-T4-DOL-FC-BM-WP-PKG | 711 | Zaopatrzenie w wodę | Wilo | Wilo | 1 | SZT | - | - | - | Szary | Paleta jednorazowego użytku | 1 | 1 | 1 | 800 | 500 | 1900 | 1200 | 800 | 2100 | 218 | 252 | http://downloads-wilo-select.wilo.com/assets/WIB_WILO100285.jpg | https://wilo.com/quick/PL/pl/articleNumber/2540277
2540253 | 4048482706450 | Wilo-CTRL-CC-WP-2x61,0A-T4-DOL-WM-PKG Urządzenie sterujące | Akcesoria CC-H-2x61,0A-T4-DOL-WM-WP-PKG w pełni automatyczne Urządzenie sterujące do montażu naściennego do eksploatacji pompy. | 12174 | 11713 | PG14 | na zapytanie | na zapytanie | NIE | 26.51.70.0 | 85371091 | 85371091 | 560 | Wilo-CTRL-CC-WP-2x61,0A-T4-DOL-WM-PKG | Urządzenie sterujące | Wilo-W-CTRL-CC-H | CC-H-2x61,0A-T4-DOL-WM-WP-PKG | 711 | Zaopatrzenie w wodę | Wilo | Wilo | 1 | SZT | - | - | - | Szary | Paleta jednorazowego użytku | 1 | 1 | 1 | 800 | 300 | 1000 | 1200 | 800 | 460 | 70 | 104 | http://downloads-wilo-select.wilo.com/assets/WIB_WILO100285.jpg | https://wilo.com/quick/PL/pl/articleNumber/2540253
2536743 | 4048482706764 | Wilo-CTRL-CC-WP-2x61,0A-T4-SD-BM-PKG Urządzenie sterujące | Akcesoria CC-H-2x61,0A-T4-SD-BM-WP-PKG w pełni automatyczne Urządzenie sterujące do montażu naściennego do eksploatacji pompy. | 18158 | 17470 | PG14 | na zapytanie | na zapytanie | NIE | 26.51.70.0 | 85371091 | 85371091 | 560 | Wilo-CTRL-CC-WP-2x61,0A-T4-SD-BM-PKG | Urządzenie sterujące | Wilo-W-CTRL-CC-H | CC-H-2x61,0A-T4-SD-BM-WP-PKG | 711 | Zaopatrzenie w wodę | Wilo | Wilo | 1 | SZT | - | - | - | Szary | Paleta jednorazowego użytku | 1 | 1 | 1 | 600 | 500 | 1900 | 1200 | 800 | 2050 | 158 | 192 | http://downloads-wilo-select.wilo.com/assets/WIB_WILO100285.jpg | https://wilo.com/quick/PL/pl/articleNumber/2536743
2536745 | 4048482707013 | Wilo-CTRL-CC-WP-2x61,0A-T4-SD-FC-BM-PKG Urządzenie sterujące | Akcesoria CC-H-2x61,0A-T4-SD-FC-BM-WP-PKG w pełni automatyczne Urządzenie sterujące do montażu naściennego do eksploatacji pompy. | 34333 | 33033 | PG14 | na zapytanie | na zapytanie | NIE | 26.51.70.0 | 85371091 | 85371091 | 560 | Wilo-CTRL-CC-WP-2x61,0A-T4-SD-FC-BM-PKG | Urządzenie sterujące | Wilo-W-CTRL-CC-H | CC-H-2x61,0A-T4-SD-FC-BM-WP-PKG | 711 | Zaopatrzenie w wodę | Wilo | Wilo | 1 | SZT | - | - | - | Szary | Paleta jednorazowego użytku | 1 | 1 | 1 | 1200 | 500 | 1900 | 1200 | 800 | 2100 | 246 | 266 | http://downloads-wilo-select.wilo.com/assets/WIB_WILO100285.jpg | https://wilo.com/quick/PL/pl/articleNumber/2536745
2540293 | 4048482706771 | Wilo-CTRL-CC-WP-2x72,0A-T4-SD-BM-PKG Urządzenie sterujące | Akcesoria CC-H-2x72,0A-T4-SD-BM-WP-PKG w pełni automatyczne Urządzenie sterujące do montażu naściennego do eksploatacji pompy. | 19411 | 18676 | PG14 | na zapytanie | na zapytanie | NIE | 26.51.70.0 | 85371091 | 85371091 | 560 | Wilo-CTRL-CC-WP-2x72,0A-T4-SD-BM-PKG | Urządzenie sterujące | Wilo-W-CTRL-CC-H | CC-H-2x72,0A-T4-SD-BM-WP-PKG | 711 | Zaopatrzenie w wodę | Wilo | Wilo | 1 | SZT | - | - | - | Szary | Paleta jednorazowego użytku | 1 | 1 | 1 | 600 | 500 | 1900 | 1200 | 800 | 2050 | 162 | 206 | http://downloads-wilo-select.wilo.com/assets/WIB_WILO100285.jpg | https://wilo.com/quick/PL/pl/articleNumber/2540293
2540311 | 4048482707037 | Wilo-CTRL-CC-WP-2x72,0A-T4-SD-FC-BM-PKG Urządzenie sterujące | Akcesoria CC-H-2x72,0A-T4-SD-FC-BM-WP-PKG w pełni automatyczne Urządzenie sterujące do montażu naściennego do eksploatacji pompy. | 34969 | 33645 | PG14 | na zapytanie | na zapytanie | NIE | 26.51.70.0 | 85371091 | 85371091 | 560 | Wilo-CTRL-CC-WP-2x72,0A-T4-SD-FC-BM-PKG | Urządzenie sterujące | Wilo-W-CTRL-CC-H | CC-H-2x72,0A-T4-SD-FC-BM-WP-PKG | 711 | Zaopatrzenie w wodę | Wilo | Wilo | 1 | SZT | - | - | - | Szary | Paleta jednorazowego użytku | 1 | 1 | 1 | 1200 | 500 | 1900 | 1200 | 800 | 2100 | 311 | 345 | http://downloads-wilo-select.wilo.com/assets/WIB_WILO100285.jpg | https://wilo.com/quick/PL/pl/articleNumber/2540311
2540295 | 4048482706795 | Wilo-CTRL-CC-WP-2x89,0A-T4-SD-BM-PKG Urządzenie sterujące | Akcesoria CC-H-2x89,0A-T4-SD-BM-WP-PKG w pełni automatyczne Urządzenie sterujące do montażu naściennego do eksploatacji pompy. | 20589 | 19809 | PG14 | na zapytanie | na zapytanie | NIE | 26.51.70.0 | 85371091 | 85371091 | 560 | Wilo-CTRL-CC-WP-2x89,0A-T4-SD-BM-PKG | Urządzenie sterujące | Wilo-W-CTRL-CC-H | CC-H-2x89,0A-T4-SD-BM-WP-PKG | 711 | Zaopatrzenie w wodę | Wilo | Wilo | 1 | SZT | - | - | - | Szary | Paleta jednorazowego użytku | 1 | 1 | 1 | 600 | 500 | 1900 | 1200 | 800 | 2050 | 166 | 210 | http://downloads-wilo-select.wilo.com/assets/WIB_WILO100285.jpg | https://wilo.com/quick/PL/pl/articleNumber/2540295
2540313 | 4048482707051 | Wilo-CTRL-CC-WP-2x89,0A-T4-SD-FC-BM-PKG Urządzenie sterujące | Akcesoria CC-H-2x89,0A-T4-SD-FC-BM-WP-PKG w pełni automatyczne Urządzenie sterujące do montażu naściennego do eksploatacji pompy. | 40117 | 38598 | PG14 | na zapytanie | na zapytanie | NIE | 26.51.70.0 | 85371091 | 85371091 | 560 | Wilo-CTRL-CC-WP-2x89,0A-T4-SD-FC-BM-PKG | Urządzenie sterujące | Wilo-W-CTRL-CC-H | CC-H-2x89,0A-T4-SD-FC-BM-WP-PKG | 711 | Zaopatrzenie w wodę | Wilo | Wilo | 1 | SZT | - | - | - | Szary | Paleta jednorazowego użytku | 1 | 1 | 1 | 1200 | 500 | 1900 | 1200 | 800 | 2100 | 321 | 355 | http://downloads-wilo-select.wilo.com/assets/WIB_WILO100285.jpg | https://wilo.com/quick/PL/pl/articleNumber/2540313
2545254 | 4048482650500 | Wilo-CTRL-SCe-HVAC-1x10A-T34-WM-PKG Urządzenie sterujące | Urządzenie sterujące SCe-H-1x10A-T34-WM-PKG | 3147 | 3026 | PG14 | na zapytanie | na zapytanie | NIE | 26.51.70.0 | 85371091 | 85371091 | 311 | Wilo-CTRL-SCe-HVAC-1x10A-T34-WM-PKG | Urządzenie sterujące | Wilo-System SCe-HVAC | SCe-HVAC system 3x0,55-1,5 kW-WM | 410 | Akcesoria | Wilo | Wilo | 1 | SZT | - | - | - | - | Karton | - | 1 | - | 400 | 210 | 400 | 450 | 270 | 490 | 20.6 | 21.8 | http://downloads-wilo-select.wilo.com/assets/WIB_WILO100227.jpg | https://wilo.com/quick/PL/pl/articleNumber/2545254
2545258 | 4048482651019 | Wilo-CTRL-SCe-HVAC-1x13A-T34-WM-PKG Urządzenie sterujące | Urządzenie sterujące SCe-H-1x13A-T34-WM-PKG | 2835 | 2726 | PG14 | na zapytanie | na zapytanie | NIE | 26.51.70.0 | 85371091 | 85371091 | 311 | Wilo-CTRL-SCe-HVAC-1x13A-T34-WM-PKG | Urządzenie sterujące | Wilo-System SCe-HVAC | SCe-HVAC system 1x4,0-5,5 kW-WM | 410 | Akcesoria | Wilo | Wilo | 1 | SZT | - | - | - | - | Karton | - | 1 | - | 400 | 210 | 400 | 450 | 270 | 490 | 20.9 | 22.3 | http://downloads-wilo-select.wilo.com/assets/WIB_WILO100227.jpg | https://wilo.com/quick/PL/pl/articleNumber/2545258
2545262 | 4048482651095 | Wilo-CTRL-SCe-HVAC-1x16A-T34-WM-PKG Urządzenie sterujące | Urządzenie sterujące SCe-H-1x16A-T34-WM-PKG | 3004 | 2888 | PG14 | na zapytanie | na zapytanie | NIE | 26.51.70.0 | 85371091 | 85371091 | 311 | Wilo-CTRL-SCe-HVAC-1x16A-T34-WM-PKG | Urządzenie sterujące | Wilo-System SCe-HVAC | SCe-HVAC system 1x7,5 kW-WM | 410 | Akcesoria | Wilo | Wilo | 1 | SZT | - | - | - | - | Karton | - | 1 | - | 400 | 210 | 400 | 450 | 270 | 490 | 21.1 | 22.5 | http://downloads-wilo-select.wilo.com/assets/WIB_WILO100227.jpg | https://wilo.com/quick/PL/pl/articleNumber/2545262
2545266 | 4048482651149 | Wilo-CTRL-SCe-HVAC-1x24A-T34-WM-PKG Urządzenie sterujące | Urządzenie sterujące SCe-H-1x24A-T34-WM-PKG | 3122 | 3002 | PG14 | na zapytanie | na zapytanie | NIE | 26.51.70.0 | 85371091 | 85371091 | 311 | Wilo-CTRL-SCe-HVAC-1x24A-T34-WM-PKG | Urządzenie sterujące | Wilo-System SCe-HVAC | SCe-HVAC system 1x11,0 kW-WM | 410 | Akcesoria | Wilo | Wilo | 1 | SZT | - | - | - | - | Karton | - | 1 | - | 400 | 210 | 400 | 450 | 270 | 490 | 21.1 | 22.5 | http://downloads-wilo-select.wilo.com/assets/WIB_WILO100227.jpg | https://wilo.com/quick/PL/pl/articleNumber/2545266
2545270 | 4048482651187 | Wilo-CTRL-SCe-HVAC-1x32A-T34-WM-PKG Urządzenie sterujące | Urządzenie sterujące SCe-H-1x32A-T34-WM-PKG | 3654 | 3513 | PG14 | na zapytanie | na zapytanie | NIE | 26.51.70.0 | 85371091 | 85371091 | 311 | Wilo-CTRL-SCe-HVAC-1x32A-T34-WM-PKG | Urządzenie sterujące | Wilo-System SCe-HVAC | SCe-HVAC system 1x15,0 kW-WM | 410 | Akcesoria | Wilo | Wilo | 1 | SZT | - | - | - | - | Karton | - | 1 | - | 400 | 210 | 400 | 450 | 270 | 490 | 21.1 | 22.5 | http://downloads-wilo-select.wilo.com/assets/WIB_WILO100227.jpg | https://wilo.com/quick/PL/pl/articleNumber/2545270
2545274 | 4048482651224 | Wilo-CTRL-SCe-HVAC-1x37,5A-T34-WM-PKG Urządzenie sterujące | Urządzenie sterujące SCe-H-1x37,5A-T34-WM-PKG | 3755 | 3611 | PG14 | na zapytanie | na zapytanie | NIE | 26.51.70.0 | 85371091 | 85371091 | 311 | Wilo-CTRL-SCe-HVAC-1x37,5A-T34-WM-PKG | Urządzenie sterujące | Wilo-System SCe-HVAC | SCe-HVAC system 1x18,5 kW-WM | 410 | Akcesoria | Wilo | Wilo | 1 | SZT | - | - | - | - | Karton | - | 1 | - | 400 | 210 | 400 | 450 | 270 | 490 | 21.1 | 22.5 | http://downloads-wilo-select.wilo.com/assets/WIB_WILO100227.jpg | https://wilo.com/quick/PL/pl/articleNumber/2545274
2545278 | 4048482651279 | Wilo-CTRL-SCe-HVAC-1x49A-T34-WM-PKG Urządzenie sterujące | Urządzenie sterujące SCe-H-1x49A-T34-WM-PKG | 3789 | 3643 | PG14 | na zapytanie | na zapytanie | NIE | 26.51.70.0 | 85371091 | 85371091 | 311 | Wilo-CTRL-SCe-HVAC-1x49A-T34-WM-PKG | Urządzenie sterujące | Wilo-System SCe-HVAC | SCe-HVAC system 1x22,0 kW-WM | 410 | Akcesoria | Wilo | Wilo | 1 | SZT | - | - | - | - | Karton | - | 1 | - | 400 | 210 | 400 | 450 | 270 | 490 | 22.5 | 23 | http://downloads-wilo-select.wilo.com/assets/WIB_WILO100227.jpg | https://wilo.com/quick/PL/pl/articleNumber/2545278
2545255 | 4048482651026 | Wilo-CTRL-SCe-HVAC-2x10A-T34-WM-PKG Urządzenie sterujące | Urządzenie sterujące SCe-H-2x10A-T34-WM-PKG | 3381 | 3251 | PG14 | na zapytanie | na zapytanie | NIE | 26.51.70.0 | 85371091 | 85371091 | 311 | Wilo-CTRL-SCe-HVAC-2x10A-T34-WM-PKG | Urządzenie sterujące | Wilo-System SCe-HVAC | SCe-HVAC system 4x0,55-1,5 kW-WM | 410 | Akcesoria | Wilo | Wilo | 1 | SZT | - | - | - | - | Karton | - | 1 | - | 400 | 210 | 400 | 450 | 270 | 490 | 21.1 | 22.3 | http://downloads-wilo-select.wilo.com/assets/WIB_WILO100227.jpg | https://wilo.com/quick/PL/pl/articleNumber/2545255
2545259 | 4048482651057 | Wilo-CTRL-SCe-HVAC-2x13A-T34-WM-PKG Urządzenie sterujące | Urządzenie sterujące SCe-H-2x13A-T34-WM-PKG | 3089 | 2970 | PG14 | na zapytanie | na zapytanie | NIE | 26.51.70.0 | 85371091 | 85371091 | 311 | Wilo-CTRL-SCe-HVAC-2x13A-T34-WM-PKG | Urządzenie sterujące | Wilo-System SCe-HVAC | SCe-HVAC system 2x4,0-5,5 kW-WM | 410 | Akcesoria | Wilo | Wilo | 1 | SZT | - | - | - | - | Karton | - | 1 | - | 400 | 210 | 400 | 450 | 270 | 490 | 21.4 | 22.8 | http://downloads-wilo-select.wilo.com/assets/WIB_WILO100227.jpg | https://wilo.com/quick/PL/pl/articleNumber/2545259
2545263 | 4048482651118 | Wilo-CTRL-SCe-HVAC-2x16A-T34-WM-PKG Urządzenie sterujące | Urządzenie sterujące SCe-H-2x16A-T34-WM-PKG | 3259 | 3134 | PG14 | na zapytanie | na zapytanie | NIE | 26.51.70.0 | 85371091 | 85371091 | 311 | Wilo-CTRL-SCe-HVAC-2x16A-T34-WM-PKG | Urządzenie sterujące | Wilo-System SCe-HVAC | SCe-HVAC system 2x7,5 kW-WM | 410 | Akcesoria | Wilo | Wilo | 1 | SZT | - | - | - | - | Karton | - | 1 | - | 400 | 210 | 400 | 450 | 270 | 490 | 21.6 | 23 | http://downloads-wilo-select.wilo.com/assets/WIB_WILO100227.jpg | https://wilo.com/quick/PL/pl/articleNumber/2545263
2545267 | 4048482651156 | Wilo-CTRL-SCe-HVAC-2x24A-T34-WM-PKG Urządzenie sterujące | Urządzenie sterujące SCe-H-2x24A-T34-WM-PKG | 3562 | 3425 | PG14 | na zapytanie | na zapytanie | NIE | 26.51.70.0 | 85371091 | 85371091 | 311 | Wilo-CTRL-SCe-HVAC-2x24A-T34-WM-PKG | Urządzenie sterujące | Wilo-System SCe-HVAC | SCe-HVAC system 2x11,0 kW-WM | 410 | Akcesoria | Wilo | Wilo | 1 | SZT | - | - | - | - | Karton | - | 1 | - | 400 | 210 | 400 | 450 | 270 | 490 | 21.6 | 23 | http://downloads-wilo-select.wilo.com/assets/WIB_WILO100227.jpg | https://wilo.com/quick/PL/pl/articleNumber/2545267
2545271 | 4048482651194 | Wilo-CTRL-SCe-HVAC-2x32A-T34-WM-PKG Urządzenie sterujące | Urządzenie sterujące SCe-H-2x32A-T34-WM-PKG | 4460 | 4288 | PG14 | na zapytanie | na zapytanie | NIE | 26.51.70.0 | 85371091 | 85371091 | 311 | Wilo-CTRL-SCe-HVAC-2x32A-T34-WM-PKG | Urządzenie sterujące | Wilo-System SCe-HVAC | SCe-HVAC system 2x15,0 kW-WM | 410 | Akcesoria | Wilo | Wilo | 1 | SZT | - | - | - | - | Karton | - | 1 | - | 400 | 210 | 400 | 450 | 270 | 490 | 21.6 | 23 | http://downloads-wilo-select.wilo.com/assets/WIB_WILO100227.jpg | https://wilo.com/quick/PL/pl/articleNumber/2545271
2545275 | 4048482651231 | Wilo-CTRL-SCe-HVAC-2x37,5A-T34-WM-PKG Urządzenie sterujące | Urządzenie sterujące SCe-H-2x37,5A-T34-WM-PKG | 4646 | 4467 | PG14 | na zapytanie | na zapytanie | NIE | 26.51.70.0 | 85371091 | 85371091 | 311 | Wilo-CTRL-SCe-HVAC-2x37,5A-T34-WM-PKG | Urządzenie sterujące | Wilo-System SCe-HVAC | SCe-HVAC system 2x18,5 kW-WM | 410 | Akcesoria | Wilo | Wilo | 1 | SZT | - | - | - | - | Karton | - | 1 | - | 400 | 210 | 400 | 450 | 270 | 490 | 21.6 | 23 | http://downloads-wilo-select.wilo.com/assets/WIB_WILO100227.jpg | https://wilo.com/quick/PL/pl/articleNumber/2545275
2545279 | 4048482651286 | Wilo-CTRL-SCe-HVAC-2x49A-T34-WM-PKG Urządzenie sterujące | Urządzenie sterujące SCe-H-2x49A-T34-WM-PKG | 4962 | 4771 | PG14 | na zapytanie | na zapytanie | NIE | 26.51.70.0 | 85371091 | 85371091 | 311 | Wilo-CTRL-SCe-HVAC-2x49A-T34-WM-PKG | Urządzenie sterujące | Wilo-System SCe-HVAC | SCe-HVAC system 2x22,0 kW-WM | 410 | Akcesoria | Wilo | Wilo | 1 | SZT | - | - | - | - | Karton | - | 1 | - | 400 | 210 | 400 | 450 | 270 | 490 | 23 | 23.5 | http://downloads-wilo-select.wilo.com/assets/WIB_WILO100227.jpg | https://wilo.com/quick/PL/pl/articleNumber/2545279
2545256 | 4048482651033 | Wilo-CTRL-SCe-HVAC-3x10A-T34-WM-PKG Urządzenie sterujące | Urządzenie sterujące SCe-H-3x10A-T34-WM-PKG | 2796 | 2681 | PG14 | na zapytanie | na zapytanie | NIE | 26.51.70.0 | 85371091 | 85371091 | 311 | Wilo-CTRL-SCe-HVAC-3x10A-T34-WM-PKG | Urządzenie sterujące | Wilo-System SCe-HVAC | SCe-HVAC system 1x2,2-3,0 kW-WM | 410 | Akcesoria | Wilo | Wilo | 1 | SZT | - | - | - | - | Karton | - | 1 | - | 400 | 210 | 400 | 450 | 270 | 490 | 21.6 | 22.8 | http://downloads-wilo-select.wilo.com/assets/WIB_WILO100227.jpg | https://wilo.com/quick/PL/pl/articleNumber/2545256
2545260 | 4048482651071 | Wilo-CTRL-SCe-HVAC-3x13A-T34-WM-PKG Urządzenie sterujące | Urządzenie sterujące SCe-H-3x13A-T34-WM-PKG | 3278 | 3151 | PG14 | na zapytanie | na zapytanie | NIE | 26.51.70.0 | 85371091 | 85371091 | 311 | Wilo-CTRL-SCe-HVAC-3x13A-T34-WM-PKG | Urządzenie sterujące | Wilo-System SCe-HVAC | SCe-HVAC system 3x4,0-5,5 kW-WM | 410 | Akcesoria | Wilo | Wilo | 1 | SZT | - | - | - | - | Karton | - | 1 | - | 400 | 210 | 400 | 450 | 270 | 490 | 21.9 | 23.3 | http://downloads-wilo-select.wilo.com/assets/WIB_WILO100227.jpg | https://wilo.com/quick/PL/pl/articleNumber/2545260
2545264 | 4048482651125 | Wilo-CTRL-SCe-HVAC-3x16A-T34-WM-PKG Urządzenie sterujące | Urządzenie sterujące SCe-H-3x16A-T34-WM-PKG | 3542 | 3404 | PG14 | na zapytanie | na zapytanie | NIE | 26.51.70.0 | 85371091 | 85371091 | 311 | Wilo-CTRL-SCe-HVAC-3x16A-T34-WM-PKG | Urządzenie sterujące | Wilo-System SCe-HVAC | SCe-HVAC system 3x7,5 kW-WM | 410 | Akcesoria | Wilo | Wilo | 1 | SZT | - | - | - | - | Karton | - | 1 | - | 400 | 210 | 400 | 450 | 270 | 490 | 22.1 | 23.5 | http://downloads-wilo-select.wilo.com/assets/WIB_WILO100227.jpg | https://wilo.com/quick/PL/pl/articleNumber/2545264
2545268 | 4048482651163 | Wilo-CTRL-SCe-HVAC-3x24A-T34-WM-PKG Urządzenie sterujące | Urządzenie sterujące SCe-H-3x24A-T34-WM-PKG | 6965 | 6694 | PG14 | na zapytanie | na zapytanie | NIE | 26.51.70.0 | 85371091 | 85371091 | 311 | Wilo-CTRL-SCe-HVAC-3x24A-T34-WM-PKG | Urządzenie sterujące | Wilo-System SCe-HVAC | SCe-HVAC system 3x11,0 kW-WM | 410 | Akcesoria | Wilo | Wilo | 1 | SZT | - | - | - | - | Karton | - | 1 | - | 600 | 210 | 600 | 670 | 340 | 690 | 22.9 | 24.3 | http://downloads-wilo-select.wilo.com/assets/WIB_WILO100227.jpg | https://wilo.com/quick/PL/pl/articleNumber/2545268
2545272 | 4048482651200 | Wilo-CTRL-SCe-HVAC-3x32A-T34-WM-PKG Urządzenie sterujące | Urządzenie sterujące SCe-H-3x32A-T34-WM-PKG | 8812 | 8473 | PG14 | na zapytanie | na zapytanie | NIE | 26.51.70.0 | 85371091 | 85371091 | 311 | Wilo-CTRL-SCe-HVAC-3x32A-T34-WM-PKG | Urządzenie sterujące | Wilo-System SCe-HVAC | SCe-HVAC system 3x15,0 kW-WM | 410 | Akcesoria | Wilo | Wilo | 1 | SZT | - | - | - | - | Karton | - | 1 | - | 600 | 210 | 600 | 670 | 340 | 690 | 22.9 | 24.3 | http://downloads-wilo-select.wilo.com/assets/WIB_WILO100227.jpg | https://wilo.com/quick/PL/pl/articleNumber/2545272
2545276 | 4048482651248 | Wilo-CTRL-SCe-HVAC-3x37,5A-T34-WM-PKG Urządzenie sterujące | Urządzenie sterujące SCe-H-3x37,5A-T34-WM-PKG | 9364 | 9004 | PG14 | na zapytanie | na zapytanie | NIE | 26.51.70.0 | 85371091 | 85371091 | 311 | Wilo-CTRL-SCe-HVAC-3x37,5A-T34-WM-PKG | Urządzenie sterujące | Wilo-System SCe-HVAC | SCe-HVAC system 3x18,5 kW-WM | 410 | Akcesoria | Wilo | Wilo | 1 | SZT | - | - | - | - | Karton | - | 1 | - | 600 | 210 | 600 | 670 | 340 | 690 | 22.9 | 24.3 | http://downloads-wilo-select.wilo.com/assets/WIB_WILO100227.jpg | https://wilo.com/quick/PL/pl/articleNumber/2545276
2545280 | 4048482651309 | Wilo-CTRL-SCe-HVAC-3x49A-T34-WM-PKG Urządzenie sterujące | Urządzenie sterujące SCe-H-3x49A-T34-WM-PKG | 9452 | 9084 | PG14 | na zapytanie | na zapytanie | NIE | 26.51.70.0 | 85371091 | 85371091 | 311 | Wilo-CTRL-SCe-HVAC-3x49A-T34-WM-PKG | Urządzenie sterujące | Wilo-System SCe-HVAC | SCe-HVAC system 3x22,0 kW-WM | 410 | Akcesoria | Wilo | Wilo | 1 | SZT | - | - | - | - | Karton | - | 1 | - | 600 | 210 | 600 | 670 | 340 | 690 | 23.5 | 25 | http://downloads-wilo-select.wilo.com/assets/WIB_WILO100227.jpg | https://wilo.com/quick/PL/pl/articleNumber/2545280
2545257 | 4048482651040 | Wilo-CTRL-SCe-HVAC-4x10A-T34-WM-PKG Urządzenie sterujące | Urządzenie sterujące SCe-H-4x10A-T34-WM-PKG | 2922 | 2810 | PG14 | na zapytanie | na zapytanie | NIE | 26.51.70.0 | 85371091 | 85371091 | 311 | Wilo-CTRL-SCe-HVAC-4x10A-T34-WM-PKG | Urządzenie sterujące | Wilo-System SCe-HVAC | SCe-HVAC system 2x2,2-3,0 kW-WM | 410 | Akcesoria | Wilo | Wilo | 1 | SZT | - | - | - | - | Karton | - | 1 | - | 400 | 210 | 400 | 450 | 270 | 490 | 22.1 | 23.3 | http://downloads-wilo-select.wilo.com/assets/WIB_WILO100227.jpg | https://wilo.com/quick/PL/pl/articleNumber/2545257
2545261 | 4048482651088 | Wilo-CTRL-SCe-HVAC-4x13A-T34-WM-PKG Urządzenie sterujące | Urządzenie sterujące SCe-H-4x13A-T34-WM-PKG | 3435 | 3303 | PG14 | na zapytanie | na zapytanie | NIE | 26.51.70.0 | 85371091 | 85371091 | 311 | Wilo-CTRL-SCe-HVAC-4x13A-T34-WM-PKG | Urządzenie sterujące | Wilo-System SCe-HVAC | SCe-HVAC system 4x4,0-5,5 kW-WM | 410 | Akcesoria | Wilo | Wilo | 1 | SZT | - | - | - | - | Karton | - | 1 | - | 400 | 210 | 400 | 450 | 270 | 490 | 22.4 | 23.8 | http://downloads-wilo-select.wilo.com/assets/WIB_WILO100227.jpg | https://wilo.com/quick/PL/pl/articleNumber/2545261
2545265 | 4048482651132 | Wilo-CTRL-SCe-HVAC-4x16A-T34-WM-PKG Urządzenie sterujące | Urządzenie sterujące SCe-H-4x16A-T34-WM-PKG | 3789 | 3643 | PG14 | na zapytanie | na zapytanie | NIE | 26.51.70.0 | 85371091 | 85371091 | 311 | Wilo-CTRL-SCe-HVAC-4x16A-T34-WM-PKG | Urządzenie sterujące | Wilo-System SCe-HVAC | SCe-HVAC system 4x7,5 kW-WM | 410 | Akcesoria | Wilo | Wilo | 1 | SZT | - | - | - | - | Karton | - | 1 | - | 400 | 210 | 400 | 450 | 270 | 490 | 22.6 | 24 | http://downloads-wilo-select.wilo.com/assets/WIB_WILO100227.jpg | https://wilo.com/quick/PL/pl/articleNumber/2545265
2545269 | 4048482651170 | Wilo-CTRL-SCe-HVAC-4x24A-T34-WM-PKG Urządzenie sterujące | Urządzenie sterujące SCe-H-4x24A-T34-WM-PKG | 8010 | 7702 | PG14 | na zapytanie | na zapytanie | NIE | 26.51.70.0 | 85371091 | 85371091 | 311 | Wilo-CTRL-SCe-HVAC-4x24A-T34-WM-PKG | Urządzenie sterujące | Wilo-System SCe-HVAC | SCe-HVAC system 4x11,0 kW-WM | 410 | Akcesoria | Wilo | Wilo | 1 | SZT | - | - | - | - | Karton | - | 1 | - | 600 | 210 | 600 | 670 | 340 | 690 | 23.4 | 24.8 | http://downloads-wilo-select.wilo.com/assets/WIB_WILO100227.jpg | https://wilo.com/quick/PL/pl/articleNumber/2545269
2545273 | 4048482651217 | Wilo-CTRL-SCe-HVAC-4x32A-T34-WM-PKG Urządzenie sterujące | Urządzenie sterujące SCe-H-4x32A-T34-WM-PKG | 10111 | 9722 | PG14 | na zapytanie | na zapytanie | NIE | 26.51.70.0 | 85371091 | 85371091 | 311 | Wilo-CTRL-SCe-HVAC-4x32A-T34-WM-PKG | Urządzenie sterujące | Wilo-System SCe-HVAC | SCe-HVAC system 4x15,0 kW-WM | 410 | Akcesoria | Wilo | Wilo | 1 | SZT | - | - | - | - | Karton | - | 1 | - | 600 | 210 | 600 | 670 | 340 | 690 | 23.4 | 24.8 | http://downloads-wilo-select.wilo.com/assets/WIB_WILO100227.jpg | https://wilo.com/quick/PL/pl/articleNumber/2545273
2545277 | 4048482651255 | Wilo-CTRL-SCe-HVAC-4x37,5A-T34-WM-PKG Urządzenie sterujące | Urządzenie sterujące SCe-H-4x37,5A-T34-WM-PKG | 10337 | 9939 | PG14 | na zapytanie | na zapytanie | NIE | 26.51.70.0 | 85371091 | 85371091 | 311 | Wilo-CTRL-SCe-HVAC-4x37,5A-T34-WM-PKG | Urządzenie sterujące | Wilo-System SCe-HVAC | SCe-HVAC system 4x18,5 kW-WM | 410 | Akcesoria | Wilo | Wilo | 1 | SZT | - | - | - | - | Karton | - | 1 | - | 600 | 210 | 600 | 670 | 340 | 690 | 23.4 | 24.8 | http://downloads-wilo-select.wilo.com/assets/WIB_WILO100227.jpg | https://wilo.com/quick/PL/pl/articleNumber/2545277
2545281 | 4048482651316 | Wilo-CTRL-SCe-HVAC-4x49A-T34-WM-PKG Urządzenie sterujące | Urządzenie sterujące SCe-H-4x49A-T34-WM-PKG | 12107 | 11641 | PG14 | na zapytanie | na zapytanie | NIE | 26.51.70.0 | 85371091 | 85371091 | 311 | Wilo-CTRL-SCe-HVAC-4x49A-T34-WM-PKG | Urządzenie sterujące | Wilo-System SCe-HVAC | SCe-HVAC system 4x22,0 kW-WM | 410 | Akcesoria | Wilo | Wilo | 1 | SZT | - | - | - | - | Karton | - | 1 | - | 600 | 210 | 600 | 670 | 340 | 690 | 24 | 25.5 | http://downloads-wilo-select.wilo.com/assets/WIB_WILO100227.jpg | https://wilo.com/quick/PL/pl/articleNumber/2545281
2545426 | 4048482651347 | Wilo-CTRL-SC-HVAC-1x1,6A-T34-DOL-FC-WM-PKG Urządzenie sterujące | Urządzenie sterujące SC-H-1x1,6A-T34-DOL-FC-WM-PKG do cyfrowej bezstopniowej regulacji wydajności układów jedno- i wielopompowych do zastosowań w ogrzewnictwie, klimatyzacji i wentylacji. | 7960 | 7650 | PG14 | na zapytanie | na zapytanie | NIE | 26.51.70.0 | 85371091 | 85371091 | 312 | Wilo-CTRL-SC-HVAC-1x1,6A-T34-DOL-FC-WM-PKG | Urządzenie sterujące | Wilo-SC/SC-FC-HVAC system | SC-FC-HVAC system 1x0,55 kW-WM (rozruch bezpośredni) | 410 | Akcesoria | Wilo | Wilo | 1 | SZT | - | - | - | - | Karton | - | 1 | - | 600 | 250 | 760 | 690 | 320 | 840 | 46 | 48 | http://downloads-wilo-select.wilo.com/assets/WIB_WILO100227.jpg | https://wilo.com/quick/PL/pl/articleNumber/2545426
2545310 | 4048482656281 | Wilo-CTRL-SC-HVAC-1x1,6A-T34-DOL-WM-PKG Urządzenie sterujące | Urządzenie sterujące SC-H-1x1,6A-T34-DOL-WM-PKG do cyfrowej bezstopniowej regulacji wydajności układów jedno- i wielopompowych do zastosowań w ogrzewnictwie, klimatyzacji i wentylacji. do cyfrowej bezstopniowej regulacji wydajności układów jedno- i wielopompowych do zastosowań w ogrzewnictwie, klimatyzacji i wentylacji. | 3964 | 3810 | PG14 | na zapytanie | na zapytanie | NIE | 26.51.70.0 | 85371091 | 85371091 | 310 | Wilo-CTRL-SC-HVAC-1x1,6A-T34-DOL-WM-PKG | Urządzenie sterujące | Wilo-SC/SC-FC-HVAC system | SC-HVAC system 1x0,55 kW-WM (rozruch bezpośredni) | 410 | Akcesoria | Wilo | Wilo | 1 | SZT | - | - | - | - | Karton | - | 1 | - | 380 | 210 | 600 | 500 | 270 | 650 | 22.5 | 24.5 | http://downloads-wilo-select.wilo.com/assets/WIB_WILO100227.jpg | https://wilo.com/quick/PL/pl/articleNumber/2545310
2545442 | 4048482651590 | Wilo-CTRL-SC-HVAC-1x10A-T34-DOL-FC-WM-PKG Urządzenie sterujące | Urządzenie sterujące SC-H-1x10A-T34-DOL-FC-WM-PKG do cyfrowej bezstopniowej regulacji wydajności układów jedno- i wielopompowych do zastosowań w ogrzewnictwie, klimatyzacji i wentylacji. | 10400 | 10000 | PG14 | na zapytanie | na zapytanie | NIE | 26.51.70.0 | 85371091 | 85371091 | 312 | Wilo-CTRL-SC-HVAC-1x10A-T34-DOL-FC-WM-PKG | Urządzenie sterujące | Wilo-SC/SC-FC-HVAC system | SC-FC-HVAC system 3x3,0 kW-WM (rozruch bezpośredni) | 410 | Akcesoria | Wilo | Wilo | 1 | SZT | - | - | - | - | Karton | - | 1 | - | 600 | 250 | 760 | 690 | 320 | 840 | 56 | 60 | http://downloads-wilo-select.wilo.com/assets/WIB_WILO100227.jpg | https://wilo.com/quick/PL/pl/articleNumber/2545442
2545326 | 4048482658186 | Wilo-CTRL-SC-HVAC-1x10A-T34-DOL-WM-PKG Urządzenie sterujące | Urządzenie sterujące SC-H-1x10A-T34-DOL-WM-PKG do cyfrowej bezstopniowej regulacji wydajności układów jedno- i wielopompowych do zastosowań w ogrzewnictwie, klimatyzacji i wentylacji. | 4783 | 4599 | PG14 | na zapytanie | na zapytanie | NIE | 26.51.70.0 | 85371091 | 85371091 | 310 | Wilo-CTRL-SC-HVAC-1x10A-T34-DOL-WM-PKG | Urządzenie sterujące | Wilo-SC/SC-FC-HVAC system | SC-HVAC system 3x3 kW-WM (rozruch bezpośredni) | 410 | Akcesoria | Wilo | Wilo | 1 | SZT | - | - | - | - | Karton | - | 1 | - | 380 | 210 | 600 | 500 | 270 | 650 | 22.5 | 24.5 | http://downloads-wilo-select.wilo.com/assets/WIB_WILO100227.jpg | https://wilo.com/quick/PL/pl/articleNumber/2545326
2545446 | 4048482651637 | Wilo-CTRL-SC-HVAC-1x12A-T34-DOL-FC-BM-PKG Urządzenie sterujące | Urządzenie sterujące SC-H-1x12A-T34-DOL-FC-BM-PKG do cyfrowej bezstopniowej regulacji wydajności układów jedno- i wielopompowych do zastosowań w ogrzewnictwie, klimatyzacji i wentylacji. | 14811 | 14235 | PG14 | na zapytanie | na zapytanie | NIE | 26.51.70.0 | 85371091 | 85371091 | 312 | Wilo-CTRL-SC-HVAC-1x12A-T34-DOL-FC-BM-PKG | Urządzenie sterujące | Wilo-SC/SC-FC-HVAC system | SC-FC-HVAC system 1x5,5 kW-WM (rozruch bezpośredni) | 410 | Akcesoria | Wilo | Wilo | 1 | SZT | - | - | - | - | Paleta jednorazowego użytku | - | 1 | - | 600 | 400 | 1900 | 1200 | 800 | 2050 | 137 | 141 | http://downloads-wilo-select.wilo.com/assets/WIB_WILO100227.jpg | https://wilo.com/quick/PL/pl/articleNumber/2545446
2545330 | 4048482659022 | Wilo-CTRL-SC-HVAC-1x12A-T34-DOL-WM-PKG Urządzenie sterujące | Urządzenie sterujące SC-H-1x12A-T34-DOL-WM-PKG do cyfrowej bezstopniowej regulacji wydajności układów jedno- i wielopompowych do zastosowań w ogrzewnictwie, klimatyzacji i wentylacji. | 4078 | 3921 | PG14 | na zapytanie | na zapytanie | NIE | 26.51.70.0 | 85371091 | 85371091 | 310 | Wilo-CTRL-SC-HVAC-1x12A-T34-DOL-WM-PKG | Urządzenie sterujące | Wilo-SC/SC-FC-HVAC system | SC-HVAC system 1x5,5 kW-WM (rozruch bezpośredni) | 410 | Akcesoria | Wilo | Wilo | 1 | SZT | - | - | - | - | Karton | - | 1 | - | 380 | 210 | 600 | 500 | 270 | 650 | 22.5 | 24.5 | http://downloads-wilo-select.wilo.com/assets/WIB_WILO100227.jpg | https://wilo.com/quick/PL/pl/articleNumber/2545330
2545466 | 4048482651842 | Wilo-CTRL-SC-HVAC-1x13A-T34-SD-FC-BM-PKG Urządzenie sterujące | Urządzenie sterujące SC-H-1x13A-T34-SD-FC-BM-PKG do cyfrowej bezstopniowej regulacji wydajności układów jedno- i wielopompowych do zastosowań w ogrzewnictwie, klimatyzacji i wentylacji. | 16462 | 15821 | PG14 | na zapytanie | na zapytanie | NIE | 26.51.70.0 | 85371091 | 85371091 | 312 | Wilo-CTRL-SC-HVAC-1x13A-T34-SD-FC-BM-PKG | Urządzenie sterujące | Wilo-SC/SC-FC-HVAC system | SC-FC-HVAC system 1x5,5 kW-WM (rozruch gwiazda-trójkąt) | 410 | Akcesoria | Wilo | Wilo | 1 | SZT | - | - | - | - | Paleta jednorazowego użytku | - | 1 | - | 600 | 400 | 1900 | 1200 | 800 | 2050 | 141 | 146 | http://downloads-wilo-select.wilo.com/assets/WIB_WILO100227.jpg | https://wilo.com/quick/PL/pl/articleNumber/2545466
2545350 | 4048482306346 | Wilo-CTRL-SC-HVAC-1x13A-T34-SD-WM-PKG Urządzenie sterujące | Urządzenie sterujące SC-H-1x13A-T34-SD-WM-PKG do cyfrowej bezstopniowej regulacji wydajności układów jedno- i wielopompowych do zastosowań w ogrzewnictwie, klimatyzacji i wentylacji. | 4978 | 4784 | PG14 | 21 | K | NIE | 26.51.70.0 | 85371091 | 85371091 | 310 | Wilo-CTRL-SC-HVAC-1x13A-T34-SD-WM-PKG | Urządzenie sterujące | Wilo-SC/SC-FC-HVAC system | SC-HVAC system 1x13A-WM (rozruch gwiazda-trójkąt) | 410 | Akcesoria | Wilo | Wilo | 1 | SZT | - | - | - | - | Karton | - | 1 | - | 600 | 210 | 600 | 670 | 340 | 690 | 30.5 | 34.5 | http://downloads-wilo-select.wilo.com/assets/WIB_WILO100227.jpg | https://wilo.com/quick/PL/pl/articleNumber/2545350
2545450 | 4048482651682 | Wilo-CTRL-SC-HVAC-1x16A-T34-DOL-FC-BM-PKG Urządzenie sterujące | Urządzenie sterujące SC-H-1x16A-T34-DOL-FC-BM-PKG do cyfrowej bezstopniowej regulacji wydajności układów jedno- i wielopompowych do zastosowań w ogrzewnictwie, klimatyzacji i wentylacji. | 15905 | 15286 | PG14 | na zapytanie | na zapytanie | NIE | 26.51.70.0 | 85371091 | 85371091 | 312 | Wilo-CTRL-SC-HVAC-1x16A-T34-DOL-FC-BM-PKG | Urządzenie sterujące | Wilo-SC/SC-FC-HVAC system | SC-FC-HVAC system 1x7,5 kW-WM (rozruch bezpośredni) | 410 | Akcesoria | Wilo | Wilo | 1 | SZT | - | - | - | - | Paleta jednorazowego użytku | - | 1 | - | 600 | 400 | 1900 | 1200 | 800 | 2050 | 136 | 141 | http://downloads-wilo-select.wilo.com/assets/WIB_WILO100227.jpg | https://wilo.com/quick/PL/pl/articleNumber/2545450
2545334 | 4048482659077 | Wilo-CTRL-SC-HVAC-1x16A-T34-DOL-WM-PKG Urządzenie sterujące | Urządzenie sterujące SC-H-1x16A-T34-DOL-WM-PKG do cyfrowej bezstopniowej regulacji wydajności układów jedno- i wielopompowych do zastosowań w ogrzewnictwie, klimatyzacji i wentylacji. | 4242 | 4077 | PG14 | na zapytanie | na zapytanie | NIE | 26.51.70.0 | 85371091 | 85371091 | 310 | Wilo-CTRL-SC-HVAC-1x16A-T34-DOL-WM-PKG | Urządzenie sterujące | Wilo-SC/SC-FC-HVAC system | SC-HVAC system 1x7,5 kW-WM (rozruch bezpośredni) | 410 | Akcesoria | Wilo | Wilo | 1 | SZT | - | - | - | - | Karton | - | 1 | - | 600 | 210 | 600 | 670 | 340 | 690 | 29.5 | 33.5 | http://downloads-wilo-select.wilo.com/assets/WIB_WILO100227.jpg | https://wilo.com/quick/PL/pl/articleNumber/2545334
2545470 | 4048482652757 | Wilo-CTRL-SC-HVAC-1x16A-T34-SD-FC-BM-PKG Urządzenie sterujące | Urządzenie sterujące SC-H-1x16A-T34-SD-FC-BM-PKG do cyfrowej bezstopniowej regulacji wydajności układów jedno- i wielopompowych do zastosowań w ogrzewnictwie, klimatyzacji i wentylacji. | 16877 | 16220 | PG14 | na zapytanie | na zapytanie | NIE | 26.51.70.0 | 85371091 | 85371091 | 312 | Wilo-CTRL-SC-HVAC-1x16A-T34-SD-FC-BM-PKG | Urządzenie sterujące | Wilo-SC/SC-FC-HVAC system | SC-FC-HVAC system 1x7,5 kW-WM (rozruch gwiazda-trójkąt) | 410 | Akcesoria | Wilo | Wilo | 1 | SZT | - | - | - | - | Paleta jednorazowego użytku | - | 1 | - | 600 | 400 | 1900 | 1200 | 800 | 2050 | 143 | 148 | http://downloads-wilo-select.wilo.com/assets/WIB_WILO100227.jpg | https://wilo.com/quick/PL/pl/articleNumber/2545470
2545354 | 4048482659350 | Wilo-CTRL-SC-HVAC-1x16A-T34-SD-WM-PKG Urządzenie sterujące | Urządzenie sterujące SC-H-1x16A-T34-SD-WM-PKG do cyfrowej bezstopniowej regulacji wydajności układów jedno- i wielopompowych do zastosowań w ogrzewnictwie, klimatyzacji i wentylacji. | 5128 | 4928 | PG14 | na zapytanie | na zapytanie | NIE | 26.51.70.0 | 85371091 | 85371091 | 310 | Wilo-CTRL-SC-HVAC-1x16A-T34-SD-WM-PKG | Urządzenie sterujące | Wilo-SC/SC-FC-HVAC system | SC-HVAC system 1x7,5 kW-WM (rozruch gwiazda - trójkąt) | 410 | Akcesoria | Wilo | Wilo | 1 | SZT | - | - | - | - | Karton | - | 1 | - | 600 | 210 | 600 | 670 | 340 | 690 | 30.5 | 34.5 | http://downloads-wilo-select.wilo.com/assets/WIB_WILO100227.jpg | https://wilo.com/quick/PL/pl/articleNumber/2545354
2545430 | 4048482651385 | Wilo-CTRL-SC-HVAC-1x2,4A-T34-DOL-FC-WM-PKG Urządzenie sterujące | Urządzenie sterujące SC-H-1x2,4A-T34-DOL-FC-WM-PKG do cyfrowej bezstopniowej regulacji wydajności układów jedno- i wielopompowych do zastosowań w ogrzewnictwie, klimatyzacji i wentylacji. | 7980 | 7669 | PG14 | na zapytanie | na zapytanie | NIE | 26.51.70.0 | 85371091 | 85371091 | 312 | Wilo-CTRL-SC-HVAC-1x2,4A-T34-DOL-FC-WM-PKG | Urządzenie sterujące | Wilo-SC/SC-FC-HVAC system | SC-FC-HVAC system 1x0,75 kW-WM (rozruch bezpośredni) | 410 | Akcesoria | Wilo | Wilo | 1 | SZT | - | - | - | - | Karton | - | 1 | - | 600 | 250 | 760 | 690 | 320 | 840 | 46 | 48 | http://downloads-wilo-select.wilo.com/assets/WIB_WILO100227.jpg | https://wilo.com/quick/PL/pl/articleNumber/2545430
2545314 | 4048482658391 | Wilo-CTRL-SC-HVAC-1x2,4A-T34-DOL-WM-PKG Urządzenie sterujące | Urządzenie sterujące SC-H-1x2,4A-T34-DOL-WM-PKG do cyfrowej bezstopniowej regulacji wydajności układów jedno- i wielopompowych do zastosowań w ogrzewnictwie, klimatyzacji i wentylacji. | 3964 | 3810 | PG14 | na zapytanie | na zapytanie | NIE | 26.51.70.0 | 85371091 | 85371091 | 310 | Wilo-CTRL-SC-HVAC-1x2,4A-T34-DOL-WM-PKG | Urządzenie sterujące | Wilo-SC/SC-FC-HVAC system | SC-HVAC system 1x0,75 kW-WM (rozruch bezpośredni) | 410 | Akcesoria | Wilo | Wilo | 1 | SZT | - | - | - | - | Karton | - | 1 | - | 380 | 210 | 600 | 500 | 270 | 690 | 22.5 | 24.5 | http://downloads-wilo-select.wilo.com/assets/WIB_WILO100227.jpg | https://wilo.com/quick/PL/pl/articleNumber/2545314
2545458 | 4048482651767 | Wilo-CTRL-SC-HVAC-1x24A-T34-DOL-FC-BM-PKG Urządzenie sterujące | Urządzenie sterujące SC-H-1x24A-T34-DOL-FC-BM-PKG do cyfrowej bezstopniowej regulacji wydajności układów jedno- i wielopompowych do zastosowań w ogrzewnictwie, klimatyzacji i wentylacji. | 18441 | 17723 | PG14 | na zapytanie | na zapytanie | NIE | 26.51.70.0 | 85371091 | 85371091 | 312 | Wilo-CTRL-SC-HVAC-1x24A-T34-DOL-FC-BM-PKG | Urządzenie sterujące | Wilo-SC/SC-FC-HVAC system | SC-FC-HVAC system 1x11 kW-WM (rozruch bezpośredni) | 410 | Akcesoria | Wilo | Wilo | 1 | SZT | - | - | - | - | Paleta jednorazowego użytku | - | 1 | - | 600 | 400 | 1900 | 1200 | 800 | 2050 | 137 | 142 | http://downloads-wilo-select.wilo.com/assets/WIB_WILO100227.jpg | https://wilo.com/quick/PL/pl/articleNumber/2545458
2545342 | 4048482659190 | Wilo-CTRL-SC-HVAC-1x24A-T34-DOL-WM-PKG Urządzenie sterujące | Urządzenie sterujące SC-H-1x24A-T34-DOL-WM-PKG do cyfrowej bezstopniowej regulacji wydajności układów jedno- i wielopompowych do zastosowań w ogrzewnictwie, klimatyzacji i wentylacji. | 4901 | 4710 | PG14 | na zapytanie | na zapytanie | NIE | 26.51.70.0 | 85371091 | 85371091 | 310 | Wilo-CTRL-SC-HVAC-1x24A-T34-DOL-WM-PKG | Urządzenie sterujące | Wilo-SC/SC-FC-HVAC system | SC-HVAC system 1x11 kW-WM (rozruch bezpośredni) | 410 | Akcesoria | Wilo | Wilo | 1 | SZT | - | - | - | - | Karton | - | 1 | - | 600 | 210 | 600 | 670 | 340 | 690 | 29.5 | 33.5 | http://downloads-wilo-select.wilo.com/assets/WIB_WILO100227.jpg | https://wilo.com/quick/PL/pl/articleNumber/2545342
2545478 | 4048482653082 | Wilo-CTRL-SC-HVAC-1x24A-T34-SD-FC-BM-PKG Urządzenie sterujące | Urządzenie sterujące SC-H-1x24A-T34-SD-FC-BM-PKG do cyfrowej bezstopniowej regulacji wydajności układów jedno- i wielopompowych do zastosowań w ogrzewnictwie, klimatyzacji i wentylacji. | 20323 | 19532 | PG14 | na zapytanie | na zapytanie | NIE | 26.51.70.0 | 85371091 | 85371091 | 312 | Wilo-CTRL-SC-HVAC-1x24A-T34-SD-FC-BM-PKG | Urządzenie sterujące | Wilo-SC/SC-FC-HVAC system | SC-FC-HVAC system 1x11 kW-WM (rozruch gwiazda-trójkąt) | 410 | Akcesoria | Wilo | Wilo | 1 | SZT | - | - | - | - | Paleta jednorazowego użytku | - | 1 | - | 800 | 400 | 1900 | 1200 | 800 | 2050 | 170 | 175 | http://downloads-wilo-select.wilo.com/assets/WIB_WILO100227.jpg | https://wilo.com/quick/PL/pl/articleNumber/2545478
2545362 | 4048482659442 | Wilo-CTRL-SC-HVAC-1x24A-T34-SD-WM-PKG Urządzenie sterujące | Urządzenie sterujące SC-H-1x24A-T34-SD-WM-PKG do cyfrowej bezstopniowej regulacji wydajności układów jedno- i wielopompowych do zastosowań w ogrzewnictwie, klimatyzacji i wentylacji. | 5677 | 5459 | PG14 | na zapytanie | na zapytanie | NIE | 26.51.70.0 | 85371091 | 85371091 | 310 | Wilo-CTRL-SC-HVAC-1x24A-T34-SD-WM-PKG | Urządzenie sterujące | Wilo-SC/SC-FC-HVAC system | SC-HVAC system 1x11 kW-WM (rozruch gwiazda - trójkąt) | 410 | Akcesoria | Wilo | Wilo | 1 | SZT | - | - | - | - | Karton | - | 1 | - | 600 | 210 | 600 | 670 | 340 | 690 | 30.5 | 34.5 | http://downloads-wilo-select.wilo.com/assets/WIB_WILO100227.jpg | https://wilo.com/quick/PL/pl/articleNumber/2545362
2545462 | 4048482651804 | Wilo-CTRL-SC-HVAC-1x32A-T34-DOL-FC-BM-PKG Urządzenie sterujące | Urządzenie sterujące SC-H-1x32A-T34-DOL-FC-BM-PKG do cyfrowej bezstopniowej regulacji wydajności układów jedno- i wielopompowych do zastosowań w ogrzewnictwie, klimatyzacji i wentylacji. | 20507 | 19709 | PG14 | na zapytanie | na zapytanie | NIE | 26.51.70.0 | 85371091 | 85371091 | 312 | Wilo-CTRL-SC-HVAC-1x32A-T34-DOL-FC-BM-PKG | Urządzenie sterujące | Wilo-SC/SC-FC-HVAC system | SC-FC-HVAC system 1x15 kW-WM (rozruch bezpośredni) | 410 | Akcesoria | Wilo | Wilo | 1 | SZT | - | - | - | - | Paleta jednorazowego użytku | - | 1 | - | 600 | 400 | 1900 | 1200 | 800 | 2050 | 139 | 144 | http://downloads-wilo-select.wilo.com/assets/WIB_WILO100227.jpg | https://wilo.com/quick/PL/pl/articleNumber/2545462
2545346 | 4048482659237 | Wilo-CTRL-SC-HVAC-1x32A-T34-DOL-WM-PKG Urządzenie sterujące | Urządzenie sterujące SC-H-1x32A-T34-DOL-WM-PKG do cyfrowej bezstopniowej regulacji wydajności układów jedno- i wielopompowych do zastosowań w ogrzewnictwie, klimatyzacji i wentylacji. | 5255 | 5050 | PG14 | na zapytanie | na zapytanie | NIE | 26.51.70.0 | 85371091 | 85371091 | 310 | Wilo-CTRL-SC-HVAC-1x32A-T34-DOL-WM-PKG | Urządzenie sterujące | Wilo-SC/SC-FC-HVAC system | SC-HVAC system 1x15 kW-WM (rozruch bezpośredni) | 410 | Akcesoria | Wilo | Wilo | 1 | SZT | - | - | - | - | Karton | - | 1 | - | 600 | 210 | 600 | 670 | 340 | 690 | 29.5 | 33.5 | http://downloads-wilo-select.wilo.com/assets/WIB_WILO100227.jpg | https://wilo.com/quick/PL/pl/articleNumber/2545346
2545482 | 4048482653136 | Wilo-CTRL-SC-HVAC-1x32A-T34-SD-FC-BM-PKG Urządzenie sterujące | Urządzenie sterujące SC-H-1x32A-T34-SD-FC-BM-PKG do cyfrowej bezstopniowej regulacji wydajności układów jedno- i wielopompowych do zastosowań w ogrzewnictwie, klimatyzacji i wentylacji. | 22108 | 21248 | PG14 | na zapytanie | na zapytanie | NIE | 26.51.70.0 | 85371091 | 85371091 | 312 | Wilo-CTRL-SC-HVAC-1x32A-T34-SD-FC-BM-PKG | Urządzenie sterujące | Wilo-SC/SC-FC-HVAC system | SC-FC-HVAC system 1x15 kW-WM (rozruch gwiazda-trójkąt) | 410 | Akcesoria | Wilo | Wilo | 1 | SZT | - | - | - | - | Paleta jednorazowego użytku | - | 1 | - | 800 | 400 | 1900 | 1200 | 800 | 2050 | 172 | 177 | http://downloads-wilo-select.wilo.com/assets/WIB_WILO100227.jpg | https://wilo.com/quick/PL/pl/articleNumber/2545482
2545366 | 4048482659480 | Wilo-CTRL-SC-HVAC-1x32A-T34-SD-WM-PKG Urządzenie sterujące | Urządzenie sterujące SC-H-1x32A-T34-SD-WM-PKG do cyfrowej bezstopniowej regulacji wydajności układów jedno- i wielopompowych do zastosowań w ogrzewnictwie, klimatyzacji i wentylacji. | 6155 | 5916 | PG14 | na zapytanie | na zapytanie | NIE | 26.51.70.0 | 85371091 | 85371091 | 310 | Wilo-CTRL-SC-HVAC-1x32A-T34-SD-WM-PKG | Urządzenie sterujące | Wilo-SC/SC-FC-HVAC system | SC-HVAC system 1x15 kW-WM (rozruch gwiazda - trójkąt) | 410 | Akcesoria | Wilo | Wilo | 1 | SZT | - | - | - | - | Karton | - | 1 | - | 600 | 210 | 600 | 670 | 340 | 690 | 32 | 36 | http://downloads-wilo-select.wilo.com/assets/WIB_WILO100227.jpg | https://wilo.com/quick/PL/pl/articleNumber/2545366
2545486 | 4048482653204 | Wilo-CTRL-SC-HVAC-1x37,5A-T34-SD-FC-BM-PKG Urządzenie sterujące | Urządzenie sterujące SC-H-1x37,5A-T34-SD-FC-BM-PKG do cyfrowej bezstopniowej regulacji wydajności układów jedno- i wielopompowych do zastosowań w ogrzewnictwie, klimatyzacji i wentylacji. | 24401 | 23452 | PG14 | na zapytanie | na zapytanie | NIE | 26.51.70.0 | 85371091 | 85371091 | 312 | Wilo-CTRL-SC-HVAC-1x37,5A-T34-SD-FC-BM-PKG | Urządzenie sterujące | Wilo-SC/SC-FC-HVAC system | SC-FC-HVAC system 1x18,5 kW-WM (rozruch gwiazda-trójkąt) | 410 | Akcesoria | Wilo | Wilo | 1 | SZT | - | - | - | - | Paleta jednorazowego użytku | - | 1 | - | 800 | 400 | 1900 | 1200 | 800 | 2050 | 174 | 179 | http://downloads-wilo-select.wilo.com/assets/WIB_WILO100227.jpg | https://wilo.com/quick/PL/pl/articleNumber/2545486
2545370 | 4048482653426 | Wilo-CTRL-SC-HVAC-1x37,5A-T34-SD-WM-PKG Urządzenie sterujące | Urządzenie sterujące SC-H-1x37,5A-T34-SD-WM-PKG do cyfrowej bezstopniowej regulacji wydajności układów jedno- i wielopompowych do zastosowań w ogrzewnictwie, klimatyzacji i wentylacji. | 6427 | 6177 | PG14 | na zapytanie | na zapytanie | NIE | 26.51.70.0 | 85371091 | 85371091 | 310 | Wilo-CTRL-SC-HVAC-1x37,5A-T34-SD-WM-PKG | Urządzenie sterujące | Wilo-SC/SC-FC-HVAC system | SC-HVAC system 1x18,5 kW-WM (rozruch gwiazda - trójkąt) | 410 | Akcesoria | Wilo | Wilo | 1 | SZT | - | - | - | - | Karton | - | 1 | - | 600 | 210 | 600 | 670 | 340 | 690 | 32.5 | 36.5 | http://downloads-wilo-select.wilo.com/assets/WIB_WILO100227.jpg | https://wilo.com/quick/PL/pl/articleNumber/2545370
2545490 | 4048482653303 | Wilo-CTRL-SC-HVAC-1x43A-T34-SD-FC-BM-PKG Urządzenie sterujące | Urządzenie sterujące SC-H-1x43A-T34-SD-FC-BM-PKG do cyfrowej bezstopniowej regulacji wydajności układów jedno- i wielopompowych do zastosowań w ogrzewnictwie, klimatyzacji i wentylacji. | 26390 | 25364 | PG14 | na zapytanie | na zapytanie | NIE | 26.51.70.0 | 85371091 | 85371091 | 312 | Wilo-CTRL-SC-HVAC-1x43A-T34-SD-FC-BM-PKG | Urządzenie sterujące | Wilo-SC/SC-FC-HVAC system | SC-FC-HVAC system 1x22 kW-WM (rozruch gwiazda-trójkąt) | 410 | Akcesoria | Wilo | Wilo | 1 | SZT | - | - | - | - | Paleta jednorazowego użytku | - | 1 | - | 800 | 400 | 1900 | 1200 | 800 | 2050 | 199 | 204 | http://downloads-wilo-select.wilo.com/assets/WIB_WILO100227.jpg | https://wilo.com/quick/PL/pl/articleNumber/2545490
2545374 | 4048482653440 | Wilo-CTRL-SC-HVAC-1x43A-T34-SD-WM-PKG Urządzenie sterujące | Urządzenie sterujące SC-H-1x43A-T34-SD-WM-PKG do cyfrowej bezstopniowej regulacji wydajności układów jedno- i wielopompowych do zastosowań w ogrzewnictwie, klimatyzacji i wentylacji. | 6506 | 6253 | PG14 | na zapytanie | na zapytanie | NIE | 26.51.70.0 | 85371091 | 85371091 | 310 | Wilo-CTRL-SC-HVAC-1x43A-T34-SD-WM-PKG | Urządzenie sterujące | Wilo-SC/SC-FC-HVAC system | SC-HVAC system 1x22 kW-WM (rozruch gwiazda - trójkąt) | 410 | Akcesoria | Wilo | Wilo | 1 | SZT | - | - | - | - | Karton | - | 1 | - | 600 | 210 | 600 | 670 | 340 | 690 | 33 | 37 | http://downloads-wilo-select.wilo.com/assets/WIB_WILO100227.jpg | https://wilo.com/quick/PL/pl/articleNumber/2545374
2545434 | 4048482651422 | Wilo-CTRL-SC-HVAC-1x4A-T34-DOL-FC-WM-PKG Urządzenie sterujące | Urządzenie sterujące SC-H-1x4A-T34-DOL-FC-WM-PKG do cyfrowej bezstopniowej regulacji wydajności układów jedno- i wielopompowych do zastosowań w ogrzewnictwie, klimatyzacji i wentylacji. | 8111 | 7795 | PG14 | na zapytanie | na zapytanie | NIE | 26.51.70.0 | 85371091 | 85371091 | 312 | Wilo-CTRL-SC-HVAC-1x4A-T34-DOL-FC-WM-PKG | Urządzenie sterujące | Wilo-SC/SC-FC-HVAC system | SC-FC-HVAC system 1x1,1 kW-WM (rozruch bezpośredni) | 410 | Akcesoria | Wilo | Wilo | 1 | SZT | - | - | - | - | Karton | - | 1 | - | 600 | 250 | 760 | 690 | 320 | 840 | 56 | 60 | http://downloads-wilo-select.wilo.com/assets/WIB_WILO100227.jpg | https://wilo.com/quick/PL/pl/articleNumber/2545434
2545318 | 4048482658469 | Wilo-CTRL-SC-HVAC-1x4A-T34-DOL-WM-PKG Urządzenie sterujące | Urządzenie sterujące SC-H-1x4A-T34-DOL-WM-PKG do cyfrowej bezstopniowej regulacji wydajności układów jedno- i wielopompowych do zastosowań w ogrzewnictwie, klimatyzacji i wentylacji. | 3936 | 3783 | PG14 | na zapytanie | na zapytanie | NIE | 26.51.70.0 | 85371091 | 85371091 | 310 | Wilo-CTRL-SC-HVAC-1x4A-T34-DOL-WM-PKG | Urządzenie sterujące | Wilo-SC/SC-FC-HVAC system | SC-HVAC system 1x1,1-1,5 kW-WM (rozruch bezpośredni) | 410 | Akcesoria | Wilo | Wilo | 1 | SZT | - | - | - | - | Karton | - | 1 | - | 380 | 210 | 600 | 500 | 270 | 650 | 22.5 | 24.5 | http://downloads-wilo-select.wilo.com/assets/WIB_WILO100227.jpg | https://wilo.com/quick/PL/pl/articleNumber/2545318
2545438 | 4048482651545 | Wilo-CTRL-SC-HVAC-1x6,3A-T34-DOL-FC-WM-PKG Urządzenie sterujące | Urządzenie sterujące SC-H-1x6,3A-T34-DOL-FC-WM-PKG do cyfrowej bezstopniowej regulacji wydajności układów jedno- i wielopompowych do zastosowań w ogrzewnictwie, klimatyzacji i wentylacji. | 9433 | 9066 | PG14 | na zapytanie | na zapytanie | NIE | 26.51.70.0 | 85371091 | 85371091 | 312 | Wilo-CTRL-SC-HVAC-1x6,3A-T34-DOL-FC-WM-PKG | Urządzenie sterujące | Wilo-SC/SC-FC-HVAC system | SC-FC-HVAC system 3x1,5 kW-WM (rozruch bezpośredni) | 410 | Akcesoria | Wilo | Wilo | 1 | SZT | - | - | - | - | Karton | - | 1 | - | 600 | 250 | 760 | 690 | 320 | 840 | 56 | 60 | http://downloads-wilo-select.wilo.com/assets/WIB_WILO100227.jpg | https://wilo.com/quick/PL/pl/articleNumber/2545438
2545322 | 4048482658568 | Wilo-CTRL-SC-HVAC-1x6,3A-T34-DOL-WM-PKG Urządzenie sterujące | Urządzenie sterujące SC-H-1x6,3A-T34-DOL-WM-PKG do cyfrowej bezstopniowej regulacji wydajności układów jedno- i wielopompowych do zastosowań w ogrzewnictwie, klimatyzacji i wentylacji. | 3936 | 3783 | PG14 | na zapytanie | na zapytanie | NIE | 26.51.70.0 | 85371091 | 85371091 | 310 | Wilo-CTRL-SC-HVAC-1x6,3A-T34-DOL-WM-PKG | Urządzenie sterujące | Wilo-SC/SC-FC-HVAC system | SC-HVAC system 1x2,2 kW-WM (rozruch bezpośredni) | 410 | Akcesoria | Wilo | Wilo | 1 | SZT | - | - | - | - | Karton | - | 1 | - | 380 | 210 | 600 | 500 | 270 | 650 | 22.5 | 24.5 | http://downloads-wilo-select.wilo.com/assets/WIB_WILO100227.jpg | https://wilo.com/quick/PL/pl/articleNumber/2545322
2545427 | 4048482651354 | Wilo-CTRL-SC-HVAC-2x1,6A-T34-DOL-FC-WM-PKG Urządzenie sterujące | Urządzenie sterujące SC-H-2x1,6A-T34-DOL-FC-WM-PKG do cyfrowej bezstopniowej regulacji wydajności układów jedno- i wielopompowych do zastosowań w ogrzewnictwie, klimatyzacji i wentylacji. | 8459 | 8130 | PG14 | na zapytanie | na zapytanie | NIE | 26.51.70.0 | 85371091 | 85371091 | 312 | Wilo-CTRL-SC-HVAC-2x1,6A-T34-DOL-FC-WM-PKG | Urządzenie sterujące | Wilo-SC/SC-FC-HVAC system | SC-FC-HVAC system 2x0,55 kW-WM (rozruch bezpośredni) | 410 | Akcesoria | Wilo | Wilo | 1 | SZT | - | - | - | - | Karton | - | 1 | - | 600 | 250 | 760 | 690 | 320 | 840 | 47 | 49 | http://downloads-wilo-select.wilo.com/assets/WIB_WILO100227.jpg | https://wilo.com/quick/PL/pl/articleNumber/2545427
2545311 | 4048482656809 | Wilo-CTRL-SC-HVAC-2x1,6A-T34-DOL-WM-PKG Urządzenie sterujące | Urządzenie sterujące SC-H-2x1,6A-T34-DOL-WM-PKG do cyfrowej bezstopniowej regulacji wydajności układów jedno- i wielopompowych do zastosowań w ogrzewnictwie, klimatyzacji i wentylacji. | 4287 | 4122 | PG14 | na zapytanie | na zapytanie | NIE | 26.51.70.0 | 85371091 | 85371091 | 310 | Wilo-CTRL-SC-HVAC-2x1,6A-T34-DOL-WM-PKG | Urządzenie sterujące | Wilo-SC/SC-FC-HVAC system | SC-HVAC system 2x0,55 kW-WM (rozruch bezpośredni) | 410 | Akcesoria | Wilo | Wilo | 1 | SZT | - | - | - | - | Karton | - | 1 | - | 380 | 210 | 600 | 500 | 270 | 650 | 23 | 25 | http://downloads-wilo-select.wilo.com/assets/WIB_WILO100227.jpg | https://wilo.com/quick/PL/pl/articleNumber/2545311
2545443 | 4048482651606 | Wilo-CTRL-SC-HVAC-2x10A-T34-DOL-FC-WM-PKG Urządzenie sterujące | Urządzenie sterujące SC-H-2x10A-T34-DOL-FC-WM-PKG do cyfrowej bezstopniowej regulacji wydajności układów jedno- i wielopompowych do zastosowań w ogrzewnictwie, klimatyzacji i wentylacji. | 11041 | 10616 | PG14 | na zapytanie | na zapytanie | NIE | 26.51.70.0 | 85371091 | 85371091 | 312 | Wilo-CTRL-SC-HVAC-2x10A-T34-DOL-FC-WM-PKG | Urządzenie sterujące | Wilo-SC/SC-FC-HVAC system | SC-FC-HVAC system 4x3,0 kW-WM (rozruch bezpośredni) | 410 | Akcesoria | Wilo | Wilo | 1 | SZT | - | - | - | - | Karton | - | 1 | - | 600 | 250 | 760 | 690 | 320 | 840 | 57 | 61 | http://downloads-wilo-select.wilo.com/assets/WIB_WILO100227.jpg | https://wilo.com/quick/PL/pl/articleNumber/2545443
2545327 | 4048482658193 | Wilo-CTRL-SC-HVAC-2x10A-T34-DOL-WM-PKG Urządzenie sterujące | Urządzenie sterujące SC-H-2x10A-T34-DOL-WM-PKG do cyfrowej bezstopniowej regulacji wydajności układów jedno- i wielopompowych do zastosowań w ogrzewnictwie, klimatyzacji i wentylacji. | 5152 | 4954 | PG14 | na zapytanie | na zapytanie | NIE | 26.51.70.0 | 85371091 | 85371091 | 310 | Wilo-CTRL-SC-HVAC-2x10A-T34-DOL-WM-PKG | Urządzenie sterujące | Wilo-SC/SC-FC-HVAC system | SC-HVAC system 4x3 kW-WM (rozruch bezpośredni) | 410 | Akcesoria | Wilo | Wilo | 1 | SZT | - | - | - | - | Karton | - | 1 | - | 380 | 210 | 600 | 500 | 270 | 650 | 23 | 25 | http://downloads-wilo-select.wilo.com/assets/WIB_WILO100227.jpg | https://wilo.com/quick/PL/pl/articleNumber/2545327
2545447 | 4048482651644 | Wilo-CTRL-SC-HVAC-2x12A-T34-DOL-FC-BM-PKG Urządzenie sterujące | Urządzenie sterujące SC-H-2x12A-T34-DOL-FC-BM-PKG do cyfrowej bezstopniowej regulacji wydajności układów jedno- i wielopompowych do zastosowań w ogrzewnictwie, klimatyzacji i wentylacji. | 15618 | 15010 | PG14 | na zapytanie | na zapytanie | NIE | 26.51.70.0 | 85371091 | 85371091 | 312 | Wilo-CTRL-SC-HVAC-2x12A-T34-DOL-FC-BM-PKG | Urządzenie sterujące | Wilo-SC/SC-FC-HVAC system | SC-FC-HVAC system 2x5,5 kW-WM (rozruch bezpośredni) | 410 | Akcesoria | Wilo | Wilo | 1 | SZT | - | - | - | - | Paleta jednorazowego użytku | - | 1 | - | 600 | 400 | 1900 | 1200 | 800 | 2050 | 138 | 143 | http://downloads-wilo-select.wilo.com/assets/WIB_WILO100227.jpg | https://wilo.com/quick/PL/pl/articleNumber/2545447
2545331 | 4048482659039 | Wilo-CTRL-SC-HVAC-2x12A-T34-DOL-WM-PKG Urządzenie sterujące | Urządzenie sterujące SC-H-2x12A-T34-DOL-WM-PKG do cyfrowej bezstopniowej regulacji wydajności układów jedno- i wielopompowych do zastosowań w ogrzewnictwie, klimatyzacji i wentylacji. | 4493 | 4318 | PG14 | na zapytanie | na zapytanie | NIE | 26.51.70.0 | 85371091 | 85371091 | 310 | Wilo-CTRL-SC-HVAC-2x12A-T34-DOL-WM-PKG | Urządzenie sterujące | Wilo-SC/SC-FC-HVAC system | SC-HVAC system 2x5,5 kW-WM (rozruch bezpośredni) | 410 | Akcesoria | Wilo | Wilo | 1 | SZT | - | - | - | - | Karton | - | 1 | - | 380 | 210 | 600 | 500 | 270 | 650 | 23 | 25 | http://downloads-wilo-select.wilo.com/assets/WIB_WILO100227.jpg | https://wilo.com/quick/PL/pl/articleNumber/2545331
2545467 | 4048482651859 | Wilo-CTRL-SC-HVAC-2x13A-T34-SD-FC-BM-PKG Urządzenie sterujące | Urządzenie sterujące SC-H-2x13A-T34-SD-FC-BM-PKG do cyfrowej bezstopniowej regulacji wydajności układów jedno- i wielopompowych do zastosowań w ogrzewnictwie, klimatyzacji i wentylacji. | 17872 | 17177 | PG14 | na zapytanie | na zapytanie | NIE | 26.51.70.0 | 85371091 | 85371091 | 312 | Wilo-CTRL-SC-HVAC-2x13A-T34-SD-FC-BM-PKG | Urządzenie sterujące | Wilo-SC/SC-FC-HVAC system | SC-FC-HVAC system 2x5,5 kW-WM (rozruch gwiazda-trójkąt) | 410 | Akcesoria | Wilo | Wilo | 1 | SZT | - | - | - | - | Paleta jednorazowego użytku | - | 1 | - | 600 | 400 | 1900 | 1200 | 800 | 2050 | 143 | 148 | http://downloads-wilo-select.wilo.com/assets/WIB_WILO100227.jpg | https://wilo.com/quick/PL/pl/articleNumber/2545467
2545351 | 4048482659282 | Wilo-CTRL-SC-HVAC-2x13A-T34-SD-WM-PKG Urządzenie sterujące | Urządzenie sterujące SC-H-2x13A-T34-SD-WM-PKG do cyfrowej bezstopniowej regulacji wydajności układów jedno- i wielopompowych do zastosowań w ogrzewnictwie, klimatyzacji i wentylacji. | 5908 | 5678 | PG14 | na zapytanie | na zapytanie | NIE | 26.51.70.0 | 85371091 | 85371091 | 310 | Wilo-CTRL-SC-HVAC-2x13A-T34-SD-WM-PKG | Urządzenie sterujące | Wilo-SC/SC-FC-HVAC system | SC-HVAC system 2x5,5 kW-WM (rozruch gwiazda - trójkąt) | 410 | Akcesoria | Wilo | Wilo | 1 | SZT | - | - | - | - | Karton | - | 1 | - | 600 | 210 | 600 | 670 | 340 | 690 | 31 | 35 | http://downloads-wilo-select.wilo.com/assets/WIB_WILO100227.jpg | https://wilo.com/quick/PL/pl/articleNumber/2545351
2545451 | 4048482651699 | Wilo-CTRL-SC-HVAC-2x16A-T34-DOL-FC-BM-PKG Urządzenie sterujące | Urządzenie sterujące SC-H-2x16A-T34-DOL-FC-BM-PKG do cyfrowej bezstopniowej regulacji wydajności układów jedno- i wielopompowych do zastosowań w ogrzewnictwie, klimatyzacji i wentylacji. | 16823 | 16168 | PG14 | na zapytanie | na zapytanie | NIE | 26.51.70.0 | 85371091 | 85371091 | 312 | Wilo-CTRL-SC-HVAC-2x16A-T34-DOL-FC-BM-PKG | Urządzenie sterujące | Wilo-SC/SC-FC-HVAC system | SC-FC-HVAC system 2x7,5 kW-WM (rozruch bezpośredni) | 410 | Akcesoria | Wilo | Wilo | 1 | SZT | - | - | - | - | Paleta jednorazowego użytku | - | 1 | - | 600 | 400 | 1900 | 1200 | 800 | 2050 | 138 | 143 | http://downloads-wilo-select.wilo.com/assets/WIB_WILO100227.jpg | https://wilo.com/quick/PL/pl/articleNumber/2545451
2545335 | 4048482659084 | Wilo-CTRL-SC-HVAC-2x16A-T34-DOL-WM-PKG Urządzenie sterujące | Urządzenie sterujące SC-H-2x16A-T34-DOL-WM-PKG do cyfrowej bezstopniowej regulacji wydajności układów jedno- i wielopompowych do zastosowań w ogrzewnictwie, klimatyzacji i wentylacji. | 4678 | 4496 | PG14 | na zapytanie | na zapytanie | NIE | 26.51.70.0 | 85371091 | 85371091 | 310 | Wilo-CTRL-SC-HVAC-2x16A-T34-DOL-WM-PKG | Urządzenie sterujące | Wilo-SC/SC-FC-HVAC system | SC-HVAC system 2x7,5 kW-WM (rozruch bezpośredni) | 410 | Akcesoria | Wilo | Wilo | 1 | SZT | - | - | - | - | Karton | - | 1 | - | 600 | 210 | 600 | 670 | 340 | 690 | 30 | 34 | http://downloads-wilo-select.wilo.com/assets/WIB_WILO100227.jpg | https://wilo.com/quick/PL/pl/articleNumber/2545335
2545471 | 4048482652764 | Wilo-CTRL-SC-HVAC-2x16A-T34-SD-FC-BM-PKG Urządzenie sterujące | Urządzenie sterujące SC-H-2x16A-T34-SD-FC-BM-PKG do cyfrowej bezstopniowej regulacji wydajności układów jedno- i wielopompowych do zastosowań w ogrzewnictwie, klimatyzacji i wentylacji. | 18333 | 17628 | PG14 | na zapytanie | na zapytanie | NIE | 26.51.70.0 | 85371091 | 85371091 | 312 | Wilo-CTRL-SC-HVAC-2x16A-T34-SD-FC-BM-PKG | Urządzenie sterujące | Wilo-SC/SC-FC-HVAC system | SC-FC-HVAC system 2x7,5 kW-WM (rozruch gwiazda-trójkąt) | 410 | Akcesoria | Wilo | Wilo | 1 | SZT | - | - | - | - | Paleta jednorazowego użytku | - | 1 | - | 600 | 400 | 1900 | 1200 | 800 | 2050 | 145 | 150 | http://downloads-wilo-select.wilo.com/assets/WIB_WILO100227.jpg | https://wilo.com/quick/PL/pl/articleNumber/2545471
2545355 | 4048482659367 | Wilo-CTRL-SC-HVAC-2x16A-T34-SD-WM-PKG Urządzenie sterujące | Urządzenie sterujące SC-H-2x16A-T34-SD-WM-PKG do cyfrowej bezstopniowej regulacji wydajności układów jedno- i wielopompowych do zastosowań w ogrzewnictwie, klimatyzacji i wentylacji. | 5908 | 5678 | PG14 | na zapytanie | na zapytanie | NIE | 26.51.70.0 | 85371091 | 85371091 | 310 | Wilo-CTRL-SC-HVAC-2x16A-T34-SD-WM-PKG | Urządzenie sterujące | Wilo-SC/SC-FC-HVAC system | SC-HVAC system 2x7,5 kW-WM (rozruch gwiazda - trójkąt) | 410 | Akcesoria | Wilo | Wilo | 1 | SZT | - | - | - | - | Karton | - | 1 | - | 600 | 210 | 600 | 670 | 340 | 690 | 31 | 35 | http://downloads-wilo-select.wilo.com/assets/WIB_WILO100227.jpg | https://wilo.com/quick/PL/pl/articleNumber/2545355
2545431 | 4048482651392 | Wilo-CTRL-SC-HVAC-2x2,4A-T34-DOL-FC-WM-PKG Urządzenie sterujące | Urządzenie sterujące SC-H-2x2,4A-T34-DOL-FC-WM-PKG do cyfrowej bezstopniowej regulacji wydajności układów jedno- i wielopompowych do zastosowań w ogrzewnictwie, klimatyzacji i wentylacji. | 8473 | 8143 | PG14 | na zapytanie | na zapytanie | NIE | 26.51.70.0 | 85371091 | 85371091 | 312 | Wilo-CTRL-SC-HVAC-2x2,4A-T34-DOL-FC-WM-PKG | Urządzenie sterujące | Wilo-SC/SC-FC-HVAC system | SC-FC-HVAC system 2x0,75 kW-WM (rozruch bezpośredni) | 410 | Akcesoria | Wilo | Wilo | 1 | SZT | - | - | - | - | Karton | - | 1 | - | 600 | 250 | 760 | 690 | 320 | 840 | 47 | 49 | http://downloads-wilo-select.wilo.com/assets/WIB_WILO100227.jpg | https://wilo.com/quick/PL/pl/articleNumber/2545431
2545315 | 4048482658407 | Wilo-CTRL-SC-HVAC-2x2,4A-T34-DOL-WM-PKG Urządzenie sterujące | Urządzenie sterujące SC-H-2x2,4A-T34-DOL-WM-PKG do cyfrowej bezstopniowej regulacji wydajności układów jedno- i wielopompowych do zastosowań w ogrzewnictwie, klimatyzacji i wentylacji. | 4289 | 4122 | PG14 | na zapytanie | na zapytanie | NIE | 26.51.70.0 | 85371091 | 85371091 | 310 | Wilo-CTRL-SC-HVAC-2x2,4A-T34-DOL-WM-PKG | Urządzenie sterujące | Wilo-SC/SC-FC-HVAC system | SC-HVAC system 2x0,75 kW-WM (rozruch bezpośredni) | 410 | Akcesoria | Wilo | Wilo | 1 | SZT | - | - | - | - | Karton | - | 1 | - | 380 | 210 | 600 | 500 | 270 | 690 | 23 | 25 | http://downloads-wilo-select.wilo.com/assets/WIB_WILO100227.jpg | https://wilo.com/quick/PL/pl/articleNumber/2545315
2545459 | 4048482651774 | Wilo-CTRL-SC-HVAC-2x24A-T34-DOL-FC-BM-PKG Urządzenie sterujące | Urządzenie sterujące SC-H-2x24A-T34-DOL-FC-BM-PKG do cyfrowej bezstopniowej regulacji wydajności układów jedno- i wielopompowych do zastosowań w ogrzewnictwie, klimatyzacji i wentylacji. | 19634 | 18870 | PG14 | na zapytanie | na zapytanie | NIE | 26.51.70.0 | 85371091 | 85371091 | 312 | Wilo-CTRL-SC-HVAC-2x24A-T34-DOL-FC-BM-PKG | Urządzenie sterujące | Wilo-SC/SC-FC-HVAC system | SC-FC-HVAC system 2x11 kW-WM (rozruch bezpośredni) | 410 | Akcesoria | Wilo | Wilo | 1 | SZT | - | - | - | - | Paleta jednorazowego użytku | - | 1 | - | 600 | 400 | 1900 | 1200 | 800 | 2050 | 139 | 144 | http://downloads-wilo-select.wilo.com/assets/WIB_WILO100227.jpg | https://wilo.com/quick/PL/pl/articleNumber/2545459
2545343 | 4048482659206 | Wilo-CTRL-SC-HVAC-2x24A-T34-DOL-WM-PKG Urządzenie sterujące | Urządzenie sterujące SC-H-2x24A-T34-DOL-WM-PKG do cyfrowej bezstopniowej regulacji wydajności układów jedno- i wielopompowych do zastosowań w ogrzewnictwie, klimatyzacji i wentylacji. | 5376 | 5167 | PG14 | na zapytanie | na zapytanie | NIE | 26.51.70.0 | 85371091 | 85371091 | 310 | Wilo-CTRL-SC-HVAC-2x24A-T34-DOL-WM-PKG | Urządzenie sterujące | Wilo-SC/SC-FC-HVAC system | SC-HVAC system 2x11 kW-WM (rozruch bezpośredni) | 410 | Akcesoria | Wilo | Wilo | 1 | SZT | - | - | - | - | Karton | - | 1 | - | 600 | 210 | 600 | 670 | 340 | 690 | 30 | 34 | http://downloads-wilo-select.wilo.com/assets/WIB_WILO100227.jpg | https://wilo.com/quick/PL/pl/articleNumber/2545343
2538761 | 4048482308975 | Wilo-CTRL-SC-HVAC-2x24A-T34-SD-FC-BM-PKG Urządzenie sterujące | Urządzenie sterujące SC-H-2x24A-T34-SD-FC-BM-PKG do cyfrowej bezstopniowej regulacji wydajności układów jedno- i wielopompowych do zastosowań w ogrzewnictwie, klimatyzacji i wentylacji. | 21562 | 20733 | PG14 | na zapytanie | na zapytanie | NIE | 26.51.70.0 | 85371091 | 85371091 | 310 | Wilo-CTRL-SC-HVAC-2x24A-T34-SD-FC-BM-PKG | Urządzenie sterujące | Wilo-SC/SC-FC-HVAC system | SC-FC-HVAC system 2x11 kW-WM (rozruch gwiazda-trójkąt) | 410 | Akcesoria | Wilo | Wilo | 1 | SZT | - | - | - | Szary | Paleta jednorazowego użytku | 1 | 1 | 1 | 800 | 400 | 1900 | 800 | 400 | 1900 | 173 | 178 | http://downloads-wilo-select.wilo.com/assets/WIB_WILO100227.jpg | https://wilo.com/quick/PL/pl/articleNumber/2538761
2545479 | 4048482653099 | Wilo-CTRL-SC-HVAC-2x24A-T34-SD-FC-BM-PKG Urządzenie sterujące | Urządzenie sterujące SC-H-2x24A-T34-SD-FC-BM-PKG do cyfrowej bezstopniowej regulacji wydajności układów jedno- i wielopompowych do zastosowań w ogrzewnictwie, klimatyzacji i wentylacji. | 21348 | 20517 | PG14 | 21 | K | NIE | 26.51.70.0 | 85371091 | 85371091 | 312 | Wilo-CTRL-SC-HVAC-2x24A-T34-SD-FC-BM-PKG | Urządzenie sterujące | Wilo-SC/SC-FC-HVAC system | SC-HVAC system 2x24A-WM (rozruch gwiazda-trójkąt) | 410 | Akcesoria | Wilo | Wilo | 1 | SZT | - | - | - | - | Paleta jednorazowego użytku | - | 1 | - | 800 | 400 | 1900 | 1200 | 800 | 2050 | 173 | 178 | http://downloads-wilo-select.wilo.com/assets/WIB_WILO100227.jpg | https://wilo.com/quick/PL/pl/articleNumber/2545479
2545363 | 4048482659459 | Wilo-CTRL-SC-HVAC-2x24A-T34-SD-WM-PKG Urządzenie sterujące | Urządzenie sterujące SC-H-2x24A-T34-SD-WM-PKG do cyfrowej bezstopniowej regulacji wydajności układów jedno- i wielopompowych do zastosowań w ogrzewnictwie, klimatyzacji i wentylacji. | 6653 | 6394 | PG14 | na zapytanie | na zapytanie | NIE | 26.51.70.0 | 85371091 | 85371091 | 310 | Wilo-CTRL-SC-HVAC-2x24A-T34-SD-WM-PKG | Urządzenie sterujące | Wilo-SC/SC-FC-HVAC system | SC-HVAC system 2x11 kW-WM (rozruch gwiazda - trójkąt) | 410 | Akcesoria | Wilo | Wilo | 1 | SZT | - | - | - | - | Karton | - | 1 | - | 600 | 210 | 600 | 670 | 340 | 690 | 31 | 35 | http://downloads-wilo-select.wilo.com/assets/WIB_WILO100227.jpg | https://wilo.com/quick/PL/pl/articleNumber/2545363
2545463 | 4048482651811 | Wilo-CTRL-SC-HVAC-2x32A-T34-DOL-FC-BM-PKG Urządzenie sterujące | Urządzenie sterujące SC-H-2x32A-T34-DOL-FC-BM-PKG do cyfrowej bezstopniowej regulacji wydajności układów jedno- i wielopompowych do zastosowań w ogrzewnictwie, klimatyzacji i wentylacji. | 21860 | 21010 | PG14 | na zapytanie | na zapytanie | NIE | 26.51.70.0 | 85371091 | 85371091 | 312 | Wilo-CTRL-SC-HVAC-2x32A-T34-DOL-FC-BM-PKG | Urządzenie sterujące | Wilo-SC/SC-FC-HVAC system | SC-FC-HVAC system 2x15 kW-WM (rozruch bezpośredni) | 410 | Akcesoria | Wilo | Wilo | 1 | SZT | - | - | - | - | Paleta jednorazowego użytku | - | 1 | - | 600 | 400 | 1900 | 1200 | 800 | 2050 | 141 | 146 | http://downloads-wilo-select.wilo.com/assets/WIB_WILO100227.jpg | https://wilo.com/quick/PL/pl/articleNumber/2545463
2545347 | 4048482659244 | Wilo-CTRL-SC-HVAC-2x32A-T34-DOL-WM-PKG Urządzenie sterujące | Urządzenie sterujące SC-H-2x32A-T34-DOL-WM-PKG do cyfrowej bezstopniowej regulacji wydajności układów jedno- i wielopompowych do zastosowań w ogrzewnictwie, klimatyzacji i wentylacji. | 5823 | 5596 | PG14 | na zapytanie | na zapytanie | NIE | 26.51.70.0 | 85371091 | 85371091 | 310 | Wilo-CTRL-SC-HVAC-2x32A-T34-DOL-WM-PKG | Urządzenie sterujące | Wilo-SC/SC-FC-HVAC system | SC-HVAC system 2x15 kW-WM (rozruch bezpośredni) | 410 | Akcesoria | Wilo | Wilo | 1 | SZT | - | - | - | - | Karton | - | 1 | - | 600 | 210 | 600 | 670 | 340 | 690 | 30 | 34 | http://downloads-wilo-select.wilo.com/assets/WIB_WILO100227.jpg | https://wilo.com/quick/PL/pl/articleNumber/2545347
2545483 | 4048482653143 | Wilo-CTRL-SC-HVAC-2x32A-T34-SD-FC-BM-PKG Urządzenie sterujące | Urządzenie sterujące SC-H-2x32A-T34-SD-FC-BM-PKG do cyfrowej bezstopniowej regulacji wydajności układów jedno- i wielopompowych do zastosowań w ogrzewnictwie, klimatyzacji i wentylacji. | 24252 | 23308 | PG14 | na zapytanie | na zapytanie | NIE | 26.51.70.0 | 85371091 | 85371091 | 312 | Wilo-CTRL-SC-HVAC-2x32A-T34-SD-FC-BM-PKG | Urządzenie sterujące | Wilo-SC/SC-FC-HVAC system | SC-FC-HVAC system 2x15 kW-WM (rozruch gwiazda-trójkąt) | 410 | Akcesoria | Wilo | Wilo | 1 | SZT | - | - | - | - | Paleta jednorazowego użytku | - | 1 | - | 800 | 400 | 1900 | 1200 | 800 | 2050 | 175 | 180 | http://downloads-wilo-select.wilo.com/assets/WIB_WILO100227.jpg | https://wilo.com/quick/PL/pl/articleNumber/2545483
2545367 | 4048482659497 | Wilo-CTRL-SC-HVAC-2x32A-T34-SD-WM-PKG Urządzenie sterujące | Urządzenie sterujące SC-H-2x32A-T34-SD-WM-PKG do cyfrowej bezstopniowej regulacji wydajności układów jedno- i wielopompowych do zastosowań w ogrzewnictwie, klimatyzacji i wentylacji. | 7066 | 6791 | PG14 | na zapytanie | na zapytanie | NIE | 26.51.70.0 | 85371091 | 85371091 | 310 | Wilo-CTRL-SC-HVAC-2x32A-T34-SD-WM-PKG | Urządzenie sterujące | Wilo-SC/SC-FC-HVAC system | SC-HVAC system 2x15 kW-WM (rozruch gwiazda - trójkąt) | 410 | Akcesoria | Wilo | Wilo | 1 | SZT | - | - | - | - | Karton | - | 1 | - | 600 | 210 | 600 | 670 | 340 | 690 | 41 | 45 | http://downloads-wilo-select.wilo.com/assets/WIB_WILO100227.jpg | https://wilo.com/quick/PL/pl/articleNumber/2545367
2545487 | 4048482653228 | Wilo-CTRL-SC-HVAC-2x37,5A-T34-SD-FC-BM-PKG Urządzenie sterujące | Urządzenie sterujące SC-H-2x37,5A-T34-SD-FC-BM-PKG do cyfrowej bezstopniowej regulacji wydajności układów jedno- i wielopompowych do zastosowań w ogrzewnictwie, klimatyzacji i wentylacji. | 26724 | 25696 | PG14 | na zapytanie | na zapytanie | NIE | 26.51.70.0 | 85371091 | 85371091 | 312 | Wilo-CTRL-SC-HVAC-2x37,5A-T34-SD-FC-BM-PKG | Urządzenie sterujące | Wilo-SC/SC-FC-HVAC system | SC-FC-HVAC system 2x18,5 kW-WM (rozruch gwiazda-trójkąt) | 410 | Akcesoria | Wilo | Wilo | 1 | SZT | - | - | - | - | Paleta jednorazowego użytku | - | 1 | - | 800 | 400 | 1900 | 1200 | 800 | 2050 | 177 | 182 | http://downloads-wilo-select.wilo.com/assets/WIB_WILO100227.jpg | https://wilo.com/quick/PL/pl/articleNumber/2545487
2545371 | 4048482653433 | Wilo-CTRL-SC-HVAC-2x37,5A-T34-SD-WM-PKG Urządzenie sterujące | Urządzenie sterujące SC-H-2x37,5A-T34-SD-WM-PKG do cyfrowej bezstopniowej regulacji wydajności układów jedno- i wielopompowych do zastosowań w ogrzewnictwie, klimatyzacji i wentylacji. | 7364 | 7078 | PG14 | na zapytanie | na zapytanie | NIE | 26.51.70.0 | 85371091 | 85371091 | 310 | Wilo-CTRL-SC-HVAC-2x37,5A-T34-SD-WM-PKG | Urządzenie sterujące | Wilo-SC/SC-FC-HVAC system | SC-HVAC system 2x18,5 kW-WM (rozruch gwiazda - trójkąt) | 410 | Akcesoria | Wilo | Wilo | 1 | SZT | - | - | - | - | Karton | - | 1 | - | 600 | 210 | 600 | 670 | 340 | 690 | 41.5 | 45.5 | http://downloads-wilo-select.wilo.com/assets/WIB_WILO100227.jpg | https://wilo.com/quick/PL/pl/articleNumber/2545371
2545491 | 4048482653310 | Wilo-CTRL-SC-HVAC-2x43A-T34-SD-FC-BM-PKG Urządzenie sterujące | Urządzenie sterujące SC-H-2x43A-T34-SD-FC-BM-PKG do cyfrowej bezstopniowej regulacji wydajności układów jedno- i wielopompowych do zastosowań w ogrzewnictwie, klimatyzacji i wentylacji. | 28674 | 27571 | PG14 | na zapytanie | na zapytanie | NIE | 26.51.70.0 | 85371091 | 85371091 | 312 | Wilo-CTRL-SC-HVAC-2x43A-T34-SD-FC-BM-PKG | Urządzenie sterujące | Wilo-SC/SC-FC-HVAC system | SC-FC-HVAC system 2x22 kW-WM (rozruch gwiazda-trójkąt) | 410 | Akcesoria | Wilo | Wilo | 1 | SZT | - | - | - | - | Paleta jednorazowego użytku | - | 1 | - | 800 | 400 | 1900 | 1200 | 800 | 2050 | 204 | 209 | http://downloads-wilo-select.wilo.com/assets/WIB_WILO100227.jpg | https://wilo.com/quick/PL/pl/articleNumber/2545491
2545375 | 4048482653457 | Wilo-CTRL-SC-HVAC-2x43A-T34-SD-WM-PKG Urządzenie sterujące | Urządzenie sterujące SC-H-2x43A-T34-SD-WM-PKG do cyfrowej bezstopniowej regulacji wydajności układów jedno- i wielopompowych do zastosowań w ogrzewnictwie, klimatyzacji i wentylacji. | 7438 | 7152 | PG14 | na zapytanie | na zapytanie | NIE | 26.51.70.0 | 85371091 | 85371091 | 310 | Wilo-CTRL-SC-HVAC-2x43A-T34-SD-WM-PKG | Urządzenie sterujące | Wilo-SC/SC-FC-HVAC system | SC-HVAC system 2x22 kW-WM (rozruch gwiazda - trójkąt) | 410 | Akcesoria | Wilo | Wilo | 1 | SZT | - | - | - | - | Karton | - | 1 | - | 600 | 210 | 600 | 670 | 340 | 690 | 42 | 46 | http://downloads-wilo-select.wilo.com/assets/WIB_WILO100227.jpg | https://wilo.com/quick/PL/pl/articleNumber/2545375
2545435 | 4048482651439 | Wilo-CTRL-SC-HVAC-2x4A-T34-DOL-FC-WM-PKG Urządzenie sterujące | Urządzenie sterujące SC-H-2x4A-T34-DOL-FC-WM-PKG do cyfrowej bezstopniowej regulacji wydajności układów jedno- i wielopompowych do zastosowań w ogrzewnictwie, klimatyzacji i wentylacji. | 8632 | 8296 | PG14 | na zapytanie | na zapytanie | NIE | 26.51.70.0 | 85371091 | 85371091 | 312 | Wilo-CTRL-SC-HVAC-2x4A-T34-DOL-FC-WM-PKG | Urządzenie sterujące | Wilo-SC/SC-FC-HVAC system | SC-FC-HVAC system 2x1,1 kW-WM (rozruch bezpośredni) | 410 | Akcesoria | Wilo | Wilo | 1 | SZT | - | - | - | - | Karton | - | 1 | - | 600 | 250 | 760 | 690 | 320 | 840 | 57 | 61 | http://downloads-wilo-select.wilo.com/assets/WIB_WILO100227.jpg | https://wilo.com/quick/PL/pl/articleNumber/2545435
2545319 | 4048482658490 | Wilo-CTRL-SC-HVAC-2x4A-T34-DOL-WM-PKG Urządzenie sterujące | Urządzenie sterujące SC-H-2x4A-T34-DOL-WM-PKG do cyfrowej bezstopniowej regulacji wydajności układów jedno- i wielopompowych do zastosowań w ogrzewnictwie, klimatyzacji i wentylacji. | 4289 | 4122 | PG14 | na zapytanie | na zapytanie | NIE | 26.51.70.0 | 85371091 | 85371091 | 310 | Wilo-CTRL-SC-HVAC-2x4A-T34-DOL-WM-PKG | Urządzenie sterujące | Wilo-SC/SC-FC-HVAC system | SC-HVAC system 2x1,1-1,5 kW-WM (rozruch bezpośredni) | 410 | Akcesoria | Wilo | Wilo | 1 | SZT | - | - | - | - | Karton | - | 1 | - | 380 | 210 | 600 | 500 | 270 | 650 | 23 | 25 | http://downloads-wilo-select.wilo.com/assets/WIB_WILO100227.jpg | https://wilo.com/quick/PL/pl/articleNumber/2545319
2545439 | 4048482651552 | Wilo-CTRL-SC-HVAC-2x6,3A-T34-DOL-FC-WM-PKG Urządzenie sterujące | Urządzenie sterujące SC-H-2x6,3A-T34-DOL-FC-WM-PKG do cyfrowej bezstopniowej regulacji wydajności układów jedno- i wielopompowych do zastosowań w ogrzewnictwie, klimatyzacji i wentylacji. | 9921 | 9539 | PG14 | na zapytanie | na zapytanie | NIE | 26.51.70.0 | 85371091 | 85371091 | 312 | Wilo-CTRL-SC-HVAC-2x6,3A-T34-DOL-FC-WM-PKG | Urządzenie sterujące | Wilo-SC/SC-FC-HVAC system | SC-FC-HVAC system 4x1,5 kW-WM (rozruch bezpośredni) | 410 | Akcesoria | Wilo | Wilo | 1 | SZT | - | - | - | - | Karton | - | 1 | - | 600 | 250 | 760 | 690 | 320 | 840 | 57 | 61 | http://downloads-wilo-select.wilo.com/assets/WIB_WILO100227.jpg | https://wilo.com/quick/PL/pl/articleNumber/2545439
2545323 | 4048482658575 | Wilo-CTRL-SC-HVAC-2x6,3A-T34-DOL-WM-PKG Urządzenie sterujące | Urządzenie sterujące SC-H-2x6,3A-T34-DOL-WM-PKG do cyfrowej bezstopniowej regulacji wydajności układów jedno- i wielopompowych do zastosowań w ogrzewnictwie, klimatyzacji i wentylacji. | 4287 | 4122 | PG14 | na zapytanie | na zapytanie | NIE | 26.51.70.0 | 85371091 | 85371091 | 310 | Wilo-CTRL-SC-HVAC-2x6,3A-T34-DOL-WM-PKG | Urządzenie sterujące | Wilo-SC/SC-FC-HVAC system | SC-HVAC system 2x2,2 kW-WM (rozruch bezpośredni) | 410 | Akcesoria | Wilo | Wilo | 1 | SZT | - | - | - | - | Karton | - | 1 | - | 380 | 210 | 600 | 500 | 270 | 650 | 23 | 25 | http://downloads-wilo-select.wilo.com/assets/WIB_WILO100227.jpg | https://wilo.com/quick/PL/pl/articleNumber/2545323
2545428 | 4048482651361 | Wilo-CTRL-SC-HVAC-3x1,6A-T34-DOL-FC-WM-PKG Urządzenie sterujące | Urządzenie sterujące SC-H-3x1,6A-T34-DOL-FC-WM-PKG do cyfrowej bezstopniowej regulacji wydajności układów jedno- i wielopompowych do zastosowań w ogrzewnictwie, klimatyzacji i wentylacji. | 8951 | 8602 | PG14 | na zapytanie | na zapytanie | NIE | 26.51.70.0 | 85371091 | 85371091 | 312 | Wilo-CTRL-SC-HVAC-3x1,6A-T34-DOL-FC-WM-PKG | Urządzenie sterujące | Wilo-SC/SC-FC-HVAC system | SC-FC-HVAC system 3x0,55 kW-WM (rozruch bezpośredni) | 410 | Akcesoria | Wilo | Wilo | 1 | SZT | - | - | - | - | Karton | - | 1 | - | 600 | 250 | 760 | 690 | 320 | 840 | 49 | 51 | http://downloads-wilo-select.wilo.com/assets/WIB_WILO100227.jpg | https://wilo.com/quick/PL/pl/articleNumber/2545428
2545312 | 4048482658322 | Wilo-CTRL-SC-HVAC-3x1,6A-T34-DOL-WM-PKG Urządzenie sterujące | Urządzenie sterujące SC-H-3x1,6A-T34-DOL-WM-PKG do cyfrowej bezstopniowej regulacji wydajności układów jedno- i wielopompowych do zastosowań w ogrzewnictwie, klimatyzacji i wentylacji. | 4744 | 4560 | PG14 | na zapytanie | na zapytanie | NIE | 26.51.70.0 | 85371091 | 85371091 | 310 | Wilo-CTRL-SC-HVAC-3x1,6A-T34-DOL-WM-PKG | Urządzenie sterujące | Wilo-SC/SC-FC-HVAC system | SC-HVAC system 3x0,55 kW-WM (rozruch bezpośredni) | 410 | Akcesoria | Wilo | Wilo | 1 | SZT | - | - | - | - | Karton | - | 1 | - | 600 | 210 | 600 | 670 | 340 | 690 | 29.5 | 33.5 | http://downloads-wilo-select.wilo.com/assets/WIB_WILO100227.jpg | https://wilo.com/quick/PL/pl/articleNumber/2545312
2545444 | 4048482651613 | Wilo-CTRL-SC-HVAC-3x10A-T34-DOL-FC-WM-PKG Urządzenie sterujące | Urządzenie sterujące SC-H-3x10A-T34-DOL-FC-WM-PKG do cyfrowej bezstopniowej regulacji wydajności układów jedno- i wielopompowych do zastosowań w ogrzewnictwie, klimatyzacji i wentylacji. | 9679 | 9302 | PG14 | na zapytanie | na zapytanie | NIE | 26.51.70.0 | 85371091 | 85371091 | 312 | Wilo-CTRL-SC-HVAC-3x10A-T34-DOL-FC-WM-PKG | Urządzenie sterujące | Wilo-SC/SC-FC-HVAC system | SC-FC-HVAC system 1x4,0 kW-WM (rozruch bezpośredni) | 410 | Akcesoria | Wilo | Wilo | 1 | SZT | - | - | - | - | Karton | - | 1 | - | 600 | 250 | 760 | 690 | 320 | 840 | 58 | 62 | http://downloads-wilo-select.wilo.com/assets/WIB_WILO100227.jpg | https://wilo.com/quick/PL/pl/articleNumber/2545444
2545328 | 4048482658209 | Wilo-CTRL-SC-HVAC-3x10A-T34-DOL-WM-PKG Urządzenie sterujące | Urządzenie sterujące SC-H-3x10A-T34-DOL-WM-PKG do cyfrowej bezstopniowej regulacji wydajności układów jedno- i wielopompowych do zastosowań w ogrzewnictwie, klimatyzacji i wentylacji. | 4002 | 3846 | PG14 | na zapytanie | na zapytanie | NIE | 26.51.70.0 | 85371091 | 85371091 | 310 | Wilo-CTRL-SC-HVAC-3x10A-T34-DOL-WM-PKG | Urządzenie sterujące | Wilo-SC/SC-FC-HVAC system | SC-HVAC system 1x4 kW-WM (rozruch bezpośredni) | 410 | Akcesoria | Wilo | Wilo | 1 | SZT | - | - | - | - | Karton | - | 1 | - | 600 | 210 | 600 | 670 | 340 | 690 | 29.5 | 33.5 | http://downloads-wilo-select.wilo.com/assets/WIB_WILO100227.jpg | https://wilo.com/quick/PL/pl/articleNumber/2545328
2545448 | 4048482651668 | Wilo-CTRL-SC-HVAC-3x12A-T34-DOL-FC-BM-PKG Urządzenie sterujące | Urządzenie sterujące SC-H-3x12A-T34-DOL-FC-BM-PKG do cyfrowej bezstopniowej regulacji wydajności układów jedno- i wielopompowych do zastosowań w ogrzewnictwie, klimatyzacji i wentylacji. | 16421 | 15783 | PG14 | na zapytanie | na zapytanie | NIE | 26.51.70.0 | 85371091 | 85371091 | 312 | Wilo-CTRL-SC-HVAC-3x12A-T34-DOL-FC-BM-PKG | Urządzenie sterujące | Wilo-SC/SC-FC-HVAC system | SC-FC-HVAC system 3x5,5 kW-WM (rozruch bezpośredni) | 410 | Akcesoria | Wilo | Wilo | 1 | SZT | - | - | - | - | Paleta jednorazowego użytku | - | 1 | - | 600 | 400 | 1900 | 1200 | 800 | 2050 | 140 | 145 | http://downloads-wilo-select.wilo.com/assets/WIB_WILO100227.jpg | https://wilo.com/quick/PL/pl/articleNumber/2545448
2545332 | 4048482659046 | Wilo-CTRL-SC-HVAC-3x12A-T34-DOL-WM-PKG Urządzenie sterujące | Urządzenie sterujące SC-H-3x12A-T34-DOL-WM-PKG do cyfrowej bezstopniowej regulacji wydajności układów jedno- i wielopompowych do zastosowań w ogrzewnictwie, klimatyzacji i wentylacji. | 4984 | 4791 | PG14 | na zapytanie | na zapytanie | NIE | 26.51.70.0 | 85371091 | 85371091 | 310 | Wilo-CTRL-SC-HVAC-3x12A-T34-DOL-WM-PKG | Urządzenie sterujące | Wilo-SC/SC-FC-HVAC system | SC-HVAC system 3x5,5 kW-WM (rozruch bezpośredni) | 410 | Akcesoria | Wilo | Wilo | 1 | SZT | - | - | - | - | Karton | - | 1 | - | 600 | 210 | 600 | 670 | 340 | 690 | 29.5 | 33.5 | http://downloads-wilo-select.wilo.com/assets/WIB_WILO100227.jpg | https://wilo.com/quick/PL/pl/articleNumber/2545332
2545468 | 4048482651866 | Wilo-CTRL-SC-HVAC-3x13A-T34-SD-FC-BM-PKG Urządzenie sterujące | Urządzenie sterujące SC-H-3x13A-T34-SD-FC-BM-PKG do cyfrowej bezstopniowej regulacji wydajności układów jedno- i wielopompowych do zastosowań w ogrzewnictwie, klimatyzacji i wentylacji. | 19701 | 18934 | PG14 | na zapytanie | na zapytanie | NIE | 26.51.70.0 | 85371091 | 85371091 | 312 | Wilo-CTRL-SC-HVAC-3x13A-T34-SD-FC-BM-PKG | Urządzenie sterujące | Wilo-SC/SC-FC-HVAC system | SC-FC-HVAC system 3x5,5 kW-WM (rozruch gwiazda-trójkąt) | 410 | Akcesoria | Wilo | Wilo | 1 | SZT | - | - | - | - | Paleta jednorazowego użytku | - | 1 | - | 800 | 400 | 1900 | 1200 | 800 | 2050 | 161 | 166 | http://downloads-wilo-select.wilo.com/assets/WIB_WILO100227.jpg | https://wilo.com/quick/PL/pl/articleNumber/2545468
2545352 | 4048482659329 | Wilo-CTRL-SC-HVAC-3x13A-T34-SD-WM-PKG Urządzenie sterujące | Urządzenie sterujące SC-H-3x13A-T34-SD-WM-PKG do cyfrowej bezstopniowej regulacji wydajności układów jedno- i wielopompowych do zastosowań w ogrzewnictwie, klimatyzacji i wentylacji. | 6855 | 6588 | PG14 | na zapytanie | na zapytanie | NIE | 26.51.70.0 | 85371091 | 85371091 | 310 | Wilo-CTRL-SC-HVAC-3x13A-T34-SD-WM-PKG | Urządzenie sterujące | Wilo-SC/SC-FC-HVAC system | SC-HVAC system 3x5,5 kW-WM (rozruch gwiazda - trójkąt) | 410 | Akcesoria | Wilo | Wilo | 1 | SZT | - | - | - | - | Karton | - | 1 | - | 600 | 210 | 760 | 690 | 320 | 840 | 39.5 | 43.5 | http://downloads-wilo-select.wilo.com/assets/WIB_WILO100227.jpg | https://wilo.com/quick/PL/pl/articleNumber/2545352
2545452 | 4048482651705 | Wilo-CTRL-SC-HVAC-3x16A-T34-DOL-FC-BM-PKG Urządzenie sterujące | Urządzenie sterujące SC-H-3x16A-T34-DOL-FC-BM-PKG do cyfrowej bezstopniowej regulacji wydajności układów jedno- i wielopompowych do zastosowań w ogrzewnictwie, klimatyzacji i wentylacji. | 18264 | 17553 | PG14 | na zapytanie | na zapytanie | NIE | 26.51.70.0 | 85371091 | 85371091 | 312 | Wilo-CTRL-SC-HVAC-3x16A-T34-DOL-FC-BM-PKG | Urządzenie sterujące | Wilo-SC/SC-FC-HVAC system | SC-FC-HVAC system 3x7,5 kW-WM (rozruch bezpośredni) | 410 | Akcesoria | Wilo | Wilo | 1 | SZT | - | - | - | - | Paleta jednorazowego użytku | - | 1 | - | 800 | 400 | 1900 | 1200 | 800 | 2050 | 156 | 161 | http://downloads-wilo-select.wilo.com/assets/WIB_WILO100227.jpg | https://wilo.com/quick/PL/pl/articleNumber/2545452
2545336 | 4048482659091 | Wilo-CTRL-SC-HVAC-3x16A-T34-DOL-WM-PKG Urządzenie sterujące | Urządzenie sterujące SC-H-3x16A-T34-DOL-WM-PKG do cyfrowej bezstopniowej regulacji wydajności układów jedno- i wielopompowych do zastosowań w ogrzewnictwie, klimatyzacji i wentylacji. | 5239 | 5035 | PG14 | na zapytanie | na zapytanie | NIE | 26.51.70.0 | 85371091 | 85371091 | 310 | Wilo-CTRL-SC-HVAC-3x16A-T34-DOL-WM-PKG | Urządzenie sterujące | Wilo-SC/SC-FC-HVAC system | SC-HVAC system 3x7,5 kW-WM (rozruch bezpośredni) | 410 | Akcesoria | Wilo | Wilo | 1 | SZT | - | - | - | - | Karton | - | 1 | - | 600 | 210 | 760 | 690 | 320 | 840 | 38.5 | 42.5 | http://downloads-wilo-select.wilo.com/assets/WIB_WILO100227.jpg | https://wilo.com/quick/PL/pl/articleNumber/2545336
2545472 | 4048482652771 | Wilo-CTRL-SC-HVAC-3x16A-T34-SD-FC-BM-PKG Urządzenie sterujące | Urządzenie sterujące SC-H-3x16A-T34-SD-FC-BM-PKG do cyfrowej bezstopniowej regulacji wydajności układów jedno- i wielopompowych do zastosowań w ogrzewnictwie, klimatyzacji i wentylacji. | 20380 | 19596 | PG14 | na zapytanie | na zapytanie | NIE | 26.51.70.0 | 85371091 | 85371091 | 312 | Wilo-CTRL-SC-HVAC-3x16A-T34-SD-FC-BM-PKG | Urządzenie sterujące | Wilo-SC/SC-FC-HVAC system | SC-FC-HVAC system 3x7,5 kW-WM (rozruch gwiazda-trójkąt) | 410 | Akcesoria | Wilo | Wilo | 1 | SZT | - | - | - | - | Paleta jednorazowego użytku | - | 1 | - | 800 | 400 | 1900 | 1200 | 800 | 2050 | 163 | 168 | http://downloads-wilo-select.wilo.com/assets/WIB_WILO100227.jpg | https://wilo.com/quick/PL/pl/articleNumber/2545472
2545356 | 4048482659374 | Wilo-CTRL-SC-HVAC-3x16A-T34-SD-WM-PKG Urządzenie sterujące | Urządzenie sterujące SC-H-3x16A-T34-SD-WM-PKG do cyfrowej bezstopniowej regulacji wydajności układów jedno- i wielopompowych do zastosowań w ogrzewnictwie, klimatyzacji i wentylacji. | 6855 | 6588 | PG14 | na zapytanie | na zapytanie | NIE | 26.51.70.0 | 85371091 | 85371091 | 310 | Wilo-CTRL-SC-HVAC-3x16A-T34-SD-WM-PKG | Urządzenie sterujące | Wilo-SC/SC-FC-HVAC system | SC-HVAC system 3x7,5 kW-WM (rozruch gwiazda - trójkąt) | 410 | Akcesoria | Wilo | Wilo | 1 | SZT | - | - | - | - | Karton | - | 1 | - | 600 | 210 | 760 | 690 | 320 | 840 | 39.5 | 43.5 | http://downloads-wilo-select.wilo.com/assets/WIB_WILO100227.jpg | https://wilo.com/quick/PL/pl/articleNumber/2545356
2545432 | 4048482651408 | Wilo-CTRL-SC-HVAC-3x2,4A-T34-DOL-FC-WM-PKG Urządzenie sterujące | Urządzenie sterujące SC-H-3x2,4A-T34-DOL-FC-WM-PKG do cyfrowej bezstopniowej regulacji wydajności układów jedno- i wielopompowych do zastosowań w ogrzewnictwie, klimatyzacji i wentylacji. | 8985 | 8636 | PG14 | na zapytanie | na zapytanie | NIE | 26.51.70.0 | 85371091 | 85371091 | 312 | Wilo-CTRL-SC-HVAC-3x2,4A-T34-DOL-FC-WM-PKG | Urządzenie sterujące | Wilo-SC/SC-FC-HVAC system | SC-FC-HVAC system 3x0,75 kW-WM (rozruch bezpośredni) | 410 | Akcesoria | Wilo | Wilo | 1 | SZT | - | - | - | - | Karton | - | 1 | - | 600 | 250 | 760 | 690 | 320 | 840 | 48 | 50 | http://downloads-wilo-select.wilo.com/assets/WIB_WILO100227.jpg | https://wilo.com/quick/PL/pl/articleNumber/2545432
2545316 | 4048482658414 | Wilo-CTRL-SC-HVAC-3x2,4A-T34-DOL-WM-PKG Urządzenie sterujące | Urządzenie sterujące SC-H-3x2,4A-T34-DOL-WM-PKG do cyfrowej bezstopniowej regulacji wydajności układów jedno- i wielopompowych do zastosowań w ogrzewnictwie, klimatyzacji i wentylacji. | 4744 | 4560 | PG14 | na zapytanie | na zapytanie | NIE | 26.51.70.0 | 85371091 | 85371091 | 310 | Wilo-CTRL-SC-HVAC-3x2,4A-T34-DOL-WM-PKG | Urządzenie sterujące | Wilo-SC/SC-FC-HVAC system | SC-HVAC system 3x0,75 kW-WM (rozruch bezpośredni) | 410 | Akcesoria | Wilo | Wilo | 1 | SZT | - | - | - | - | Karton | - | 1 | - | 600 | 210 | 600 | 670 | 340 | 690 | 29.5 | 33.5 | http://downloads-wilo-select.wilo.com/assets/WIB_WILO100227.jpg | https://wilo.com/quick/PL/pl/articleNumber/2545316
2545460 | 4048482651781 | Wilo-CTRL-SC-HVAC-3x24A-T34-DOL-FC-BM-PKG Urządzenie sterujące | Urządzenie sterujące SC-H-3x24A-T34-DOL-FC-BM-PKG do cyfrowej bezstopniowej regulacji wydajności układów jedno- i wielopompowych do zastosowań w ogrzewnictwie, klimatyzacji i wentylacji. | 21680 | 20836 | PG14 | na zapytanie | na zapytanie | NIE | 26.51.70.0 | 85371091 | 85371091 | 312 | Wilo-CTRL-SC-HVAC-3x24A-T34-DOL-FC-BM-PKG | Urządzenie sterujące | Wilo-SC/SC-FC-HVAC system | SC-FC-HVAC system 3x11 kW-WM (rozruch bezpośredni) | 410 | Akcesoria | Wilo | Wilo | 1 | SZT | - | - | - | - | Paleta jednorazowego użytku | - | 1 | - | 800 | 400 | 1900 | 1200 | 800 | 2050 | 157 | 162 | http://downloads-wilo-select.wilo.com/assets/WIB_WILO100227.jpg | https://wilo.com/quick/PL/pl/articleNumber/2545460
2545344 | 4048482659213 | Wilo-CTRL-SC-HVAC-3x24A-T34-DOL-WM-PKG Urządzenie sterujące | Urządzenie sterujące SC-H-3x24A-T34-DOL-WM-PKG do cyfrowej bezstopniowej regulacji wydajności układów jedno- i wielopompowych do zastosowań w ogrzewnictwie, klimatyzacji i wentylacji. | 6037 | 5802 | PG14 | na zapytanie | na zapytanie | NIE | 26.51.70.0 | 85371091 | 85371091 | 310 | Wilo-CTRL-SC-HVAC-3x24A-T34-DOL-WM-PKG | Urządzenie sterujące | Wilo-SC/SC-FC-HVAC system | SC-HVAC system 3x11 kW-WM (rozruch bezpośredni) | 410 | Akcesoria | Wilo | Wilo | 1 | SZT | - | - | - | - | Karton | - | 1 | - | 600 | 210 | 760 | 690 | 320 | 840 | 38.5 | 42.5 | http://downloads-wilo-select.wilo.com/assets/WIB_WILO100227.jpg | https://wilo.com/quick/PL/pl/articleNumber/2545344
2545480 | 4048482653105 | Wilo-CTRL-SC-HVAC-3x24A-T34-SD-FC-BM-PKG Urządzenie sterujące | Urządzenie sterujące SC-H-3x24A-T34-SD-FC-BM-PKG do cyfrowej bezstopniowej regulacji wydajności układów jedno- i wielopompowych do zastosowań w ogrzewnictwie, klimatyzacji i wentylacji. | 24798 | 23833 | PG14 | na zapytanie | na zapytanie | NIE | 26.51.70.0 | 85371091 | 85371091 | 312 | Wilo-CTRL-SC-HVAC-3x24A-T34-SD-FC-BM-PKG | Urządzenie sterujące | Wilo-SC/SC-FC-HVAC system | SC-FC-HVAC system 3x11 kW-WM (rozruch gwiazda-trójkąt) | 410 | Akcesoria | Wilo | Wilo | 1 | SZT | - | - | - | - | Paleta jednorazowego użytku | - | 1 | - | 1000 | 400 | 1900 | 1200 | 800 | 2050 | 175 | 180 | http://downloads-wilo-select.wilo.com/assets/WIB_WILO100227.jpg | https://wilo.com/quick/PL/pl/articleNumber/2545480
2545364 | 4048482659466 | Wilo-CTRL-SC-HVAC-3x24A-T34-SD-WM-PKG Urządzenie sterujące | Urządzenie sterujące SC-H-3x24A-T34-SD-WM-PKG do cyfrowej bezstopniowej regulacji wydajności układów jedno- i wielopompowych do zastosowań w ogrzewnictwie, klimatyzacji i wentylacji. | 7913 | 7605 | PG14 | na zapytanie | na zapytanie | NIE | 26.51.70.0 | 85371091 | 85371091 | 310 | Wilo-CTRL-SC-HVAC-3x24A-T34-SD-WM-PKG | Urządzenie sterujące | Wilo-SC/SC-FC-HVAC system | SC-HVAC system 3x11 kW-WM (rozruch gwiazda - trójkąt) | 410 | Akcesoria | Wilo | Wilo | 1 | SZT | - | - | - | - | Karton | - | 1 | - | 760 | 210 | 760 | 840 | 320 | 840 | 39.5 | 43.5 | http://downloads-wilo-select.wilo.com/assets/WIB_WILO100227.jpg | https://wilo.com/quick/PL/pl/articleNumber/2545364
2545464 | 4048482651828 | Wilo-CTRL-SC-HVAC-3x32A-T34-DOL-FC-BM-PKG Urządzenie sterujące | Urządzenie sterujące SC-H-3x32A-T34-DOL-FC-BM-PKG do cyfrowej bezstopniowej regulacji wydajności układów jedno- i wielopompowych do zastosowań w ogrzewnictwie, klimatyzacji i wentylacji. | 24175 | 23234 | PG14 | na zapytanie | na zapytanie | NIE | 26.51.70.0 | 85371091 | 85371091 | 312 | Wilo-CTRL-SC-HVAC-3x32A-T34-DOL-FC-BM-PKG | Urządzenie sterujące | Wilo-SC/SC-FC-HVAC system | SC-FC-HVAC system 3x15 kW-WM (rozruch bezpośredni) | 410 | Akcesoria | Wilo | Wilo | 1 | SZT | - | - | - | - | Paleta jednorazowego użytku | - | 1 | - | 800 | 400 | 1900 | 1200 | 800 | 2050 | 159 | 164 | http://downloads-wilo-select.wilo.com/assets/WIB_WILO100227.jpg | https://wilo.com/quick/PL/pl/articleNumber/2545464
2545348 | 4048482659251 | Wilo-CTRL-SC-HVAC-3x32A-T34-DOL-WM-PKG Urządzenie sterujące | Urządzenie sterujące SC-H-3x32A-T34-DOL-WM-PKG do cyfrowej bezstopniowej regulacji wydajności układów jedno- i wielopompowych do zastosowań w ogrzewnictwie, klimatyzacji i wentylacji. | 6596 | 6339 | PG14 | na zapytanie | na zapytanie | NIE | 26.51.70.0 | 85371091 | 85371091 | 310 | Wilo-CTRL-SC-HVAC-3x32A-T34-DOL-WM-PKG | Urządzenie sterujące | Wilo-SC/SC-FC-HVAC system | SC-HVAC system 3x15 kW-WM (rozruch bezpośredni) | 410 | Akcesoria | Wilo | Wilo | 1 | SZT | - | - | - | - | Karton | - | 1 | - | 600 | 210 | 760 | 690 | 320 | 840 | 38.5 | 42.5 | http://downloads-wilo-select.wilo.com/assets/WIB_WILO100227.jpg | https://wilo.com/quick/PL/pl/articleNumber/2545348
2545368 | 4048482653365 | Wilo-CTRL-SC-HVAC-3x32A-T34-SD-BM-PKG Urządzenie sterujące | Urządzenie sterujące SC-H-3x32A-T34-SD-BM-PKG do cyfrowej bezstopniowej regulacji wydajności układów jedno- i wielopompowych do zastosowań w ogrzewnictwie, klimatyzacji i wentylacji. | 12091 | 11620 | PG14 | na zapytanie | na zapytanie | NIE | 26.51.70.0 | 85371091 | 85371091 | 310 | Wilo-CTRL-SC-HVAC-3x32A-T34-SD-BM-PKG | Urządzenie sterujące | Wilo-SC/SC-FC-HVAC system | SC-HVAC system 3x15 kW-WM (rozruch gwiazda - trójkąt) | 410 | Akcesoria | Wilo | Wilo | 1 | SZT | - | - | - | - | Paleta jednorazowego użytku | - | 1 | - | 600 | 400 | 1900 | 1200 | 800 | 2050 | 120 | 125 | http://downloads-wilo-select.wilo.com/assets/WIB_WILO100227.jpg | https://wilo.com/quick/PL/pl/articleNumber/2545368
2545484 | 4048482653167 | Wilo-CTRL-SC-HVAC-3x32A-T34-SD-FC-BM-PKG Urządzenie sterujące | Urządzenie sterujące SC-H-3x32A-T34-SD-FC-BM-PKG do cyfrowej bezstopniowej regulacji wydajności układów jedno- i wielopompowych do zastosowań w ogrzewnictwie, klimatyzacji i wentylacji. | 27076 | 26022 | PG14 | na zapytanie | na zapytanie | NIE | 26.51.70.0 | 85371091 | 85371091 | 312 | Wilo-CTRL-SC-HVAC-3x32A-T34-SD-FC-BM-PKG | Urządzenie sterujące | Wilo-SC/SC-FC-HVAC system | SC-FC-HVAC system 3x15 kW-WM (rozruch gwiazda-trójkąt) | 410 | Akcesoria | Wilo | Wilo | 1 | SZT | - | - | - | - | Paleta jednorazowego użytku | - | 1 | - | 1000 | 400 | 1900 | 1200 | 800 | 2050 | 178 | 183 | http://downloads-wilo-select.wilo.com/assets/WIB_WILO100227.jpg | https://wilo.com/quick/PL/pl/articleNumber/2545484
2545372 | 4048482653389 | Wilo-CTRL-SC-HVAC-3x37,5A-T34-SD-BM-PKG Urządzenie sterujące | Urządzenie sterujące SC-H-3x37,5A-T34-SD-BM-PKG do cyfrowej bezstopniowej regulacji wydajności układów jedno- i wielopompowych do zastosowań w ogrzewnictwie, klimatyzacji i wentylacji. | 12605 | 12115 | PG14 | na zapytanie | na zapytanie | NIE | 26.51.70.0 | 85371091 | 85371091 | 310 | Wilo-CTRL-SC-HVAC-3x37,5A-T34-SD-BM-PKG | Urządzenie sterujące | Wilo-SC/SC-FC-HVAC system | SC-HVAC system 3x18,5 kW-WM (rozruch gwiazda - trójkąt) | 410 | Akcesoria | Wilo | Wilo | 1 | SZT | - | - | - | - | Paleta jednorazowego użytku | - | 1 | - | 600 | 400 | 1900 | 1200 | 800 | 2050 | 121 | 126 | http://downloads-wilo-select.wilo.com/assets/WIB_WILO100227.jpg | https://wilo.com/quick/PL/pl/articleNumber/2545372
2545488 | 4048482653235 | Wilo-CTRL-SC-HVAC-3x37,5A-T34-SD-FC-BM-PKG Urządzenie sterujące | Urządzenie sterujące SC-H-3x37,5A-T34-SD-FC-BM-PKG do cyfrowej bezstopniowej regulacji wydajności układów jedno- i wielopompowych do zastosowań w ogrzewnictwie, klimatyzacji i wentylacji. | 29889 | 28726 | PG14 | na zapytanie | na zapytanie | NIE | 26.51.70.0 | 85371091 | 85371091 | 312 | Wilo-CTRL-SC-HVAC-3x37,5A-T34-SD-FC-BM-PKG | Urządzenie sterujące | Wilo-SC/SC-FC-HVAC system | SC-FC-HVAC system 3x18,5 kW-WM (rozruch gwiazda-trójkąt) | 410 | Akcesoria | Wilo | Wilo | 1 | SZT | - | - | - | - | Paleta jednorazowego użytku | - | 1 | - | 1000 | 400 | 1900 | 1200 | 800 | 2050 | 183 | 188 | http://downloads-wilo-select.wilo.com/assets/WIB_WILO100227.jpg | https://wilo.com/quick/PL/pl/articleNumber/2545488
2545376 | 4048482653402 | Wilo-CTRL-SC-HVAC-3x43A-T34-SD-BM-PKG Urządzenie sterujące | Urządzenie sterujące SC-H-3x43A-T34-SD-BM-PKG do cyfrowej bezstopniowej regulacji wydajności układów jedno- i wielopompowych do zastosowań w ogrzewnictwie, klimatyzacji i wentylacji. | 12752 | 12256 | PG14 | na zapytanie | na zapytanie | NIE | 26.51.70.0 | 85371091 | 85371091 | 310 | Wilo-CTRL-SC-HVAC-3x43A-T34-SD-BM-PKG | Urządzenie sterujące | Wilo-SC/SC-FC-HVAC system | SC-HVAC system 3x22 kW-WM (rozruch gwiazda - trójkąt) | 410 | Akcesoria | Wilo | Wilo | 1 | SZT | - | - | - | - | Paleta jednorazowego użytku | - | 1 | - | 600 | 400 | 1900 | 1200 | 800 | 2050 | 122 | 127 | http://downloads-wilo-select.wilo.com/assets/WIB_WILO100227.jpg | https://wilo.com/quick/PL/pl/articleNumber/2545376
2545492 | 4048482653334 | Wilo-CTRL-SC-HVAC-3x43A-T34-SD-FC-BM-PKG Urządzenie sterujące | Urządzenie sterujące SC-H-3x43A-T34-SD-FC-BM-PKG do cyfrowej bezstopniowej regulacji wydajności układów jedno- i wielopompowych do zastosowań w ogrzewnictwie, klimatyzacji i wentylacji. | 32411 | 31150 | PG14 | na zapytanie | na zapytanie | NIE | 26.51.70.0 | 85371091 | 85371091 | 312 | Wilo-CTRL-SC-HVAC-3x43A-T34-SD-FC-BM-PKG | Urządzenie sterujące | Wilo-SC/SC-FC-HVAC system | SC-FC-HVAC system 3x22 kW-WM (rozruch gwiazda-trójkąt) | 410 | Akcesoria | Wilo | Wilo | 1 | SZT | - | - | - | - | Paleta jednorazowego użytku | - | 1 | - | 1000 | 400 | 1900 | 1200 | 800 | 2050 | 208 | 213 | http://downloads-wilo-select.wilo.com/assets/WIB_WILO100227.jpg | https://wilo.com/quick/PL/pl/articleNumber/2545492
2545436 | 4048482651477 | Wilo-CTRL-SC-HVAC-3x4A-T34-DOL-FC-WM-PKG Urządzenie sterujące | Urządzenie sterujące SC-H-3x4A-T34-DOL-FC-WM-PKG do cyfrowej bezstopniowej regulacji wydajności układów jedno- i wielopompowych do zastosowań w ogrzewnictwie, klimatyzacji i wentylacji. | 9184 | 8826 | PG14 | na zapytanie | na zapytanie | NIE | 26.51.70.0 | 85371091 | 85371091 | 312 | Wilo-CTRL-SC-HVAC-3x4A-T34-DOL-FC-WM-PKG | Urządzenie sterujące | Wilo-SC/SC-FC-HVAC system | SC-FC-HVAC system 3x1,1 kW-WM (rozruch bezpośredni) | 410 | Akcesoria | Wilo | Wilo | 1 | SZT | - | - | - | - | Karton | - | 1 | - | 600 | 250 | 760 | 690 | 320 | 840 | 58 | 62 | http://downloads-wilo-select.wilo.com/assets/WIB_WILO100227.jpg | https://wilo.com/quick/PL/pl/articleNumber/2545436
2545320 | 4048482658513 | Wilo-CTRL-SC-HVAC-3x4A-T34-DOL-WM-PKG Urządzenie sterujące | Urządzenie sterujące SC-H-3x4A-T34-DOL-WM-PKG do cyfrowej bezstopniowej regulacji wydajności układów jedno- i wielopompowych do zastosowań w ogrzewnictwie, klimatyzacji i wentylacji. | 4744 | 4560 | PG14 | na zapytanie | na zapytanie | NIE | 26.51.70.0 | 85371091 | 85371091 | 310 | Wilo-CTRL-SC-HVAC-3x4A-T34-DOL-WM-PKG | Urządzenie sterujące | Wilo-SC/SC-FC-HVAC system | SC-HVAC system 3x1,1-1,5 kW-WM (rozruch bezpośredni) | 410 | Akcesoria | Wilo | Wilo | 1 | SZT | - | - | - | - | Karton | - | 1 | - | 600 | 210 | 600 | 670 | 340 | 690 | 29.5 | 33.5 | http://downloads-wilo-select.wilo.com/assets/WIB_WILO100227.jpg | https://wilo.com/quick/PL/pl/articleNumber/2545320
2545440 | 4048482651569 | Wilo-CTRL-SC-HVAC-3x6,3A-T34-DOL-FC-WM-PKG Urządzenie sterujące | Urządzenie sterujące SC-H-3x6,3A-T34-DOL-FC-WM-PKG do cyfrowej bezstopniowej regulacji wydajności układów jedno- i wielopompowych do zastosowań w ogrzewnictwie, klimatyzacji i wentylacji. | 8687 | 8349 | PG14 | na zapytanie | na zapytanie | NIE | 26.51.70.0 | 85371091 | 85371091 | 312 | Wilo-CTRL-SC-HVAC-3x6,3A-T34-DOL-FC-WM-PKG | Urządzenie sterujące | Wilo-SC/SC-FC-HVAC system | SC-FC-HVAC system 1x2,2 kW-WM (rozruch bezpośredni) | 410 | Akcesoria | Wilo | Wilo | 1 | SZT | - | - | - | - | Karton | - | 1 | - | 600 | 250 | 760 | 690 | 320 | 840 | 58 | 62 | http://downloads-wilo-select.wilo.com/assets/WIB_WILO100227.jpg | https://wilo.com/quick/PL/pl/articleNumber/2545440
2545324 | 4048482658582 | Wilo-CTRL-SC-HVAC-3x6,3A-T34-DOL-WM-PKG Urządzenie sterujące | Urządzenie sterujące SC-H-3x6,3A-T34-DOL-WM-PKG do cyfrowej bezstopniowej regulacji wydajności układów jedno- i wielopompowych do zastosowań w ogrzewnictwie, klimatyzacji i wentylacji. | 4748 | 4564 | PG14 | na zapytanie | na zapytanie | NIE | 26.51.70.0 | 85371091 | 85371091 | 310 | Wilo-CTRL-SC-HVAC-3x6,3A-T34-DOL-WM-PKG | Urządzenie sterujące | Wilo-SC/SC-FC-HVAC system | SC-HVAC system 3x2,2 kW-WM (rozruch bezpośredni) | 410 | Akcesoria | Wilo | Wilo | 1 | SZT | - | - | - | - | Karton | - | 1 | - | 600 | 210 | 600 | 670 | 340 | 690 | 29.5 | 33.5 | http://downloads-wilo-select.wilo.com/assets/WIB_WILO100227.jpg | https://wilo.com/quick/PL/pl/articleNumber/2545324
2545429 | 4048482651378 | Wilo-CTRL-SC-HVAC-4x1,6A-T34-DOL-FC-WM-PKG Urządzenie sterujące | Urządzenie sterujące SC-H-4x1,6A-T34-DOL-FC-WM-PKG do cyfrowej bezstopniowej regulacji wydajności układów jedno- i wielopompowych do zastosowań w ogrzewnictwie, klimatyzacji i wentylacji. | 9465 | 9096 | PG14 | na zapytanie | na zapytanie | NIE | 26.51.70.0 | 85371091 | 85371091 | 312 | Wilo-CTRL-SC-HVAC-4x1,6A-T34-DOL-FC-WM-PKG | Urządzenie sterujące | Wilo-SC/SC-FC-HVAC system | SC-FC-HVAC system 4x0,55 kW-WM (rozruch bezpośredni) | 410 | Akcesoria | Wilo | Wilo | 1 | SZT | - | - | - | - | Karton | - | 1 | - | 600 | 250 | 760 | 690 | 320 | 840 | 50 | 52 | http://downloads-wilo-select.wilo.com/assets/WIB_WILO100227.jpg | https://wilo.com/quick/PL/pl/articleNumber/2545429
2545313 | 4048482658360 | Wilo-CTRL-SC-HVAC-4x1,6A-T34-DOL-WM-PKG Urządzenie sterujące | Urządzenie sterujące SC-H-4x1,6A-T34-DOL-WM-PKG do cyfrowej bezstopniowej regulacji wydajności układów jedno- i wielopompowych do zastosowań w ogrzewnictwie, klimatyzacji i wentylacji. | 5049 | 4853 | PG14 | na zapytanie | na zapytanie | NIE | 26.51.70.0 | 85371091 | 85371091 | 310 | Wilo-CTRL-SC-HVAC-4x1,6A-T34-DOL-WM-PKG | Urządzenie sterujące | Wilo-SC/SC-FC-HVAC system | SC-HVAC system 4x0,55 kW-WM (rozruch bezpośredni) | 410 | Akcesoria | Wilo | Wilo | 1 | SZT | - | - | - | - | Karton | - | 1 | - | 600 | 210 | 600 | 670 | 340 | 690 | 30 | 34 | http://downloads-wilo-select.wilo.com/assets/WIB_WILO100227.jpg | https://wilo.com/quick/PL/pl/articleNumber/2545313
2545445 | 4048482651620 | Wilo-CTRL-SC-HVAC-4x10A-T34-DOL-FC-WM-PKG Urządzenie sterujące | Urządzenie sterujące SC-H-4x10A-T34-DOL-FC-WM-PKG do cyfrowej bezstopniowej regulacji wydajności układów jedno- i wielopompowych do zastosowań w ogrzewnictwie, klimatyzacji i wentylacji. | 10252 | 9853 | PG14 | na zapytanie | na zapytanie | NIE | 26.51.70.0 | 85371091 | 85371091 | 312 | Wilo-CTRL-SC-HVAC-4x10A-T34-DOL-FC-WM-PKG | Urządzenie sterujące | Wilo-SC/SC-FC-HVAC system | SC-FC-HVAC system 2x4,0 kW-WM (rozruch bezpośredni) | 410 | Akcesoria | Wilo | Wilo | 1 | SZT | - | - | - | - | Karton | - | 1 | - | 600 | 250 | 760 | 690 | 320 | 840 | 59 | 63 | http://downloads-wilo-select.wilo.com/assets/WIB_WILO100227.jpg | https://wilo.com/quick/PL/pl/articleNumber/2545445
2545329 | 4048482659015 | Wilo-CTRL-SC-HVAC-4x10A-T34-DOL-WM-PKG Urządzenie sterujące | Urządzenie sterujące SC-H-4x10A-T34-DOL-WM-PKG do cyfrowej bezstopniowej regulacji wydajności układów jedno- i wielopompowych do zastosowań w ogrzewnictwie, klimatyzacji i wentylacji. | 4365 | 4195 | PG14 | na zapytanie | na zapytanie | NIE | 26.51.70.0 | 85371091 | 85371091 | 310 | Wilo-CTRL-SC-HVAC-4x10A-T34-DOL-WM-PKG | Urządzenie sterujące | Wilo-SC/SC-FC-HVAC system | SC-HVAC system 2x4 kW-WM (rozruch bezpośredni) | 410 | Akcesoria | Wilo | Wilo | 1 | SZT | - | - | - | - | Karton | - | 1 | - | 600 | 210 | 600 | 670 | 340 | 690 | 30 | 34 | http://downloads-wilo-select.wilo.com/assets/WIB_WILO100227.jpg | https://wilo.com/quick/PL/pl/articleNumber/2545329
2545449 | 4048482651675 | Wilo-CTRL-SC-HVAC-4x12A-T34-DOL-FC-BM-PKG Urządzenie sterujące | Urządzenie sterujące SC-H-4x12A-T34-DOL-FC-BM-PKG do cyfrowej bezstopniowej regulacji wydajności układów jedno- i wielopompowych do zastosowań w ogrzewnictwie, klimatyzacji i wentylacji. | 17275 | 16603 | PG14 | na zapytanie | na zapytanie | NIE | 26.51.70.0 | 85371091 | 85371091 | 312 | Wilo-CTRL-SC-HVAC-4x12A-T34-DOL-FC-BM-PKG | Urządzenie sterujące | Wilo-SC/SC-FC-HVAC system | SC-FC-HVAC system 4x5,5 kW-WM (rozruch bezpośredni) | 410 | Akcesoria | Wilo | Wilo | 1 | SZT | - | - | - | - | Paleta jednorazowego użytku | - | 1 | - | 600 | 400 | 1900 | 1200 | 800 | 2050 | 142 | 147 | http://downloads-wilo-select.wilo.com/assets/WIB_WILO100227.jpg | https://wilo.com/quick/PL/pl/articleNumber/2545449
2545333 | 4048482659053 | Wilo-CTRL-SC-HVAC-4x12A-T34-DOL-WM-PKG Urządzenie sterujące | Urządzenie sterujące SC-H-4x12A-T34-DOL-WM-PKG do cyfrowej bezstopniowej regulacji wydajności układów jedno- i wielopompowych do zastosowań w ogrzewnictwie, klimatyzacji i wentylacji. | 5388 | 5179 | PG14 | na zapytanie | na zapytanie | NIE | 26.51.70.0 | 85371091 | 85371091 | 310 | Wilo-CTRL-SC-HVAC-4x12A-T34-DOL-WM-PKG | Urządzenie sterujące | Wilo-SC/SC-FC-HVAC system | SC-HVAC system 4x5,5 kW-WM (rozruch bezpośredni) | 410 | Akcesoria | Wilo | Wilo | 1 | SZT | - | - | - | - | Karton | - | 1 | - | 600 | 210 | 600 | 670 | 340 | 690 | 30 | 34 | http://downloads-wilo-select.wilo.com/assets/WIB_WILO100227.jpg | https://wilo.com/quick/PL/pl/articleNumber/2545333
2545469 | 4048482652740 | Wilo-CTRL-SC-HVAC-4x13A-T34-SD-FC-BM-PKG Urządzenie sterujące | Urządzenie sterujące SC-H-4x13A-T34-SD-FC-BM-PKG do cyfrowej bezstopniowej regulacji wydajności układów jedno- i wielopompowych do zastosowań w ogrzewnictwie, klimatyzacji i wentylacji. | 21177 | 20353 | PG14 | na zapytanie | na zapytanie | NIE | 26.51.70.0 | 85371091 | 85371091 | 312 | Wilo-CTRL-SC-HVAC-4x13A-T34-SD-FC-BM-PKG | Urządzenie sterujące | Wilo-SC/SC-FC-HVAC system | SC-FC-HVAC system 4x5,5 kW-WM (rozruch gwiazda-trójkąt) | 410 | Akcesoria | Wilo | Wilo | 1 | SZT | - | - | - | - | Paleta jednorazowego użytku | - | 1 | - | 800 | 400 | 1900 | 1200 | 800 | 2050 | 163 | 168 | http://downloads-wilo-select.wilo.com/assets/WIB_WILO100227.jpg | https://wilo.com/quick/PL/pl/articleNumber/2545469
2545353 | 4048482659343 | Wilo-CTRL-SC-HVAC-4x13A-T34-SD-WM-PKG Urządzenie sterujące | Urządzenie sterujące SC-H-4x13A-T34-SD-WM-PKG do cyfrowej bezstopniowej regulacji wydajności układów jedno- i wielopompowych do zastosowań w ogrzewnictwie, klimatyzacji i wentylacji. | 7964 | 7654 | PG14 | na zapytanie | na zapytanie | NIE | 26.51.70.0 | 85371091 | 85371091 | 310 | Wilo-CTRL-SC-HVAC-4x13A-T34-SD-WM-PKG | Urządzenie sterujące | Wilo-SC/SC-FC-HVAC system | SC-HVAC system 4x5,5 kW-WM (rozruch gwiazda - trójkąt) | 410 | Akcesoria | Wilo | Wilo | 1 | SZT | - | - | - | - | Karton | - | 1 | - | 760 | 210 | 760 | 840 | 320 | 840 | 48 | 52 | http://downloads-wilo-select.wilo.com/assets/WIB_WILO100227.jpg | https://wilo.com/quick/PL/pl/articleNumber/2545353
2545453 | 4048482651712 | Wilo-CTRL-SC-HVAC-4x16A-T34-DOL-FC-BM-PKG Urządzenie sterujące | Urządzenie sterujące SC-H-4x16A-T34-DOL-FC-BM-PKG do cyfrowej bezstopniowej regulacji wydajności układów jedno- i wielopompowych do zastosowań w ogrzewnictwie, klimatyzacji i wentylacji. | 19267 | 18518 | PG14 | na zapytanie | na zapytanie | NIE | 26.51.70.0 | 85371091 | 85371091 | 312 | Wilo-CTRL-SC-HVAC-4x16A-T34-DOL-FC-BM-PKG | Urządzenie sterujące | Wilo-SC/SC-FC-HVAC system | SC-FC-HVAC system 4x7,5 kW-WM (rozruch bezpośredni) | 410 | Akcesoria | Wilo | Wilo | 1 | SZT | - | - | - | - | Paleta jednorazowego użytku | - | 1 | - | 800 | 400 | 1900 | 1200 | 800 | 2050 | 158 | 163 | http://downloads-wilo-select.wilo.com/assets/WIB_WILO100227.jpg | https://wilo.com/quick/PL/pl/articleNumber/2545453
2545337 | 4048482659107 | Wilo-CTRL-SC-HVAC-4x16A-T34-DOL-WM-PKG Urządzenie sterujące | Urządzenie sterujące SC-H-4x16A-T34-DOL-WM-PKG do cyfrowej bezstopniowej regulacji wydajności układów jedno- i wielopompowych do zastosowań w ogrzewnictwie, klimatyzacji i wentylacji. | 5725 | 5502 | PG14 | na zapytanie | na zapytanie | NIE | 26.51.70.0 | 85371091 | 85371091 | 310 | Wilo-CTRL-SC-HVAC-4x16A-T34-DOL-WM-PKG | Urządzenie sterujące | Wilo-SC/SC-FC-HVAC system | SC-HVAC system 4x7,5 kW-WM (rozruch bezpośredni) | 410 | Akcesoria | Wilo | Wilo | 1 | SZT | - | - | - | - | Karton | - | 1 | - | 600 | 210 | 760 | 690 | 320 | 840 | 39 | 43 | http://downloads-wilo-select.wilo.com/assets/WIB_WILO100227.jpg | https://wilo.com/quick/PL/pl/articleNumber/2545337
2545473 | 4048482652788 | Wilo-CTRL-SC-HVAC-4x16A-T34-SD-FC-BM-PKG Urządzenie sterujące | Urządzenie sterujące SC-H-4x16A-T34-SD-FC-BM-PKG do cyfrowej bezstopniowej regulacji wydajności układów jedno- i wielopompowych do zastosowań w ogrzewnictwie, klimatyzacji i wentylacji. | 21687 | 20843 | PG14 | na zapytanie | na zapytanie | NIE | 26.51.70.0 | 85371091 | 85371091 | 312 | Wilo-CTRL-SC-HVAC-4x16A-T34-SD-FC-BM-PKG | Urządzenie sterujące | Wilo-SC/SC-FC-HVAC system | SC-FC-HVAC system 4x7,5 kW-WM (rozruch gwiazda-trójkąt) | 410 | Akcesoria | Wilo | Wilo | 1 | SZT | - | - | - | - | Paleta jednorazowego użytku | - | 1 | - | 800 | 400 | 1900 | 1200 | 800 | 2050 | 165 | 170 | http://downloads-wilo-select.wilo.com/assets/WIB_WILO100227.jpg | https://wilo.com/quick/PL/pl/articleNumber/2545473
2545357 | 4048482659381 | Wilo-CTRL-SC-HVAC-4x16A-T34-SD-WM-PKG Urządzenie sterujące | Urządzenie sterujące SC-H-4x16A-T34-SD-WM-PKG do cyfrowej bezstopniowej regulacji wydajności układów jedno- i wielopompowych do zastosowań w ogrzewnictwie, klimatyzacji i wentylacji. | 8062 | 7748 | PG14 | na zapytanie | na zapytanie | NIE | 26.51.70.0 | 85371091 | 85371091 | 310 | Wilo-CTRL-SC-HVAC-4x16A-T34-SD-WM-PKG | Urządzenie sterujące | Wilo-SC/SC-FC-HVAC system | SC-HVAC system 4x7,5 kW-WM (rozruch gwiazda - trójkąt) | 410 | Akcesoria | Wilo | Wilo | 1 | SZT | - | - | - | - | Karton | - | 1 | - | 760 | 210 | 760 | 840 | 320 | 840 | 48 | 52 | http://downloads-wilo-select.wilo.com/assets/WIB_WILO100227.jpg | https://wilo.com/quick/PL/pl/articleNumber/2545357
2545433 | 4048482651415 | Wilo-CTRL-SC-HVAC-4x2,4A-T34-DOL-FC-WM-PKG Urządzenie sterujące | Urządzenie sterujące SC-H-4x2,4A-T34-DOL-FC-WM-PKG do cyfrowej bezstopniowej regulacji wydajności układów jedno- i wielopompowych do zastosowań w ogrzewnictwie, klimatyzacji i wentylacji. | 9548 | 9177 | PG14 | na zapytanie | na zapytanie | NIE | 26.51.70.0 | 85371091 | 85371091 | 312 | Wilo-CTRL-SC-HVAC-4x2,4A-T34-DOL-FC-WM-PKG | Urządzenie sterujące | Wilo-SC/SC-FC-HVAC system | SC-FC-HVAC system 4x0,75 kW-WM (rozruch bezpośredni) | 410 | Akcesoria | Wilo | Wilo | 1 | SZT | - | - | - | - | Karton | - | 1 | - | 600 | 250 | 760 | 690 | 320 | 840 | 49 | 51 | http://downloads-wilo-select.wilo.com/assets/WIB_WILO100227.jpg | https://wilo.com/quick/PL/pl/articleNumber/2545433
2545317 | 4048482658421 | Wilo-CTRL-SC-HVAC-4x2,4A-T34-DOL-WM-PKG Urządzenie sterujące | Urządzenie sterujące SC-H-4x2,4A-T34-DOL-WM-PKG do cyfrowej bezstopniowej regulacji wydajności układów jedno- i wielopompowych do zastosowań w ogrzewnictwie, klimatyzacji i wentylacji. | 5049 | 4853 | PG14 | na zapytanie | na zapytanie | NIE | 26.51.70.0 | 85371091 | 85371091 | 310 | Wilo-CTRL-SC-HVAC-4x2,4A-T34-DOL-WM-PKG | Urządzenie sterujące | Wilo-SC/SC-FC-HVAC system | SC-HVAC system 4x0,75 kW-WM (rozruch bezpośredni) | 410 | Akcesoria | Wilo | Wilo | 1 | SZT | - | - | - | - | Karton | - | 1 | - | 600 | 210 | 600 | 670 | 340 | 690 | 30 | 34 | http://downloads-wilo-select.wilo.com/assets/WIB_WILO100227.jpg | https://wilo.com/quick/PL/pl/articleNumber/2545317
2545461 | 4048482651798 | Wilo-CTRL-SC-HVAC-4x24A-T34-DOL-FC-BM-PKG Urządzenie sterujące | Urządzenie sterujące SC-H-4x24A-T34-DOL-FC-BM-PKG do cyfrowej bezstopniowej regulacji wydajności układów jedno- i wielopompowych do zastosowań w ogrzewnictwie, klimatyzacji i wentylacji. | 23355 | 22446 | PG14 | na zapytanie | na zapytanie | NIE | 26.51.70.0 | 85371091 | 85371091 | 312 | Wilo-CTRL-SC-HVAC-4x24A-T34-DOL-FC-BM-PKG | Urządzenie sterujące | Wilo-SC/SC-FC-HVAC system | SC-FC-HVAC system 4x11 kW-WM (rozruch bezpośredni) | 410 | Akcesoria | Wilo | Wilo | 1 | SZT | - | - | - | - | Paleta jednorazowego użytku | - | 1 | - | 800 | 400 | 1900 | 1200 | 800 | 2050 | 159 | 164 | http://downloads-wilo-select.wilo.com/assets/WIB_WILO100227.jpg | https://wilo.com/quick/PL/pl/articleNumber/2545461
2545345 | 4048482659220 | Wilo-CTRL-SC-HVAC-4x24A-T34-DOL-WM-PKG Urządzenie sterujące | Urządzenie sterujące SC-H-4x24A-T34-DOL-WM-PKG do cyfrowej bezstopniowej regulacji wydajności układów jedno- i wielopompowych do zastosowań w ogrzewnictwie, klimatyzacji i wentylacji. | 7975 | 7664 | PG14 | na zapytanie | na zapytanie | NIE | 26.51.70.0 | 85371091 | 85371091 | 310 | Wilo-CTRL-SC-HVAC-4x24A-T34-DOL-WM-PKG | Urządzenie sterujące | Wilo-SC/SC-FC-HVAC system | SC-HVAC system 4x11 kW-WM (rozruch bezpośredni) | 410 | Akcesoria | Wilo | Wilo | 1 | SZT | - | - | - | - | Karton | - | 1 | - | 600 | 210 | 760 | 690 | 320 | 840 | 39 | 43 | http://downloads-wilo-select.wilo.com/assets/WIB_WILO100227.jpg | https://wilo.com/quick/PL/pl/articleNumber/2545345
2545481 | 4048482653129 | Wilo-CTRL-SC-HVAC-4x24A-T34-SD-FC-BM-PKG Urządzenie sterujące | Urządzenie sterujące SC-H-4x24A-T34-SD-FC-BM-PKG do cyfrowej bezstopniowej regulacji wydajności układów jedno- i wielopompowych do zastosowań w ogrzewnictwie, klimatyzacji i wentylacji. | 26589 | 25554 | PG14 | na zapytanie | na zapytanie | NIE | 26.51.70.0 | 85371091 | 85371091 | 312 | Wilo-CTRL-SC-HVAC-4x24A-T34-SD-FC-BM-PKG | Urządzenie sterujące | Wilo-SC/SC-FC-HVAC system | SC-FC-HVAC system 4x11 kW-WM (rozruch gwiazda-trójkąt) | 410 | Akcesoria | Wilo | Wilo | 1 | SZT | - | - | - | - | Paleta jednorazowego użytku | - | 1 | - | 1000 | 400 | 1900 | 1200 | 800 | 2050 | 180 | 185 | http://downloads-wilo-select.wilo.com/assets/WIB_WILO100227.jpg | https://wilo.com/quick/PL/pl/articleNumber/2545481
2545365 | 4048482659473 | Wilo-CTRL-SC-HVAC-4x24A-T34-SD-WM-PKG Urządzenie sterujące | Urządzenie sterujące SC-H-4x24A-T34-SD-WM-PKG do cyfrowej bezstopniowej regulacji wydajności układów jedno- i wielopompowych do zastosowań w ogrzewnictwie, klimatyzacji i wentylacji. | 9379 | 9014 | PG14 | na zapytanie | na zapytanie | NIE | 26.51.70.0 | 85371091 | 85371091 | 310 | Wilo-CTRL-SC-HVAC-4x24A-T34-SD-WM-PKG | Urządzenie sterujące | Wilo-SC/SC-FC-HVAC system | SC-HVAC system 4x11 kW-WM (rozruch gwiazda - trójkąt) | 410 | Akcesoria | Wilo | Wilo | 1 | SZT | - | - | - | - | Karton | - | 1 | - | 760 | 210 | 760 | 840 | 320 | 840 | 48 | 52 | http://downloads-wilo-select.wilo.com/assets/WIB_WILO100227.jpg | https://wilo.com/quick/PL/pl/articleNumber/2545365
2545465 | 4048482651835 | Wilo-CTRL-SC-HVAC-4x32A-T34-DOL-FC-BM-PKG Urządzenie sterujące | Urządzenie sterujące SC-H-4x32A-T34-DOL-FC-BM-PKG do cyfrowej bezstopniowej regulacji wydajności układów jedno- i wielopompowych do zastosowań w ogrzewnictwie, klimatyzacji i wentylacji. | 26786 | 25743 | PG14 | na zapytanie | na zapytanie | NIE | 26.51.70.0 | 85371091 | 85371091 | 312 | Wilo-CTRL-SC-HVAC-4x32A-T34-DOL-FC-BM-PKG | Urządzenie sterujące | Wilo-SC/SC-FC-HVAC system | SC-FC-HVAC system 4x15 kW-WM (rozruch bezpośredni) | 410 | Akcesoria | Wilo | Wilo | 1 | SZT | - | - | - | - | Paleta jednorazowego użytku | - | 1 | - | 800 | 400 | 1900 | 1200 | 800 | 2050 | 161 | 166 | http://downloads-wilo-select.wilo.com/assets/WIB_WILO100227.jpg | https://wilo.com/quick/PL/pl/articleNumber/2545465
2545349 | 4048482659268 | Wilo-CTRL-SC-HVAC-4x32A-T34-DOL-WM-PKG Urządzenie sterujące | Urządzenie sterujące SC-H-4x32A-T34-DOL-WM-PKG do cyfrowej bezstopniowej regulacji wydajności układów jedno- i wielopompowych do zastosowań w ogrzewnictwie, klimatyzacji i wentylacji. | 8536 | 8204 | PG14 | na zapytanie | na zapytanie | NIE | 26.51.70.0 | 85371091 | 85371091 | 310 | Wilo-CTRL-SC-HVAC-4x32A-T34-DOL-WM-PKG | Urządzenie sterujące | Wilo-SC/SC-FC-HVAC system | SC-HVAC system 4x15 kW-WM (rozruch bezpośredni) | 410 | Akcesoria | Wilo | Wilo | 1 | SZT | - | - | - | - | Karton | - | 1 | - | 600 | 210 | 760 | 690 | 320 | 840 | 39 | 43 | http://downloads-wilo-select.wilo.com/assets/WIB_WILO100227.jpg | https://wilo.com/quick/PL/pl/articleNumber/2545349
2545369 | 4048482653372 | Wilo-CTRL-SC-HVAC-4x32A-T34-SD-BM-PKG Urządzenie sterujące | Urządzenie sterujące SC-H-4x32A-T34-SD-BM-PKG do cyfrowej bezstopniowej regulacji wydajności układów jedno- i wielopompowych do zastosowań w ogrzewnictwie, klimatyzacji i wentylacji. | 13416 | 12894 | PG14 | na zapytanie | na zapytanie | NIE | 26.51.70.0 | 85371091 | 85371091 | 310 | Wilo-CTRL-SC-HVAC-4x32A-T34-SD-BM-PKG | Urządzenie sterujące | Wilo-SC/SC-FC-HVAC system | SC-HVAC system 4x15 kW-WM (rozruch gwiazda - trójkąt) | 410 | Akcesoria | Wilo | Wilo | 1 | SZT | - | - | - | - | Paleta jednorazowego użytku | - | 1 | - | 600 | 400 | 1900 | 1200 | 800 | 2050 | 125 | 130 | http://downloads-wilo-select.wilo.com/assets/WIB_WILO100227.jpg | https://wilo.com/quick/PL/pl/articleNumber/2545369
2545485 | 4048482653181 | Wilo-CTRL-SC-HVAC-4x32A-T34-SD-FC-BM-PKG Urządzenie sterujące | Urządzenie sterujące SC-H-4x32A-T34-SD-FC-BM-PKG do cyfrowej bezstopniowej regulacji wydajności układów jedno- i wielopompowych do zastosowań w ogrzewnictwie, klimatyzacji i wentylacji. | 29885 | 28722 | PG14 | na zapytanie | na zapytanie | NIE | 26.51.70.0 | 85371091 | 85371091 | 312 | Wilo-CTRL-SC-HVAC-4x32A-T34-SD-FC-BM-PKG | Urządzenie sterujące | Wilo-SC/SC-FC-HVAC system | SC-FC-HVAC system 4x15 kW-WM (rozruch gwiazda-trójkąt) | 410 | Akcesoria | Wilo | Wilo | 1 | SZT | - | - | - | - | Paleta jednorazowego użytku | - | 1 | - | 1000 | 400 | 1900 | 1200 | 800 | 2050 | 183 | 188 | http://downloads-wilo-select.wilo.com/assets/WIB_WILO100227.jpg | https://wilo.com/quick/PL/pl/articleNumber/2545485
2545373 | 4048482653396 | Wilo-CTRL-SC-HVAC-4x37,5A-T34-SD-BM-PKG Urządzenie sterujące | Urządzenie sterujące SC-H-4x37,5A-T34-SD-BM-PKG do cyfrowej bezstopniowej regulacji wydajności układów jedno- i wielopompowych do zastosowań w ogrzewnictwie, klimatyzacji i wentylacji. | 13898 | 13357 | PG14 | na zapytanie | na zapytanie | NIE | 26.51.70.0 | 85371091 | 85371091 | 310 | Wilo-CTRL-SC-HVAC-4x37,5A-T34-SD-BM-PKG | Urządzenie sterujące | Wilo-SC/SC-FC-HVAC system | SC-HVAC system 4x18,5 kW-WM (rozruch gwiazda - trójkąt) | 410 | Akcesoria | Wilo | Wilo | 1 | SZT | - | - | - | - | Paleta jednorazowego użytku | - | 1 | - | 600 | 400 | 1900 | 1200 | 800 | 2050 | 126 | 131 | http://downloads-wilo-select.wilo.com/assets/WIB_WILO100227.jpg | https://wilo.com/quick/PL/pl/articleNumber/2545373
2545489 | 4048482653259 | Wilo-CTRL-SC-HVAC-4x37,5A-T34-SD-FC-BM-PKG Urządzenie sterujące | Urządzenie sterujące SC-H-4x37,5A-T34-SD-FC-BM-PKG do cyfrowej bezstopniowej regulacji wydajności układów jedno- i wielopompowych do zastosowań w ogrzewnictwie, klimatyzacji i wentylacji. | 32532 | 31266 | PG14 | na zapytanie | na zapytanie | NIE | 26.51.70.0 | 85371091 | 85371091 | 312 | Wilo-CTRL-SC-HVAC-4x37,5A-T34-SD-FC-BM-PKG | Urządzenie sterujące | Wilo-SC/SC-FC-HVAC system | SC-FC-HVAC system 4x18,5 kW-WM (rozruch gwiazda-trójkąt) | 410 | Akcesoria | Wilo | Wilo | 1 | SZT | - | - | - | - | Paleta jednorazowego użytku | - | 1 | - | 1000 | 400 | 1900 | 1200 | 800 | 2050 | 188 | 193 | http://downloads-wilo-select.wilo.com/assets/WIB_WILO100227.jpg | https://wilo.com/quick/PL/pl/articleNumber/2545489
2545377 | 4048482308418 | Wilo-CTRL-SC-HVAC-4x43A-T34-SD-BM-PKG Urządzenie sterujące | Urządzenie sterujące SC-H-4x43A-T34-SD-BM-PKG do cyfrowej bezstopniowej regulacji wydajności układów jedno- i wielopompowych do zastosowań w ogrzewnictwie, klimatyzacji i wentylacji. | 14056 | 13508 | PG14 | na zapytanie | na zapytanie | NIE | 26.51.70.0 | 85371091 | 85371091 | 310 | Wilo-CTRL-SC-HVAC-4x43A-T34-SD-BM-PKG | Urządzenie sterujące | Wilo-SC/SC-FC-HVAC system | SC-HVAC system 4x22 kW-WM (rozruch gwiazda - trójkąt) | 410 | Akcesoria | Wilo | Wilo | 1 | SZT | - | - | - | - | Paleta jednorazowego użytku | - | 1 | - | 600 | 400 | 1900 | 1200 | 800 | 2050 | 127 | 132 | http://downloads-wilo-select.wilo.com/assets/WIB_WILO100227.jpg | https://wilo.com/quick/PL/pl/articleNumber/2545377
2545493 | 4048482653341 | Wilo-CTRL-SC-HVAC-4x43A-T34-SD-FC-BM-PKG Urządzenie sterujące | Urządzenie sterujące SC-H-4x43A-T34-SD-FC-BM-PKG do cyfrowej bezstopniowej regulacji wydajności układów jedno- i wielopompowych do zastosowań w ogrzewnictwie, klimatyzacji i wentylacji. | 34591 | 33245 | PG14 | na zapytanie | na zapytanie | NIE | 26.51.70.0 | 85371091 | 85371091 | 312 | Wilo-CTRL-SC-HVAC-4x43A-T34-SD-FC-BM-PKG | Urządzenie sterujące | Wilo-SC/SC-FC-HVAC system | SC-FC-HVAC system 4x22 kW-WM (rozruch gwiazda-trójkąt) | 410 | Akcesoria | Wilo | Wilo | 1 | SZT | - | - | - | - | Paleta jednorazowego użytku | - | 1 | - | 1000 | 400 | 1900 | 1200 | 800 | 2050 | 214 | 219 | http://downloads-wilo-select.wilo.com/assets/WIB_WILO100227.jpg | https://wilo.com/quick/PL/pl/articleNumber/2545493
2545437 | 4048482651521 | Wilo-CTRL-SC-HVAC-4x4A-T34-DOL-FC-WM-PKG Urządzenie sterujące | Urządzenie sterujące SC-H-4x4A-T34-DOL-FC-WM-PKG do cyfrowej bezstopniowej regulacji wydajności układów jedno- i wielopompowych do zastosowań w ogrzewnictwie, klimatyzacji i wentylacji. | 9679 | 9302 | PG14 | na zapytanie | na zapytanie | NIE | 26.51.70.0 | 85371091 | 85371091 | 312 | Wilo-CTRL-SC-HVAC-4x4A-T34-DOL-FC-WM-PKG | Urządzenie sterujące | Wilo-SC/SC-FC-HVAC system | SC-FC-HVAC system 4x1,1 kW-WM (rozruch bezpośredni) | 410 | Akcesoria | Wilo | Wilo | 1 | SZT | - | - | - | - | Karton | - | 1 | - | 600 | 250 | 760 | 690 | 320 | 840 | 59 | 63 | http://downloads-wilo-select.wilo.com/assets/WIB_WILO100227.jpg | https://wilo.com/quick/PL/pl/articleNumber/2545437
2545321 | 4048482658537 | Wilo-CTRL-SC-HVAC-4x4A-T34-DOL-WM-PKG Urządzenie sterujące | Urządzenie sterujące SC-H-4x4A-T34-DOL-WM-PKG do cyfrowej bezstopniowej regulacji wydajności układów jedno- i wielopompowych do zastosowań w ogrzewnictwie, klimatyzacji i wentylacji. | 5049 | 4853 | PG14 | na zapytanie | na zapytanie | NIE | 26.51.70.0 | 85371091 | 85371091 | 310 | Wilo-CTRL-SC-HVAC-4x4A-T34-DOL-WM-PKG | Urządzenie sterujące | Wilo-SC/SC-FC-HVAC system | SC-HVAC system 4x1,1-1,5 kW-WM (rozruch bezpośredni) | 410 | Akcesoria | Wilo | Wilo | 1 | SZT | - | - | - | - | Karton | - | 1 | - | 600 | 210 | 600 | 670 | 340 | 690 | 30 | 34 | http://downloads-wilo-select.wilo.com/assets/WIB_WILO100227.jpg | https://wilo.com/quick/PL/pl/articleNumber/2545321
2545441 | 4048482651583 | Wilo-CTRL-SC-HVAC-4x6,3A-T34-DOL-FC-WM-PKG Urządzenie sterujące | Urządzenie sterujące SC-H-4x6,3A-T34-DOL-FC-WM-PKG do cyfrowej bezstopniowej regulacji wydajności układów jedno- i wielopompowych do zastosowań w ogrzewnictwie, klimatyzacji i wentylacji. | 9241 | 8881 | PG14 | na zapytanie | na zapytanie | NIE | 26.51.70.0 | 85371091 | 85371091 | 312 | Wilo-CTRL-SC-HVAC-4x6,3A-T34-DOL-FC-WM-PKG | Urządzenie sterujące | Wilo-SC/SC-FC-HVAC system | SC-FC-HVAC system 2x2,2 kW-WM (rozruch bezpośredni) | 410 | Akcesoria | Wilo | Wilo | 1 | SZT | - | - | - | - | Karton | - | 1 | - | 600 | 250 | 760 | 690 | 320 | 840 | 59 | 63 | http://downloads-wilo-select.wilo.com/assets/WIB_WILO100227.jpg | https://wilo.com/quick/PL/pl/articleNumber/2545441
2545325 | 4048482658599 | Wilo-CTRL-SC-HVAC-4x6,3A-T34-DOL-WM-PKG Urządzenie sterujące | Urządzenie sterujące SC-H-4x6,3A-T34-DOL-WM-PKG do cyfrowej bezstopniowej regulacji wydajności układów jedno- i wielopompowych do zastosowań w ogrzewnictwie, klimatyzacji i wentylacji. | 5051 | 4855 | PG14 | na zapytanie | na zapytanie | NIE | 26.51.70.0 | 85371091 | 85371091 | 310 | Wilo-CTRL-SC-HVAC-4x6,3A-T34-DOL-WM-PKG | Urządzenie sterujące | Wilo-SC/SC-FC-HVAC system | SC-HVAC system 4x2,2 kW-WM (rozruch bezpośredni) | 410 | Akcesoria | Wilo | Wilo | 1 | SZT | - | - | - | - | Karton | - | 1 | - | 600 | 210 | 600 | 670 | 340 | 690 | 30 | 34 | http://downloads-wilo-select.wilo.com/assets/WIB_WILO100227.jpg | https://wilo.com/quick/PL/pl/articleNumber/2545325
2047645 | 4016322712701 | Wilo-Drain LP 40/10-1-230 pompa do wody brudnej | Pompa do wody brudnej Wilo-Drain LP 40/10-1-230 samozasysająca z silnikiem spełniającym normy, do ustawienia na sucho. Łatwa obsługa dzięki szerokiemu zakresowi dostawy. | 814 | 780 | PG07 | na zapytanie | na zapytanie | NIE | 28.13.14.0 | 84137051 | 84137051 | 711 | Wilo-Drain LP 40/10-1-230 | samozasysająca pompa do wody brudnej | Wilo-Drain LP | Samozasysająca pompa do wody brudnej z silnikiem spełniającym normy, do ustawienia na sucho | 910 | Odprowadzanie wody brudnej i ścieków | Wilo | Wilo | 1 | SZT | - | - | - | Srebrny | Karton | - | 1 | 1 | 209 | 320 | 312 | 256 | 394 | 342 | 12 | 13.22 | http://downloads-wilo-select.wilo.com/assets/WIB_WILO57797.jpg | https://wilo.com/quick/PL/pl/articleNumber/2047645 |  |  | 0.55 kW
2081686 | 4016322895947 | Wilo-Drain LPC 40/19 pompa do wody brudnej | Pompa do wody brudnej Wilo-Drain LPC 40/19 samozasysająca z silnikiem spełniającym normy, do ustawienia na sucho. Długa żywotność dzięki solidnej wersji z żeliwa szarego. Prosta konserwacja przy zastosowaniu zintegrowanego otworu rewizyjnego. | 3333 | 3196 | PG07 | 14 | C | NIE | 28.13.14.0 | 84137051 | 84137051 | 717 | Wilo-Drain LPC 40/19 | samozasysająca pompa do wody brudnej | Wilo-Drain LPC | Samozasysająca pompa do wody brudnej z silnikiem spełniającym normy, do ustawienia na sucho | 912 | Odprowadzanie wody brudnej i ścieków | Wilo | Wilo | 1 | SZT | - | - | - | Zielony | Karton | - | 1 | 1 | 195 | 425 | 274 | 400 | 600 | 540 | 23 | 26 | http://downloads-wilo-select.wilo.com/assets/WIB_WILO57791.jpg | https://wilo.com/quick/PL/pl/articleNumber/2081686 |  |  | 1.4 kW
2081660 | 4016322895749 | Wilo-Drain LPC 50/25 pompa do wody brudnej | Pompa do wody brudnej Wilo-Drain LPC 50/25 samozasysająca z silnikiem spełniającym normy, do ustawienia na sucho. Długa żywotność dzięki solidnej wersji z żeliwa szarego. Prosta konserwacja przy zastosowaniu zintegrowanego otworu rewizyjnego. | 4894 | 4692 | PG07 | 14 | C | NIE | 28.13.14.0 | 84137051 | 84137051 | 717 | Wilo-Drain LPC 50/25 | samozasysająca pompa do wody brudnej | Wilo-Drain LPC | Samozasysająca pompa do wody brudnej z silnikiem spełniającym normy, do ustawienia na sucho | 912 | Odprowadzanie wody brudnej i ścieków | Wilo | Wilo | 1 | SZT | - | - | - | Zielony | Karton | - | 1 | 1 | 236 | 525 | 311 | 400 | 600 | 540 | 45 | 48 | http://downloads-wilo-select.wilo.com/assets/WIB_WILO57791.jpg | https://wilo.com/quick/PL/pl/articleNumber/2081660 |  |  | 2.9 kW
2081693 | 4016322895961 | Wilo-Drain LPC 80/29 pompa do wody brudnej | Pompa do wody brudnej Wilo-Drain LPC 80/29 samozasysająca z silnikiem spełniającym normy, do ustawienia na sucho. Długa żywotność dzięki solidnej wersji z żeliwa szarego. Prosta konserwacja przy zastosowaniu zintegrowanego otworu rewizyjnego. | 6036 | 5786 | PG07 | 14 | C | NIE | 28.13.14.0 | 84137059 | 84137059 | 717 | Wilo-Drain LPC 80/29 | samozasysająca pompa do wody brudnej | Wilo-Drain LPC | Samozasysająca pompa do wody brudnej z silnikiem spełniającym normy, do ustawienia na sucho | 912 | Odprowadzanie wody brudnej i ścieków | Wilo | Wilo | 1 | SZT | - | - | - | Zielony | Karton | - | 1 | 1 | 283 | 608 | 363 | 600 | 800 | 870 | 86 | 89 | http://downloads-wilo-select.wilo.com/assets/WIB_WILO57791.jpg | https://wilo.com/quick/PL/pl/articleNumber/2081693 |  |  | 5 kW
6070087 | 4048482413112 | Wilo-Drain TMT 32M113/7,5Ci zatapialna pompa do wody brudnej do 95 °C | Pompa do wody brudnej Wilo-Drain TMT 32M113/7,5Ci | 3864 | 3715 | PG07 | 14 | C | NIE | 28.13.14.0 | 84137021 | 84137021 | 703 | Wilo-Drain TMT 32M113/7,5Ci | Pompa zatapialna do wody brudnej do 95 °C | Wilo-Drain TMT | Pompa zatapialna do wody zanieczyszczonej | 912 | Odprowadzanie wody brudnej i ścieków | Wilo | Wilo | 1 | SZT | - | - | - | Zielony | Paleta jednorazowego użytku | - | 1 | 1 | 241 | 203 | 484 | 385 | 285 | 750 | 39 | 44 | http://downloads-wilo-select.wilo.com/assets/WIB_WILO10299169.jpg | https://wilo.com/quick/PL/pl/articleNumber/6070087 |  |  | 1.04 kW
4231961 | 4048482892856 | Wilo-Drain TMW 32/11-30M pompa odwodnieniowa do wody brudnej | Pompa odwodnieniowa do wody brudnej Wilo-TMW 32/11-30M zatapialna do ustawienia mokrego, stacjonarnego i przenośnego, automatyczna praca dzięki wyłącznikowi pływakowemu, funkcją Twister, Przewód 10m, 1~230V, przyłącze węża 1 ¼ , 11 m podnoszenia | 465 | 443 | PG07 | na zapytanie | na zapytanie | NIE | 28.13.14.0 | 84137021 | 84137021 | 701 | Wilo-Drain TMW 32/11-30M | Pompa odwodnieniowa do wody brudnej | Wilo-Drain TM/TMW/TMR 32 | Pompa zatapialna do przetłaczania wody czystej i zanieczyszczonej. Z systemem wzburzania szlamu -TWISTER, dzięki czemu studzienka jest stale czysta. | 910 | Odprowadzanie wody brudnej i ścieków | Wilo | Wilo | 1 | SZT | - | - | - | Zielono-czarny | Karton | - | 1 | 1 | 165 | 165 | 326 | 195 | 195 | 367 | 9.1 | 9.6 | http://downloads-wilo-select.wilo.com/assets/WIB_WILO57754.jpg | https://wilo.com/quick/PL/pl/articleNumber/4231961
2008469 | 4016322293163 | Wilo-Drain TP 100 E 190/39 pompa do ścieków | Pompa do ścieków Wilo-Drain TP 100 E 190/39 | 8315 | 7985 | PG08 | 14 | C | NIE | 28.13.14.0 | 84137021 | 84137021 | 708 | Wilo-Drain TP 100 E 190/39 | Pompa do ścieków | Wilo-Drain TP 80/TP 100 | Pompa zatapialna do ścieków do pracy ciągłej, do ustawienia mokrego, stacjonarnego i przenośnego oraz stacjonarnego ustawienia na sucho | 910 | Odprowadzanie wody brudnej i ścieków | Wilo | Wilo | 1 | SZT | - | - | - | srebrno-czarny | Paleta jednorazowego użytku | - | 1 | 1 | 460 | 478 | 745 | 600 | 790 | 865 | 60 | 68.5 | http://downloads-wilo-select.wilo.com/assets/WIB_WILO57768.jpg | https://wilo.com/quick/PL/pl/articleNumber/2008469 |  |  | 5 kW
2003559 | 4016322283218 | Wilo-Drain TP 100 E 210/52 pompa do ścieków | Pompa do ścieków Wilo-Drain TP 100 E 210/52 | 8747 | 8400 | PG08 | 14 | C | NIE | 28.13.14.0 | 84137021 | 84137021 | 708 | Wilo-Drain TP 100 E 210/52 | Pompa do ścieków | Wilo-Drain TP 80/TP 100 | Pompa zatapialna do ścieków do pracy ciągłej, do ustawienia mokrego, stacjonarnego i przenośnego oraz stacjonarnego ustawienia na sucho | 910 | Odprowadzanie wody brudnej i ścieków | Wilo | Wilo | 1 | SZT | - | - | - | srebrno-czarny | Paleta jednorazowego użytku | - | 1 | 1 | 460 | 478 | 745 | 600 | 790 | 865 | 60 | 68.5 | http://downloads-wilo-select.wilo.com/assets/WIB_WILO57768.jpg | https://wilo.com/quick/PL/pl/articleNumber/2003559 |  |  | 6.7 kW
2003561 | 4016322283225 | Wilo-Drain TP 100 E 230/70 pompa do ścieków | Pompa do ścieków Wilo-Drain TP 100 E 230/70 | 9180 | 8808 | PG08 | 14 | C | NIE | 28.13.14.0 | 84137021 | 84137021 | 708 | Wilo-Drain TP 100 E 230/70 | Pompa do ścieków | Wilo-Drain TP 80/TP 100 | Pompa zatapialna do ścieków do pracy ciągłej, do ustawienia mokrego, stacjonarnego i przenośnego oraz stacjonarnego ustawienia na sucho | 910 | Odprowadzanie wody brudnej i ścieków | Wilo | Wilo | 1 | SZT | - | - | - | srebrno-czarny | Paleta jednorazowego użytku | - | 1 | 1 | 460 | 478 | 745 | 600 | 790 | 865 | 60 | 68.5 | http://downloads-wilo-select.wilo.com/assets/WIB_WILO57768.jpg | https://wilo.com/quick/PL/pl/articleNumber/2003561 |  |  | 8.8 kW
2003563 | 4016322278580 | Wilo-Drain TP 100 E 250/84 pompa do ścieków | Pompa do ścieków Wilo-Drain TP 100 E 250/84 | 10038 | 9631 | PG08 | 14 | C | NIE | 28.13.14.0 | 84137021 | 84137021 | 708 | Wilo-Drain TP 100 E 250/84 | Pompa do ścieków | Wilo-Drain TP 80/TP 100 | Pompa zatapialna do ścieków do pracy ciągłej, do ustawienia mokrego, stacjonarnego i przenośnego oraz stacjonarnego ustawienia na sucho | 910 | Odprowadzanie wody brudnej i ścieków | Wilo | Wilo | 1 | SZT | - | - | - | srebrno-czarny | Paleta jednorazowego użytku | - | 1 | 1 | 460 | 478 | 745 | 600 | 790 | 865 | 60 | 68.5 | http://downloads-wilo-select.wilo.com/assets/WIB_WILO57768.jpg | https://wilo.com/quick/PL/pl/articleNumber/2003563 |  |  | 10.6 kW
6043950 | 4044966459430 | Wilo-Drain TP 80 E 160/17 pompa do ścieków | Pompa do ścieków Wilo-Drain TP 80 E 160/17 | 6309 | 6066 | PG08 | 14 | C | NIE | 28.13.14.0 | 84137021 | 84137021 | 708 | Wilo-Drain TP 80 E 160/17 | Pompa do ścieków | Wilo-Drain TP 80/TP 100 | Pompa zatapialna do ścieków do pracy ciągłej, do ustawienia mokrego, stacjonarnego i przenośnego oraz stacjonarnego ustawienia na sucho | 910 | Odprowadzanie wody brudnej i ścieków | Wilo | Wilo | 1 | SZT | - | - | - | srebrno-czarny | Paleta jednorazowego użytku | - | 1 | 1 | 428 | 428 | 688 | 600 | 790 | 808 | 42 | 50 | http://downloads-wilo-select.wilo.com/assets/WIB_WILO57768.jpg | https://wilo.com/quick/PL/pl/articleNumber/6043950 |  |  | 2 kW
6043957 | 4044966460016 | Wilo-Drain TP 80 E 170/21 pompa do ścieków | Pompa do ścieków Wilo-Drain TP 80 E 170/21 | 6785 | 6525 | PG08 | 14 | C | NIE | 28.13.14.0 | 84137021 | 84137021 | 708 | Wilo-Drain TP 80 E 170/21 | Pompa do ścieków | Wilo-Drain TP 80/TP 100 | Pompa zatapialna do ścieków do pracy ciągłej, do ustawienia mokrego, stacjonarnego i przenośnego oraz stacjonarnego ustawienia na sucho | 910 | Odprowadzanie wody brudnej i ścieków | Wilo | Wilo | 1 | SZT | - | - | - | srebrno-czarny | Paleta jednorazowego użytku | - | 1 | 1 | 428 | 428 | 688 | 600 | 790 | 808 | 42 | 50 | http://downloads-wilo-select.wilo.com/assets/WIB_WILO57768.jpg | https://wilo.com/quick/PL/pl/articleNumber/6043957 |  |  | 2.5 kW
6043963 | 4044966460061 | Wilo-Drain TP 80 E 190/29 pompa do ścieków | Pompa do ścieków Wilo-Drain TP 80 E 190/29 | 7079 | 6807 | PG08 | 14 | C | NIE | 28.13.14.0 | 84137021 | 84137021 | 708 | Wilo-Drain TP 80 E 190/29 | Pompa do ścieków | Wilo-Drain TP 80/TP 100 | Pompa zatapialna do ścieków do pracy ciągłej, do ustawienia mokrego, stacjonarnego i przenośnego oraz stacjonarnego ustawienia na sucho | 910 | Odprowadzanie wody brudnej i ścieków | Wilo | Wilo | 1 | SZT | - | - | - | srebrno-czarny | Paleta jednorazowego użytku | - | 1 | 1 | 428 | 428 | 688 | 600 | 790 | 808 | 42 | 50 | http://downloads-wilo-select.wilo.com/assets/WIB_WILO57768.jpg | https://wilo.com/quick/PL/pl/articleNumber/6043963 |  |  | 3.3 kW
6043971 | 4044966460399 | Wilo-Drain TP 80 E 210/37 pompa do ścieków | Pompa do ścieków Wilo-Drain TP 80 E 210/37 | 7516 | 7227 | PG08 | 14 | C | NIE | 28.13.14.0 | 84137021 | 84137021 | 708 | Wilo-Drain TP 80 E 210/37 | Pompa do ścieków | Wilo-Drain TP 80/TP 100 | Pompa zatapialna do ścieków do pracy ciągłej, do ustawienia mokrego, stacjonarnego i przenośnego oraz stacjonarnego ustawienia na sucho | 910 | Odprowadzanie wody brudnej i ścieków | Wilo | Wilo | 1 | SZT | - | - | - | srebrno-czarny | Paleta jednorazowego użytku | - | 1 | 1 | 428 | 428 | 688 | 600 | 790 | 808 | 42 | 50 | http://downloads-wilo-select.wilo.com/assets/WIB_WILO57768.jpg | https://wilo.com/quick/PL/pl/articleNumber/6043971 |  |  | 4.5 kW
6043983 | 4044966460610 | Wilo-Drain TP 80 E 230/40 pompa do ścieków | Pompa do ścieków Wilo-Drain TP 80 E 230/40 | 8327 | 8006 | PG08 | 14 | C | NIE | 28.13.14.0 | 84137021 | 84137021 | 708 | Wilo-Drain TP 80 E 230/40 | Pompa do ścieków | Wilo-Drain TP 80/TP 100 | Pompa zatapialna do ścieków do pracy ciągłej, do ustawienia mokrego, stacjonarnego i przenośnego oraz stacjonarnego ustawienia na sucho | 910 | Odprowadzanie wody brudnej i ścieków | Wilo | Wilo | 1 | SZT | - | - | - | srebrno-czarny | Paleta jednorazowego użytku | - | 1 | 1 | 428 | 428 | 688 | 600 | 790 | 808 | 42 | 51 | http://downloads-wilo-select.wilo.com/assets/WIB_WILO57768.jpg | https://wilo.com/quick/PL/pl/articleNumber/6043983 |  |  | 5.1 kW
2044583 | 4016322640301 | Wilo-Drain VC 32/10 DM pionowa pompa do wody brudnej do 95 °C | Pompa do wody brudnej Wilo-Drain VC 32/10 DM niezatapialna z silnikiem znormalizowanym w konstrukcji stojakowej. Do przetłaczanej cieczy o temp. max. 95°C | 2646 | 2545 | PG07 | 14 | C | NIE | 28.13.14.0 | 84137021 | 84137021 | 709 | Wilo-Drain VC 32/10 DM | Pionowa pompa do wody brudnej do 95 °C | Wilo-Drain VC | Niezatapialna pompa pionowa z silnikiem odpowiadającym normom do wody brudnej | 912 | Odprowadzanie wody brudnej i ścieków | Wilo | Wilo | 1 | SZT | - | - | - | Zielony | Skrzynka | - | 1 | 1 | 300 | 300 | 1247 | 328 | 372 | 1390 | 36 | 55 | http://downloads-wilo-select.wilo.com/assets/WIB_WILO57794.jpg | https://wilo.com/quick/PL/pl/articleNumber/2044583
2044582 | 4016322640295 | Wilo-Drain VC 32/10 EM pionowa pompa do wody brudnej do 95 °C | Pompa do wody brudnej Wilo-Drain VC 32/10 EM niezatapialna z silnikiem znormalizowanym w konstrukcji stojakowej. Do przetłaczanej cieczy o temp. max. 95°C | 2950 | 2836 | PG07 | 14 | C | NIE | 28.13.14.0 | 84137021 | 84137021 | 709 | Wilo-Drain VC 32/10 EM | Pionowa pompa do wody brudnej do 95 °C | Wilo-Drain VC | Niezatapialna pompa pionowa z silnikiem odpowiadającym normom do wody brudnej | 912 | Odprowadzanie wody brudnej i ścieków | Wilo | Wilo | 1 | SZT | - | - | - | Zielony | Skrzynka | - | 1 | 1 | 300 | 300 | 1247 | 328 | 372 | 1390 | 36 | 55 | http://downloads-wilo-select.wilo.com/assets/WIB_WILO57794.jpg | https://wilo.com/quick/PL/pl/articleNumber/2044582
2044584 | 4016322640318 | Wilo-Drain VC 40/20 DM pionowa pompa do wody brudnej do 95 °C | Pompa do wody brudnej Wilo-Drain VC 40/20 DM niezatapialna z silnikiem znormalizowanym w konstrukcji stojakowej. Do przetłaczanej cieczy o temp. max. 95°C | 4373 | 4206 | PG07 | 14 | C | NIE | 28.13.14.0 | 84137021 | 84137021 | 709 | Wilo-Drain VC 40/20 DM | Pionowa pompa do wody brudnej do 95 °C | Wilo-Drain VC | Niezatapialna pompa pionowa z silnikiem odpowiadającym normom do wody brudnej | 910 | Odprowadzanie wody brudnej i ścieków | Wilo | Wilo | 1 | SZT | - | - | - | Zielony | Skrzynka | - | 1 | 1 | 300 | 400 | 1400 | 444 | 522 | 1582 | 77 | 96 | http://downloads-wilo-select.wilo.com/assets/WIB_WILO57794.jpg | https://wilo.com/quick/PL/pl/articleNumber/2044584
2545133 | 4048482616711 | Wilo-DrainAlarm Urządzenie alarmowe | Wilo-DrainAlarm Urządzenie alarmowe | 629 | 604 | PG14 | 28 | K | NIE | 27.90.20.0 | 85318070 | 85318070 | 769 | Wilo-DrainAlarm 2 | Urządzenie alarmowe | Akcesoria elektryczne pompowni ścieków | Centrala alarmowa Wilo DrainAlarm 2 | 922 | Odprowadzanie wody brudnej i ścieków | Wilo | Wilo | 1 | SZT | - | - | - | Biały | Karton | 1 | 1 | 1 | 200 | 95 | 120 | 305 | 240 | 195 | 1.5 | 2.2 | http://downloads-wilo-select.wilo.com/assets/WIB_WILO27095510.jpg | https://wilo.com/quick/PL/pl/articleNumber/2545133
2546472 | 4048482713007 | Wilo-DrainLift Box 32/11 D przepompownia podposadzkowa | Pompa do odprowadzania wody brudnej i ścieków Wilo-DrainLift Box 32/11 D załączające się automatycznie urządzenie do przetłaczania ścieków bez fekaliów ze zintegrowaną pompą zatapialną i zaworem zwrotnym. Urządzenie gotowe do instalacji pod podłogą. | 2396 | 2298 | PG07 | na zapytanie | na zapytanie | NIE | 28.13.14.0 | 84137021 | 84137021 | 742 | Wilo-DrainLift Box 32/11 D | Przepompownia podposadzkowa | Wilo-DrainLift Box | Automatyczne urządzenie do przetłaczania wody zanieczyszczonej do instalacji | 920 | Odprowadzanie wody brudnej i ścieków | Wilo | Wilo | 1 | SZT | - | - | - | Czarny | Paleta jednorazowego użytku | - | 1 | 1 | 720 | 730 | 880 | 800 | 1200 | 1200 | 35 | 57 | http://downloads-wilo-select.wilo.com/assets/WIB_WILO1408248.jpg | https://wilo.com/quick/PL/pl/articleNumber/2546472
2546473 | 4048482713014 | Wilo-DrainLift Box 32/11 DS przepompownia podposadzkowa | Pompa do odprowadzania wody brudnej i ścieków Wilo-DrainLift Box 32/11 DS. załączające się automatycznie urządzenie do przetłaczania ścieków bez fekaliów ze zintegrowaną pompą zatapialną i zaworem zwrotnym. Urządzenie gotowe do instalacji pod podłogą. | 3168 | 3038 | PG07 | na zapytanie | na zapytanie | NIE | 28.13.14.0 | 84137021 | 84137021 | 742 | Wilo-DrainLift Box 32/11 DS | Przepompownia podposadzkowa | Wilo-DrainLift Box | Automatyczne urządzenie do przetłaczania wody zanieczyszczonej do instalacji | 920 | Odprowadzanie wody brudnej i ścieków | Wilo | Wilo | 1 | SZT | - | - | - | Czarny | Paleta jednorazowego użytku | - | 1 | 1 | 720 | 730 | 880 | 800 | 1200 | 1200 | 40 | 62 | http://downloads-wilo-select.wilo.com/assets/WIB_WILO1408248.jpg | https://wilo.com/quick/PL/pl/articleNumber/2546473
2546508 | 4048482733050 | Wilo-DrainLift Box 32/11 HD D przepompownia podposadzkowa | Pompa do odprowadzania wody brudnej i ścieków Wilo-DrainLift Box 32/11 HD D załączające się automatycznie urządzenie do przetłaczania ścieków bez fekaliów ze zintegrowaną pompą zatapialną i zaworem zwrotnym. Urządzenie gotowe do instalacji pod podłogą. | 1938 | 1859 | PG07 | 28 | K | NIE | 28.13.14.0 | 84137021 | 84137021 | 742 | Wilo-DrainLift Box 32/11 HD D | Przepompownia podposadzkowa | Wilo-DrainLift Box | Automatyczne urządzenie do przetłaczania wody zanieczyszczonej do instalacji | 920 | Odprowadzanie wody brudnej i ścieków | Wilo | Wilo | 1 | SZT | - | - | - | Czarny | Paleta jednorazowego użytku | - | 1 | 1 | 720 | 730 | 880 | 800 | 1200 | 1200 | 35 | 57 | http://downloads-wilo-select.wilo.com/assets/WIB_WILO1408248.jpg | https://wilo.com/quick/PL/pl/articleNumber/2546508
2523104 | 4016322787952 | Wilo-DRAINLIFT BOX 32/11 HD przepompownia podposadzkowa | Pompa do odprowadzania wody brudnej i ścieków Wilo-DrainLift Box 32/11HD. załączające się automatycznie urządzenie do przetłaczania ścieków bez fekaliów ze zintegrowaną pompą zatapialną i zaworem zwrotnym. Urządzenie gotowe do instalacji pod podłogą. | 2006 | 1914 | PG07 | 28 | K | NIE | 28.13.14.0 | 84137021 | 84137021 | 742 | Wilo-DrainLift Box 32/11 HD D | Przepompownia podposadzkowa | Wilo-DrainLift Box | Automatyczne urządzenie do przetłaczania wody zanieczyszczonej do instalacji | 920 | Odprowadzanie wody brudnej i ścieków | Wilo | Wilo | 1 | SZT | - | - | - | Czarny | Paleta jednorazowego użytku | - | 1 | 1 | 720 | 730 | 880 | 800 | 1200 | 1200 | 28 | 50 | http://downloads-wilo-select.wilo.com/assets/WIB_WILO57779.jpg | https://wilo.com/quick/pl/pl/articleNumber/2523104
6093972 | 4062679242842 | Wilo-DrainLift Box 32/11D O kompaktowa przepompownia nadposadzkowa | Kompaktowa przepompownia nadposadzkowa Wilo-DrainLift Box 32/11D O | 2397 | na zapytanie | PG07 | na zapytanie | na zapytanie | NIE | 28.13.14.0 | 84137021 | 84137021 | 742 | Wilo-DrainLift Box 32/11D O | Kompaktowa przepompownia nadposadzkowa | Wilo-DrainLift Box | Wilo-DrainLift Box 32/11D O kompaktowa przepompownia nadposadzkowa | 920 | Odprowadzanie wody brudnej i ścieków | Wilo | Wilo | 1 | SZT | [6 empty] | 1 |  | 720 | 730 | 880 | 800 | 1200 | 1200 | 35 | 0 | http://downloads-wilo-select.wilo.com/assets/WIB_WILO57779.jpg | https://wilo.com/quick/PL/pl/articleNumber/6093972
6093973 | 4062679242859 | Wilo-DrainLift Box 32/11DS O kompaktowa przepompownia nadposadzkowa | Kompaktowa przepompownia nadposadzkowa Wilo-DrainLift Box 32/11DS O | 3169 | na zapytanie | PG07 | na zapytanie | na zapytanie | NIE | 28.13.14.0 | 84137021 | 84137021 | 742 | Wilo-DrainLift Box 32/11DS O | Kompaktowa przepompownia nadposadzkowa | Wilo-DrainLift Box | Wilo-DrainLift Box 32/11DS O kompaktowa przepompownia nadposadzkowa | 920 | Odprowadzanie wody brudnej i ścieków | Wilo | Wilo | 1 | SZT | [6 empty] | 1 |  | 720 | 730 | 880 | 800 | 1200 | 1200 | 40 | 0 | http://downloads-wilo-select.wilo.com/assets/WIB_WILO57779.jpg | https://wilo.com/quick/PL/pl/articleNumber/6093973
6093971 | 4062679242835 | Wilo-DrainLift Box 32/11E O kompaktowa przepompownia nadposadzkowa | Kompaktowa przepompownia nadposadzkowa Wilo-DrainLift Box 32/11E O | 1721 | na zapytanie | PG07 | na zapytanie | na zapytanie | NIE | 28.13.14.0 | 84137021 | 84137021 | 742 | Wilo-DrainLift Box 32/11E O | Kompaktowa przepompownia nadposadzkowa | Wilo-DrainLift Box | Wilo-DrainLift Box 32/11E O kompaktowa przepompownia nadposadzkowa | 920 | Odprowadzanie wody brudnej i ścieków | Wilo | Wilo | 1 | SZT | [6 empty] | 1 |  | 720 | 705 | 880 | 800 | 1200 | 1200 | 20 | 35 | http://downloads-wilo-select.wilo.com/assets/WIB_WILO57779.jpg | https://wilo.com/quick/PL/pl/articleNumber/6093971
6093974 | 4062679242866 | Wilo-DrainLift Box 32/11HD D O kompaktowa przepompownia nadposadzkowa | Kompaktowa przepompownia nadposadzkowa Wilo-DrainLift Box 32/11HD D O | 1989 | na zapytanie | PG07 | na zapytanie | na zapytanie | NIE | 28.13.14.0 | 84137021 | 84137021 | 742 | Wilo-DrainLift Box 32/11HD D O | Kompaktowa przepompownia nadposadzkowa | Wilo-DrainLift Box | Wilo-DrainLift Box 32/11HD D O kompaktowa przepompownia nadposadzkowa | 920 | Odprowadzanie wody brudnej i ścieków | Wilo | Wilo | 1 | SZT | [6 empty] | 1 |  | 720 | 730 | 880 | 800 | 1200 | 1200 | 35 | 0 | http://downloads-wilo-select.wilo.com/assets/WIB_WILO57779.jpg | https://wilo.com/quick/PL/pl/articleNumber/6093974
6093967 | 4062679243009 | Wilo-DrainLift Box 32/11HD DS O kompaktowa przepompownia nadposadzkowa | Kompaktowa przepompownia nadposadzkowa Wilo-DrainLift Box 32/11HD DS O | 3363 | na zapytanie | PG07 | na zapytanie | na zapytanie | NIE | 28.13.14.0 | 84137021 | 84137021 | 742 | Wilo-DrainLift Box 32/11HD DS O | Kompaktowa przepompownia nadposadzkowa | Wilo-DrainLift Box | Wilo-DrainLift Box 32/11HD DS O kompaktowa przepompownia nadposadzkowa | 920 | Odprowadzanie wody brudnej i ścieków | Wilo | Wilo | 1 | SZT | [6 empty] | 1 |  | 720 | 730 | 880 | 800 | 1200 | 1200 | 40 | 61 | http://downloads-wilo-select.wilo.com/assets/WIB_WILO57779.jpg | https://wilo.com/quick/PL/pl/articleNumber/6093967
2546509 | 4048482733067 | Wilo-DrainLift Box 32/11HD DS przepompownia podposadzkowa | Pompa do odprowadzania wody brudnej i ścieków Wilo-DrainLift Box 32/11HD DS. załączające się automatycznie urządzenie do przetłaczania ścieków bez fekaliów ze zintegrowaną pompą zatapialną i zaworem zwrotnym. Urządzenie gotowe do instalacji pod podłogą. | 3363 | 3225 | PG07 | 28 | K | NIE | 28.13.14.0 | 84137021 | 84137021 | 742 | Wilo-DrainLift Box 32/11HD DS | Przepompownia podposadzkowa | Wilo-DrainLift Box | Automatyczne urządzenie do przetłaczania wody zanieczyszczonej do instalacji | 920 | Odprowadzanie wody brudnej i ścieków | Wilo | Wilo | 1 | SZT | - | - | - | Czarny | Paleta jednorazowego użytku | - | 1 | 1 | 720 | 730 | 880 | 800 | 1200 | 1200 | 40 | 62 | http://downloads-wilo-select.wilo.com/assets/WIB_WILO1408248.jpg | https://wilo.com/quick/PL/pl/articleNumber/2546509
6093977 | 4062679242897 | Wilo-DrainLift Box 32/11HD E O kompaktowa przepompownia nadposadzkowa | Kompaktowa przepompownia nadposadzkowa Wilo-DrainLift Box 32/11HD E O | 2007 | na zapytanie | PG07 | na zapytanie | na zapytanie | NIE | 28.13.14.0 | 84137021 | 84137021 | 742 | Wilo-DrainLift Box 32/11HD E O | Kompaktowa przepompownia nadposadzkowa | Wilo-DrainLift Box | Wilo-DrainLift Box 32/11HD E O kompaktowa przepompownia nadposadzkowa | 920 | Odprowadzanie wody brudnej i ścieków | Wilo | Wilo | 1 | SZT | [6 empty] | 1 |  | 720 | 730 | 880 | 800 | 1200 | 1200 | 28 | 59 | http://downloads-wilo-select.wilo.com/assets/WIB_WILO57779.jpg | https://wilo.com/quick/PL/pl/articleNumber/6093977
2546470 | 4048482712987 | Wilo-DrainLift Box 32/8 D przepompownia podposadzkowa | Pompa do odprowadzania wody brudnej i ścieków Wilo-DrainLift Box 32/8 D załączające się automatycznie urządzenie do przetłaczania ścieków bez fekaliów ze zintegrowaną pompą zatapialną i zaworem zwrotnym. Urządzenie gotowe do instalacji pod podłogą. | 1922 | 1844 | PG07 | na zapytanie | na zapytanie | NIE | 28.13.14.0 | 84137021 | 84137021 | 742 | Wilo-DrainLift Box 32/8 D | Przepompownia podposadzkowa | Wilo-DrainLift Box | Automatyczne urządzenie do przetłaczania wody zanieczyszczonej do instalacji | 920 | Odprowadzanie wody brudnej i ścieków | Wilo | Wilo | 1 | SZT | - | - | - | Czarny | Paleta jednorazowego użytku | - | 1 | 1 | 720 | 730 | 880 | 800 | 1200 | 1200 | 31 | 53 | http://downloads-wilo-select.wilo.com/assets/WIB_WILO1408248.jpg | https://wilo.com/quick/PL/pl/articleNumber/2546470
2546471 | 4048482712994 | Wilo-DrainLift Box 32/8 DS przepompownia podposadzkowa | Pompa do odprowadzania wody brudnej i ścieków Wilo-DrainLift Box 32/8 DS. załączające się automatycznie urządzenie do przetłaczania ścieków bez fekaliów ze zintegrowaną pompą zatapialną i zaworem zwrotnym. Urządzenie gotowe do instalacji pod podłogą. | 2695 | 2585 | PG07 | na zapytanie | na zapytanie | NIE | 28.13.14.0 | 84137021 | 84137021 | 742 | Wilo-DrainLift Box 32/8 DS | Przepompownia podposadzkowa | Wilo-DrainLift Box | Automatyczne urządzenie do przetłaczania wody zanieczyszczonej do instalacji | 920 | Odprowadzanie wody brudnej i ścieków | Wilo | Wilo | 1 | SZT | - | - | - | Czarny | Paleta jednorazowego użytku | - | 1 | 1 | 720 | 730 | 880 | 800 | 1200 | 1200 | 36 | 58 | http://downloads-wilo-select.wilo.com/assets/WIB_WILO1408248.jpg | https://wilo.com/quick/PL/pl/articleNumber/2546471
6093968 | 4062679243016 | Wilo-DrainLift Box 32/8D O kompaktowa przepompownia nadposadzkowa | Kompaktowa przepompownia nadposadzkowa Wilo-DrainLift Box 32/8D O | 1923 | na zapytanie | PG07 | na zapytanie | na zapytanie | NIE | 28.13.14.0 | 84137021 | 84137021 | 742 | Wilo-DrainLift Box 32/8D O | Kompaktowa przepompownia nadposadzkowa | Wilo-DrainLift Box | Wilo-DrainLift Box 32/8D O kompaktowa przepompownia nadposadzkowa | 920 | Odprowadzanie wody brudnej i ścieków | Wilo | Wilo | 1 | SZT | [6 empty] | 1 |  | 720 | 730 | 880 | 800 | 1200 | 1200 | 31 | 0 | http://downloads-wilo-select.wilo.com/assets/WIB_WILO57779.jpg | https://wilo.com/quick/PL/pl/articleNumber/6093968
6093970 | 4062679242828 | Wilo-DrainLift Box 32/8DS O kompaktowa przepompownia nadposadzkowa | Kompaktowa przepompownia nadposadzkowa Wilo-DrainLift Box 32/8DS O | 2696 | na zapytanie | PG07 | na zapytanie | na zapytanie | NIE | 28.13.14.0 | 84137021 | 84137021 | 742 | Wilo-DrainLift Box 32/8DS O | Kompaktowa przepompownia nadposadzkowa | Wilo-DrainLift Box | Wilo-DrainLift Box 32/8DS O kompaktowa przepompownia nadposadzkowa | 920 | Odprowadzanie wody brudnej i ścieków | Wilo | Wilo | 1 | SZT | [6 empty] | 1 |  | 720 | 730 | 880 | 800 | 1200 | 1200 | 36 | 0 | http://downloads-wilo-select.wilo.com/assets/WIB_WILO57779.jpg | https://wilo.com/quick/PL/pl/articleNumber/6093970
6093969 | 4062679243023 | Wilo-DrainLift Box 32/8E O kompaktowa przepompownia nadposadzkowa | Kompaktowa przepompownia nadposadzkowa Wilo-DrainLift Box 32/8E O | 1337 | na zapytanie | PG07 | na zapytanie | na zapytanie | NIE | 28.13.14.0 | 84137021 | 84137021 | 742 | Wilo-DrainLift Box 32/8E O | Kompaktowa przepompownia nadposadzkowa | Wilo-DrainLift Box | Wilo-DrainLift Box 32/8E O kompaktowa przepompownia nadposadzkowa | 920 | Odprowadzanie wody brudnej i ścieków | Wilo | Wilo | 1 | SZT | [6 empty] | 1 |  | 720 | 705 | 880 | 800 | 1200 | 1200 | 15 | 30 | http://downloads-wilo-select.wilo.com/assets/WIB_WILO57779.jpg | https://wilo.com/quick/PL/pl/articleNumber/6093969
2553191 | 4062679032603 | Wilo-DrainLift Box 40/11 D przepompownia podposadzkowa | Pompa do odprowadzania wody brudnej i ścieków Wilo-DrainLift Box 40/11 D załączające się automatycznie urządzenie do przetłaczania ścieków bez fekaliów ze zintegrowaną pompą zatapialną i zaworem zwrotnym. Urządzenie gotowe do instalacji pod podłogą. | 2716 | 2605 | PG07 | na zapytanie | na zapytanie | NIE | 28.13.14.0 | 84137021 | 84137021 | 742 | Wilo-DrainLift Box 40/11 D | Przepompownia podposadzkowa | Wilo-DrainLift Box | Automatyczne urządzenie do przetłaczania wody zanieczyszczonej do instalacji | 920 | Odprowadzanie wody brudnej i ścieków | Wilo | Wilo | 1 | SZT | - | - | - | Czarny | Paleta jednorazowego użytku | - | 1 | 1 | 720 | 730 | 880 | 800 | 1200 | 1200 | 45 | 67 | http://downloads-wilo-select.wilo.com/assets/WIB_WILO57779.jpg | https://wilo.com/quick/PL/pl/articleNumber/2553191 |  | 2546474 | -
2553192 | 4062679032610 | Wilo-DrainLift Box 40/11 DS. przepompownia podposadzkowa | Pompa do odprowadzania wody brudnej i ścieków Wilo-DrainLift Box 40/11 DS. załączające się automatycznie urządzenie do przetłaczania ścieków bez fekaliów ze zintegrowaną pompą zatapialną i zaworem zwrotnym. Urządzenie gotowe do instalacji pod podłogą. | 3489 | 3346 | PG07 | na zapytanie | na zapytanie | NIE | 28.13.14.0 | 84137021 | 84137021 | 742 | Wilo-DrainLift Box 40/11 DS. | Przepompownia podposadzkowa | Wilo-DrainLift Box | Automatyczne urządzenie do przetłaczania wody zanieczyszczonej do instalacji | 920 | Odprowadzanie wody brudnej i ścieków | Wilo | Wilo | 1 | SZT | - | - | - | Czarny | Paleta jednorazowego użytku | - | 1 | 1 | 720 | 730 | 880 | 800 | 1200 | 1200 | 50 | 72 | http://downloads-wilo-select.wilo.com/assets/WIB_WILO57779.jpg | https://wilo.com/quick/PL/pl/articleNumber/2553192
6093966 | 4062679241296 | Wilo-DrainLift Box 40/11D O kompaktowa przepompownia nadposadzkowa | Kompaktowa przepompownia nadposadzkowa Wilo-DrainLift Box 40/11D O | 2716 | na zapytanie | PG07 | na zapytanie | na zapytanie | NIE | 28.13.14.0 | 84137021 | 84137021 | 742 | Wilo-DrainLift Box 40/11D O | Kompaktowa przepompownia nadposadzkowa | Wilo-DrainLift Box | Wilo-DrainLift Box 40/11D O kompaktowa przepompownia nadposadzkowa | 920 | Odprowadzanie wody brudnej i ścieków | Wilo | Wilo | 1 | SZT | [6 empty] | 1 |  | 720 | 730 | 880 | 800 | 1200 | 1200 | 20 | 35 | http://downloads-wilo-select.wilo.com/assets/WIB_WILO57779.jpg | https://wilo.com/quick/PL/pl/articleNumber/6093966
6093976 | 4062679242880 | Wilo-DrainLift Box 40/11DS O kompaktowa przepompownia nadposadzkowa | kompaktowa przepompownia nadposadzkowa Wilo-DrainLift Box 40/11DS O | 3490 | na zapytanie | PG07 | na zapytanie | na zapytanie | NIE | 28.13.14.0 | 84137021 | 84137021 | 742 | Wilo-DrainLift Box 40/11DS O | Kompaktowa przepompownia nadposadzkowa | Wilo-DrainLift Box | Wilo-DrainLift Box 40/11DS O kompaktowa przepompownia nadposadzkowa | 920 | Odprowadzanie wody brudnej i ścieków | Wilo | Wilo | 1 | SZT | [6 empty] | 1 |  | 720 | 730 | 880 | 800 | 1200 | 1200 | 15 | 30 | http://downloads-wilo-select.wilo.com/assets/WIB_WILO57779.jpg | https://wilo.com/quick/PL/pl/articleNumber/6093976
6093975 | 4062679242873 | Wilo-DrainLift Box 40/11E O kompaktowa przepompownia nadposadzkowa | Kompaktowa przepompownia nadposadzkowa Wilo-DrainLift Box 40/11E O | 1783 | na zapytanie | PG07 | na zapytanie | na zapytanie | NIE | 28.13.14.0 | 84137021 | 84137021 | 742 | Wilo-DrainLift Box 40/11E O | Kompaktowa przepompownia nadposadzkowa | Wilo-DrainLift Box | Wilo-DrainLift Box 40/11E O kompaktowa przepompownia nadposadzkowa | 920 | Odprowadzanie wody brudnej i ścieków | Wilo | Wilo | 1 | SZT | [6 empty] | 1 |  | 720 | 705 | 880 | 800 | 1200 | 1200 | 33 | 0 | http://downloads-wilo-select.wilo.com/assets/WIB_WILO57779.jpg | https://wilo.com/quick/PL/pl/articleNumber/6093975
6095527 | 4062679283746 | Wilo-DrainLift SANI CUT-L.20M/1 przepompownia ścieków | Całkowicie zanurzone urządzenie do przetłaczania z pompą pojedynczą i hydrauliką urządzenia tnącego na potrzeby przetłaczania ścieków z fekaliami Wilo-DrainLift SANI CUT-L.20M/1 | 7566 | na zapytanie | PG07 | na zapytanie | na zapytanie | NIE |  | 84137021 |  | 498 | Wilo-DrainLift SANI CUT-L.20M/1 | Hermetyczna przepompownia ścieków | Wilo-DrainLift SANI CUT | Kompaktowe, gotowe do podłączenia, całkowicie zanurzone urządzenie do przetłaczania z pompą podwójną i hydrauliką urządzenia tnącego | 921 | Odprowadzanie wody brudnej i ścieków | Wilo | Wilo | 1 | SZT |  |  |  | zielony/czarny | karton | 1 | 1 | 1 | 539 | 672 | 465 | 600 | 800 | 800 | 64 | 76 | http://downloads-wilo-select.wilo.com/assets/WIB_WILO33084377.jpg | https://wilo.com/quick/PL/pl/articleNumber/6095527
6095528 | 4062679283753 | Wilo-DrainLift SANI CUT-L.20T/1 przepompownia ścieków | Całkowicie zanurzone urządzenie do przetłaczania z pompą pojedynczą i hydrauliką urządzenia tnącego na potrzeby przetłaczania ścieków z fekaliami Wilo-DrainLift SANI CUT-L.20T/1 | 7566 | na zapytanie | PG07 | na zapytanie | na zapytanie | NIE |  | 84137021 |  | 498 | Wilo-DrainLift SANI CUT-L.20T/1 | Hermetyczna przepompownia ścieków | Wilo-DrainLift SANI CUT | Kompaktowe, gotowe do podłączenia, całkowicie zanurzone urządzenie do przetłaczania z pompą podwójną i hydrauliką urządzenia tnącego | 921 | Odprowadzanie wody brudnej i ścieków | Wilo | Wilo | 1 | SZT |  |  |  | zielony/czarny | karton | 1 | 1 | 1 | 539 | 672 | 465 | 600 | 800 | 800 | 62.5 | 74.5 | http://downloads-wilo-select.wilo.com/assets/WIB_WILO33084377.jpg | https://wilo.com/quick/PL/pl/articleNumber/6095528
6095529 | 4062679283791 | Wilo-DrainLift SANI CUT-L.27M/1 przepompownia ścieków | Całkowicie zanurzone urządzenie do przetłaczania z pompą pojedynczą i hydrauliką urządzenia tnącego na potrzeby przetłaczania ścieków z fekaliami Wilo-DrainLift SANI CUT-L.27M/1 | 8632 | na zapytanie | PG07 | na zapytanie | na zapytanie | NIE |  | 84137021 |  | 498 | Wilo-DrainLift SANI CUT-L.27M/1 | Hermetyczna przepompownia ścieków | Wilo-DrainLift SANI CUT | Kompaktowe, gotowe do podłączenia, całkowicie zanurzone urządzenie do przetłaczania z pompą podwójną i hydrauliką urządzenia tnącego | 921 | Odprowadzanie wody brudnej i ścieków | Wilo | Wilo | 1 | SZT |  |  |  | zielony/czarny | karton | 1 | 1 | 1 | 539 | 696 | 572 | 600 | 800 | 800 | 76 | 88 | http://downloads-wilo-select.wilo.com/assets/WIB_WILO33084377.jpg | https://wilo.com/quick/PL/pl/articleNumber/6095529
6095530 | 4062679285030 | Wilo-DrainLift SANI CUT-L.27T/1 przepompownia ścieków | Całkowicie zanurzone urządzenie do przetłaczania z pompą pojedynczą i hydrauliką urządzenia tnącego na potrzeby przetłaczania ścieków z fekaliami Wilo-DrainLift SANI CUT-L.27T/1 | 8632 | na zapytanie | PG07 | na zapytanie | na zapytanie | NIE |  | 84137021 |  | 498 | Wilo-DrainLift SANI CUT-L.27T/1 | Hermetyczna przepompownia ścieków | Wilo-DrainLift SANI CUT | Kompaktowe, gotowe do podłączenia, całkowicie zanurzone urządzenie do przetłaczania z pompą podwójną i hydrauliką urządzenia tnącego | 921 | Odprowadzanie wody brudnej i ścieków | Wilo | Wilo | 1 | SZT |  |  |  | zielony/czarny | karton | 1 | 1 | 1 | 539 | 696 | 572 | 600 | 800 | 800 | 74.5 | 86.5 | http://downloads-wilo-select.wilo.com/assets/WIB_WILO33084377.jpg | https://wilo.com/quick/PL/pl/articleNumber/6095530
6095531 | 4062679283760 | Wilo-DrainLift SANI CUT-L.30M/1 przepompownia ścieków | Całkowicie zanurzone urządzenie do przetłaczania z pompą pojedynczą i hydrauliką urządzenia tnącego na potrzeby przetłaczania ścieków z fekaliami Wilo-DrainLift SANI CUT-L.30M/1 | 9694 | na zapytanie | PG07 | na zapytanie | na zapytanie | NIE |  | 84137021 |  | 498 | Wilo-DrainLift SANI CUT-L.30M/1 | Hermetyczna przepompownia ścieków | Wilo-DrainLift SANI CUT | Kompaktowe, gotowe do podłączenia, całkowicie zanurzone urządzenie do przetłaczania z pompą podwójną i hydrauliką urządzenia tnącego | 921 | Odprowadzanie wody brudnej i ścieków | Wilo | Wilo | 1 | SZT |  |  |  | zielony/czarny | karton | 1 | 1 | 1 | 539 | 696 | 572 | 600 | 800 | 800 | 74.5 | 86.5 | http://downloads-wilo-select.wilo.com/assets/WIB_WILO33084377.jpg | https://wilo.com/quick/PL/pl/articleNumber/6095531
6095532 | 4062679283784 | Wilo-DrainLift SANI CUT-L.30T/1 przepompownia ścieków | Całkowicie zanurzone urządzenie do przetłaczania z pompą pojedynczą i hydrauliką urządzenia tnącego na potrzeby przetłaczania ścieków z fekaliami Wilo-DrainLift SANI CUT-L.30T/1 | 9694 | na zapytanie | PG07 | na zapytanie | na zapytanie | NIE |  | 84137021 |  | 498 | Wilo-DrainLift SANI CUT-L.30T/1 | Hermetyczna przepompownia ścieków | Wilo-DrainLift SANI CUT | Kompaktowe, gotowe do podłączenia, całkowicie zanurzone urządzenie do przetłaczania z pompą podwójną i hydrauliką urządzenia tnącego | 921 | Odprowadzanie wody brudnej i ścieków | Wilo | Wilo | 1 | SZT |  |  |  | zielony/czarny | karton | 1 | 1 | 1 | 539 | 696 | 572 | 600 | 800 | 800 | 81 | 93 | http://downloads-wilo-select.wilo.com/assets/WIB_WILO33084377.jpg | https://wilo.com/quick/PL/pl/articleNumber/6095532
6095533 | 4062679283777 | Wilo-DrainLift SANI CUT-L.42T/1 przepompownia ścieków | Całkowicie zanurzone urządzenie do przetłaczania z pompą pojedynczą i hydrauliką urządzenia tnącego na potrzeby przetłaczania ścieków z fekaliami Wilo-DrainLift SANI CUT-L.42T/1 | 10844 | na zapytanie | PG07 | na zapytanie | na zapytanie | NIE |  | 84137021 |  | 498 | Wilo-DrainLift SANI CUT-L.42T/1 | Hermetyczna przepompownia ścieków | Wilo-DrainLift SANI CUT | Kompaktowe, gotowe do podłączenia, całkowicie zanurzone urządzenie do przetłaczania z pompą podwójną i hydrauliką urządzenia tnącego | 921 | Odprowadzanie wody brudnej i ścieków | Wilo | Wilo | 1 | SZT |  |  |  | zielony/czarny | karton | 1 | 1 | 1 | 539 | 696 | 580 | 600 | 800 | 800 | 104.5 | 116.5 | http://downloads-wilo-select.wilo.com/assets/WIB_WILO33084377.jpg | https://wilo.com/quick/PL/pl/articleNumber/6095533
6095520 | 4062679281070 | Wilo-DrainLift SANI CUT-M.20M/1 przepompownia ścieków | Całkowicie zanurzone urządzenie do przetłaczania z pompą pojedynczą i hydrauliką urządzenia tnącego na potrzeby przetłaczania ścieków z fekaliami Wilo-DrainLift SANI CUT-M.20M/1 | 3836 | na zapytanie | PG07 | na zapytanie | na zapytanie | NIE |  | 84137021 |  | 497 | Wilo-DrainLift SANI CUT-M.20M/1 | Hermetyczna przepompownia ścieków | Wilo-DrainLift SANI CUT | Kompaktowe, gotowe do podłączenia, całkowicie zanurzone urządzenie do przetłaczania z pompą podwójną i hydrauliką urządzenia tnącego | 921 | Odprowadzanie wody brudnej i ścieków | Wilo | Wilo | 1 | SZT |  |  |  | zielony/czarny | karton | 1 | 1 | 1 | 539 | 672 | 465 | 600 | 800 | 800 | 40 | 52 | http://downloads-wilo-select.wilo.com/assets/WIB_WILO33084380.jpg | https://wilo.com/quick/PL/pl/articleNumber/6095520
6095521 | 4062679283715 | Wilo-DrainLift SANI CUT-M.20T/1 przepompownia ścieków | Całkowicie zanurzone urządzenie do przetłaczania z pompą pojedynczą i hydrauliką urządzenia tnącego na potrzeby przetłaczania ścieków z fekaliami Wilo-DrainLift SANI CUT-M.20T/1 | 3836 | na zapytanie | PG07 | na zapytanie | na zapytanie | NIE |  | 84137021 |  | 497 | Wilo-DrainLift SANI CUT-M.20T/1 | Hermetyczna przepompownia ścieków | Wilo-DrainLift SANI CUT | Kompaktowe, gotowe do podłączenia, całkowicie zanurzone urządzenie do przetłaczania z pompą podwójną i hydrauliką urządzenia tnącego | 921 | Odprowadzanie wody brudnej i ścieków | Wilo | Wilo | 1 | SZT |  |  |  | zielony/czarny | karton | 1 | 1 | 1 | 539 | 672 | 465 | 600 | 800 | 800 | 39.5 | 51.5 | http://downloads-wilo-select.wilo.com/assets/WIB_WILO33084380.jpg | https://wilo.com/quick/PL/pl/articleNumber/6095521
6095522 | 4062679281087 | Wilo-DrainLift SANI CUT-M.27M/1 przepompownia ścieków | Całkowicie zanurzone urządzenie do przetłaczania z pompą pojedynczą i hydrauliką urządzenia tnącego na potrzeby przetłaczania ścieków z fekaliami Wilo-DrainLift SANI CUT-M.27M/1 | 4417 | na zapytanie | PG07 | na zapytanie | na zapytanie | NIE |  | 84137021 |  | 497 | Wilo-DrainLift SANI CUT-M.27M/1 | Hermetyczna przepompownia ścieków | Wilo-DrainLift SANI CUT | Kompaktowe, gotowe do podłączenia, całkowicie zanurzone urządzenie do przetłaczania z pompą podwójną i hydrauliką urządzenia tnącego | 921 | Odprowadzanie wody brudnej i ścieków | Wilo | Wilo | 1 | SZT |  |  |  | zielony/czarny | karton | 1 | 1 | 1 | 539 | 696 | 572 | 600 | 800 | 800 | 46 | 58 | http://downloads-wilo-select.wilo.com/assets/WIB_WILO33084380.jpg | https://wilo.com/quick/PL/pl/articleNumber/6095522
6095523 | 4062679283708 | Wilo-DrainLift SANI CUT-M.27T/1 przepompownia ścieków | Całkowicie zanurzone urządzenie do przetłaczania z pompą pojedynczą i hydrauliką urządzenia tnącego na potrzeby przetłaczania ścieków z fekaliami Wilo-DrainLift SANI CUT-M.27T/1 | 4417 | na zapytanie | PG07 | na zapytanie | na zapytanie | NIE |  | 84137021 |  | 497 | Wilo-DrainLift SANI CUT-M.27T/1 | Hermetyczna przepompownia ścieków | Wilo-DrainLift SANI CUT | Kompaktowe, gotowe do podłączenia, całkowicie zanurzone urządzenie do przetłaczania z pompą podwójną i hydrauliką urządzenia tnącego | 921 | Odprowadzanie wody brudnej i ścieków | Wilo | Wilo | 1 | SZT |  |  |  | zielony/czarny | karton | 1 | 1 | 1 | 539 | 696 | 572 | 600 | 800 | 800 | 45 | 57 | http://downloads-wilo-select.wilo.com/assets/WIB_WILO33084380.jpg | https://wilo.com/quick/PL/pl/articleNumber/6095523
6095524 | 4062679281094 | Wilo-DrainLift SANI CUT-M.30M/1 przepompownia ścieków | Całkowicie zanurzone urządzenie do przetłaczania z pompą pojedynczą i hydrauliką urządzenia tnącego na potrzeby przetłaczania ścieków z fekaliami Wilo-DrainLift SANI CUT-M.30M/1 | 5206 | na zapytanie | PG07 | na zapytanie | na zapytanie | NIE |  | 84137021 |  | 497 | Wilo-DrainLift SANI CUT-M.30M/1 | Hermetyczna przepompownia ścieków | Wilo-DrainLift SANI CUT | Kompaktowe, gotowe do podłączenia, całkowicie zanurzone urządzenie do przetłaczania z pompą podwójną i hydrauliką urządzenia tnącego | 921 | Odprowadzanie wody brudnej i ścieków | Wilo | Wilo | 1 | SZT |  |  |  | zielony/czarny | karton | 1 | 1 | 1 | 539 | 696 | 572 | 600 | 800 | 800 | 45 | 57 | http://downloads-wilo-select.wilo.com/assets/WIB_WILO33084380.jpg | https://wilo.com/quick/PL/pl/articleNumber/6095524
6095525 | 4062679283739 | Wilo-DrainLift SANI CUT-M.30T/1 przepompownia ścieków | Całkowicie zanurzone urządzenie do przetłaczania z pompą pojedynczą i hydrauliką urządzenia tnącego na potrzeby przetłaczania ścieków z fekaliami Wilo-DrainLift SANI CUT-M.30T/1 | 5206 | na zapytanie | PG07 | na zapytanie | na zapytanie | NIE |  | 84137021 |  | 497 | Wilo-DrainLift SANI CUT-M.30T/1 | Hermetyczna przepompownia ścieków | Wilo-DrainLift SANI CUT | Kompaktowe, gotowe do podłączenia, całkowicie zanurzone urządzenie do przetłaczania z pompą podwójną i hydrauliką urządzenia tnącego | 921 | Odprowadzanie wody brudnej i ścieków | Wilo | Wilo | 1 | SZT |  |  |  | zielony/czarny | karton | 1 | 1 | 1 | 539 | 696 | 572 | 600 | 800 | 800 | 48.5 | 60.5 | http://downloads-wilo-select.wilo.com/assets/WIB_WILO33084380.jpg | https://wilo.com/quick/PL/pl/articleNumber/6095525
6095526 | 4062679283722 | Wilo-DrainLift SANI CUT-M.42T/1 przepompownia ścieków | Całkowicie zanurzone urządzenie do przetłaczania z pompą pojedynczą i hydrauliką urządzenia tnącego na potrzeby przetłaczania ścieków z fekaliami Wilo-DrainLift SANI CUT-M.42T/1 | 5672 | na zapytanie | PG07 | na zapytanie | na zapytanie | NIE |  | 84137021 |  | 497 | Wilo-DrainLift SANI CUT-M.42T/1 | Hermetyczna przepompownia ścieków | Wilo-DrainLift SANI CUT | Kompaktowe, gotowe do podłączenia, całkowicie zanurzone urządzenie do przetłaczania z pompą podwójną i hydrauliką urządzenia tnącego | 921 | Odprowadzanie wody brudnej i ścieków | Wilo | Wilo | 1 | SZT |  |  |  | zielony/czarny | karton | 1 | 1 | 1 | 539 | 696 | 580 | 600 | 800 | 800 | 54.5 | 66 | http://downloads-wilo-select.wilo.com/assets/WIB_WILO33084380.jpg | https://wilo.com/quick/PL/pl/articleNumber/6095526
6095513 | 4062679283548 | Wilo-DrainLift SANI CUT-S.20M/1 przepompownia ścieków | Całkowicie zanurzone urządzenie do przetłaczania z pompą pojedynczą i hydrauliką urządzenia tnącego na potrzeby przetłaczania ścieków z fekaliami Wilo-DrainLift SANI CUT-S.20M/1 | 3038 | na zapytanie | PG07 | na zapytanie | na zapytanie | NIE |  | 84137021 |  | 496 | Wilo-DrainLift SANI CUT-S.20M/1 | Hermetyczna przepompownia ścieków | Wilo-DrainLift SANI CUT | Kompaktowe, gotowe do podłączenia, całkowicie zanurzone urządzenie do przetłaczania z pompą podwójną i hydrauliką urządzenia tnącego | 921 | Odprowadzanie wody brudnej i ścieków | Wilo | Wilo | 1 | SZT |  |  |  | zielony/czarny | karton | 1 | 1 | 1 | 196 | 748 | 458 | 600 | 800 | 800 | 34 | 46 | http://downloads-wilo-select.wilo.com/assets/WIB_WILO33077578.jpg | https://wilo.com/quick/PL/pl/articleNumber/6095513
6095514 | 4062679283555 | Wilo-DrainLift SANI CUT-S.20T/1 przepompownia ścieków | Całkowicie zanurzone urządzenie do przetłaczania z pompą pojedynczą i hydrauliką urządzenia tnącego na potrzeby przetłaczania ścieków z fekaliami Wilo-DrainLift SANI CUT-S.20T/1 | 3038 | na zapytanie | PG07 | na zapytanie | na zapytanie | NIE |  | 84137021 |  | 496 | Wilo-DrainLift SANI CUT-S.20T/1 | Hermetyczna przepompownia ścieków | Wilo-DrainLift SANI CUT | Kompaktowe, gotowe do podłączenia, całkowicie zanurzone urządzenie do przetłaczania z pompą podwójną i hydrauliką urządzenia tnącego | 921 | Odprowadzanie wody brudnej i ścieków | Wilo | Wilo | 1 | SZT |  |  |  | zielony/czarny | karton | 1 | 1 | 1 | 196 | 748 | 458 | 600 | 800 | 800 | 33 | 45 | http://downloads-wilo-select.wilo.com/assets/WIB_WILO33077578.jpg | https://wilo.com/quick/PL/pl/articleNumber/6095514
6095515 | brak danych | Wilo-DrainLift SANI CUT-S.27M/1 przepompownia ścieków | Całkowicie zanurzone urządzenie do przetłaczania z pompą pojedynczą i hydrauliką urządzenia tnącego na potrzeby przetłaczania ścieków z fekaliami Wilo-DrainLift SANI CUT-S.27M/1 | na zapytanie | na zapytanie | PG07 | na zapytanie | na zapytanie | NIE |  | 84137021 |  |  | Wilo-DrainLift SANI CUT-S.27M/1 | Hermetyczna przepompownia ścieków | Wilo-DrainLift SANI CUT | Kompaktowe, gotowe do podłączenia, całkowicie zanurzone urządzenie do przetłaczania z pompą podwójną i hydrauliką urządzenia tnącego |  | Odprowadzanie wody brudnej i ścieków | Wilo | Wilo | 1 | SZT |  |  |  | zielony/czarny | karton | 1 | 1 | 1 | [9 empty] | https://wilo.com/quick/PL/pl/articleNumber/6095515
6095516 | brak danych | Wilo-DrainLift SANI CUT-S.27T/1 przepompownia ścieków | Całkowicie zanurzone urządzenie do przetłaczania z pompą pojedynczą i hydrauliką urządzenia tnącego na potrzeby przetłaczania ścieków z fekaliami Wilo-DrainLift SANI CUT-S.27T/1 | na zapytanie | na zapytanie | PG07 | na zapytanie | na zapytanie | NIE |  | 84137021 |  |  | Wilo-DrainLift SANI CUT-S.27T/1 | Hermetyczna przepompownia ścieków | Wilo-DrainLift SANI CUT | Kompaktowe, gotowe do podłączenia, całkowicie zanurzone urządzenie do przetłaczania z pompą podwójną i hydrauliką urządzenia tnącego |  | Odprowadzanie wody brudnej i ścieków | Wilo | Wilo | 1 | SZT |  |  |  | zielony/czarny | karton | 1 | 1 | 1 | [9 empty] | https://wilo.com/quick/PL/pl/articleNumber/6095516
6095517 | brak danych | Wilo-DrainLift SANI CUT-S.30M/1 przepompownia ścieków | Całkowicie zanurzone urządzenie do przetłaczania z pompą pojedynczą i hydrauliką urządzenia tnącego na potrzeby przetłaczania ścieków z fekaliami Wilo-DrainLift SANI CUT-S.30M/1 | na zapytanie | na zapytanie | PG07 | na zapytanie | na zapytanie | NIE |  | 84137021 |  |  | Wilo-DrainLift SANI CUT-S.30M/1 | Przepompownia ścieków | Wilo-DrainLift SANI CUT | Kompaktowe, gotowe do podłączenia, całkowicie zanurzone urządzenie do przetłaczania z pompą podwójną i hydrauliką urządzenia tnącego |  | Odprowadzanie wody brudnej i ścieków | Wilo | Wilo | 1 | SZT |  |  |  | zielony/czarny | karton | 1 | 1 | 1 | [9 empty] | https://wilo.com/quick/PL/pl/articleNumber/6095517
6095518 | brak danych | Wilo-DrainLift SANI CUT-S.30T/1 przepompownia ścieków | Całkowicie zanurzone urządzenie do przetłaczania z pompą pojedynczą i hydrauliką urządzenia tnącego na potrzeby przetłaczania ścieków z fekaliami Wilo-DrainLift SANI CUT-S.30T/1 | na zapytanie | na zapytanie | PG07 | na zapytanie | na zapytanie | NIE |  | 84137021 |  |  | Wilo-DrainLift SANI CUT-S.30T/1 | Przepompownia ścieków | Wilo-DrainLift SANI CUT | Kompaktowe, gotowe do podłączenia, całkowicie zanurzone urządzenie do przetłaczania z pompą podwójną i hydrauliką urządzenia tnącego |  | Odprowadzanie wody brudnej i ścieków | Wilo | Wilo | 1 | SZT |  |  |  | zielony/czarny | karton | 1 | 1 | 1 | [9 empty] | https://wilo.com/quick/PL/pl/articleNumber/6095518
6095519 | brak danych | Wilo-DrainLift SANI CUT-S.42T/1 przepompownia ścieków | Całkowicie zanurzone urządzenie do przetłaczania z pompą pojedynczą i hydrauliką urządzenia tnącego na potrzeby przetłaczania ścieków z fekaliami Wilo-DrainLift SANI CUT-S.42T/1 | na zapytanie | na zapytanie | PG07 | na zapytanie | na zapytanie | NIE |  | 84137021 |  |  | Wilo-DrainLift SANI CUT-S.42T/1 | Przepompownia ścieków | Wilo-DrainLift SANI CUT | Kompaktowe, gotowe do podłączenia, całkowicie zanurzone urządzenie do przetłaczania z pompą podwójną i hydrauliką urządzenia tnącego |  | Odprowadzanie wody brudnej i ścieków | Wilo | Wilo | 1 | SZT |  |  |  | zielony/czarny | karton | 1 | 1 | 1 | [9 empty] | https://wilo.com/quick/PL/pl/articleNumber/6095519
2549943 | 4062679007311 | Wilo-DrainLift SANI-L.11M/4 przepompownia ścieków | Przepompownia ścieków Wilo-DrainLift SANI-L.11M/4 kompaktowe urządzenie do przetłaczania z pompa podwójną do domów wielorodzinnych i w zakresie obiektów. | 8334 | 8016 | PG07 | 12 | C | NIE | 28.13.14.0 | 84137021 | 84137021 | 482 | Wilo-DrainLift SANI-L.11M/4 | Przepompownia ścieków | Wilo-DrainLift SANI-L | Automatyczne urządzenie do przetłaczania wody zanieczyszczonej do instalacji | 921 | Odprowadzanie wody brudnej i ścieków | Wilo | Wilo | 1 | SZT |  |  |  |  | Karton |  | 1 |  | 635 | 852 | 620 | 655 | 875 | 800 | 70 | 76 | http://downloads-wilo-select.wilo.com/assets/WIB_WILO23768569.jpg | https://wilo.com/quick/PL/pl/articleNumber/2549943 |  |  | 0
2549939 | 4062679007274 | Wilo-DrainLift SANI-L.11T/4 przepompownia ścieków | Przepompownia ścieków Wilo-DrainLift SANI-L.11T/4 kompaktowe urządzenie do przetłaczania z pompa podwójną do domów wielorodzinnych i w zakresie obiektów. | 8334 | 8016 | PG07 | 12 | C | NIE | 28.13.14.0 | 84137021 | 84137021 | 482 | Wilo-DrainLift SANI-L.11T/4 | Przepompownia ścieków | Wilo-DrainLift SANI-L | Automatyczne urządzenie do przetłaczania wody zanieczyszczonej do instalacji | 921 | Odprowadzanie wody brudnej i ścieków | Wilo | Wilo | 1 | SZT |  |  |  |  | Karton |  | 1 |  | 635 | 852 | 620 | 655 | 875 | 800 | 70 | 76 | http://downloads-wilo-select.wilo.com/assets/WIB_WILO23768569.jpg | https://wilo.com/quick/PL/pl/articleNumber/2549939 |  |  | 0
2549907 | 4062679006918 | Wilo-DrainLift SANI-L.12M/1 przepompownia ścieków | Przepompownia ścieków Wilo-DrainLift SANI-L.12M/1 kompaktowe urządzenie do przetłaczania z pompa podwójną do domów wielorodzinnych i w zakresie obiektów. | 6682 | 6426 | PG07 | 7 | L | NIE | 28.13.14.0 | 84137021 | 84137021 | 482 | Wilo-DrainLift SANI-L.12M/1 | Przepompownia ścieków | Wilo-DrainLift SANI-L | Automatyczne urządzenie do przetłaczania wody zanieczyszczonej do instalacji | 921 | Odprowadzanie wody brudnej i ścieków | Wilo | Wilo | 1 | SZT | - | - | - | Czarny | Karton | - | 1 | 1 | 635 | 852 | 571 | 655 | 875 | 800 | 66 | 78 | http://downloads-wilo-select.wilo.com/assets/WIB_WILO23768569.jpg | https://wilo.com/quick/PL/pl/articleNumber/2549907 |  |  | 0
2549924 | 4062679007113 | Wilo-DrainLift SANI-L.12M/4C przepompownia ścieków | Przepompownia ścieków Wilo-DrainLift SANI-L.12M/4C kompaktowe urządzenie do przetłaczania z pompa podwójną do domów wielorodzinnych i w zakresie obiektów. | 10024 | 9640 | PG07 | 12 | C | NIE | 28.13.14.0 | 84137021 | 84137021 | 482 | Wilo-DrainLift SANI-L.12M/4C | Przepompownia ścieków | Wilo-DrainLift SANI-L | Automatyczne urządzenie do przetłaczania wody zanieczyszczonej do instalacji | 921 | Odprowadzanie wody brudnej i ścieków | Wilo | Wilo | 1 | SZT | - | - | - | Czarny | Karton | - | 1 | 1 | 635 | 852 | 575 | 655 | 875 | 800 | 69 | 81 | http://downloads-wilo-select.wilo.com/assets/WIB_WILO23768569.jpg | https://wilo.com/quick/PL/pl/articleNumber/2549924 |  |  | 0
2549908 | 4062679006925 | Wilo-DrainLift SANI-L.12T/1 przepompownia ścieków | Przepompownia ścieków Wilo-DrainLift SANI-L.12T/1 kompaktowe urządzenie do przetłaczania z pompa podwójną do domów wielorodzinnych i w zakresie obiektów. | 6682 | 6426 | PG07 | 7 | L | NIE | 28.13.14.0 | 84137021 | 84137021 | 482 | Wilo-DrainLift SANI-L.12T/1 | Przepompownia ścieków | Wilo-DrainLift SANI-L | Automatyczne urządzenie do przetłaczania wody zanieczyszczonej do instalacji | 921 | Odprowadzanie wody brudnej i ścieków | Wilo | Wilo | 1 | SZT | - | - | - | Czarny | Karton | - | 1 | 1 | 635 | 852 | 571 | 655 | 875 | 800 | 67 | 80 | http://downloads-wilo-select.wilo.com/assets/WIB_WILO23768569.jpg | https://wilo.com/quick/PL/pl/articleNumber/2549908 |  |  | 0
2549925 | 4062679007120 | Wilo-DrainLift SANI-L.12T/4C przepompownia ścieków | Przepompownia ścieków Wilo-DrainLift SANI-L.12T/4C kompaktowe urządzenie do przetłaczania z pompa podwójną do domów wielorodzinnych i w zakresie obiektów. | 10024 | 9640 | PG07 | 12 | C | NIE | 28.13.14.0 | 84137021 | 84137021 | 482 | Wilo-DrainLift SANI-L.12T/4C | Przepompownia ścieków | Wilo-DrainLift SANI-L | Automatyczne urządzenie do przetłaczania wody zanieczyszczonej do instalacji | 921 | Odprowadzanie wody brudnej i ścieków | Wilo | Wilo | 1 | SZT | - | - | - | Czarny | Karton | - | 1 | 1 | 635 | 852 | 575 | 655 | 875 | 800 | 70 | 83 | http://downloads-wilo-select.wilo.com/assets/WIB_WILO23768569.jpg | https://wilo.com/quick/PL/pl/articleNumber/2549925 |  |  | 0
2549909 | 4062679006932 | Wilo-DrainLift SANI-L.16M/1 przepompownia ścieków | Przepompownia ścieków Wilo-DrainLift SANI-L.16M/1 kompaktowe urządzenie do przetłaczania z pompa podwójną do domów wielorodzinnych i w zakresie obiektów. | 7394 | 7112 | PG07 | 7 | L | NIE | 28.13.14.0 | 84137021 | 84137021 | 482 | Wilo-DrainLift SANI-L.16M/1 | Przepompownia ścieków | Wilo-DrainLift SANI-L | Automatyczne urządzenie do przetłaczania wody zanieczyszczonej do instalacji | 921 | Odprowadzanie wody brudnej i ścieków | Wilo | Wilo | 1 | SZT | - | - | - | Czarny | Karton | - | 1 | 1 | 635 | 852 | 571 | 655 | 875 | 800 | 66 | 78 | http://downloads-wilo-select.wilo.com/assets/WIB_WILO23768569.jpg | https://wilo.com/quick/PL/pl/articleNumber/2549909 |  |  | 0
2549926 | 4062679007137 | Wilo-DrainLift SANI-L.16M/4C przepompownia ścieków | Przepompownia ścieków Wilo-DrainLift SANI-L.16M/4C kompaktowe urządzenie do przetłaczania z pompa podwójną do domów wielorodzinnych i w zakresie obiektów. | 11072 | 10649 | PG07 | 12 | C | NIE | 28.13.14.0 | 84137021 | 84137021 | 482 | Wilo-DrainLift SANI-L.16M/4C | Przepompownia ścieków | Wilo-DrainLift SANI-L | Automatyczne urządzenie do przetłaczania wody zanieczyszczonej do instalacji | 921 | Odprowadzanie wody brudnej i ścieków | Wilo | Wilo | 1 | SZT | - | - | - | Czarny | Karton | - | 1 | 1 | 635 | 852 | 575 | 655 | 875 | 800 | 69 | 81 | http://downloads-wilo-select.wilo.com/assets/WIB_WILO23768569.jpg | https://wilo.com/quick/PL/pl/articleNumber/2549926 |  |  | 0
2549910 | 4062679006949 | Wilo-DrainLift SANI-L.16T/1 przepompownia ścieków | Przepompownia ścieków Wilo-DrainLift SANI-L.16T/1 kompaktowe urządzenie do przetłaczania z pompa podwójną do domów wielorodzinnych i w zakresie obiektów. | 7394 | 7112 | PG07 | 7 | L | NIE | 28.13.14.0 | 84137021 | 84137021 | 482 | Wilo-DrainLift SANI-L.16T/1 | Przepompownia ścieków | Wilo-DrainLift SANI-L | Automatyczne urządzenie do przetłaczania wody zanieczyszczonej do instalacji | 921 | Odprowadzanie wody brudnej i ścieków | Wilo | Wilo | 1 | SZT | - | - | - | Czarny | Karton | - | 1 | 1 | 635 | 852 | 571 | 655 | 875 | 800 | 67 | 80 | http://downloads-wilo-select.wilo.com/assets/WIB_WILO23768569.jpg | https://wilo.com/quick/PL/pl/articleNumber/2549910 |  |  | 0
2549927 | 4062679007144 | Wilo-DrainLift SANI-L.16T/4C przepompownia ścieków | Przepompownia ścieków Wilo-DrainLift SANI-L.16T/4C kompaktowe urządzenie do przetłaczania z pompa podwójną do domów wielorodzinnych i w zakresie obiektów. | 11072 | 10649 | PG07 | 12 | C | NIE | 28.13.14.0 | 84137021 | 84137021 | 482 | Wilo-DrainLift SANI-L.16T/4C | Przepompownia ścieków | Wilo-DrainLift SANI-L | Automatyczne urządzenie do przetłaczania wody zanieczyszczonej do instalacji | 921 | Odprowadzanie wody brudnej i ścieków | Wilo | Wilo | 1 | SZT | - | - | - | Czarny | Karton | - | 1 | 1 | 635 | 852 | 575 | 655 | 875 | 800 | 70 | 83 | http://downloads-wilo-select.wilo.com/assets/WIB_WILO23768569.jpg | https://wilo.com/quick/PL/pl/articleNumber/2549927 |  |  | 0
2549940 | 4062679007281 | Wilo-DrainLift SANI-L.17T/4 przepompownia ścieków | Przepompownia ścieków Wilo-DrainLift SANI-L.17T/4 kompaktowe urządzenie do przetłaczania z pompa podwójną do domów wielorodzinnych i w zakresie obiektów. | 9137 | 8788 | PG07 | 12 | C | NIE | 28.13.14.0 | 84137021 | 84137021 | 482 | Wilo-DrainLift SANI-L.17T/4 | Przepompownia ścieków | Wilo-DrainLift SANI-L | Automatyczne urządzenie do przetłaczania wody zanieczyszczonej do instalacji | 921 | Odprowadzanie wody brudnej i ścieków | Wilo | Wilo | 1 | SZT |  |  |  |  | Karton |  | 1 |  | 635 | 852 | 705 | 655 | 875 | 800 | 75 | 81 | http://downloads-wilo-select.wilo.com/assets/WIB_WILO23768569.jpg | https://wilo.com/quick/PL/pl/articleNumber/2549940 |  |  | 0
2549941 | 4062679007298 | Wilo-DrainLift SANI-L.19T/4 przepompownia ścieków | Przepompownia ścieków Wilo-DrainLift SANI-L.19T/4 kompaktowe urządzenie do przetłaczania z pompa podwójną do domów wielorodzinnych i w zakresie obiektów. | 9968 | 9587 | PG07 | 12 | C | NIE | 28.13.14.0 | 84137021 | 84137021 | 482 | Wilo-DrainLift SANI-L.19T/4 | Przepompownia ścieków | Wilo-DrainLift SANI-L | Automatyczne urządzenie do przetłaczania wody zanieczyszczonej do instalacji | 921 | Odprowadzanie wody brudnej i ścieków | Wilo | Wilo | 1 | SZT |  |  |  |  | Karton |  | 1 |  | 635 | 852 | 705 | 655 | 875 | 800 | 79 | 85 | http://downloads-wilo-select.wilo.com/assets/WIB_WILO23768569.jpg | https://wilo.com/quick/PL/pl/articleNumber/2549941 |  |  | 0
2549911 | 4062679006956 | Wilo-DrainLift SANI-L.21T/1 przepompownia ścieków | Przepompownia ścieków Wilo-DrainLift SANI-L.21T/1 kompaktowe urządzenie do przetłaczania z pompa podwójną do domów wielorodzinnych i w zakresie obiektów. | 8090 | 7781 | PG07 | 7 | L | NIE | 28.13.14.0 | 84137021 | 84137021 | 482 | Wilo-DrainLift SANI-L.21T/1 | Przepompownia ścieków | Wilo-DrainLift SANI-L | Automatyczne urządzenie do przetłaczania wody zanieczyszczonej do instalacji | 921 | Odprowadzanie wody brudnej i ścieków | Wilo | Wilo | 1 | SZT | - | - | - | Czarny | Karton | - | 1 | 1 | 635 | 852 | 660 | 655 | 875 | 800 | 76 | 88 | http://downloads-wilo-select.wilo.com/assets/WIB_WILO23768569.jpg | https://wilo.com/quick/PL/pl/articleNumber/2549911 |  |  | 0
2549928 | 4062679007168 | Wilo-DrainLift SANI-L.21T/4C przepompownia ścieków | Przepompownia ścieków Wilo-DrainLift SANI-L.21T/4C kompaktowe urządzenie do przetłaczania z pompa podwójną do domów wielorodzinnych i w zakresie obiektów. | 12123 | 11660 | PG07 | 12 | C | NIE | 28.13.14.0 | 84137021 | 84137021 | 482 | Wilo-DrainLift SANI-L.21T/4C | Przepompownia ścieków | Wilo-DrainLift SANI-L | Automatyczne urządzenie do przetłaczania wody zanieczyszczonej do instalacji | 921 | Odprowadzanie wody brudnej i ścieków | Wilo | Wilo | 1 | SZT | - | - | - | Czarny | Karton | - | 1 | 1 | 635 | 852 | 575 | 655 | 875 | 800 | 80 | 92 | http://downloads-wilo-select.wilo.com/assets/WIB_WILO23768569.jpg | https://wilo.com/quick/PL/pl/articleNumber/2549928 |  |  | 0
2549942 | 4062679007304 | Wilo-DrainLift SANI-L.23T/4 przepompownia ścieków | Przepompownia ścieków Wilo-DrainLift SANI-L.23T/4 kompaktowe urządzenie do przetłaczania z pompa podwójną do domów wielorodzinnych i w zakresie obiektów. | 10784 | 10372 | PG07 | 12 | C | NIE | 28.13.14.0 | 84137021 | 84137021 | 482 | Wilo-DrainLift SANI-L.23T/4 | Przepompownia ścieków | Wilo-DrainLift SANI-L | Automatyczne urządzenie do przetłaczania wody zanieczyszczonej do instalacji | 921 | Odprowadzanie wody brudnej i ścieków | Wilo | Wilo | 1 | SZT |  |  |  |  | Karton |  | 1 |  | 635 | 852 | 705 | 655 | 875 | 800 | 80 | 86 | http://downloads-wilo-select.wilo.com/assets/WIB_WILO23768569.jpg | https://wilo.com/quick/PL/pl/articleNumber/2549942 |  |  | 0
2549938 | 4062679007267 | Wilo-DrainLift SANI-M.11M/4 przepompownia ścieków | Przepompownia ścieków Wilo-DrainLift SANI-M.11M/4 duże urządzenie do przetłaczania z pompa pojedynczą do małych obiektów komercyjnych | 4710 | 4530 | PG07 | 12 | C | NIE | 28.13.14.0 | 84137021 | 84137021 | 481 | Wilo-DrainLift SANI-M.11M/4 | Przepompownia ścieków | Wilo-DrainLift SANI-M | Automatyczne urządzenie do przetłaczania wody zanieczyszczonej do instalacji | 921 | Odprowadzanie wody brudnej i ścieków | Wilo | Wilo | 1 | SZT |  |  |  |  | Karton |  | 1 |  | 600 | 700 | 620 | 620 | 720 | 800 | 41.5 | 47.7 | http://downloads-wilo-select.wilo.com/assets/WIB_WILO23768544.jpg | https://wilo.com/quick/PL/pl/articleNumber/2549938 |  |  | 0
2549934 | 4062679007229 | Wilo-DrainLift SANI-M.11T/4 przepompownia ścieków | Przepompownia ścieków Wilo-DrainLift SANI-M.11T/4 duże urządzenie do przetłaczania z pompa pojedynczą do małych obiektów komercyjnych | 4710 | 4530 | PG07 | 12 | C | NIE | 28.13.14.0 | 84137021 | 84137021 | 481 | Wilo-DrainLift SANI-M.11T/4 | Przepompownia ścieków | Wilo-DrainLift SANI-M | Automatyczne urządzenie do przetłaczania wody zanieczyszczonej do instalacji | 921 | Odprowadzanie wody brudnej i ścieków | Wilo | Wilo | 1 | SZT |  |  |  |  | Karton |  | 1 |  | 600 | 700 | 620 | 620 | 720 | 800 | 41.5 | 47.5 | http://downloads-wilo-select.wilo.com/assets/WIB_WILO23768544.jpg | https://wilo.com/quick/PL/pl/articleNumber/2549934 |  |  | 0
2549902 | 4062679006567 | Wilo-DrainLift SANI-M.12M/1 przepompownia ścieków | Przepompownia ścieków Wilo-DrainLift SANI-M.12M/1 duże urządzenie do przetłaczania z pompa pojedynczą do domów jedno- i dwurodzinnych. | 3460 | 3327 | PG07 | 7 | L | NIE | 28.13.14.0 | 84137021 | 84137021 | 481 | Wilo-DrainLift SANI-M.12M/1 | Przepompownia ścieków | Wilo-DrainLift SANI-M | Automatyczne urządzenie do przetłaczania wody zanieczyszczonej do instalacji | 921 | Odprowadzanie wody brudnej i ścieków | Wilo | Wilo | 1 | SZT | - | - | - | Czarny | Karton | - | 1 | 1 | 600 | 700 | 571 | 620 | 720 | 800 | 37 | 50 | http://downloads-wilo-select.wilo.com/assets/WIB_WILO23768544.jpg | https://wilo.com/quick/PL/pl/articleNumber/2549902 |  |  | 0
2549919 | 4062679007038 | Wilo-DrainLift SANI-M.12M/4C przepompownia ścieków | Przepompownia ścieków Wilo-DrainLift SANI-M.12M/4C duże urządzenie do przetłaczania z pompa pojedynczą do domów jedno- i dwurodzinnych. | 5184 | 4985 | PG07 | 12 | C | NIE | 28.13.14.0 | 84137021 | 84137021 | 481 | Wilo-DrainLift SANI-M.12M/4C | Przepompownia ścieków | Wilo-DrainLift SANI-M | Automatyczne urządzenie do przetłaczania wody zanieczyszczonej do instalacji | 921 | Odprowadzanie wody brudnej i ścieków | Wilo | Wilo | 1 | SZT | - | - | - | Czarny | Karton | - | 1 | 1 | 600 | 700 | 575 | 620 | 720 | 800 | 40 | 53 | http://downloads-wilo-select.wilo.com/assets/WIB_WILO23768544.jpg | https://wilo.com/quick/PL/pl/articleNumber/2549919 |  |  | 0
2549903 | 4062679006574 | Wilo-DrainLift SANI-M.12T/1 przepompownia ścieków | Przepompownia ścieków Wilo-DrainLift SANI-M.12T/1 duże urządzenie do przetłaczania z pompa pojedynczą do domów jedno- i dwurodzinnych. | 3460 | 3327 | PG07 | 7 | L | NIE | 28.13.14.0 | 84137021 | 84137021 | 481 | Wilo-DrainLift SANI-M.12T/1 | Przepompownia ścieków | Wilo-DrainLift SANI-M | Automatyczne urządzenie do przetłaczania wody zanieczyszczonej do instalacji | 921 | Odprowadzanie wody brudnej i ścieków | Wilo | Wilo | 1 | SZT | - | - | - | Czarny | Karton | - | 1 | 1 | 600 | 700 | 571 | 620 | 720 | 800 | 38 | 51 | http://downloads-wilo-select.wilo.com/assets/WIB_WILO23768544.jpg | https://wilo.com/quick/PL/pl/articleNumber/2549903 |  |  | 0
2549920 | 4062679007069 | Wilo-DrainLift SANI-M.12T/4C przepompownia ścieków | Przepompownia ścieków Wilo-DrainLift SANI-M.12T/4C duże urządzenie do przetłaczania z pompa pojedynczą do domów jedno- i dwurodzinnych. | 5184 | 4985 | PG07 | 12 | C | NIE | 28.13.14.0 | 84137021 | 84137021 | 481 | Wilo-DrainLift SANI-M.12T/4C | Przepompownia ścieków | Wilo-DrainLift SANI-M | Automatyczne urządzenie do przetłaczania wody zanieczyszczonej do instalacji | 921 | Odprowadzanie wody brudnej i ścieków | Wilo | Wilo | 1 | SZT | - | - | - | Czarny | Karton | - | 1 | 1 | 600 | 700 | 575 | 620 | 720 | 800 | 40 | 53 | http://downloads-wilo-select.wilo.com/assets/WIB_WILO23768544.jpg | https://wilo.com/quick/PL/pl/articleNumber/2549920 |  |  | 0
2549904 | 4062679006581 | Wilo-DrainLift SANI-M.16M/1 przepompownia ścieków | Przepompownia ścieków Wilo-DrainLift SANI-M.16M/1 duże urządzenie do przetłaczania z pompa pojedynczą do domów jedno- i dwurodzinnych. | 3817 | 3671 | PG07 | 7 | L | NIE | 28.13.14.0 | 84137021 | 84137021 | 481 | Wilo-DrainLift SANI-M.16M/1 | Przepompownia ścieków | Wilo-DrainLift SANI-M | Automatyczne urządzenie do przetłaczania wody zanieczyszczonej do instalacji | 921 | Odprowadzanie wody brudnej i ścieków | Wilo | Wilo | 1 | SZT | - | - | - | Czarny | Karton | - | 1 | 1 | 600 | 700 | 571 | 620 | 720 | 800 | 37 | 50 | http://downloads-wilo-select.wilo.com/assets/WIB_WILO23768544.jpg | https://wilo.com/quick/PL/pl/articleNumber/2549904 |  |  | 0
2549921 | 4062679007076 | Wilo-DrainLift SANI-M.16M/4C przepompownia ścieków | Przepompownia ścieków Wilo-DrainLift SANI-M.16M/4C duże urządzenie do przetłaczania z pompa pojedynczą do domów jedno- i dwurodzinnych. | 5712 | 5494 | PG07 | 12 | C | NIE | 28.13.14.0 | 84137021 | 84137021 | 481 | Wilo-DrainLift SANI-M.16M/4C | Przepompownia ścieków | Wilo-DrainLift SANI-M | Automatyczne urządzenie do przetłaczania wody zanieczyszczonej do instalacji | 921 | Odprowadzanie wody brudnej i ścieków | Wilo | Wilo | 1 | SZT | - | - | - | Czarny | Karton | - | 1 | 1 | 600 | 700 | 575 | 620 | 720 | 800 | 40 | 53 | http://downloads-wilo-select.wilo.com/assets/WIB_WILO23768544.jpg | https://wilo.com/quick/PL/pl/articleNumber/2549921 |  |  | 0
2549905 | 4062679006598 | Wilo-DrainLift SANI-M.16T/1 przepompownia ścieków | Przepompownia ścieków Wilo-DrainLift SANI-M.16T/1 duże urządzenie do przetłaczania z pompa pojedynczą do domów jedno- i dwurodzinnych. | 3817 | 3671 | PG07 | 7 | L | NIE | 28.13.14.0 | 84137021 | 84137021 | 481 | Wilo-DrainLift SANI-M.16T/1 | Przepompownia ścieków | Wilo-DrainLift SANI-M | Automatyczne urządzenie do przetłaczania wody zanieczyszczonej do instalacji | 921 | Odprowadzanie wody brudnej i ścieków | Wilo | Wilo | 1 | SZT | - | - | - | Czarny | Karton | - | 1 | 1 | 600 | 700 | 571 | 620 | 720 | 800 | 37 | 51 | http://downloads-wilo-select.wilo.com/assets/WIB_WILO23768544.jpg | https://wilo.com/quick/PL/pl/articleNumber/2549905 |  |  | 0
2549922 | 4062679007083 | Wilo-DrainLift SANI-M.16T/4C przepompownia ścieków | Przepompownia ścieków Wilo-DrainLift SANI-M.16T/4C duże urządzenie do przetłaczania z pompa pojedynczą do domów jedno- i dwurodzinnych. | 5710 | 5491 | PG07 | 12 | C | NIE | 28.13.14.0 | 84137021 | 84137021 | 481 | Wilo-DrainLift SANI-M.16T/4C | Przepompownia ścieków | Wilo-DrainLift SANI-M | Automatyczne urządzenie do przetłaczania wody zanieczyszczonej do instalacji | 921 | Odprowadzanie wody brudnej i ścieków | Wilo | Wilo | 1 | SZT | - | - | - | Czarny | Karton | - | 1 | 1 | 600 | 700 | 575 | 620 | 720 | 800 | 40 | 53 | http://downloads-wilo-select.wilo.com/assets/WIB_WILO23768544.jpg | https://wilo.com/quick/PL/pl/articleNumber/2549922 |  |  | 0
2549935 | 4062679007236 | Wilo-DrainLift SANI-M.17T/4 przepompownia ścieków | Przepompownia ścieków Wilo-DrainLift SANI-M.17T/4 duże urządzenie do przetłaczania z pompa pojedynczą do małych obiektów komercyjnych | 5288 | 5086 | PG07 | 12 | C | NIE | 28.13.14.0 | 84137021 | 84137021 | 481 | Wilo-DrainLift SANI-M.17T/4 | Przepompownia ścieków | Wilo-DrainLift SANI-M | Automatyczne urządzenie do przetłaczania wody zanieczyszczonej do instalacji | 921 | Odprowadzanie wody brudnej i ścieków | Wilo | Wilo | 1 | SZT |  |  |  |  | Karton |  | 1 |  | 600 | 700 | 705 | 620 | 720 | 800 | 46 | 52 | http://downloads-wilo-select.wilo.com/assets/WIB_WILO23768544.jpg | https://wilo.com/quick/PL/pl/articleNumber/2549935 |  |  | 0
2549936 | 4062679007243 | Wilo-DrainLift SANI-M.19T/4 przepompownia ścieków | Przepompownia ścieków Wilo-DrainLift SANI-M.19T/4 duże urządzenie do przetłaczania z pompa pojedynczą do małych obiektów komercyjnych | 5865 | 5641 | PG07 | 12 | C | NIE | 28.13.14.0 | 84137021 | 84137021 | 481 | Wilo-DrainLift SANI-M.19T/4 | Przepompownia ścieków | Wilo-DrainLift SANI-M | Automatyczne urządzenie do przetłaczania wody zanieczyszczonej do instalacji | 921 | Odprowadzanie wody brudnej i ścieków | Wilo | Wilo | 1 | SZT |  |  |  |  | Karton |  | 1 |  | 600 | 700 | 705 | 620 | 720 | 800 | 50 | 56 | http://downloads-wilo-select.wilo.com/assets/WIB_WILO23768544.jpg | https://wilo.com/quick/PL/pl/articleNumber/2549936 |  |  | 0
2549906 | 4062679006901 | Wilo-DrainLift SANI-M.21T/1 przepompownia ścieków | Przepompownia ścieków Wilo-DrainLift SANI-M.21T/1 duże urządzenie do przetłaczania z pompa pojedynczą do domów jedno- i dwurodzinnych. | 4159 | 4000 | PG07 | 7 | L | NIE | 28.13.14.0 | 84137021 | 84137021 | 481 | Wilo-DrainLift SANI-M.21T/1 | Przepompownia ścieków | Wilo-DrainLift SANI-M | Automatyczne urządzenie do przetłaczania wody zanieczyszczonej do instalacji | 921 | Odprowadzanie wody brudnej i ścieków | Wilo | Wilo | 1 | SZT | - | - | - | Czarny | Karton | - | 1 | 1 | 600 | 700 | 660 | 620 | 720 | 800 | 43 | 55 | http://downloads-wilo-select.wilo.com/assets/WIB_WILO23768544.jpg | https://wilo.com/quick/PL/pl/articleNumber/2549906 |  |  | 0
2549923 | 4062679007106 | Wilo-DrainLift SANI-M.21T/4C przepompownia ścieków | Przepompownia ścieków Wilo-DrainLift SANI-M.21T/4C duże urządzenie do przetłaczania z pompa pojedynczą do domów jedno- i dwurodzinnych. | 6235 | 5997 | PG07 | 12 | C | NIE | 28.13.14.0 | 84137021 | 84137021 | 481 | Wilo-DrainLift SANI-M.21T/4C | Przepompownia ścieków | Wilo-DrainLift SANI-M | Automatyczne urządzenie do przetłaczania wody zanieczyszczonej do instalacji | 921 | Odprowadzanie wody brudnej i ścieków | Wilo | Wilo | 1 | SZT | - | - | - | Czarny | Karton | - | 1 | 1 | 600 | 700 | 665 | 620 | 720 | 800 | 51 | 58 | http://downloads-wilo-select.wilo.com/assets/WIB_WILO23768544.jpg | https://wilo.com/quick/PL/pl/articleNumber/2549923 |  |  | 0
2549937 | 4062679007250 | Wilo-DrainLift SANI-M.23T/4 przepompownia ścieków | Przepompownia ścieków Wilo-DrainLift SANI-M.23T/4 duże urządzenie do przetłaczania z pompa pojedynczą do małych obiektów komercyjnych | 6447 | 6200 | PG07 | 12 | C | NIE | 28.13.14.0 | 84137021 | 84137021 | 481 | Wilo-DrainLift SANI-M.23T/4 | Przepompownia ścieków | Wilo-DrainLift SANI-M | Automatyczne urządzenie do przetłaczania wody zanieczyszczonej do instalacji | 921 | Odprowadzanie wody brudnej i ścieków | Wilo | Wilo | 1 | SZT |  |  |  |  | Karton |  | 1 |  | 600 | 700 | 705 | 620 | 720 | 800 | 51 | 57 | http://downloads-wilo-select.wilo.com/assets/WIB_WILO23768544.jpg | https://wilo.com/quick/PL/pl/articleNumber/2549937 |  |  | 0
2549948 | 4062679007366 | Wilo-DrainLift SANI-XL.11M/4 przepompownia ścieków | Przepompownia ścieków Wilo-DrainLift SANI-XL.11M/4 duże urządzenie do przetłaczania z pompą podwójną do domów wielorodzinnych i w zakresie obiektów. | 11480 | 11041 | PG07 | 12 | C | NIE | 28.13.14.0 | 84137021 | 84137021 | 483 | Wilo-DrainLift SANI-XL.11M/4 | Przepompownia ścieków | Wilo-DrainLift SANI-XL | Automatyczne urządzenie do przetłaczania wody zanieczyszczonej do instalacji | 921 | Odprowadzanie wody brudnej i ścieków | Wilo | Wilo | 1 | SZT | - | - | - | Czarny | Karton |  | 1 |  | 877 | 1025 | 840 | 900 | 1030 | 980 | 88 | 116 | http://downloads-wilo-select.wilo.com/assets/WIB_WILO23768570.jpg | https://wilo.com/quick/PL/pl/articleNumber/2549948 |  |  | 0
2549944 | 4062679007328 | Wilo-DrainLift SANI-XL.11T/4 przepompownia ścieków | Przepompownia ścieków Wilo-DrainLift SANI-XL.11T/4 duże urządzenie do przetłaczania z pompą podwójną do domów wielorodzinnych i w zakresie obiektów. | 11480 | 11041 | PG07 | 12 | C | NIE | 28.13.14.0 | 84137021 | 84137021 | 483 | Wilo-DrainLift SANI-XL.11T/4 | Przepompownia ścieków | Wilo-DrainLift SANI-XL | Automatyczne urządzenie do przetłaczania wody zanieczyszczonej do instalacji | 921 | Odprowadzanie wody brudnej i ścieków | Wilo | Wilo | 1 | SZT | - | - | - | Czarny | Karton |  | 1 |  | 877 | 1025 | 840 | 900 | 1030 | 980 | 88 | 116 | http://downloads-wilo-select.wilo.com/assets/WIB_WILO23768570.jpg | https://wilo.com/quick/PL/pl/articleNumber/2549944 |  |  | 0
2549912 | 4062679006963 | Wilo-DrainLift SANI-XL.12M/1 przepompownia ścieków | Przepompownia ścieków Wilo-DrainLift SANI-XL.12M/1 duże urządzenie do przetłaczania z pompą podwójną do domów wielorodzinnych i w zakresie obiektów. | 9729 | 9357 | PG07 | 7 | L | NIE | 28.13.14.0 | 84137021 | 84137021 | 483 | Wilo-DrainLift SANI-XL.12M/1 | Przepompownia ścieków | Wilo-DrainLift SANI-XL | Automatyczne urządzenie do przetłaczania wody zanieczyszczonej do instalacji | 921 | Odprowadzanie wody brudnej i ścieków | Wilo | Wilo | 1 | SZT | - | - | - | Czarny | Karton | - | 1 | 1 | 877 | 1025 | 840 | 900 | 1030 | 980 | 82 | 110 | http://downloads-wilo-select.wilo.com/assets/WIB_WILO23768570.jpg | https://wilo.com/quick/PL/pl/articleNumber/2549912 |  |  | 0
2549929 | 4062679007175 | Wilo-DrainLift SANI-XL.12M/4C przepompownia ścieków | Przepompownia ścieków Wilo-DrainLift SANI-XL.12M/4C duże urządzenie do przetłaczania z pompą podwójną do domów wielorodzinnych i w zakresie obiektów. | 14594 | 14036 | PG07 | 12 | C | NIE | 28.13.14.0 | 84137021 | 84137021 | 483 | Wilo-DrainLift SANI-XL.12M/4C | Przepompownia ścieków | Wilo-DrainLift SANI-XL | Automatyczne urządzenie do przetłaczania wody zanieczyszczonej do instalacji | 921 | Odprowadzanie wody brudnej i ścieków | Wilo | Wilo | 1 | SZT | - | - | - | Czarny | Karton | - | 1 | 1 | 877 | 1025 | 840 | 900 | 1030 | 980 | 85 | 113 | http://downloads-wilo-select.wilo.com/assets/WIB_WILO23768570.jpg | https://wilo.com/quick/PL/pl/articleNumber/2549929 |  |  | 0
2549913 | 4062679006970 | Wilo-DrainLift SANI-XL.12T/1 przepompownia ścieków | Przepompownia ścieków Wilo-DrainLift SANI-XL.12T/1 duże urządzenie do przetłaczania z pompą podwójną do domów wielorodzinnych i w zakresie obiektów. | 9729 | 9357 | PG07 | 7 | L | NIE | 28.13.14.0 | 84137021 | 84137021 | 483 | Wilo-DrainLift SANI-XL.12T/1 | Przepompownia ścieków | Wilo-DrainLift SANI-XL | Automatyczne urządzenie do przetłaczania wody zanieczyszczonej do instalacji | 921 | Odprowadzanie wody brudnej i ścieków | Wilo | Wilo | 1 | SZT | - | - | - | Czarny | Karton | - | 1 | 1 | 877 | 1025 | 840 | 900 | 1030 | 980 | 84 | 112 | http://downloads-wilo-select.wilo.com/assets/WIB_WILO23768570.jpg | https://wilo.com/quick/PL/pl/articleNumber/2549913 |  |  | 0
2549930 | 4062679007182 | Wilo-DrainLift SANI-XL.12T/4C przepompownia ścieków | Przepompownia ścieków Wilo-DrainLift SANI-XL.12T/4C duże urządzenie do przetłaczania z pompą podwójną do domów wielorodzinnych i w zakresie obiektów. | 14594 | 14036 | PG07 | 12 | C | NIE | 28.13.14.0 | 84137021 | 84137021 | 483 | Wilo-DrainLift SANI-XL.12T/4C | Przepompownia ścieków | Wilo-DrainLift SANI-XL | Automatyczne urządzenie do przetłaczania wody zanieczyszczonej do instalacji | 921 | Odprowadzanie wody brudnej i ścieków | Wilo | Wilo | 1 | SZT | - | - | - | Czarny | Karton | - | 1 | 1 | 877 | 1025 | 840 | 900 | 1030 | 980 | 87 | 115 | http://downloads-wilo-select.wilo.com/assets/WIB_WILO23768570.jpg | https://wilo.com/quick/PL/pl/articleNumber/2549930 |  |  | 0
2549914 | 4062679006987 | Wilo-DrainLift SANI-XL.16M/1 przepompownia ścieków | Przepompownia ścieków Wilo-DrainLift SANI-XL.16M/1 duże urządzenie do przetłaczania z pompą podwójną do domów wielorodzinnych i w zakresie obiektów. | 10439 | 10040 | PG07 | 7 | L | NIE | 28.13.14.0 | 84137021 | 84137021 | 483 | Wilo-DrainLift SANI-XL.16M/1 | Przepompownia ścieków | Wilo-DrainLift SANI-XL | Automatyczne urządzenie do przetłaczania wody zanieczyszczonej do instalacji | 921 | Odprowadzanie wody brudnej i ścieków | Wilo | Wilo | 1 | SZT | - | - | - | Czarny | Karton | - | 1 | 1 | 877 | 1025 | 840 | 900 | 1030 | 980 | 82 | 110 | http://downloads-wilo-select.wilo.com/assets/WIB_WILO23768570.jpg | https://wilo.com/quick/PL/pl/articleNumber/2549914 |  |  | 0
2549931 | 4062679007199 | Wilo-DrainLift SANI-XL.16M/4C przepompownia ścieków | Przepompownia ścieków Wilo-DrainLift SANI-XL.16M/4C duże urządzenie do przetłaczania z pompą podwójną do domów wielorodzinnych i w zakresie obiektów. | 15626 | 15028 | PG07 | 12 | C | NIE | 28.13.14.0 | 84137021 | 84137021 | 483 | Wilo-DrainLift SANI-XL.16M/4C | Przepompownia ścieków | Wilo-DrainLift SANI-XL | Automatyczne urządzenie do przetłaczania wody zanieczyszczonej do instalacji | 921 | Odprowadzanie wody brudnej i ścieków | Wilo | Wilo | 1 | SZT | - | - | - | Czarny | Karton | - | 1 | 1 | 877 | 1025 | 840 | 900 | 1030 | 980 | 85 | 113 | http://downloads-wilo-select.wilo.com/assets/WIB_WILO23768570.jpg | https://wilo.com/quick/PL/pl/articleNumber/2549931 |  |  | 0
2549915 | 4062679006994 | Wilo-DrainLift SANI-XL.16T/1 przepompownia ścieków | Przepompownia ścieków Wilo-DrainLift SANI-XL.16T/1 duże urządzenie do przetłaczania z pompą podwójną do domów wielorodzinnych i w zakresie obiektów. | 10439 | 10040 | PG07 | 7 | L | NIE | 28.13.14.0 | 84137021 | 84137021 | 483 | Wilo-DrainLift SANI-XL.16T/1 | Przepompownia ścieków | Wilo-DrainLift SANI-XL | Automatyczne urządzenie do przetłaczania wody zanieczyszczonej do instalacji | 921 | Odprowadzanie wody brudnej i ścieków | Wilo | Wilo | 1 | SZT | - | - | - | Czarny | Karton | - | 1 | 1 | 877 | 1025 | 840 | 900 | 1030 | 980 | 84 | 112 | http://downloads-wilo-select.wilo.com/assets/WIB_WILO23768570.jpg | https://wilo.com/quick/PL/pl/articleNumber/2549915 |  |  | 0
2549932 | 4062679007205 | Wilo-DrainLift SANI-XL.16T/4C przepompownia ścieków | Przepompownia ścieków Wilo-DrainLift SANI-XL.16T/4C duże urządzenie do przetłaczania z pompą podwójną do domów wielorodzinnych i w zakresie obiektów. | 15626 | 15028 | PG07 | 12 | C | NIE | 28.13.14.0 | 84137021 | 84137021 | 483 | Wilo-DrainLift SANI-XL.16T/4C | Przepompownia ścieków | Wilo-DrainLift SANI-XL | Automatyczne urządzenie do przetłaczania wody zanieczyszczonej do instalacji | 921 | Odprowadzanie wody brudnej i ścieków | Wilo | Wilo | 1 | SZT | - | - | - | Czarny | Karton | - | 1 | 1 | 877 | 1025 | 840 | 900 | 1030 | 980 | 87 | 115 | http://downloads-wilo-select.wilo.com/assets/WIB_WILO23768570.jpg | https://wilo.com/quick/PL/pl/articleNumber/2549932 |  |  | 0
2549945 | 4062679007335 | Wilo-DrainLift SANI-XL.17T/4 przepompownia ścieków | Przepompownia ścieków Wilo-DrainLift SANI-XL.17T/4 duże urządzenie do przetłaczania z pompą podwójną do domów wielorodzinnych i w zakresie obiektów. | 12315 | 11844 | PG07 | 12 | C | NIE | 28.13.14.0 | 84137021 | 84137021 | 483 | Wilo-DrainLift SANI-XL.17T/4 | Przepompownia ścieków | Wilo-DrainLift SANI-XL | Automatyczne urządzenie do przetłaczania wody zanieczyszczonej do instalacji | 921 | Odprowadzanie wody brudnej i ścieków | Wilo | Wilo | 1 | SZT | - | - | - | Czarny | Karton |  | 1 |  | 877 | 1025 | 840 | 900 | 1030 | 980 | 93 | 121 | http://downloads-wilo-select.wilo.com/assets/WIB_WILO23768570.jpg | https://wilo.com/quick/PL/pl/articleNumber/2549945 |  |  | 0
2549946 | 4062679007342 | Wilo-DrainLift SANI-XL.19T/4 przepompownia ścieków | Przepompownia ścieków Wilo-DrainLift SANI-XL.19T/4 duże urządzenie do przetłaczania z pompą podwójną do domów wielorodzinnych i w zakresie obiektów. | 13136 | 12634 | PG07 | 12 | C | NIE | 28.13.14.0 | 84137021 | 84137021 | 483 | Wilo-DrainLift SANI-XL.19T/4 | Przepompownia ścieków | Wilo-DrainLift SANI-XL | Automatyczne urządzenie do przetłaczania wody zanieczyszczonej do instalacji | 921 | Odprowadzanie wody brudnej i ścieków | Wilo | Wilo | 1 | SZT | - | - | - | Czarny | Karton |  | 1 |  | 877 | 1025 | 840 | 900 | 1030 | 980 | 97 | 125 | http://downloads-wilo-select.wilo.com/assets/WIB_WILO23768570.jpg | https://wilo.com/quick/PL/pl/articleNumber/2549946 |  |  | 0
2549916 | 4062679007007 | Wilo-DrainLift SANI-XL.21T/1 przepompownia ścieków | Przepompownia ścieków Wilo-DrainLift SANI-XL.21T/1 duże urządzenie do przetłaczania z pompą podwójną do domów wielorodzinnych i w zakresie obiektów. | 11129 | 10703 | PG07 | 7 | L | NIE | 28.13.14.0 | 84137021 | 84137021 | 483 | Wilo-DrainLift SANI-XL.21T/1 | Przepompownia ścieków | Wilo-DrainLift SANI-XL | Automatyczne urządzenie do przetłaczania wody zanieczyszczonej do instalacji | 921 | Odprowadzanie wody brudnej i ścieków | Wilo | Wilo | 1 | SZT | - | - | - | Czarny | Karton | - | 1 | 1 | 877 | 1025 | 840 | 900 | 1030 | 980 | 93 | 121 | http://downloads-wilo-select.wilo.com/assets/WIB_WILO23768570.jpg | https://wilo.com/quick/PL/pl/articleNumber/2549916 |  |  | 0
2549933 | 4062679007212 | Wilo-DrainLift SANI-XL.21T/4C przepompownia ścieków | Przepompownia ścieków Wilo-DrainLift SANI-XL.21T/4C duże urządzenie do przetłaczania z pompą podwójną do domów wielorodzinnych i w zakresie obiektów. | 16694 | 16057 | PG07 | 12 | C | NIE | 28.13.14.0 | 84137021 | 84137021 | 483 | Wilo-DrainLift SANI-XL.21T/4C | Przepompownia ścieków | Wilo-DrainLift SANI-XL | Automatyczne urządzenie do przetłaczania wody zanieczyszczonej do instalacji | 921 | Odprowadzanie wody brudnej i ścieków | Wilo | Wilo | 1 | SZT | - | - | - | Czarny | Karton | - | 1 | 1 | 877 | 1025 | 840 | 900 | 1030 | 980 | 96 | 125 | http://downloads-wilo-select.wilo.com/assets/WIB_WILO23768570.jpg | https://wilo.com/quick/PL/pl/articleNumber/2549933 |  |  | 0
2549947 | 4062679007359 | Wilo-DrainLift SANI-XL.23T/4 przepompownia ścieków | Przepompownia ścieków Wilo-DrainLift SANI-XL.23T/4 duże urządzenie do przetłaczania z pompą podwójną do domów wielorodzinnych i w zakresie obiektów. | 13939 | 13406 | PG07 | 12 | C | NIE | 28.13.14.0 | 84137021 | 84137021 | 483 | Wilo-DrainLift SANI-XL.23T/4 | Przepompownia ścieków | Wilo-DrainLift SANI-XL | Automatyczne urządzenie do przetłaczania wody zanieczyszczonej do instalacji | 921 | Odprowadzanie wody brudnej i ścieków | Wilo | Wilo | 1 | SZT | - | - | - | Czarny | Karton |  | 1 |  | 877 | 1025 | 840 | 900 | 1030 | 980 | 98 | 126 | http://downloads-wilo-select.wilo.com/assets/WIB_WILO23768570.jpg | https://wilo.com/quick/PL/pl/articleNumber/2549947 |  |  | 0
2531442 | 4048482076928 | Wilo-DrainLift WS 1100 D/MTS 40/MTC studzienka z tworzywa sztucznego do montażu w gruncie | Studzienka z tworzywa sztucznego Wilo-DrainLift WS 1100 D/MTS 40/do montażu w gruncie | 5404 | 5197 | PG08 | 28 | K | NIE | 22.23.13.0 | 39251000 | 39251000 | 755 | WS 1100 D/MTS 40/MTC | Studzienka z tworzywa sztucznego | Wilo-DrainLift WS 1100 | Studzienka z tworzywa sztucznego do montażu w gruncie | 930 | Odprowadzanie wody brudnej i ścieków | Wilo | Wilo | 1 | SZT | - | - | - | Szary_Czarny | Paleta jednorazowego użytku | 1 | 1 | 1 | 1500 | 1500 | 1820 | 1500 | 1500 | 1980 | 110 | 132 | http://downloads-wilo-select.wilo.com/assets/WIB_WILO57782.jpg | https://wilo.com/quick/PL/pl/articleNumber/2531442
2506441 | 4016322391845 | Wilo-DrainLift WS 1100 D/TP 50, FIT V05, PRO V05 studzienka z tworzywa sztucznego do montażu w gruncie | Studzienka z tworzywa sztucznego Wilo-DrainLift WS 1100 D/TP 50, FIT V05, PRO V05 do montażu w gruncie | 6224 | 5985 | PG08 | 28 | K | NIE | 22.23.13.0 | 39269097 | 39269097 | 755 | WS 1100 D/TP 50, FIT V05, PRO V05 | Studzienka z tworzywa sztucznego | Wilo-DrainLift WS 1100 | Studzienka z tworzywa sztucznego do montażu w gruncie | 930 | Odprowadzanie wody brudnej i ścieków | Wilo | Wilo | 1 | SZT | - | - | - | Szary_Czarny | Paleta jednorazowego użytku | 1 | 1 | 1 | 1500 | 1500 | 1820 | 1500 | 1500 | 1980 | 130 | 152 | http://downloads-wilo-select.wilo.com/assets/WIB_WILO57782.jpg | https://wilo.com/quick/PL/pl/articleNumber/2506441
2506442 | 4016322391869 | Wilo-DrainLift WS 1100 D/TP 65, PRO V06 studzienka z tworzywa sztucznego do montażu w gruncie | Studzienka z tworzywa sztucznego Wilo-DrainLift WS 1100 D/TP 65, PRO V06 do montażu w gruncie | 7175 | 6900 | PG08 | 28 | K | NIE | 22.23.13.0 | 39269097 | 39269097 | 755 | WS 1100 D/TP 65, PRO V06 | Studzienka z tworzywa sztucznego | Wilo-DrainLift WS 1100 | Studzienka z tworzywa sztucznego do montażu w gruncie | 930 | Odprowadzanie wody brudnej i ścieków | Wilo | Wilo | 1 | SZT | - | - | - | Szary_Czarny | Paleta jednorazowego użytku | 1 | 1 | 1 | 1500 | 1500 | 1820 | 1500 | 1500 | 1980 | 145 | 167 | http://downloads-wilo-select.wilo.com/assets/WIB_WILO57782.jpg | https://wilo.com/quick/PL/pl/articleNumber/2506442
2531441 | 4048482076911 | Wilo-DrainLift WS 1100 E/MTS 40/MTC studzienka z tworzywa sztucznego do montażu w gruncie | Studzienka z tworzywa sztucznego Wilo-DrainLift WS 1100 E/MTS 40/MTC do montażu w gruncie | 4308 | 4143 | PG08 | 28 | K | NIE | 22.23.13.0 | 39251000 | 39251000 | 755 | WS 1100 E/MTS 40/MTC | Studzienka z tworzywa sztucznego | Wilo-DrainLift WS 1100 | Studzienka z tworzywa sztucznego do montażu w gruncie | 930 | Odprowadzanie wody brudnej i ścieków | Wilo | Wilo | 1 | SZT | - | - | - | Szary_Czarny | Paleta jednorazowego użytku | 1 | 1 | 1 | 1500 | 1500 | 1820 | 1500 | 1500 | 1980 | 94 | 116 | http://downloads-wilo-select.wilo.com/assets/WIB_WILO57782.jpg | https://wilo.com/quick/PL/pl/articleNumber/2531441
2506432 | 4016322391784 | Wilo-DrainLift WS 1100 E/TP 50, FIT V05, PRO V05 studzienka z tworzywa sztucznego do montażu w gruncie | Studzienka z tworzywa sztucznego Wilo-DrainLift WS 1100 E/TP 50, FIT V05, PRO V05 do montażu w gruncie | 4936 | 4747 | PG08 | 28 | K | NIE | 22.23.13.0 | 39251000 | 39251000 | 755 | WS 1100 E/TP 50, FIT V05, PRO V05 | Studzienka z tworzywa sztucznego | Wilo-DrainLift WS 1100 | Studzienka z tworzywa sztucznego do montażu w gruncie | 930 | Odprowadzanie wody brudnej i ścieków | Wilo | Wilo | 1 | SZT | - | - | - | Szary_Czarny | Paleta jednorazowego użytku | 1 | 1 | 1 | 1500 | 1500 | 1820 | 1500 | 1500 | 1980 | 105 | 127 | http://downloads-wilo-select.wilo.com/assets/WIB_WILO57782.jpg | https://wilo.com/quick/PL/pl/articleNumber/2506432
2506433 | 4016322391791 | Wilo-DrainLift WS 1100 E/TP 65, PRO V06 studzienka z tworzywa sztucznego do montażu w gruncie | Studzienka z tworzywa sztucznego Wilo-DrainLift WS 1100 E/TP 65, PRO V06 do montażu w gruncie | 5642 | 5426 | PG08 | 28 | K | NIE | 22.23.13.0 | 39251000 | 39251000 | 755 | WS 1100 E/TP 65, PRO V06 | Studzienka z tworzywa sztucznego | Wilo-DrainLift WS 1100 | Studzienka z tworzywa sztucznego do montażu w gruncie | 930 | Odprowadzanie wody brudnej i ścieków | Wilo | Wilo | 1 | SZT | - | - | - | Szary_Czarny | Paleta jednorazowego użytku | 1 | 1 | 1 | 1500 | 1500 | 1820 | 1500 | 1500 | 1980 | 115 | 137 | http://downloads-wilo-select.wilo.com/assets/WIB_WILO57782.jpg | https://wilo.com/quick/PL/pl/articleNumber/2506433
2506434 | 4016322391814 | Wilo-DrainLift WS 1100 E/TP 80, PRO V06 studzienka z tworzywa sztucznego do montażu w gruncie | Studzienka z tworzywa sztucznego Wilo-DrainLift WS 1100 E/TP 80, PRO V06 do montażu w gruncie | 7457 | 7170 | PG08 | 28 | K | NIE | 22.23.13.0 | 39251000 | 39251000 | 755 | WS 1100 E/TP 80, PRO V06 | Studzienka z tworzywa sztucznego | Wilo-DrainLift WS 1100 | Studzienka z tworzywa sztucznego do montażu w gruncie | 930 | Odprowadzanie wody brudnej i ścieków | Wilo | Wilo | 1 | SZT | - | - | - | Szary_Czarny | Paleta jednorazowego użytku | 1 | 1 | 1 | 1500 | 1500 | 1820 | 1500 | 1500 | 1980 | 170 | 192 | http://downloads-wilo-select.wilo.com/assets/WIB_WILO57782.jpg | https://wilo.com/quick/PL/pl/articleNumber/2506434
2552862 | 4062679025476 | Wilo-DrainLift WS 40D BASIC/MINI3 V04/M06-523 przepompownia | Przepompownia do ścieków Wilo-DrainLift WS 40D BASIC/MINI3 V04/M06-523 | 7046 | 6764 | PG08 | 28 | K | NIE | 28.13.14.0 | 84137021 | 84137021 | 752 | Wilo-DrainLift WS 40D BASIC/MINI3 V04/M06-523 | Przepompownia | Wilo-DrainLift WS 40/50 Basic | Przepompownia wody brudnej i ścieków | 930 | Odprowadzanie wody brudnej i ścieków | Wilo | Wilo | 1 | SZT |  |  |  |  | Paleta jednorazowego użytku |  | 1 |  | 650 | 1000 | 1042 | 800 | 1200 | 1202 | 83 | 105 | http://downloads-wilo-select.wilo.com/assets/WIB_WILO55605.jpg | https://wilo.com/quick/PL/pl/articleNumber/2552862 |  |  | 0
2552863 | 4062679025483 | Wilo-DrainLift WS 40D BASIC/MINI3 V04/T06-540 Przepompownia | Przepompownia do ścieków Wilo-DrainLift WS 40D BASIC/MINI3 V04/T06-540 | 5502 | 5282 | PG08 | 28 | K | NIE | 28.13.14.0 | 84137021 | 84137021 | 752 | Wilo-DrainLift WS 40D BASIC/MINI3 V04/T06-540 | Przepompownia | Wilo-DrainLift WS 40/50 Basic | Przepompownia wody brudnej i ścieków | 930 | Odprowadzanie wody brudnej i ścieków | Wilo | Wilo | 1 | SZT |  |  |  |  | Paleta jednorazowego użytku |  | 1 |  | 650 | 1000 | 1042 | 800 | 1200 | 1202 | 83 | 105 | http://downloads-wilo-select.wilo.com/assets/WIB_WILO55605.jpg | https://wilo.com/quick/PL/pl/articleNumber/2552863 |  |  | 0
2525165 | 4016322846819 | Wilo-DrainLift WS 40D Przepompownia do ścieków | Przepompownia do ścieków Wilo-DrainLift WS 40D Studzienka z tworzywa sztucznego jako podpowierzchniowa przepompownia lub naziemne urządzenie do przetłaczania | 5245 | 5049 | PG08 | 14 | C | NIE | 22.23.19.0 | 39259080 | 39259080 | 752 | Wilo-DrainLift WS 40D | Przepompownia do ścieków | Wilo-DrainLift WS 40-50 | Przepompownia wody brudnej i ścieków | 930 | Odprowadzanie wody brudnej i ścieków | Wilo | Wilo | 1 | SZT | - | - | - | Szary_Czarny | Paleta jednorazowego użytku | 1 | 1 | 1 | 800 | 1000 | 1042 | 800 | 1200 | 1202 | 63 | 85 | http://downloads-wilo-select.wilo.com/assets/WIB_WILO1409797.jpg | https://wilo.com/quick/PL/pl/articleNumber/2525165
2552860 | 4062679025445 | Wilo-DrainLift WS 40E BASIC/MINI3 V04/M06-523 Przepompownia | Przepompownia do ścieków Wilo-DrainLift WS 40E BASIC/MINI3 V04/M06-523 | 2580 | 2476 | PG08 | 28 | K | NIE | 28.13.14.0 | 84137021 | 84137021 | 752 | Wilo-DrainLift WS 40E BASIC/MINI3 V04/M06-523 | Przepompownia | Wilo-DrainLift WS 40/50 Basic | Przepompownia wody brudnej i ścieków | 930 | Odprowadzanie wody brudnej i ścieków | Wilo | Wilo | 1 | SZT |  |  |  |  | Paleta jednorazowego użytku |  | 1 |  | 650 | 800 | 1042 | 800 | 1200 | 1202 | 51 | 75 | http://downloads-wilo-select.wilo.com/assets/WIB_WILO55605.jpg | https://wilo.com/quick/PL/pl/articleNumber/2552860 |  |  | 0
2552861 | 4062679025452 | Wilo-DrainLift WS 40E BASIC/MINI3 V04/T06-540 Przepompownia | Przepompownia do ścieków Wilo-DrainLift WS 40E BASIC/MINI3 V04/T06-540 | 2477 | 2378 | PG08 | 28 | K | NIE | 28.13.14.0 | 84137021 | 84137021 | 752 | Wilo-DrainLift WS 40E BASIC/MINI3 V04/T06-540 | Przepompownia | Wilo-DrainLift WS 40/50 Basic | Przepompownia wody brudnej i ścieków | 930 | Odprowadzanie wody brudnej i ścieków | Wilo | Wilo | 1 | SZT |  |  |  |  | Paleta jednorazowego użytku |  | 1 |  | 650 | 800 | 1042 | 800 | 1200 | 1202 | 51 | 75 | http://downloads-wilo-select.wilo.com/assets/WIB_WILO55605.jpg | https://wilo.com/quick/PL/pl/articleNumber/2552861 |  |  | 0
2525164 | 4016322846802 | Wilo-DrainLift WS 40E Przepompownia do ścieków | Przepompownia do ścieków Wilo-DrainLift WS 40E studzienka z tworzywa sztucznego jako podpowierzchniowa przepompownia lub naziemne urządzenie do przetłaczania | 3198 | 3074 | PG08 | 14 | C | NIE | 28.13.14.0 | 84137021 | 84137021 | 752 | Wilo-DrainLift WS 40E | Przepompownia do ścieków | Wilo-DrainLift WS 40-50 | Przepompownia wody brudnej i ścieków | 930 | Odprowadzanie wody brudnej i ścieków | Wilo | Wilo | 1 | SZT | - | - | - | Szary_Czarny | Paleta jednorazowego użytku | 1 | 1 | 1 | 650 | 800 | 1042 | 800 | 1200 | 1202 | 43 | 65 | http://downloads-wilo-select.wilo.com/assets/WIB_WILO1409797.jpg | https://wilo.com/quick/PL/pl/articleNumber/2525164
2552865 | 4062679025605 | Wilo-DrainLift WS 50D BASIC/MINI3 V04/M06-523 Przepompownia | Przepompownia do ścieków Wilo-DrainLift WS 50D BASIC/MINI3 V04/M06-523 | 5535 | 5313 | PG08 | 28 | K | NIE | 28.13.14.0 | 84137021 | 84137021 | 752 | Wilo-DrainLift WS 50D BASIC/MINI3 V04/M06-523 | Przepompownia | Wilo-DrainLift WS 40/50 Basic | Przepompownia wody brudnej i ścieków | 930 | Odprowadzanie wody brudnej i ścieków | Wilo | Wilo | 1 | SZT |  |  |  |  | Paleta jednorazowego użytku |  | 1 |  | 650 | 1000 | 1042 | 800 | 1200 | 1202 | 98 | 120 | http://downloads-wilo-select.wilo.com/assets/WIB_WILO55605.jpg | https://wilo.com/quick/PL/pl/articleNumber/2552865 |  |  | 0
2547604 | 4048482908441 | Wilo-DrainLift WS 50D Basic/UNI V05/M06-523 przepompownia | Przepompownia do ścieków Wilo-DrainLift WS 50D Basic/UNI V05/M06-523 | 5852 | 5627 | PG08 | 28 | K | NIE | 28.13.14.0 | 84137021 | 84137021 | 752 | Wilo-DrainLift WS 50D Basic/UNI V05/M06-523 | Przepompownia | Wilo-DrainLift WS 40/50 Basic | Przepompownia wody brudnej i ścieków | 930 | Odprowadzanie wody brudnej i ścieków | Wilo | Wilo | 1 | szt | - | - | - | - | Paleta jednorazowego użytku | - | 1 | - | 800 | 1000 | 1042 | 800 | 1200 | 1202 | 85 | 107 | http://downloads-wilo-select.wilo.com/assets/WIB_WILO55605.jpg | https://wilo.com/quick/PL/pl/articleNumber/2547604
2525161 | 4016322846796 | Wilo-DrainLift WS 50D Przepompownia do ścieków | Przepompownia do ścieków Wilo-DrainLift WS 50D Studzienka z tworzywa sztucznego jako podpowierzchniowa przepompownia lub naziemne urządzenie do przetłaczania | 5150 | 4959 | PG08 | 14 | C | NIE | 28.13.14.0 | 39251000 | 39251000 | 752 | Wilo-DrainLift WS 50D | Przepompownia do ścieków | Wilo-DrainLift WS 40-50 | Przepompownia wody brudnej i ścieków | 930 | Odprowadzanie wody brudnej i ścieków | Wilo | Wilo | 1 | SZT | - | - | - | Szary_Czarny | Paleta jednorazowego użytku | 1 | 1 | 1 | 1000 | 1000 | 1042 | 800 | 1200 | 1202 | 63 | 85 | http://downloads-wilo-select.wilo.com/assets/WIB_WILO1409797.jpg | https://wilo.com/quick/PL/pl/articleNumber/2525161
2552864 | 4062679025490 | Wilo-DrainLift WS 50E BASIC/MINI3 V04/M06-523 Przepompownia | Przepompownia do ścieków Wilo-DrainLift WS 50E BASIC/MINI3 V04/M06-523 | 2359 | 2264 | PG08 | 28 | K | NIE | 28.13.14.0 | 84137021 | 84137021 | 752 | Wilo-DrainLift WS 50E BASIC/MINI3 V04/M06-523 | Przepompownia | Wilo-DrainLift WS 40/50 Basic | Przepompownia wody brudnej i ścieków | 930 | Odprowadzanie wody brudnej i ścieków | Wilo | Wilo | 1 | SZT |  |  |  |  | Paleta jednorazowego użytku |  | 1 |  | 650 | 800 | 1042 | 800 | 1200 | 1202 | 59 | 81 | http://downloads-wilo-select.wilo.com/assets/WIB_WILO55605.jpg | https://wilo.com/quick/PL/pl/articleNumber/2552864 |  |  | 0
2547603 | 4048482908434 | Wilo-DrainLift WS 50E Basic/UNI V05/M06-523 przepompownia | Przepompownia do ścieków Wilo-DrainLift WS 50E Basic/UNI V05/M06-523 | 2499 | 2403 | PG08 | 28 | K | NIE | 28.13.14.0 | 84137021 | 84137021 | 752 | Wilo-DrainLift WS 50E Basic/UNI V05/M06-523 | Przepompownia | Wilo-DrainLift WS 40/50 Basic | Przepompownia wody brudnej i ścieków | 930 | Odprowadzanie wody brudnej i ścieków | Wilo | Wilo | 1 | SZT | - | - | - | - | Paleta jednorazowego użytku | - | 1 | - | 650 | 800 | 1042 | 800 | 1200 | 1202 | 52 | 74 | http://downloads-wilo-select.wilo.com/assets/WIB_WILO55605.jpg | https://wilo.com/quick/PL/pl/articleNumber/2547603
2525160 | 4016322846789 | Wilo-DrainLift WS 50E Przepompownia do ścieków | Przepompownia do ścieków Wilo-DrainLift WS 50E Studzienka z tworzywa sztucznego jako podpowierzchniowa przepompownia lub naziemne urządzenie do przetłaczania | 3112 | 2996 | PG08 | 14 | C | NIE | 28.13.14.0 | 84137021 | 84137021 | 752 | Wilo-DrainLift WS 50E | Przepompownia do ścieków | Wilo-DrainLift WS 40-50 | Przepompownia wody brudnej i ścieków | 930 | Odprowadzanie wody brudnej i ścieków | Wilo | Wilo | 1 | SZT | - | - | - | Szary_Czarny | Paleta jednorazowego użytku | 1 | 1 | 1 | 650 | 1000 | 1042 | 800 | 1200 | 1202 | 46 | 68 | http://downloads-wilo-select.wilo.com/assets/WIB_WILO1409797.jpg | https://wilo.com/quick/PL/pl/articleNumber/2525160
2509014 | 4016322408987 | Wilo-DrainLift XXL 1040-2/3.9 przepompownia ścieków | Przepompownia ścieków Wilo-DrainLift XXL 1040-2/3.9 gotowe do podłączenia, całkowicie zanurzone (głębokość. zanurzenia: 2 m słupa wody, czas zanurzenia: 7 dni), z jednym lub dwoma gazo- i wodoszczelnymi zbiornikami. | 25742 | 24758 | PG08 | na zapytanie | na zapytanie | NIE | 28.13.14.0 | 84137021 | 84137021 | 751 | Wilo-DrainLift XXL 1040-2/3.9 | Przepompownia do ścieków | Wilo-DrainLift XXL | Przepompownia wody brudnej i ścieków | 921 | Odprowadzanie wody brudnej i ścieków | Wilo | Wilo | 1 | SZT | - | - | - | srebrno-czarny | Paleta jednorazowego użytku | - | 1 | 1 | 960 | 1990 | 880 | 800 | 1200 | 1040 | 195 | 239 | http://downloads-wilo-select.wilo.com/assets/WIB_WILO55865.jpg | https://wilo.com/quick/PL/pl/articleNumber/2509014 |  |  | 2x 4,4 kW
2509015 | 4016322408994 | Wilo-DrainLift XXL 1040-2/5.2 przepompownia ścieków | Przepompownia ścieków Wilo-DrainLift XXL 1040-2/5.2 gotowe do podłączenia, całkowicie zanurzone (głębokość. zanurzenia: 2 m słupa wody, czas zanurzenia: 7 dni), z jednym lub dwoma gazo- i wodoszczelnymi zbiornikami. | 27119 | 26084 | PG08 | na zapytanie | na zapytanie | NIE | 28.13.14.0 | 84137021 | 84137021 | 751 | Wilo-DrainLift XXL 1040-2/5.2 | Przepompownia do ścieków | Wilo-DrainLift XXL | Przepompownia wody brudnej i ścieków | 921 | Odprowadzanie wody brudnej i ścieków | Wilo | Wilo | 1 | SZT | - | - | - | srebrno-czarny | Paleta jednorazowego użytku | - | 1 | 1 | 960 | 1990 | 880 | 800 | 1200 | 1040 | 195 | 239 | http://downloads-wilo-select.wilo.com/assets/WIB_WILO55865.jpg | https://wilo.com/quick/PL/pl/articleNumber/2509015 |  |  | 2x 6,2 kW
2509016 | 4016322409007 | Wilo-DrainLift XXL 1040-2/7.0 przepompownia ścieków | Przepompownia ścieków Wilo-DrainLift XXL 1040-2/7.0 gotowe do podłączenia, całkowicie zanurzone (głębokość. zanurzenia: 2 m słupa wody, czas zanurzenia: 7 dni), z jednym lub dwoma gazo- i wodoszczelnymi zbiornikami. | 27672 | 26615 | PG08 | na zapytanie | na zapytanie | NIE | 28.13.14.0 | 84137021 | 84137021 | 751 | Wilo-DrainLift XXL 1040-2/7.0 | Przepompownia do ścieków | Wilo-DrainLift XXL | Przepompownia wody brudnej i ścieków | 921 | Odprowadzanie wody brudnej i ścieków | Wilo | Wilo | 1 | SZT | - | - | - | srebrno-czarny | Paleta jednorazowego użytku | - | 1 | 1 | 960 | 1990 | 880 | 800 | 1200 | 1040 | 195 | 239 | http://downloads-wilo-select.wilo.com/assets/WIB_WILO55865.jpg | https://wilo.com/quick/PL/pl/articleNumber/2509016 |  |  | 2x 8,4 kW
2509017 | 4016322409014 | Wilo-DrainLift XXL 1040-2/8.4 przepompownia ścieków | Przepompownia ścieków Wilo-DrainLift XXL 1040-2/8.4 gotowe do podłączenia, całkowicie zanurzone (głębokość. zanurzenia: 2 m słupa wody, czas zanurzenia: 7 dni), z jednym lub dwoma gazo- i wodoszczelnymi zbiornikami. | 28441 | 27355 | PG08 | na zapytanie | na zapytanie | NIE | 28.13.14.0 | 84137021 | 84137021 | 751 | Wilo-DrainLift XXL 1040-2/8.4 | Przepompownia do ścieków | Wilo-DrainLift XXL | Przepompownia wody brudnej i ścieków | 921 | Odprowadzanie wody brudnej i ścieków | Wilo | Wilo | 1 | SZT | - | - | - | srebrno-czarny | Paleta jednorazowego użytku | - | 1 | 1 | 960 | 1990 | 880 | 800 | 1200 | 1040 | 195 | 239 | http://downloads-wilo-select.wilo.com/assets/WIB_WILO55865.jpg | https://wilo.com/quick/PL/pl/articleNumber/2509017 |  |  | 2x 10,0 kW
2509034 | 4016322409021 | Wilo-DrainLift XXL 1080-2/3.9 przepompownia ścieków | Przepompownia ścieków Wilo-DrainLift XXL 1080-2/3.9 gotowe do podłączenia, całkowicie zanurzone (głębokość. zanurzenia: 2 m słupa wody, czas zanurzenia: 7 dni), z jednym lub dwoma gazo- i wodoszczelnymi zbiornikami. | 28896 | 27793 | PG08 | na zapytanie | na zapytanie | NIE | 28.13.14.0 | 84137021 | 84137021 | 751 | Wilo-DrainLift XXL 1080-2/3.9 | Przepompownia do ścieków | Wilo-DrainLift XXL | Przepompownia wody brudnej i ścieków | 921 | Odprowadzanie wody brudnej i ścieków | Wilo | Wilo | 1 | SZT | - | - | - | srebrno-czarny | Paleta jednorazowego użytku | - | 1 | 1 | 1710 | 1990 | 880 | 800 | 1200 | 1040 | 230 | 296 | http://downloads-wilo-select.wilo.com/assets/WIB_WILO55865.jpg | https://wilo.com/quick/PL/pl/articleNumber/2509034 |  |  | 2x 4,4 kW
2509035 | 4016322409038 | Wilo-DrainLift XXL 1080-2/5.2 przepompownia ścieków | Przepompownia ścieków Wilo-DrainLift XXL 1080-2/5.2 gotowe do podłączenia, całkowicie zanurzone (głębokość. zanurzenia: 2 m słupa wody, czas zanurzenia: 7 dni), z jednym lub dwoma gazo- i wodoszczelnymi zbiornikami. | 29201 | 28086 | PG08 | na zapytanie | na zapytanie | NIE | 28.13.14.0 | 84137021 | 84137021 | 751 | Wilo-DrainLift XXL 1080-2/5.2 | Przepompownia do ścieków | Wilo-DrainLift XXL | Przepompownia wody brudnej i ścieków | 921 | Odprowadzanie wody brudnej i ścieków | Wilo | Wilo | 1 | SZT | - | - | - | srebrno-czarny | Paleta jednorazowego użytku | - | 1 | 1 | 1710 | 1990 | 880 | 800 | 1200 | 1040 | 230 | 296 | http://downloads-wilo-select.wilo.com/assets/WIB_WILO55865.jpg | https://wilo.com/quick/PL/pl/articleNumber/2509035 |  |  | 2x 6,2 kW
2509036 | 4016322409045 | Wilo-DrainLift XXL 1080-2/7.0 przepompownia ścieków | Przepompownia ścieków Wilo-DrainLift XXL 1080-2/7.0 gotowe do podłączenia, całkowicie zanurzone (głębokość. zanurzenia: 2 m słupa wody, czas zanurzenia: 7 dni), z jednym lub dwoma gazo- i wodoszczelnymi zbiornikami. | 29508 | 28381 | PG08 | na zapytanie | na zapytanie | NIE | 28.13.14.0 | 84137021 | 84137021 | 751 | Wilo-DrainLift XXL 1080-2/7.0 | Przepompownia do ścieków | Wilo-DrainLift XXL | Przepompownia wody brudnej i ścieków | 921 | Odprowadzanie wody brudnej i ścieków | Wilo | Wilo | 1 | SZT | - | - | - | srebrno-czarny | Paleta jednorazowego użytku | - | 1 | 1 | 1710 | 1990 | 880 | 800 | 1200 | 1040 | 230 | 296 | http://downloads-wilo-select.wilo.com/assets/WIB_WILO55865.jpg | https://wilo.com/quick/PL/pl/articleNumber/2509036 |  |  | 2x 8,4 kW
2509037 | 4016322409052 | Wilo-DrainLift XXL 1080-2/8.4 przepompownia ścieków | Przepompownia ścieków Wilo-DrainLift XXL 1080-2/8.4 gotowe do podłączenia, całkowicie zanurzone (głębokość. zanurzenia: 2 m słupa wody, czas zanurzenia: 7 dni), z jednym lub dwoma gazo- i wodoszczelnymi zbiornikami. | 30740 | 29567 | PG08 | na zapytanie | na zapytanie | NIE | 28.13.14.0 | 84137021 | 84137021 | 751 | Wilo-DrainLift XXL 1080-2/8.4 | Przepompownia do ścieków | Wilo-DrainLift XXL | Przepompownia wody brudnej i ścieków | 921 | Odprowadzanie wody brudnej i ścieków | Wilo | Wilo | 1 | SZT | - | - | - | srebrno-czarny | Paleta jednorazowego użytku | - | 1 | 1 | 1710 | 1990 | 880 | 800 | 1200 | 1040 | 230 | 296 | http://downloads-wilo-select.wilo.com/assets/WIB_WILO55865.jpg | https://wilo.com/quick/PL/pl/articleNumber/2509037 |  |  | 2x 10,0 kW
2509000 | 4016322408956 | Wilo-DrainLift XXL 840-2/1.7 przepompownia ścieków | Przepompownia ścieków Wilo-DrainLift XXL 840-2/1.7 gotowe do podłączenia, całkowicie zanurzone (głębokość. zanurzenia: 2 m słupa wody, czas zanurzenia: 7 dni), z jednym lub dwoma gazo- i wodoszczelnymi zbiornikami. | 17894 | 17210 | PG08 | na zapytanie | na zapytanie | NIE | 28.13.14.0 | 84137021 | 84137021 | 751 | Wilo-DrainLift XXL 840-2/1.7 | Przepompownia do ścieków | Wilo-DrainLift XXL | Przepompownia wody brudnej i ścieków | 921 | Odprowadzanie wody brudnej i ścieków | Wilo | Wilo | 1 | SZT | - | - | - | srebrno-czarny | Paleta jednorazowego użytku | - | 1 | 1 | 930 | 1965 | 880 | 800 | 1200 | 1040 | 160 | 204 | http://downloads-wilo-select.wilo.com/assets/WIB_WILO55865.jpg | https://wilo.com/quick/PL/pl/articleNumber/2509000 |  |  | 2x 2,3 kW
2509001 | 4016322408949 | Wilo-DrainLift XXL 840-2/2.1 przepompownia ścieków | Przepompownia ścieków Wilo-DrainLift XXL 840-2/2.1 gotowe do podłączenia, całkowicie zanurzone (głębokość. zanurzenia: 2 m słupa wody, czas zanurzenia: 7 dni), z jednym lub dwoma gazo- i wodoszczelnymi zbiornikami. | 20659 | 19870 | PG08 | na zapytanie | na zapytanie | NIE | 28.13.14.0 | 84137021 | 84137021 | 751 | Wilo-DrainLift XXL 840-2/2.1 | Przepompownia do ścieków | Wilo-DrainLift XXL | Przepompownia wody brudnej i ścieków | 921 | Odprowadzanie wody brudnej i ścieków | Wilo | Wilo | 1 | SZT | - | - | - | srebrno-czarny | Paleta jednorazowego użytku | - | 1 | 1 | 930 | 1965 | 880 | 800 | 1200 | 1040 | 160 | 204 | http://downloads-wilo-select.wilo.com/assets/WIB_WILO55865.jpg | https://wilo.com/quick/PL/pl/articleNumber/2509001 |  |  | 2x 2,7 kW
2509005 | 4016322408963 | Wilo-DrainLift XXL 880-2/1.7 przepompownia ścieków | Przepompownia ścieków Wilo-DrainLift XXL 880-2/1.7 gotowe do podłączenia, całkowicie zanurzone (głębokość. zanurzenia: 2 m słupa wody, czas zanurzenia: 7 dni), z jednym lub dwoma gazo- i wodoszczelnymi zbiornikami. | 21931 | 21093 | PG08 | na zapytanie | na zapytanie | NIE | 28.13.14.0 | 84137021 | 84137021 | 751 | Wilo-DrainLift XXL 880-2/1.7 | Przepompownia do ścieków | Wilo-DrainLift XXL | Przepompownia wody brudnej i ścieków | 921 | Odprowadzanie wody brudnej i ścieków | Wilo | Wilo | 1 | SZT | - | - | - | srebrno-czarny | Paleta jednorazowego użytku | - | 1 | 1 | 1695 | 1965 | 880 | 800 | 1200 | 1040 | 195 | 261 | http://downloads-wilo-select.wilo.com/assets/WIB_WILO55865.jpg | https://wilo.com/quick/PL/pl/articleNumber/2509005 |  |  | 2x 2,3 kW
2509006 | 4016322408970 | Wilo-DrainLift XXL 880-2/2.1 przepompownia ścieków | Przepompownia ścieków Wilo-DrainLift XXL 880-2/2.1 gotowe do podłączenia, całkowicie zanurzone (głębokość. zanurzenia: 2 m słupa wody, czas zanurzenia: 7 dni), z jednym lub dwoma gazo- i wodoszczelnymi zbiornikami. | 23416 | 22523 | PG08 | na zapytanie | na zapytanie | NIE | 28.13.14.0 | 84137021 | 84137021 | 751 | Wilo-DrainLift XXL 880-2/2.1 | Przepompownia do ścieków | Wilo-DrainLift XXL | Przepompownia wody brudnej i ścieków | 921 | Odprowadzanie wody brudnej i ścieków | Wilo | Wilo | 1 | SZT | - | - | - | srebrno-czarny | Paleta jednorazowego użytku | - | 1 | 1 | 1695 | 1965 | 880 | 800 | 1200 | 1040 | 195 | 261 | http://downloads-wilo-select.wilo.com/assets/WIB_WILO55865.jpg | https://wilo.com/quick/PL/pl/articleNumber/2509006 |  |  | 2x 2,7 kW
2543210 | 4048482659145 | Wilo-EC-L-1x12A-DOL-MT34-WM Urządzenie sterujące | Urządzenie sterujące Wilo-EC-L-1x12A-DOL-MT34-WM | 1228 | 1178 | PG14 | 14 | C | NIE | 26.51.70.0 | 85371098 | 85371098 | 769 | Wilo-EC-L-1x12A-DOL-MT34-WM | Urządzenie sterujące | Wilo-Wilo-Control EC-Lift | Mikrokontrolerowe urządzenie sterujące do zależnego od poziomu sterowania pracą jednej pompy zatapialnej za pomocą analogowych lub cyfrowych czujników. Wprowadzanie poszczególnych parametrów następuje za pomocą menu opartego na symbolach oraz przycisku obsługowego. <b>Funkcje</b> *Dwa różne tryby pracy do dużego obszaru zastosowań: **Rodzaj pracy 'Opróżnianie': Do opróżniania studzienek ściekowych **Rodzaj pracy 'Napełnianie': Do napełniania zbiorników wody i cystern *Ustawiane zabezpieczenie przed przeciążeniem *Termiczna kontrola silnika *Funkcja okresowego uruchomienia pompy *Ustawiane opóźnienie *Kontrola kierunku obrotów *Alarm wysokiego poziomu z wymuszonym załączaniem podłączonej pompy *Zabezpieczenie przed suchobiegiem *Pamięć na 10 komunikatów o awarii z informacją o rodzaju awarii *Tryb pracy 'Ex' do wczytywania ustawień domyślnych do zastosowań w strefach Ex (Należy uwzględnić wszystkie informacje w punkcie 'Konfiguracja'!) <b>Wyposażenie</b> *Wyświetlanie aktualnych stanów | 911 | Odprowadzanie wody brudnej i ścieków | Wilo | Wilo | 1 | SZT | - | - | - | Szary | Karton | 1 | 1 | 1 | 310 | 155 | 230 | 350 | 227 | 335 | 2 | 2.5 | http://downloads-wilo-select.wilo.com/assets/WIB_WILO7641149.jpg | https://wilo.com/quick/PL/pl/articleNumber/2543210
2543211 | 4048482659176 | Wilo-EC-L-1x12A-DOL-MT34-WM-EMS Urządzenie sterujące | Urządzenie sterujące Wilo-EC-L-1x12A-DOL-MT34-WM-EMS | 1118 | 1074 | PG14 | 14 | C | NIE | 26.51.70.0 | 85371098 | 85371098 | 769 | Wilo-EC-L-1x12A-DOL-MT34-WM-EMS | Urządzenie sterujące | Wilo-Wilo-Control EC-Lift | Mikrokontrolerowe urządzenie sterujące do zależnego od poziomu sterowania pracą jednej pompy zatapialnej za pomocą analogowych lub cyfrowych czujników. Wprowadzanie poszczególnych parametrów następuje za pomocą menu opartego na symbolach oraz przycisku obsługowego. <b>Funkcje</b> *Dwa różne tryby pracy do dużego obszaru zastosowań: **Rodzaj pracy 'Opróżnianie': Do opróżniania studzienek ściekowych **Rodzaj pracy 'Napełnianie': Do napełniania zbiorników wody i cystern *Ustawiane zabezpieczenie przed przeciążeniem *Termiczna kontrola silnika *Funkcja okresowego uruchomienia pompy *Ustawiane opóźnienie *Kontrola kierunku obrotów *Alarm wysokiego poziomu z wymuszonym załączaniem podłączonej pompy *Zabezpieczenie przed suchobiegiem *Pamięć na 10 komunikatów o awarii z informacją o rodzaju awarii *Tryb pracy 'Ex' do wczytywania ustawień domyślnych do zastosowań w strefach Ex (Należy uwzględnić wszystkie informacje w punkcie 'Konfiguracja'!) <b>Wyposażenie</b> *Wyświetlanie aktualnych stanów | 911 | Odprowadzanie wody brudnej i ścieków | Wilo | Wilo | 1 | SZT | - | - | - | Szary | Karton | 1 | 1 | 1 | 310 | 115 | 230 | 350 | 227 | 335 | 2 | 2.5 | http://downloads-wilo-select.wilo.com/assets/WIB_WILO7641149.jpg | https://wilo.com/quick/PL/pl/articleNumber/2543211
2543212 | 4048482659183 | Wilo-EC-L-1x12A-DOL-MT34-WM-EMS-IPS Urządzenie sterujące | Urządzenie sterujące Wilo-EC-L-1x12A-DOL-MT34-WM-EMS-IPS | 1198 | 1150 | PG14 | 14 | C | NIE | 26.51.70.0 | 85371098 | 85371098 | 769 | Wilo-EC-L-1x12A-DOL-MT34-WM-EMS-IPS | Urządzenie sterujące | Wilo-Wilo-Control EC-Lift | Mikrokontrolerowe urządzenie sterujące do zależnego od poziomu sterowania pracą jednej pompy zatapialnej za pomocą analogowych lub cyfrowych czujników. Wprowadzanie poszczególnych parametrów następuje za pomocą menu opartego na symbolach oraz przycisku obsługowego. <b>Funkcje</b> *Dwa różne tryby pracy do dużego obszaru zastosowań: **Rodzaj pracy 'Opróżnianie': Do opróżniania studzienek ściekowych **Rodzaj pracy 'Napełnianie': Do napełniania zbiorników wody i cystern *Ustawiane zabezpieczenie przed przeciążeniem *Termiczna kontrola silnika *Funkcja okresowego uruchomienia pompy *Ustawiane opóźnienie *Kontrola kierunku obrotów *Alarm wysokiego poziomu z wymuszonym załączaniem podłączonej pompy *Zabezpieczenie przed suchobiegiem *Pamięć na 10 komunikatów o awarii z informacją o rodzaju awarii *Tryb pracy 'Ex' do wczytywania ustawień domyślnych do zastosowań w strefach Ex (Należy uwzględnić wszystkie informacje w punkcie 'Konfiguracja'!) <b>Wyposażenie</b> *Wyświetlanie aktualnych stanów | 911 | Odprowadzanie wody brudnej i ścieków | Wilo | Wilo | 1 | SZT | - | - | - | Szary | Karton | 1 | 1 | 1 | 310 | 115 | 230 | 350 | 227 | 335 | 2 | 2.5 | http://downloads-wilo-select.wilo.com/assets/WIB_WILO7641149.jpg | https://wilo.com/quick/PL/pl/articleNumber/2543212
2543220 | 4048482659299 | Wilo-EC-L-2x12A-DOL-MT34-WM Urządzenie sterujące | Urządzenie sterujące Wilo-EC-L-2x12A-DOL-MT34-WM | 1942 | 1863 | PG14 | 14 | C | NIE | 26.51.70.0 | 85371098 | 85371098 | 769 | Wilo-EC-L-2x12A-DOL-MT34-WM | Urządzenie sterujące | Wilo-Wilo-Control EC-Lift | Mikrokontrolerowe urządzenie sterujące do zależnego od poziomu sterowania pracą dwóch pomp zatapialnych za pomocą analogowych lub cyfrowych czujników. Wprowadzanie poszczególnych parametrów następuje za pomocą menu opartego na symbolach oraz przycisku obsługowego. <b>Funkcje</b> *Dwa różne tryby pracy do dużego obszaru zastosowań: **Rodzaj pracy 'Opróżnianie': Do opróżniania studzienek ściekowych **Rodzaj pracy 'Napełnianie': Do napełniania zbiorników wody i cystern *Ustawiane zabezpieczenie przed przeciążeniem *Termiczna kontrola silnika *Funkcja okresowego uruchomienia pompy *Ustawiane opóźnienie *Automatyczna zamiana pomp *Optymalizacja czasu pracy *Pompa rezerwowa *Automatyczne przełączanie awaryjne *Kontrola kierunku obrotów *Alarm wysokiego poziomu z wymuszonym załączaniem podłączonych pomp *Zabezpieczenie przed suchobiegiem *Pamięć na 10 komunikatów o awarii z informacją o rodzaju awarii *Tryb pracy 'Ex' do wczytywania ustawień domyślnych do zastosowań w strefach Ex (Należy uwz | 911 | Odprowadzanie wody brudnej i ścieków | Wilo | Wilo | 1 | SZT | - | - | - | Szary | Karton | 1 | 1 | 1 | 310 | 155 | 230 | 350 | 227 | 335 | 2 | 2.5 | http://downloads-wilo-select.wilo.com/assets/WIB_WILO7641149.jpg | https://wilo.com/quick/PL/pl/articleNumber/2543220
2543221 | 4048482659305 | Wilo-EC-L-2x12A-DOL-MT34-WM-EMS Urządzenie sterujące | Urządzenie sterujące Wilo-EC-L-2x12A-DOL-MT34-WM-EMS | 1706 | 1637 | PG14 | 14 | C | NIE | 26.51.70.0 | 85371098 | 85371098 | 769 | Wilo-EC-L-2x12A-DOL-MT34-WM-EMS | Urządzenie sterujące | Wilo-Wilo-Control EC-Lift | Mikrokontrolerowe urządzenie sterujące do zależnego od poziomu sterowania pracą dwóch pomp zatapialnych za pomocą analogowych lub cyfrowych czujników. Wprowadzanie poszczególnych parametrów następuje za pomocą menu opartego na symbolach oraz przycisku obsługowego. <b>Funkcje</b> *Dwa różne tryby pracy do dużego obszaru zastosowań: **Rodzaj pracy 'Opróżnianie': Do opróżniania studzienek ściekowych **Rodzaj pracy 'Napełnianie': Do napełniania zbiorników wody i cystern *Ustawiane zabezpieczenie przed przeciążeniem *Termiczna kontrola silnika *Funkcja okresowego uruchomienia pompy *Ustawiane opóźnienie *Automatyczna zamiana pomp *Optymalizacja czasu pracy *Pompa rezerwowa *Automatyczne przełączanie awaryjne *Kontrola kierunku obrotów *Alarm wysokiego poziomu z wymuszonym załączaniem podłączonych pomp *Zabezpieczenie przed suchobiegiem *Pamięć na 10 komunikatów o awarii z informacją o rodzaju awarii *Tryb pracy 'Ex' do wczytywania ustawień domyślnych do zastosowań w strefach Ex (Należy uwz | 911 | Odprowadzanie wody brudnej i ścieków | Wilo | Wilo | 1 | SZT | - | - | - | Szary | Karton | 1 | 1 | 1 | 310 | 115 | 230 | 350 | 227 | 335 | 2 | 2.5 | http://downloads-wilo-select.wilo.com/assets/WIB_WILO7641149.jpg | https://wilo.com/quick/PL/pl/articleNumber/2543221
2543222 | 4048482659312 | Wilo-EC-L-2x12A-DOL-MT34-WM-EMS-IPS Urządzenie sterujące | Urządzenie sterujące Wilo-EC-L-2x12A-DOL-MT34-WM-EMS-IPS | 1844 | 1770 | PG14 | 14 | C | NIE | 26.51.70.0 | 85371098 | 85371098 | 312 | Wilo-EC-L-2x12A-DOL-MT34-WM-EMS-IPS | Urządzenie sterujące | Wilo-Wilo-Control EC-Lift | Mikrokontrolerowe urządzenie sterujące do zależnego od poziomu sterowania pracą dwóch pomp zatapialnych za pomocą analogowych lub cyfrowych czujników. Wprowadzanie poszczególnych parametrów następuje za pomocą menu opartego na symbolach oraz przycisku obsługowego. <b>Funkcje</b> *Dwa różne tryby pracy do dużego obszaru zastosowań: **Rodzaj pracy 'Opróżnianie': Do opróżniania studzienek ściekowych **Rodzaj pracy 'Napełnianie': Do napełniania zbiorników wody i cystern *Ustawiane zabezpieczenie przed przeciążeniem *Termiczna kontrola silnika *Funkcja okresowego uruchomienia pompy *Ustawiane opóźnienie *Automatyczna zamiana pomp *Optymalizacja czasu pracy *Pompa rezerwowa *Automatyczne przełączanie awaryjne *Kontrola kierunku obrotów *Alarm wysokiego poziomu z wymuszonym załączaniem podłączonych pomp *Zabezpieczenie przed suchobiegiem *Pamięć na 10 komunikatów o awarii z informacją o rodzaju awarii *Tryb pracy 'Ex' do wczytywania ustawień domyślnych do zastosowań w strefach Ex (Należy uwz | 410 | Odprowadzanie wody brudnej i ścieków | Wilo | Wilo | 1 | SZT | - | - | - | Szary | Karton | 1 | 1 | 1 | 310 | 115 | 230 | 350 | 227 | 335 | 2 | 2.5 | http://downloads-wilo-select.wilo.com/assets/WIB_WILO7641149.jpg | https://wilo.com/quick/PL/pl/articleNumber/2543222
2543230 | 4048482659336 | Wilo-EC-L-3x12A-MT34-DOL-WM Urządzenie sterujące | Urządzenie sterujące Wilo-EC-L-3x12A-MT34-DOL-WM do 3 szt. pomp ściekowych | 3779 | 3638 | PG14 | 14 | C | NIE | 26.51.70.0 | 85371098 | 85371098 | 312 | Wilo-EC-L-3x12A-MT34-DOL-WM | Urządzenie sterujące | Wilo-Wilo-Control EC-Lift | Mikrokontrolerowe urządzenie sterujące do sterowania pracą trzech pomp zatapialnych za pomocą analogowych lub cyfrowych czujników w sposób zależny od poziomu. Wprowadzanie poszczególnych parametrów następuje za pomocą menu opartego na symbolach oraz przycisku obsługowego. <b>Funkcje</b> *Dwa różne tryby pracy do dużego obszaru zastosowań: **Rodzaj pracy 'Opróżnianie': Do opróżniania studzienek ściekowych **Rodzaj pracy 'Napełnianie': Do napełniania zbiorników wody i cystern *Ustawiane zabezpieczenie przed przeciążeniem *Termiczna kontrola silnika *Funkcja okresowego uruchomienia pompy *Ustawiane opóźnienie *Automatyczna zamiana pomp *Optymalizacja czasu pracy *Pompa rezerwowa *Automatyczne przełączanie awaryjne *Kontrola kierunku obrotów *Alarm wysokiego poziomu z wymuszonym załączaniem podłączonych pomp *Zabezpieczenie przed suchobiegiem *Pamięć na 10 komunikatów o awarii z informacją o rodzaju awarii *Tryb pracy 'Ex' do wczytywania ustawień domyślnych do zastosowań w strefach Ex (Na | 410 | Odprowadzanie wody brudnej i ścieków | Wilo | Wilo | 1 | SZT | - | - | - | - | Karton | - | 1 | - | 370 | 190 | 200 | 470 | 330 | 370 | 3.2 | 4.55 | http://downloads-wilo-select.wilo.com/assets/WIB_WILO7641149.jpg | https://wilo.com/quick/PL/pl/articleNumber/2543230
2193429 | 4048482791050 | Wilo-EFC 0.37 3x380-480V 50/60Hz IP55 przetwornica częstotliwości | Przetwornica częstotliwości Wilo-EFC 0.37 3x380-480V 50/60Hz IP55 | 1930 | 1855 | PG14 | na zapytanie | na zapytanie | NIE | 27.90.41.0 | 85044095 | 85044095 | 321 | Wilo-EFC 0.37 3x380-480V 50/60Hz IP55 | Przetwornica częstotliwości | Wilo-Wilo-EFC | Niezależna przetwornica częstotliwości dla pomp o stałej prędkości stosowanych ze zmienną prędkością obrotową, w szczególności do ogrzewania, klimatyzacji i podwyższania ciśnienia. <b>Cechy szczególne/zalety produktu</b> *Zwarta konstrukcja oraz energooszczędna koncepcja chłodzenia w celu zmniejszenia strat temperatury *Zabudowany, energooszczędny system redukcji drgań górnych oraz dodatkowa, energooszczędna funkcja w zakresie częściowego obciążenia pompy *Możliwość wielostronnego użytkowania w zastosowaniach typowych dla pomp dzięki różnym opcjom podłączenia i różnych rodzajów regulacji *Łatwe uruchomienie dzięki intuicyjnemu asystentowi z interfejsem graficznym. <b>Opcje</b> *Komunikacja zewnętrzna przez IF-Moduły (opcjonalnie): Profibus, DeviceNet, Profinet, Ethernet, Modbus <b>Zakres dostawy</b> *Samodzielna przetwornica częstotliwości *Instrukcja montażu i obsługi Dane techniczne *Maks. liczba sterowanych pomp: *Faza: *Napię | 410 | Akcesoria | Wilo | Wilo | 1 | SZT | - | - | - | Szary_Czarny | Paczka | 1 | 1 | - | 200 | 420 | 178 | 330 | 500 | 260 | 8 | 8.3 | http://downloads-wilo-select.wilo.com/assets/WIB_WILO2977360.jpg | https://wilo.com/quick/PL/pl/articleNumber/2193429 | Nowość
2193430 | 4048482791067 | Wilo-EFC 0.55 3x380-480V 50/60Hz IP55 przetwornica częstotliwości | Przetwornica częstotliwości Wilo-EFC 0.55 3x380-480V 50/60Hz IP55 | 1963 | 1886 | PG14 | na zapytanie | na zapytanie | NIE | 27.90.41.0 | 85044095 | 85044095 | 321 | Wilo-EFC 0.55 3x380-480V 50/60Hz IP55 | Przetwornica częstotliwości | Wilo-Wilo-EFC | Niezależna przetwornica częstotliwości dla pomp o stałej prędkości stosowanych ze zmienną prędkością obrotową, w szczególności do ogrzewania, klimatyzacji i podwyższania ciśnienia. <b>Cechy szczególne/zalety produktu</b> *Zwarta konstrukcja oraz energooszczędna koncepcja chłodzenia w celu zmniejszenia strat temperatury *Zabudowany, energooszczędny system redukcji drgań górnych oraz dodatkowa, energooszczędna funkcja w zakresie częściowego obciążenia pompy *Możliwość wielostronnego użytkowania w zastosowaniach typowych dla pomp dzięki różnym opcjom podłączenia i różnych rodzajów regulacji *Łatwe uruchomienie dzięki intuicyjnemu asystentowi z interfejsem graficznym. <b>Opcje</b> *Komunikacja zewnętrzna przez IF-Moduły (opcjonalnie): Profibus, DeviceNet, Profinet, Ethernet, Modbus <b>Zakres dostawy</b> *Samodzielna przetwornica częstotliwości *Instrukcja montażu i obsługi Dane techniczne *Maks. liczba sterowanych pomp: *Faza: *Napię | 410 | Akcesoria | Wilo | Wilo | 1 | SZT | - | - | - | Szary_Czarny | Paczka | 1 | 1 | - | 200 | 420 | 178 | 330 | 500 | 260 | 8 | 8.3 | http://downloads-wilo-select.wilo.com/assets/WIB_WILO2977360.jpg | https://wilo.com/quick/PL/pl/articleNumber/2193430 | Nowość
2193431 | 4048482791074 | Wilo-EFC 0.75 3x380-480V 50/60Hz IP55 przetwornica częstotliwości | Przetwornica częstotliwości Wilo-EFC 0.75 3x380-480V 50/60Hz IP55 | 2005 | 1927 | PG14 | na zapytanie | na zapytanie | NIE | 27.90.41.0 | 85044095 | 85044095 | 321 | Wilo-EFC 0.75 3x380-480V 50/60Hz IP55 | Przetwornica częstotliwości | Wilo-Wilo-EFC | Niezależna przetwornica częstotliwości dla pomp o stałej prędkości stosowanych ze zmienną prędkością obrotową, w szczególności do ogrzewania, klimatyzacji i podwyższania ciśnienia. <b>Cechy szczególne/zalety produktu</b> *Zwarta konstrukcja oraz energooszczędna koncepcja chłodzenia w celu zmniejszenia strat temperatury *Zabudowany, energooszczędny system redukcji drgań górnych oraz dodatkowa, energooszczędna funkcja w zakresie częściowego obciążenia pompy *Możliwość wielostronnego użytkowania w zastosowaniach typowych dla pomp dzięki różnym opcjom podłączenia i różnych rodzajów regulacji *Łatwe uruchomienie dzięki intuicyjnemu asystentowi z interfejsem graficznym. <b>Opcje</b> *Komunikacja zewnętrzna przez IF-Moduły (opcjonalnie): Profibus, DeviceNet, Profinet, Ethernet, Modbus <b>Zakres dostawy</b> *Samodzielna przetwornica częstotliwości *Instrukcja montażu i obsługi Dane techniczne *Maks. liczba sterowanych pomp: *Faza: *Napię | 410 | Akcesoria | Wilo | Wilo | 1 | SZT | - | - | - | Szary_Czarny | Paczka | 1 | 1 | - | 200 | 420 | 178 | 330 | 500 | 260 | 8 | 8.3 | http://downloads-wilo-select.wilo.com/assets/WIB_WILO2977360.jpg | https://wilo.com/quick/PL/pl/articleNumber/2193431 | Nowość
2193432 | 4048482791081 | Wilo-EFC 1.1 3x380-480V 50/60Hz IP55 przetwornica częstotliwości | Przetwornica częstotliwości Wilo-EFC 1.1 3x380-480V 50/60Hz IP55 | 2098 | 2016 | PG14 | na zapytanie | na zapytanie | NIE | 27.90.41.0 | 85044095 | 85044095 | 321 | Wilo-EFC 1.1 3x380-480V 50/60Hz IP55 | Przetwornica częstotliwości | Wilo-Wilo-EFC | Niezależna przetwornica częstotliwości dla pomp o stałej prędkości stosowanych ze zmienną prędkością obrotową, w szczególności do ogrzewania, klimatyzacji i podwyższania ciśnienia. <b>Cechy szczególne/zalety produktu</b> *Zwarta konstrukcja oraz energooszczędna koncepcja chłodzenia w celu zmniejszenia strat temperatury *Zabudowany, energooszczędny system redukcji drgań górnych oraz dodatkowa, energooszczędna funkcja w zakresie częściowego obciążenia pompy *Możliwość wielostronnego użytkowania w zastosowaniach typowych dla pomp dzięki różnym opcjom podłączenia i różnych rodzajów regulacji *Łatwe uruchomienie dzięki intuicyjnemu asystentowi z interfejsem graficznym. <b>Opcje</b> *Komunikacja zewnętrzna przez IF-Moduły (opcjonalnie): Profibus, DeviceNet, Profinet, Ethernet, Modbus <b>Zakres dostawy</b> *Samodzielna przetwornica częstotliwości *Instrukcja montażu i obsługi Dane techniczne *Maks. liczba sterowanych pomp: *Faza: *Napię | 410 | Akcesoria | Wilo | Wilo | 1 | SZT | - | - | - | Szary_Czarny | Paczka | 1 | 1 | - | 200 | 420 | 178 | 330 | 500 | 260 | 8 | 8.3 | http://downloads-wilo-select.wilo.com/assets/WIB_WILO2977360.jpg | https://wilo.com/quick/PL/pl/articleNumber/2193432 | Nowość
2193433 | 4048482791098 | Wilo-EFC 1.5 3x380-480V 50/60Hz IP55 przetwornica częstotliwości | Przetwornica częstotliwości Wilo-EFC 1.5 3x380-480V 50/60Hz IP55 | 2192 | 2105 | PG14 | na zapytanie | na zapytanie | NIE | 27.90.41.0 | 85044095 | 85044095 | 321 | Wilo-EFC 1.5 3x380-480V 50/60Hz IP55 | Przetwornica częstotliwości | Wilo-Wilo-EFC | Niezależna przetwornica częstotliwości dla pomp o stałej prędkości stosowanych ze zmienną prędkością obrotową, w szczególności do ogrzewania, klimatyzacji i podwyższania ciśnienia. <b>Cechy szczególne/zalety produktu</b> *Zwarta konstrukcja oraz energooszczędna koncepcja chłodzenia w celu zmniejszenia strat temperatury *Zabudowany, energooszczędny system redukcji drgań górnych oraz dodatkowa, energooszczędna funkcja w zakresie częściowego obciążenia pompy *Możliwość wielostronnego użytkowania w zastosowaniach typowych dla pomp dzięki różnym opcjom podłączenia i różnych rodzajów regulacji *Łatwe uruchomienie dzięki intuicyjnemu asystentowi z interfejsem graficznym. <b>Opcje</b> *Komunikacja zewnętrzna przez IF-Moduły (opcjonalnie): Profibus, DeviceNet, Profinet, Ethernet, Modbus <b>Zakres dostawy</b> *Samodzielna przetwornica częstotliwości *Instrukcja montażu i obsługi Dane techniczne *Maks. liczba sterowanych pomp: *Faza: *Napię | 410 | Akcesoria | Wilo | Wilo | 1 | SZT | - | - | - | Szary_Czarny | Paczka | 1 | 1 | 1 | 200 | 420 | 178 | 330 | 500 | 260 | 8 | 8.3 | http://downloads-wilo-select.wilo.com/assets/WIB_WILO2977360.jpg | https://wilo.com/quick/PL/pl/articleNumber/2193433 | Nowość
2193439 | 4048482791159 | Wilo-EFC 11 3x380-480V 50/60Hz IP55 przetwornica częstotliwości | Przetwornica częstotliwości Wilo-EFC 11 3x380-480V 50/60Hz IP55 | 4542 | 4364 | PG14 | na zapytanie | na zapytanie | NIE | 27.90.41.0 | 85044095 | 85044095 | 321 | Wilo-EFC 11 3x380-480V 50/60Hz IP55 | Przetwornica częstotliwości | Wilo-Wilo-EFC | Niezależna przetwornica częstotliwości dla pomp o stałej prędkości stosowanych ze zmienną prędkością obrotową, w szczególności do ogrzewania, klimatyzacji i podwyższania ciśnienia. <b>Cechy szczególne/zalety produktu</b> *Zwarta konstrukcja oraz energooszczędna koncepcja chłodzenia w celu zmniejszenia strat temperatury *Zabudowany, energooszczędny system redukcji drgań górnych oraz dodatkowa, energooszczędna funkcja w zakresie częściowego obciążenia pompy *Możliwość wielostronnego użytkowania w zastosowaniach typowych dla pomp dzięki różnym opcjom podłączenia i różnych rodzajów regulacji *Łatwe uruchomienie dzięki intuicyjnemu asystentowi z interfejsem graficznym. <b>Opcje</b> *Komunikacja zewnętrzna przez IF-Moduły (opcjonalnie): Profibus, DeviceNet, Profinet, Ethernet, Modbus <b>Zakres dostawy</b> *Samodzielna przetwornica częstotliwości *Instrukcja montażu i obsługi Dane techniczne *Maks. liczba sterowanych pomp: *Faza: *Napię | 410 | Akcesoria | Wilo | Wilo | 1 | SZT | - | - | - | Szary_Czarny | Paczka | 1 | 1 | 1 | 242 | 652 | 178 | 370 | 850 | 260 | 23 | 23.3 | http://downloads-wilo-select.wilo.com/assets/WIB_WILO2977360.jpg | https://wilo.com/quick/PL/pl/articleNumber/2193439 | Nowość
2193449 | 4048482791272 | Wilo-EFC 110 3x380-480V 50/60Hz IP54 przetwornica częstotliwości | Przetwornica częstotliwości Wilo-EFC 110 3x380-480V 50/60Hz IP54 | 22744 | 21852 | PG14 | na zapytanie | na zapytanie | NIE | 27.90.41.0 | 85044095 | 85044095 | 321 | Wilo-EFC 110 3x380-480V 50/60Hz IP54 | Przetwornica częstotliwości | Wilo-Wilo-EFC | Niezależna przetwornica częstotliwości dla pomp o stałej prędkości stosowanych ze zmienną prędkością obrotową, w szczególności do ogrzewania, klimatyzacji i podwyższania ciśnienia. <b>Cechy szczególne/zalety produktu</b> *Zwarta konstrukcja oraz energooszczędna koncepcja chłodzenia w celu zmniejszenia strat temperatury *Zabudowany, energooszczędny system redukcji drgań górnych oraz dodatkowa, energooszczędna funkcja w zakresie częściowego obciążenia pompy *Możliwość wielostronnego użytkowania w zastosowaniach typowych dla pomp dzięki różnym opcjom podłączenia i różnych rodzajów regulacji *Łatwe uruchomienie dzięki intuicyjnemu asystentowi z interfejsem graficznym. <b>Opcje</b> *Komunikacja zewnętrzna przez IF-Moduły (opcjonalnie): Profibus, DeviceNet, Profinet, Ethernet, Modbus <b>Zakres dostawy</b> *Samodzielna przetwornica częstotliwości *Instrukcja montażu i obsługi Dane techniczne *Maks. liczba sterowanych pomp: *Faza: *Napię | 410 | Akcesoria | Wilo | Wilo | 1 | SZT | - | - | - | Szary_Czarny | Paczka | 1 | 1 | 1 | 378 | 893 | 178 | 587 | 997 | 260 | 98 | 98 | http://downloads-wilo-select.wilo.com/assets/WIB_WILO2977360.jpg | https://wilo.com/quick/PL/pl/articleNumber/2193449 | Nowość
2193450 | 4048482791289 | Wilo-EFC 132 3x380-480V 50/60Hz IP54 przetwornica częstotliwości | Przetwornica częstotliwości Wilo-EFC 132 3x380-480V 50/60Hz IP54 | 27445 | 26369 | PG14 | na zapytanie | na zapytanie | NIE | 27.90.41.0 | 85044095 | 85044095 | 321 | Wilo-EFC 132 3x380-480V 50/60Hz IP54 | Przetwornica częstotliwości | Wilo-Wilo-EFC | Niezależna przetwornica częstotliwości dla pomp o stałej prędkości stosowanych ze zmienną prędkością obrotową, w szczególności do ogrzewania, klimatyzacji i podwyższania ciśnienia. <b>Cechy szczególne/zalety produktu</b> *Zwarta konstrukcja oraz energooszczędna koncepcja chłodzenia w celu zmniejszenia strat temperatury *Zabudowany, energooszczędny system redukcji drgań górnych oraz dodatkowa, energooszczędna funkcja w zakresie częściowego obciążenia pompy *Możliwość wielostronnego użytkowania w zastosowaniach typowych dla pomp dzięki różnym opcjom podłączenia i różnych rodzajów regulacji *Łatwe uruchomienie dzięki intuicyjnemu asystentowi z interfejsem graficznym. <b>Opcje</b> *Komunikacja zewnętrzna przez IF-Moduły (opcjonalnie): Profibus, DeviceNet, Profinet, Ethernet, Modbus <b>Zakres dostawy</b> *Samodzielna przetwornica częstotliwości *Instrukcja montażu i obsługi Dane techniczne *Maks. liczba sterowanych pomp: *Faza: *Napię | 410 | Akcesoria | Wilo | Wilo | 1 | SZT | - | - | - | Szary_Czarny | Paczka | 1 | 1 | 1 | 325 | 381 | 178 | 510 | 635 | 260 | 449 | 449 | http://downloads-wilo-select.wilo.com/assets/WIB_WILO2977360.jpg | https://wilo.com/quick/PL/pl/articleNumber/2193450 | Nowość
2193440 | 4048482791166 | Wilo-EFC 15 3x380-480V 50/60Hz IP55 przetwornica częstotliwości | Przetwornica częstotliwości Wilo-EFC 15 3x380-480V 50/60Hz IP55 | 5171 | 4968 | PG14 | na zapytanie | na zapytanie | NIE | 27.90.41.0 | 85044095 | 85044095 | 321 | Wilo-EFC 15 3x380-480V 50/60Hz IP55 | Przetwornica częstotliwości | Wilo-Wilo-EFC | Niezależna przetwornica częstotliwości dla pomp o stałej prędkości stosowanych ze zmienną prędkością obrotową, w szczególności do ogrzewania, klimatyzacji i podwyższania ciśnienia. <b>Cechy szczególne/zalety produktu</b> *Zwarta konstrukcja oraz energooszczędna koncepcja chłodzenia w celu zmniejszenia strat temperatury *Zabudowany, energooszczędny system redukcji drgań górnych oraz dodatkowa, energooszczędna funkcja w zakresie częściowego obciążenia pompy *Możliwość wielostronnego użytkowania w zastosowaniach typowych dla pomp dzięki różnym opcjom podłączenia i różnych rodzajów regulacji *Łatwe uruchomienie dzięki intuicyjnemu asystentowi z interfejsem graficznym. <b>Opcje</b> *Komunikacja zewnętrzna przez IF-Moduły (opcjonalnie): Profibus, DeviceNet, Profinet, Ethernet, Modbus <b>Zakres dostawy</b> *Samodzielna przetwornica częstotliwości *Instrukcja montażu i obsługi Dane techniczne *Maks. liczba sterowanych pomp: *Faza: *Napię | 410 | Akcesoria | Wilo | Wilo | 1 | SZT | - | - | - | Szary_Czarny | Paczka | 1 | 1 | 1 | 242 | 652 | 178 | 370 | 850 | 260 | 23 | 23.3 | http://downloads-wilo-select.wilo.com/assets/WIB_WILO2977360.jpg | https://wilo.com/quick/PL/pl/articleNumber/2193440 | Nowość
2193441 | 4048482791173 | Wilo-EFC 18.5 3x380-480V 50/60Hz IP55 przetwornica częstotliwości | Przetwornica częstotliwości Wilo-EFC 18.5 3x380-480V 50/60Hz IP55 | 6172 | 5930 | PG14 | na zapytanie | na zapytanie | NIE | 27.90.41.0 | 85044086 | 85044086 | 321 | Wilo-EFC 18.5 3x380-480V 50/60Hz IP55 | Przetwornica częstotliwości | Wilo-Wilo-EFC | Niezależna przetwornica częstotliwości dla pomp o stałej prędkości stosowanych ze zmienną prędkością obrotową, w szczególności do ogrzewania, klimatyzacji i podwyższania ciśnienia. <b>Cechy szczególne/zalety produktu</b> *Zwarta konstrukcja oraz energooszczędna koncepcja chłodzenia w celu zmniejszenia strat temperatury *Zabudowany, energooszczędny system redukcji drgań górnych oraz dodatkowa, energooszczędna funkcja w zakresie częściowego obciążenia pompy *Możliwość wielostronnego użytkowania w zastosowaniach typowych dla pomp dzięki różnym opcjom podłączenia i różnych rodzajów regulacji *Łatwe uruchomienie dzięki intuicyjnemu asystentowi z interfejsem graficznym. <b>Opcje</b> *Komunikacja zewnętrzna przez IF-Moduły (opcjonalnie): Profibus, DeviceNet, Profinet, Ethernet, Modbus <b>Zakres dostawy</b> *Samodzielna przetwornica częstotliwości *Instrukcja montażu i obsługi Dane techniczne *Maks. liczba sterowanych pomp: *Faza: *Napię | 410 | Akcesoria | Wilo | Wilo | 1 | SZT | - | - | - | Szary_Czarny | Paczka | 1 | 1 | 1 | 242 | 652 | 178 | 370 | 850 | 260 | 24.6 | 24.9 | http://downloads-wilo-select.wilo.com/assets/WIB_WILO2977360.jpg | https://wilo.com/quick/PL/pl/articleNumber/2193441 | Nowość
2193434 | 4048482791104 | Wilo-EFC 2.2 3x380-480V 50/60Hz IP55 przetwornica częstotliwości | Przetwornica częstotliwości Wilo-EFC 2.2 3x380-480V 50/60Hz IP55 | 2365 | 2272 | PG14 | na zapytanie | na zapytanie | NIE | 27.90.41.0 | 85044095 | 85044095 | 321 | Wilo-EFC 2.2 3x380-480V 50/60Hz IP55 | Przetwornica częstotliwości | Wilo-Wilo-EFC | Niezależna przetwornica częstotliwości dla pomp o stałej prędkości stosowanych ze zmienną prędkością obrotową, w szczególności do ogrzewania, klimatyzacji i podwyższania ciśnienia. <b>Cechy szczególne/zalety produktu</b> *Zwarta konstrukcja oraz energooszczędna koncepcja chłodzenia w celu zmniejszenia strat temperatury *Zabudowany, energooszczędny system redukcji drgań górnych oraz dodatkowa, energooszczędna funkcja w zakresie częściowego obciążenia pompy *Możliwość wielostronnego użytkowania w zastosowaniach typowych dla pomp dzięki różnym opcjom podłączenia i różnych rodzajów regulacji *Łatwe uruchomienie dzięki intuicyjnemu asystentowi z interfejsem graficznym. <b>Opcje</b> *Komunikacja zewnętrzna przez IF-Moduły (opcjonalnie): Profibus, DeviceNet, Profinet, Ethernet, Modbus <b>Zakres dostawy</b> *Samodzielna przetwornica częstotliwości *Instrukcja montażu i obsługi Dane techniczne *Maks. liczba sterowanych pomp: *Faza: *Napię | 410 | Akcesoria | Wilo | Wilo | 1 | SZT | - | - | - | Szary_Czarny | Paczka | 1 | 1 | 1 | 200 | 420 | 178 | 330 | 500 | 260 | 8 | 8.3 | http://downloads-wilo-select.wilo.com/assets/WIB_WILO2977360.jpg | https://wilo.com/quick/PL/pl/articleNumber/2193434 | Nowość
2193442 | 4048482791197 | Wilo-EFC 22 3x380-480V 50/60Hz IP55 przetwornica częstotliwości | Przetwornica częstotliwości Wilo-EFC 22 3x380-480V 50/60Hz IP55 | 7112 | 6833 | PG14 | na zapytanie | na zapytanie | NIE | 27.90.41.0 | 85044095 | 85044095 | 321 | Wilo-EFC 22 3x380-480V 50/60Hz IP55 | Przetwornica częstotliwości | Wilo-Wilo-EFC | Niezależna przetwornica częstotliwości dla pomp o stałej prędkości stosowanych ze zmienną prędkością obrotową, w szczególności do ogrzewania, klimatyzacji i podwyższania ciśnienia. <b>Cechy szczególne/zalety produktu</b> *Zwarta konstrukcja oraz energooszczędna koncepcja chłodzenia w celu zmniejszenia strat temperatury *Zabudowany, energooszczędny system redukcji drgań górnych oraz dodatkowa, energooszczędna funkcja w zakresie częściowego obciążenia pompy *Możliwość wielostronnego użytkowania w zastosowaniach typowych dla pomp dzięki różnym opcjom podłączenia i różnych rodzajów regulacji *Łatwe uruchomienie dzięki intuicyjnemu asystentowi z interfejsem graficznym. <b>Opcje</b> *Komunikacja zewnętrzna przez IF-Moduły (opcjonalnie): Profibus, DeviceNet, Profinet, Ethernet, Modbus <b>Zakres dostawy</b> *Samodzielna przetwornica częstotliwości *Instrukcja montażu i obsługi Dane techniczne *Maks. liczba sterowanych pomp: *Faza: *Napię | 410 | Akcesoria | Wilo | Wilo | 1 | SZT | - | - | - | Szary_Czarny | Paczka | 1 | 1 | 1 | 242 | 652 | 178 | 370 | 850 | 260 | 28 | 28.3 | http://downloads-wilo-select.wilo.com/assets/WIB_WILO2977360.jpg | https://wilo.com/quick/PL/pl/articleNumber/2193442 | Nowość
2193435 | 4048482791111 | Wilo-EFC 3 3x380-480V 50/60Hz IP55 przetwornica częstotliwości | Przetwornica częstotliwości Wilo-EFC 3 3x380-480V 50/60Hz IP55 | 2588 | 2486 | PG14 | na zapytanie | na zapytanie | NIE | 27.90.41.0 | 85044095 | 85044095 | 321 | Wilo-EFC 3 3x380-480V 50/60Hz IP55 | Przetwornica częstotliwości | Wilo-Wilo-EFC | Niezależna przetwornica częstotliwości dla pomp o stałej prędkości stosowanych ze zmienną prędkością obrotową, w szczególności do ogrzewania, klimatyzacji i podwyższania ciśnienia. <b>Cechy szczególne/zalety produktu</b> *Zwarta konstrukcja oraz energooszczędna koncepcja chłodzenia w celu zmniejszenia strat temperatury *Zabudowany, energooszczędny system redukcji drgań górnych oraz dodatkowa, energooszczędna funkcja w zakresie częściowego obciążenia pompy *Możliwość wielostronnego użytkowania w zastosowaniach typowych dla pomp dzięki różnym opcjom podłączenia i różnych rodzajów regulacji *Łatwe uruchomienie dzięki intuicyjnemu asystentowi z interfejsem graficznym. <b>Opcje</b> *Komunikacja zewnętrzna przez IF-Moduły (opcjonalnie): Profibus, DeviceNet, Profinet, Ethernet, Modbus <b>Zakres dostawy</b> *Samodzielna przetwornica częstotliwości *Instrukcja montażu i obsługi Dane techniczne *Maks. liczba sterowanych pomp: *Faza: *Napię | 410 | Akcesoria | Wilo | Wilo | 1 | SZT | - | - | - | Szary_Czarny | Paczka | 1 | 1 | 1 | 200 | 420 | 178 | 330 | 500 | 260 | 8 | 8.3 | http://downloads-wilo-select.wilo.com/assets/WIB_WILO2977360.jpg | https://wilo.com/quick/PL/pl/articleNumber/2193435 | Nowość
2193443 | 4048482791203 | Wilo-EFC 30 3x380-480V 50/60Hz IP55 przetwornica częstotliwości | Przetwornica częstotliwości Wilo-EFC 30 3x380-480V 50/60Hz IP55 | 8006 | 7692 | PG14 | na zapytanie | na zapytanie | NIE | 27.90.41.0 | 85044095 | 85044095 | 321 | Wilo-EFC 30 3x380-480V 50/60Hz IP55 | Przetwornica częstotliwości | Wilo-Wilo-EFC | Niezależna przetwornica częstotliwości dla pomp o stałej prędkości stosowanych ze zmienną prędkością obrotową, w szczególności do ogrzewania, klimatyzacji i podwyższania ciśnienia. <b>Cechy szczególne/zalety produktu</b> *Zwarta konstrukcja oraz energooszczędna koncepcja chłodzenia w celu zmniejszenia strat temperatury *Zabudowany, energooszczędny system redukcji drgań górnych oraz dodatkowa, energooszczędna funkcja w zakresie częściowego obciążenia pompy *Możliwość wielostronnego użytkowania w zastosowaniach typowych dla pomp dzięki różnym opcjom podłączenia i różnych rodzajów regulacji *Łatwe uruchomienie dzięki intuicyjnemu asystentowi z interfejsem graficznym. <b>Opcje</b> *Komunikacja zewnętrzna przez IF-Moduły (opcjonalnie): Profibus, DeviceNet, Profinet, Ethernet, Modbus <b>Zakres dostawy</b> *Samodzielna przetwornica częstotliwości *Instrukcja montażu i obsługi Dane techniczne *Maks. liczba sterowanych pomp: *Faza: *Napię | 410 | Akcesoria | Wilo | Wilo | 1 | SZT | - | - | - | Szary_Czarny | Paczka | 1 | 1 | 1 | 242 | 652 | 178 | 370 | 850 | 260 | 28 | 28.3 | http://downloads-wilo-select.wilo.com/assets/WIB_WILO2977360.jpg | https://wilo.com/quick/PL/pl/articleNumber/2193443 | Nowość
2193444 | 4048482791210 | Wilo-EFC 37 3x380-480V 50/60Hz IP55 przetwornica częstotliwości | Przetwornica częstotliwości Wilo-EFC 37 3x380-480V 50/60Hz IP55 | 8979 | 8627 | PG14 | na zapytanie | na zapytanie | NIE | 27.90.41.0 | 85044095 | 85044095 | 321 | Wilo-EFC 37 3x380-480V 50/60Hz IP55 | Przetwornica częstotliwości | Wilo-Wilo-EFC | Niezależna przetwornica częstotliwości dla pomp o stałej prędkości stosowanych ze zmienną prędkością obrotową, w szczególności do ogrzewania, klimatyzacji i podwyższania ciśnienia. <b>Cechy szczególne/zalety produktu</b> *Zwarta konstrukcja oraz energooszczędna koncepcja chłodzenia w celu zmniejszenia strat temperatury *Zabudowany, energooszczędny system redukcji drgań górnych oraz dodatkowa, energooszczędna funkcja w zakresie częściowego obciążenia pompy *Możliwość wielostronnego użytkowania w zastosowaniach typowych dla pomp dzięki różnym opcjom podłączenia i różnych rodzajów regulacji *Łatwe uruchomienie dzięki intuicyjnemu asystentowi z interfejsem graficznym. <b>Opcje</b> *Komunikacja zewnętrzna przez IF-Moduły (opcjonalnie): Profibus, DeviceNet, Profinet, Ethernet, Modbus <b>Zakres dostawy</b> *Samodzielna przetwornica częstotliwości *Instrukcja montażu i obsługi Dane techniczne *Maks. liczba sterowanych pomp: *Faza: *Napię | 410 | Akcesoria | Wilo | Wilo | 1 | SZT | - | - | - | Szary_Czarny | Paczka | 1 | 1 | 1 | 308 | 685 | 178 | 410 | 850 | 260 | 41.2 | 41.5 | http://downloads-wilo-select.wilo.com/assets/WIB_WILO2977360.jpg | https://wilo.com/quick/PL/pl/articleNumber/2193444 | Nowość
2193436 | 4048482791128 | Wilo-EFC 4 3x380-480V 50/60Hz IP55 przetwornica częstotliwości | Przetwornica częstotliwości Wilo-EFC 4 3x380-480V 50/60Hz IP55 | 2823 | 2712 | PG14 | na zapytanie | na zapytanie | NIE | 27.90.41.0 | 85044095 | 85044095 | 321 | Wilo-EFC 4 3x380-480V 50/60Hz IP55 | Przetwornica częstotliwości | Wilo-Wilo-EFC | Niezależna przetwornica częstotliwości dla pomp o stałej prędkości stosowanych ze zmienną prędkością obrotową, w szczególności do ogrzewania, klimatyzacji i podwyższania ciśnienia. <b>Cechy szczególne/zalety produktu</b> *Zwarta konstrukcja oraz energooszczędna koncepcja chłodzenia w celu zmniejszenia strat temperatury *Zabudowany, energooszczędny system redukcji drgań górnych oraz dodatkowa, energooszczędna funkcja w zakresie częściowego obciążenia pompy *Możliwość wielostronnego użytkowania w zastosowaniach typowych dla pomp dzięki różnym opcjom podłączenia i różnych rodzajów regulacji *Łatwe uruchomienie dzięki intuicyjnemu asystentowi z interfejsem graficznym. <b>Opcje</b> *Komunikacja zewnętrzna przez IF-Moduły (opcjonalnie): Profibus, DeviceNet, Profinet, Ethernet, Modbus <b>Zakres dostawy</b> *Samodzielna przetwornica częstotliwości *Instrukcja montażu i obsługi Dane techniczne *Maks. liczba sterowanych pomp: *Faza: *Napię | 410 | Akcesoria | Wilo | Wilo | 1 | SZT | - | - | - | Szary_Czarny | Paczka | 1 | 1 | 1 | 200 | 420 | 178 | 330 | 500 | 260 | 8 | 8.3 | http://downloads-wilo-select.wilo.com/assets/WIB_WILO2977360.jpg | https://wilo.com/quick/PL/pl/articleNumber/2193436 | Nowość
2193445 | 4048482791227 | Wilo-EFC 45 3x380-480V 50/60Hz IP55 przetwornica częstotliwości | Przetwornica częstotliwości Wilo-EFC 45 3x380-480V 50/60Hz IP55 | 10593 | 10178 | PG14 | na zapytanie | na zapytanie | NIE | 27.90.41.0 | 85044095 | 85044095 | 321 | Wilo-EFC 45 3x380-480V 50/60Hz IP55 | Przetwornica częstotliwości | Wilo-Wilo-EFC | Niezależna przetwornica częstotliwości dla pomp o stałej prędkości stosowanych ze zmienną prędkością obrotową, w szczególności do ogrzewania, klimatyzacji i podwyższania ciśnienia. <b>Cechy szczególne/zalety produktu</b> *Zwarta konstrukcja oraz energooszczędna koncepcja chłodzenia w celu zmniejszenia strat temperatury *Zabudowany, energooszczędny system redukcji drgań górnych oraz dodatkowa, energooszczędna funkcja w zakresie częściowego obciążenia pompy *Możliwość wielostronnego użytkowania w zastosowaniach typowych dla pomp dzięki różnym opcjom podłączenia i różnych rodzajów regulacji *Łatwe uruchomienie dzięki intuicyjnemu asystentowi z interfejsem graficznym. <b>Opcje</b> *Komunikacja zewnętrzna przez IF-Moduły (opcjonalnie): Profibus, DeviceNet, Profinet, Ethernet, Modbus <b>Zakres dostawy</b> *Samodzielna przetwornica częstotliwości *Instrukcja montażu i obsługi Dane techniczne *Maks. liczba sterowanych pomp: *Faza: *Napię | 410 | Akcesoria | Wilo | Wilo | 1 | SZT | - | - | - | Szary_Czarny | Paczka | 1 | 1 | 1 | 308 | 685 | 178 | 490 | 950 | 260 | 41.2 | 41.5 | http://downloads-wilo-select.wilo.com/assets/WIB_WILO2977360.jpg | https://wilo.com/quick/PL/pl/articleNumber/2193445 | Nowość
2193437 | 4048482791135 | Wilo-EFC 5.5 3x380-480V 50/60Hz IP55 przetwornica częstotliwości | Przetwornica częstotliwości Wilo-EFC 5.5 3x380-480V 50/60Hz IP55 | 3227 | 3100 | PG14 | na zapytanie | na zapytanie | NIE | 27.90.41.0 | 85044095 | 85044095 | 321 | Wilo-EFC 5.5 3x380-480V 50/60Hz IP55 | Przetwornica częstotliwości | Wilo-Wilo-EFC | Niezależna przetwornica częstotliwości dla pomp o stałej prędkości stosowanych ze zmienną prędkością obrotową, w szczególności do ogrzewania, klimatyzacji i podwyższania ciśnienia. <b>Cechy szczególne/zalety produktu</b> *Zwarta konstrukcja oraz energooszczędna koncepcja chłodzenia w celu zmniejszenia strat temperatury *Zabudowany, energooszczędny system redukcji drgań górnych oraz dodatkowa, energooszczędna funkcja w zakresie częściowego obciążenia pompy *Możliwość wielostronnego użytkowania w zastosowaniach typowych dla pomp dzięki różnym opcjom podłączenia i różnych rodzajów regulacji *Łatwe uruchomienie dzięki intuicyjnemu asystentowi z interfejsem graficznym. <b>Opcje</b> *Komunikacja zewnętrzna przez IF-Moduły (opcjonalnie): Profibus, DeviceNet, Profinet, Ethernet, Modbus <b>Zakres dostawy</b> *Samodzielna przetwornica częstotliwości *Instrukcja montażu i obsługi Dane techniczne *Maks. liczba sterowanych pomp: *Faza: *Napię | 410 | Akcesoria | Wilo | Wilo | 1 | SZT | - | - | - | Szary_Czarny | Paczka | 1 | 1 | 1 | 242 | 483 | 178 | 340 | 550 | 260 | 14 | 14.3 | http://downloads-wilo-select.wilo.com/assets/WIB_WILO2977360.jpg | https://wilo.com/quick/PL/pl/articleNumber/2193437 | Nowość
2193446 | 4048482791234 | Wilo-EFC 55 3x380-480V 50/60Hz IP55 przetwornica częstotliwości | Przetwornica częstotliwości Wilo-EFC 55 3x380-480V 50/60Hz IP55 | 12460 | 11971 | PG14 | na zapytanie | na zapytanie | NIE | 27.90.41.0 | 85044095 | 85044095 | 321 | Wilo-EFC 55 3x380-480V 50/60Hz IP55 | Przetwornica częstotliwości | Wilo-Wilo-EFC | Niezależna przetwornica częstotliwości dla pomp o stałej prędkości stosowanych ze zmienną prędkością obrotową, w szczególności do ogrzewania, klimatyzacji i podwyższania ciśnienia. <b>Cechy szczególne/zalety produktu</b> *Zwarta konstrukcja oraz energooszczędna koncepcja chłodzenia w celu zmniejszenia strat temperatury *Zabudowany, energooszczędny system redukcji drgań górnych oraz dodatkowa, energooszczędna funkcja w zakresie częściowego obciążenia pompy *Możliwość wielostronnego użytkowania w zastosowaniach typowych dla pomp dzięki różnym opcjom podłączenia i różnych rodzajów regulacji *Łatwe uruchomienie dzięki intuicyjnemu asystentowi z interfejsem graficznym. <b>Opcje</b> *Komunikacja zewnętrzna przez IF-Moduły (opcjonalnie): Profibus, DeviceNet, Profinet, Ethernet, Modbus <b>Zakres dostawy</b> *Samodzielna przetwornica częstotliwości *Instrukcja montażu i obsługi Dane techniczne *Maks. liczba sterowanych pomp: *Faza: *Napię | 410 | Akcesoria | Wilo | Wilo | 1 | SZT | - | - | - | Szary_Czarny | Paczka | 1 | 1 | 1 | 371 | 767 | 178 | 490 | 950 | 260 | 59.9 | 60.2 | http://downloads-wilo-select.wilo.com/assets/WIB_WILO2977360.jpg | https://wilo.com/quick/PL/pl/articleNumber/2193446 | Nowość
2193438 | 4048482791142 | Wilo-EFC 7.5 3x380-480V 50/60Hz IP55 przetwornica częstotliwości | Przetwornica częstotliwości Wilo-EFC 7.5 3x380-480V 50/60Hz IP55 | 3771 | 3624 | PG14 | na zapytanie | na zapytanie | NIE | 27.90.41.0 | 85044095 | 85044095 | 321 | Wilo-EFC 7.5 3x380-480V 50/60Hz IP55 | Przetwornica częstotliwości | Wilo-Wilo-EFC | Niezależna przetwornica częstotliwości dla pomp o stałej prędkości stosowanych ze zmienną prędkością obrotową, w szczególności do ogrzewania, klimatyzacji i podwyższania ciśnienia. <b>Cechy szczególne/zalety produktu</b> *Zwarta konstrukcja oraz energooszczędna koncepcja chłodzenia w celu zmniejszenia strat temperatury *Zabudowany, energooszczędny system redukcji drgań górnych oraz dodatkowa, energooszczędna funkcja w zakresie częściowego obciążenia pompy *Możliwość wielostronnego użytkowania w zastosowaniach typowych dla pomp dzięki różnym opcjom podłączenia i różnych rodzajów regulacji *Łatwe uruchomienie dzięki intuicyjnemu asystentowi z interfejsem graficznym. <b>Opcje</b> *Komunikacja zewnętrzna przez IF-Moduły (opcjonalnie): Profibus, DeviceNet, Profinet, Ethernet, Modbus <b>Zakres dostawy</b> *Samodzielna przetwornica częstotliwości *Instrukcja montażu i obsługi Dane techniczne *Maks. liczba sterowanych pomp: *Faza: *Napię | 410 | Akcesoria | Wilo | Wilo | 1 | SZT | - | - | - | Szary_Czarny | Paczka | 1 | 1 | 1 | 242 | 483 | 178 | 340 | 550 | 260 | 14 | 14.3 | http://downloads-wilo-select.wilo.com/assets/WIB_WILO2977360.jpg | https://wilo.com/quick/PL/pl/articleNumber/2193438 | Nowość
2193447 | 4048482791241 | Wilo-EFC 75 3x380-480V 50/60Hz IP55 przetwornica częstotliwości | Przetwornica częstotliwości Wilo-EFC 75 3x380-480V 50/60Hz IP55 | 15097 | 14506 | PG14 | na zapytanie | na zapytanie | NIE | 27.90.41.0 | 85044095 | 85044095 | 321 | Wilo-EFC 75 3x380-480V 50/60Hz IP55 | Przetwornica częstotliwości | Wilo-Wilo-EFC | Niezależna przetwornica częstotliwości dla pomp o stałej prędkości stosowanych ze zmienną prędkością obrotową, w szczególności do ogrzewania, klimatyzacji i podwyższania ciśnienia. <b>Cechy szczególne/zalety produktu</b> *Zwarta konstrukcja oraz energooszczędna koncepcja chłodzenia w celu zmniejszenia strat temperatury *Zabudowany, energooszczędny system redukcji drgań górnych oraz dodatkowa, energooszczędna funkcja w zakresie częściowego obciążenia pompy *Możliwość wielostronnego użytkowania w zastosowaniach typowych dla pomp dzięki różnym opcjom podłączenia i różnych rodzajów regulacji *Łatwe uruchomienie dzięki intuicyjnemu asystentowi z interfejsem graficznym. <b>Opcje</b> *Komunikacja zewnętrzna przez IF-Moduły (opcjonalnie): Profibus, DeviceNet, Profinet, Ethernet, Modbus <b>Zakres dostawy</b> *Samodzielna przetwornica częstotliwości *Instrukcja montażu i obsługi Dane techniczne *Maks. liczba sterowanych pomp: *Faza: *Napię | 410 | Akcesoria | Wilo | Wilo | 1 | SZT | - | - | - | Szary_Czarny | Paczka | 1 | 1 | 1 | 371 | 767 | 178 | 490 | 950 | 260 | 60.2 | 60.5 | http://downloads-wilo-select.wilo.com/assets/WIB_WILO2977360.jpg | https://wilo.com/quick/PL/pl/articleNumber/2193447 | Nowość
2193448 | 4048482791258 | Wilo-EFC 90 3x380-480V 50/60Hz IP55 przetwornica częstotliwości | Przetwornica częstotliwości Wilo-EFC 90 3x380-480V 50/60Hz IP55 | 17223 | 16548 | PG14 | na zapytanie | na zapytanie | NIE | 27.90.41.0 | 85044095 | 85044095 | 321 | Wilo-EFC 90 3x380-480V 50/60Hz IP55 | Przetwornica częstotliwości | Wilo-Wilo-EFC | Niezależna przetwornica częstotliwości dla pomp o stałej prędkości stosowanych ze zmienną prędkością obrotową, w szczególności do ogrzewania, klimatyzacji i podwyższania ciśnienia. <b>Cechy szczególne/zalety produktu</b> *Zwarta konstrukcja oraz energooszczędna koncepcja chłodzenia w celu zmniejszenia strat temperatury *Zabudowany, energooszczędny system redukcji drgań górnych oraz dodatkowa, energooszczędna funkcja w zakresie częściowego obciążenia pompy *Możliwość wielostronnego użytkowania w zastosowaniach typowych dla pomp dzięki różnym opcjom podłączenia i różnych rodzajów regulacji *Łatwe uruchomienie dzięki intuicyjnemu asystentowi z interfejsem graficznym. <b>Opcje</b> *Komunikacja zewnętrzna przez IF-Moduły (opcjonalnie): Profibus, DeviceNet, Profinet, Ethernet, Modbus <b>Zakres dostawy</b> *Samodzielna przetwornica częstotliwości *Instrukcja montażu i obsługi Dane techniczne *Maks. liczba sterowanych pomp: *Faza: *Napię | 410 | Akcesoria | Wilo | Wilo | 1 | SZT | - | - | - | Szary_Czarny | Paczka | 1 | 1 | 1 | 371 | 767 | 178 | 490 | 950 | 260 | 60.2 | 60.5 | http://downloads-wilo-select.wilo.com/assets/WIB_WILO2977360.jpg | https://wilo.com/quick/PL/pl/articleNumber/2193448 | Nowość
6042087 | 4044966435212 | Wilo-Emu KS 12 D pompa odwodnienia | Pompa odwadniająca Wilo-Emu KS 12 D | 2283 | 2195 | PG08 | 14 | C | NIE | 28.13.14.0 | 84137021 | 84137021 | 716 | Wilo-Emu KS 12 D | Pompa odwodnienia | Wilo-EMU KS | Pompa zatapialna do wody brudnej | 910 | Odprowadzanie wody brudnej i ścieków | Wilo | Wilo | 1 | SZT | - | - | - | Zielony | Karton | - | 1 | 1 | 297 | 198 | 473 | 270 | 400 | 600 | 27 | 29 | http://downloads-wilo-select.wilo.com/assets/WIB_WILO55867.jpg | https://wilo.com/quick/PL/pl/articleNumber/6042087 |  |  | 1.9 kW
6042089 | 4044966435236 | Wilo-Emu KS 12 DS pompa odwodnienia | Pompa odwadniająca Wilo-Emu KS 12 DS | 2625 | 2524 | PG08 | 28 | K | NIE | 28.13.14.0 | 84137021 | 84137021 | 716 | Wilo-Emu KS 12 DS | Pompa odwodnienia | Wilo-EMU KS | Pompa zatapialna do wody brudnej | 910 | Odprowadzanie wody brudnej i ścieków | Wilo | Wilo | 1 | SZT | - | - | - | Zielony | Karton | - | 1 | 1 | 297 | 198 | 473 | 270 | 400 | 600 | 29 | 31 | http://downloads-wilo-select.wilo.com/assets/WIB_WILO55867.jpg | https://wilo.com/quick/PL/pl/articleNumber/6042089 |  |  | 1.9 kW
6042086 | 4044966435205 | Wilo-Emu KS 12 E pompa odwodnienia | Pompa odwadniająca Wilo-Emu KS 12 E | 2283 | 2195 | PG08 | 14 | C | NIE | 28.13.14.0 | 84137021 | 84137021 | 716 | Wilo-Emu KS 12 E | Pompa odwodnienia | Wilo-EMU KS | Pompa zatapialna do wody brudnej | 910 | Odprowadzanie wody brudnej i ścieków | Wilo | Wilo | 1 | SZT | - | - | - | Zielony | Karton | - | 1 | 1 | 297 | 198 | 473 | 270 | 400 | 600 | 27 | 29 | http://downloads-wilo-select.wilo.com/assets/WIB_WILO55867.jpg | https://wilo.com/quick/PL/pl/articleNumber/6042086 |  |  | 1.9 kW
6042088 | 4044966435229 | Wilo-Emu KS 12 ES pompa odwodnienia | Pompa odwadniająca Wilo-Emu KS 12 ES | 2625 | 2524 | PG08 | 28 | K | NIE | 28.13.14.0 | 84137021 | 84137021 | 716 | Wilo-Emu KS 12 ES | Pompa odwodnienia | Wilo-EMU KS | Pompa zatapialna do wody brudnej | 910 | Odprowadzanie wody brudnej i ścieków | Wilo | Wilo | 1 | SZT | - | - | - | Zielony | Karton | - | 1 | 1 | 297 | 198 | 473 | 270 | 400 | 600 | 29 | 31 | http://downloads-wilo-select.wilo.com/assets/WIB_WILO55867.jpg | https://wilo.com/quick/PL/pl/articleNumber/6042088 |  |  | 1.9 kW
6019447 | 4044966092262 | Wilo-Emu KS 14 SVA+V pompa odwodnienia | Pompa odwadniająca Wilo-Emu KS 14 SVA+V | 2196 | 2111 | PG08 | 14 | C | NIE | 28.13.14.0 | 84137021 | 84137021 | 716 | Wilo-Emu KS 14 SVA+V | Pompa odwodnienia | Wilo-EMU KS | Pompa zatapialna do wody brudnej | 910 | Odprowadzanie wody brudnej i ścieków | Wilo | Wilo | 1 | SZT | - | - | - | Zielony | Karton | - | 1 | 1 | 250 | 227 | 415 | 270 | 400 | 600 | 21 | 22 | http://downloads-wilo-select.wilo.com/assets/WIB_WILO55867.jpg | https://wilo.com/quick/PL/pl/articleNumber/6019447 |  |  | 1.1 kW
6019448 | 4044966092279 | Wilo-Emu KS 14 SVA+V pompa odwodnienia | Pompa odwadniająca Wilo-Emu KS 14 SVA+V | 2196 | 2111 | PG08 | 14 | C | NIE | 28.13.14.0 | 84137021 | 84137021 | 716 | Wilo-Emu KS 14 SVA+V | Pompa odwodnienia | Wilo-EMU KS | Pompa zatapialna do wody brudnej | 910 | Odprowadzanie wody brudnej i ścieków | Wilo | Wilo | 1 | SZT | - | - | - | Zielony | Karton | - | 1 | 1 | 250 | 227 | 415 | 270 | 400 | 600 | 20 | 22 | http://downloads-wilo-select.wilo.com/assets/WIB_WILO55867.jpg | https://wilo.com/quick/PL/pl/articleNumber/6019448 |  |  | 1.1 kW
6019449 | 4044966092286 | Wilo-Emu KS 14 SVA+V pompa odwodnienia | Pompa odwadniająca Wilo-Emu KS 14 SVA+V | 2343 | 2252 | PG08 | 14 | C | NIE | 28.13.14.0 | 84137021 | 84137021 | 716 | Wilo-Emu KS 14 SVA+V | Pompa odwodnienia | Wilo-EMU KS | Pompa zatapialna do wody brudnej | 910 | Odprowadzanie wody brudnej i ścieków | Wilo | Wilo | 1 | SZT | - | - | - | Zielony | Karton | - | 1 | 1 | 250 | 227 | 415 | 270 | 400 | 600 | 22 | 23 | http://downloads-wilo-select.wilo.com/assets/WIB_WILO55867.jpg | https://wilo.com/quick/PL/pl/articleNumber/6019449 |  |  | 1.1 kW
6019450 | 4044966092293 | Wilo-Emu KS 15 D SVA+V pompa odwodnienia | Pompa odwadniająca Wilo-Emu KS 15 D SVA+V | 2526 | 2429 | PG08 | 14 | C | NIE | 28.13.14.0 | 84137021 | 84137021 | 716 | Wilo-Emu KS 15 D SVA+V | Pompa odwodnienia | Wilo-EMU KS | Pompa zatapialna do wody brudnej | 910 | Odprowadzanie wody brudnej i ścieków | Wilo | Wilo | 1 | SZT | - | - | - | Zielony | Karton | - | 1 | 1 | 250 | 227 | 415 | 270 | 400 | 600 | 23 | 25 | http://downloads-wilo-select.wilo.com/assets/WIB_WILO55867.jpg | https://wilo.com/quick/PL/pl/articleNumber/6019450 |  |  | 1.9 kW
6019784 | 4044966092477 | Wilo-Emu KS 15 DS SVA+V pompa odwodnienia | Pompa odwadniająca Wilo-Emu KS 15 DS SVA+V | 2673 | 2570 | PG08 | 14 | C | NIE | 28.13.14.0 | 84137021 | 84137021 | 716 | Wilo-Emu KS 15 DS SVA+V | Pompa odwodnienia | Wilo-EMU KS | Pompa zatapialna do wody brudnej | 910 | Odprowadzanie wody brudnej i ścieków | Wilo | Wilo | 1 | SZT | - | - | - | Zielony | Karton | - | 1 | 1 | 250 | 227 | 415 | 270 | 400 | 600 | 25 | 27 | http://downloads-wilo-select.wilo.com/assets/WIB_WILO55867.jpg | https://wilo.com/quick/PL/pl/articleNumber/6019784 |  |  | 1.9 kW
6019785 | 4044966092484 | Wilo-Emu KS 15 E SVA+V pompa odwodnienia | Pompa odwadniająca Wilo-Emu KS 15 E SVA+V | 2526 | 2429 | PG08 | 14 | C | NIE | 28.13.14.0 | 84137021 | 84137021 | 716 | Wilo-Emu KS 15 E SVA+V | Pompa odwodnienia | Wilo-EMU KS | Pompa zatapialna do wody brudnej | 910 | Odprowadzanie wody brudnej i ścieków | Wilo | Wilo | 1 | SZT | - | - | - | Zielony | Karton | - | 1 | 1 | 250 | 227 | 415 | 270 | 400 | 600 | 23 | 25 | http://downloads-wilo-select.wilo.com/assets/WIB_WILO55867.jpg | https://wilo.com/quick/PL/pl/articleNumber/6019785 |  |  | 1.9 kW
6001201 | 4044966091180 | Wilo-Emu KS 15 ES SVA+V pompa odwodnienia | Pompa odwadniająca Wilo-Emu KS 15 ES SVA+V | 2673 | 2570 | PG08 | 14 | C | NIE | 28.13.14.0 | 84137021 | 84137021 | 716 | Wilo-Emu KS 15 ES SVA+V | Pompa odwodnienia | Wilo-EMU KS | Pompa zatapialna do wody brudnej | 910 | Odprowadzanie wody brudnej i ścieków | Wilo | Wilo | 1 | SZT | - | - | - | Zielony | Karton | - | 1 | 1 | 250 | 227 | 415 | 270 | 400 | 600 | 25 | 27 | http://downloads-wilo-select.wilo.com/assets/WIB_WILO55867.jpg | https://wilo.com/quick/PL/pl/articleNumber/6001201 |  |  | 1.9 kW
6042090 | 4044966435243 | Wilo-Emu KS 20 D pompa odwodnienia | Pompa odwadniająca Wilo-Emu KS 20 D | 4235 | 4072 | PG08 | 28 | K | NIE | 28.13.14.0 | 84137021 | 84137021 | 716 | Wilo-Emu KS 20 D | Pompa odwodnienia | Wilo-EMU KS | Pompa zatapialna do wody brudnej | 910 | Odprowadzanie wody brudnej i ścieków | Wilo | Wilo | 1 | SZT | - | - | - | Zielony | Karton | - | 1 | 1 | 329 | 230 | 553 | 400 | 400 | 600 | 42 | 47 | http://downloads-wilo-select.wilo.com/assets/WIB_WILO55867.jpg | https://wilo.com/quick/PL/pl/articleNumber/6042090 |  |  | 2.8 kW
6042091 | 4044966435250 | Wilo-Emu KS 20 DS pompa odwodnienia | Pompa odwadniająca Wilo-Emu KS 20 DS | 4574 | 4397 | PG08 | 14 | C | NIE | 28.13.14.0 | 84137021 | 84137021 | 716 | Wilo-Emu KS 20 DS | Pompa odwodnienia | Wilo-EMU KS | Pompa zatapialna do wody brudnej | 910 | Odprowadzanie wody brudnej i ścieków | Wilo | Wilo | 1 | SZT | - | - | - | Zielony | Karton | - | 1 | 1 | 329 | 230 | 553 | 400 | 400 | 600 | 45 | 50 | http://downloads-wilo-select.wilo.com/assets/WIB_WILO55867.jpg | https://wilo.com/quick/PL/pl/articleNumber/6042091 |  |  | 2.8 kW
6001204 | 4044966091241 | Wilo-Emu KS 24 D SVA+V pompa odwodnienia | Pompa odwadniająca Wilo-Emu KS 24 D SVA+V | 3825 | 3678 | PG08 | 14 | C | NIE | 28.13.14.0 | 84137021 | 84137021 | 716 | Wilo-Emu KS 24 D SVA+V | Pompa odwodnienia | Wilo-EMU KS | Pompa zatapialna do wody brudnej | 910 | Odprowadzanie wody brudnej i ścieków | Wilo | Wilo | 1 | SZT | - | - | - | Zielony | Karton | - | 1 | 1 | 304 | 226 | 477 | 400 | 600 | 540 | 34 | 39 | http://downloads-wilo-select.wilo.com/assets/WIB_WILO55867.jpg | https://wilo.com/quick/PL/pl/articleNumber/6001204 |  |  | 2.8 kW
6023360 | 4044966163771 | Wilo-Emu KS 24 DS SVA+V pompa odwodnienia | Pompa odwadniająca Wilo-Emu KS 24 DS SVA+V | 4238 | 4075 | PG08 | 14 | C | NIE | 28.13.14.0 | 84137021 | 84137021 | 716 | Wilo-Emu KS 24 DS SVA+V | Pompa odwodnienia | Wilo-EMU KS | Pompa zatapialna do wody brudnej | 910 | Odprowadzanie wody brudnej i ścieków | Wilo | Wilo | 1 | SZT | - | - | - | Zielony | Karton | - | 1 | 1 | 304 | 226 | 477 | 400 | 600 | 540 | 36 | 41 | http://downloads-wilo-select.wilo.com/assets/WIB_WILO55867.jpg | https://wilo.com/quick/PL/pl/articleNumber/6023360 |  |  | 2.8 kW
6019730 | 4044966092224 | Wilo-Emu KS 37 ZH SVA+V pompa odwodnienia | Pompa odwadniająca Wilo-Emu KS 37 ZH SVA+V | 6714 | 6456 | PG08 | 14 | C | NIE | 28.13.14.0 | 84137021 | 84137021 | 716 | Wilo-Emu KS 37 ZH SVA+V | Pompa odwodnienia | Wilo-EMU KS | Pompa zatapialna do wody brudnej | 910 | Odprowadzanie wody brudnej i ścieków | Wilo | Wilo | 1 | SZT | - | - | - | Zielony | Karton | - | 1 | 1 | 295 | 295 | 758 | 600 | 800 | 880 | 66 | 77 | http://downloads-wilo-select.wilo.com/assets/WIB_WILO55867.jpg | https://wilo.com/quick/PL/pl/articleNumber/6019730 |  |  | 4.9 kW
6019731 | 4044966092248 | Wilo-Emu KS 37 ZM SVA+V pompa odwodnienia | Pompa odwadniająca Wilo-Emu KS 37 ZM SVA+V | 6714 | 6456 | PG08 | 14 | C | NIE | 28.13.14.0 | 84137021 | 84137021 | 716 | Wilo-Emu KS 37 ZM SVA+V | Pompa odwodnienia | Wilo-EMU KS | Pompa zatapialna do wody brudnej | 910 | Odprowadzanie wody brudnej i ścieków | Wilo | Wilo | 1 | SZT | - | - | - | Zielony | Karton | - | 1 | 1 | 295 | 295 | 758 | 600 | 800 | 880 | 65 | 76 | http://downloads-wilo-select.wilo.com/assets/WIB_WILO55867.jpg | https://wilo.com/quick/PL/pl/articleNumber/6019731 |  |  | 4.9 kW
6019732 | 4044966092255 | Wilo-Emu KS 37 ZN SVA+V pompa odwodnienia | Pompa odwadniająca Wilo-Emu KS 37 ZN SVA+V | 6714 | 6456 | PG08 | 14 | C | NIE | 28.13.14.0 | 84137021 | 84137021 | 716 | Wilo-Emu KS 37 ZN SVA+V | Pompa odwodnienia | Wilo-EMU KS | Pompa zatapialna do wody brudnej | 910 | Odprowadzanie wody brudnej i ścieków | Wilo | Wilo | 1 | SZT | - | - | - | Zielony | Karton | - | 1 | 1 | 295 | 295 | 758 | 600 | 800 | 880 | 64 | 75 | http://downloads-wilo-select.wilo.com/assets/WIB_WILO55867.jpg | https://wilo.com/quick/PL/pl/articleNumber/6019732 |  |  | 4.9 kW
6030969 | 4044966262221 | Wilo-Emu KS 5 SVA+V pompa odwodnienia | Pompa odwadniająca Wilo-Emu KS 5 SVA+V | 2519 | 2422 | PG08 | 14 | C | NIE | 28.13.14.0 | 84137021 | 84137021 | 716 | Wilo-Emu KS 5 SVA+V | Pompa odwodnienia | Wilo-EMU KS | Pompa zatapialna do wody brudnej | 910 | Odprowadzanie wody brudnej i ścieków | Wilo | Wilo | 1 | SZT | - | - | - | Zielony | Karton | - | 1 | 1 | 265 | 182 | 418 | 400 | 260 | 580 | 32 | 37 | http://downloads-wilo-select.wilo.com/assets/WIB_WILO55867.jpg | https://wilo.com/quick/PL/pl/articleNumber/6030969 |  |  | 1.1 kW
6021370 | 4044966135327 | Wilo-Emu KS 70 ZH SVA+V pompa odwodnienia | Pompa odwadniająca Wilo-Emu KS 70 ZH SVA+V | 7987 | 7679 | PG08 | 28 | K | NIE | 28.13.14.0 | 84137021 | 84137021 | 716 | Wilo-Emu KS 70 ZH SVA+V | Pompa odwodnienia | Wilo-EMU KS | Pompa zatapialna do wody brudnej | 910 | Odprowadzanie wody brudnej i ścieków | Wilo | Wilo | 1 | SZT | - | - | - | Zielony | Paleta jednorazowego użytku | - | 1 | 1 | 295 | 295 | 833 | 800 | 1200 | 880 | 81 | 110 | http://downloads-wilo-select.wilo.com/assets/WIB_WILO55867.jpg | https://wilo.com/quick/PL/pl/articleNumber/6021370 |  |  | 9.5 kW
6021343 | 4044966135389 | Wilo-Emu KS 70 ZM SVA+V pompa odwodnienia | Pompa odwadniająca Wilo-Emu KS 70 ZM SVA+V | 7987 | 7679 | PG08 | 28 | K | NIE | 28.13.14.0 | 84137021 | 84137021 | 716 | Wilo-Emu KS 70 ZM SVA+V | Pompa odwodnienia | Wilo-EMU KS | Pompa zatapialna do wody brudnej | 910 | Odprowadzanie wody brudnej i ścieków | Wilo | Wilo | 1 | SZT | - | - | - | Zielony | Paleta jednorazowego użytku | - | 1 | 1 | 295 | 295 | 833 | 800 | 1200 | 880 | 81 | 110 | http://downloads-wilo-select.wilo.com/assets/WIB_WILO55867.jpg | https://wilo.com/quick/PL/pl/articleNumber/6021343 |  |  | 9.5 kW
6021369 | 4044966135310 | Wilo-Emu KS 70 ZN SVA+V pompa odwodnienia | Pompa odwadniająca Wilo-Emu KS 70 ZN SVA+V | 7987 | 7679 | PG08 | 14 | C | NIE | 28.13.14.0 | 84137021 | 84137021 | 716 | Wilo-Emu KS 70 ZN SVA+V | Pompa odwodnienia | Wilo-EMU KS | Pompa zatapialna do wody brudnej | 910 | Odprowadzanie wody brudnej i ścieków | Wilo | Wilo | 1 | SZT | - | - | - | Zielony | Paleta jednorazowego użytku | - | 1 | 1 | 295 | 295 | 833 | 800 | 1200 | 880 | 79 | 109 | http://downloads-wilo-select.wilo.com/assets/WIB_WILO55867.jpg | https://wilo.com/quick/PL/pl/articleNumber/6021369 |  |  | 9.5 kW
6019736 | 4044966092712 | Wilo-Emu KS 8 D SVA+V pompa odwodnienia | Pompa odwadniająca Wilo-Emu KS 8 D SVA+V | 1832 | 1761 | PG08 | 14 | C | NIE | 28.13.14.0 | 84137021 | 84137021 | 716 | Wilo-Emu KS 8 D SVA+V | Pompa odwodnienia | Wilo-EMU KS | Pompa zatapialna do wody brudnej | 910 | Odprowadzanie wody brudnej i ścieków | Wilo | Wilo | 1 | SZT | - | - | - | Zielony | Karton | - | 1 | 1 | 230 | 163 | 387 | 270 | 400 | 600 | 19 | 20 | http://downloads-wilo-select.wilo.com/assets/WIB_WILO55867.jpg | https://wilo.com/quick/PL/pl/articleNumber/6019736 |  |  | 1.1 kW
6019739 | 4044966092743 | Wilo-Emu KS 8 DS SVA+V pompa odwodnienia | Pompa odwadniająca Wilo-Emu KS 8 DS SVA+V | 1979 | 1903 | PG08 | 14 | C | NIE | 28.13.14.0 | 84137021 | 84137021 | 716 | Wilo-Emu KS 8 DS SVA+V | Pompa odwodnienia | Wilo-EMU KS | Pompa zatapialna do wody brudnej | 910 | Odprowadzanie wody brudnej i ścieków | Wilo | Wilo | 1 | SZT | - | - | - | Zielony | Karton | - | 1 | 1 | 230 | 163 | 387 | 270 | 400 | 600 | 20 | 22 | http://downloads-wilo-select.wilo.com/assets/WIB_WILO55867.jpg | https://wilo.com/quick/PL/pl/articleNumber/6019739 |  |  | 1.1 kW
6019740 | 4044966092750 | Wilo-Emu KS 8 E SVA+V pompa odwodnienia | Pompa odwadniająca Wilo-Emu KS 8 E SVA+V | 1832 | 1761 | PG08 | 14 | C | NIE | 28.13.14.0 | 84137021 | 84137021 | 716 | Wilo-Emu KS 8 E SVA+V | Pompa odwodnienia | Wilo-EMU KS | Pompa zatapialna do wody brudnej | 910 | Odprowadzanie wody brudnej i ścieków | Wilo | Wilo | 1 | SZT | - | - | - | Zielony | Karton | - | 1 | 1 | 230 | 163 | 387 | 270 | 400 | 600 | 19 | 20 | http://downloads-wilo-select.wilo.com/assets/WIB_WILO55867.jpg | https://wilo.com/quick/PL/pl/articleNumber/6019740 |  |  | 1.1 kW
6019741 | 4044966092767 | Wilo-Emu KS 8 ES SVA+V pompa odwodnienia | Pompa odwadniająca Wilo-Emu KS 8 ES SVA+V | 1979 | 1903 | PG08 | 14 | C | NIE | 28.13.14.0 | 84137021 | 84137021 | 716 | Wilo-Emu KS 8 ES SVA+V | Pompa odwodnienia | Wilo-EMU KS | Pompa zatapialna do wody brudnej | 910 | Odprowadzanie wody brudnej i ścieków | Wilo | Wilo | 1 | SZT | - | - | - | Zielony | Karton | - | 1 | 1 | 230 | 163 | 387 | 270 | 400 | 600 | 19 | 20 | http://downloads-wilo-select.wilo.com/assets/WIB_WILO55867.jpg | https://wilo.com/quick/PL/pl/articleNumber/6019741 |  |  | 1.1 kW
6019743 | 4044966092781 | Wilo-Emu KS 9 D SVA+V pompa odwodnienia | Pompa odwadniająca Wilo-Emu KS 9 D SVA+V | 1922 | 1848 | PG08 | 14 | C | NIE | 28.13.14.0 | 84137021 | 84137021 | 716 | Wilo-Emu KS 9 D SVA+V | Pompa odwodnienia | Wilo-EMU KS | Pompa zatapialna do wody brudnej | 910 | Odprowadzanie wody brudnej i ścieków | Wilo | Wilo | 1 | SZT | - | - | - | Zielony | Karton | - | 1 | 1 | 230 | 163 | 387 | 270 | 400 | 600 | 19 | 20 | http://downloads-wilo-select.wilo.com/assets/WIB_WILO55867.jpg | https://wilo.com/quick/PL/pl/articleNumber/6019743 |  |  | 1.1 kW
6019745 | 4044966092903 | Wilo-Emu KS 9 E SVA+V pompa odwodnienia | Pompa odwadniająca Wilo-Emu KS 9 E SVA+V | 1922 | 1848 | PG08 | 14 | C | NIE | 28.13.14.0 | 84137021 | 84137021 | 716 | Wilo-Emu KS 9 E SVA+V | Pompa odwodnienia | Wilo-EMU KS | Pompa zatapialna do wody brudnej | 910 | Odprowadzanie wody brudnej i ścieków | Wilo | Wilo | 1 | SZT | - | - | - | Zielony | Karton | - | 1 | 1 | 230 | 163 | 387 | 270 | 400 | 600 | 19 | 20 | http://downloads-wilo-select.wilo.com/assets/WIB_WILO55867.jpg | https://wilo.com/quick/PL/pl/articleNumber/6019745 |  |  | 1.1 kW
6020835 | 4044966141915 | Wilo-Emu KS 9 ES SVA+V pompa odwodnienia | Pompa odwadniająca Wilo-Emu KS 9 ES SVA+V | 2071 | 1991 | PG08 | 14 | C | NIE | 28.13.14.0 | 84137021 | 84137021 | 716 | Wilo-Emu KS 9 ES SVA+V | Pompa odwodnienia | Wilo-EMU KS | Pompa zatapialna do wody brudnej | 910 | Odprowadzanie wody brudnej i ścieków | Wilo | Wilo | 1 | SZT | - | - | - | Zielony | Karton | - | 1 | 1 | 230 | 163 | 387 | 270 | 400 | 600 | 20 | 21 | http://downloads-wilo-select.wilo.com/assets/WIB_WILO55867.jpg | https://wilo.com/quick/PL/pl/articleNumber/6020835 |  |  | 1.1 kW
2554526 | 4062679160443 | Wilo-EMUport CORE 20.2-10/540 pompownia z systemem separacji części stałych | Pompownia z systemem separacji i odprowadzania części stałych. Czysto, bezpiecznie i niezawodnie. Gotowe do podłączenia, całkowicie zanurzone urządzenie do przetłaczania ścieków ze zintegrowanym systemem filtrowania zanieczyszczeń stałych wg DIN EN 12050-1 Wilo-EMUport CORE 20.2-10/540 pompownia z systemem separacji części stałych | na zapytanie | na zapytanie | PG06 | 22 | na zapytanie | NIE | x | 84137021 |  | 790 | Wilo-EMUport CORE 20.2-10/540 pompownia z systemem separacji części stałych | Urządzenie do przetłaczania ścieków | Wilo-EMUport CORE | Wilo-EMUport CORE 20.2-10/540 pompownia z systemem separacji części stałych | 930 | Odprowadzanie wody brudnej i ścieków | Wilo | Wilo | 1 | SZT | [6 empty] | 1 |  | 1410 | 1390 | 1430 | 1500 | 1500 | 1580 | 374 | 424 | http://downloads-wilo-select.wilo.com/assets/WIB_WILO492933.jpg | https://wilo.com/quick/PL/pl/articleNumber/2554526
2554527 | 4062679160429 | Wilo-EMUport CORE 20.2-14/540 pompownia z systemem separacji części stałych | Pompownia z systemem separacji i odprowadzania części stałych. Czysto, bezpiecznie i niezawodnie. Gotowe do podłączenia, całkowicie zanurzone urządzenie do przetłaczania ścieków ze zintegrowanym systemem filtrowania zanieczyszczeń stałych wg DIN EN 12050-1 Wilo-EMUport CORE 20.2-14/540 pompownia z systemem separacji części stałych | na zapytanie | na zapytanie | PG06 | 22 | na zapytanie | NIE | x | 84137021 |  | 790 | Wilo-EMUport CORE 20.2-14/540 pompownia z systemem separacji części stałych | Urządzenie do przetłaczania ścieków | Wilo-EMUport CORE | Wilo-EMUport CORE 20.2-14/540 pompownia z systemem separacji części stałych | 930 | Odprowadzanie wody brudnej i ścieków | Wilo | Wilo | 1 | SZT | [6 empty] | 1 |  | 1410 | 1390 | 1430 | 1500 | 1500 | 1580 | 386 | 436 | http://downloads-wilo-select.wilo.com/assets/WIB_WILO492933.jpg | https://wilo.com/quick/PL/pl/articleNumber/2554527
2554528 | 4062679160467 | Wilo-EMUport CORE 20.2-17/540 pompownia z systemem separacji części stałych | Pompownia z systemem separacji i odprowadzania części stałych. Czysto, bezpiecznie i niezawodnie. Gotowe do podłączenia, całkowicie zanurzone urządzenie do przetłaczania ścieków ze zintegrowanym systemem filtrowania zanieczyszczeń stałych wg DIN EN 12050-1 Wilo-EMUport CORE 20.2-17/540 pompownia z systemem separacji części stałych | na zapytanie | na zapytanie | PG06 | 22 | na zapytanie | NIE | x | 84137021 |  | 790 | Wilo-EMUport CORE 20.2-17/540 pompownia z systemem separacji części stałych | Urządzenie do przetłaczania ścieków | Wilo-EMUport CORE | Wilo-EMUport CORE 20.2-17/540 pompownia z systemem separacji części stałych | 930 | Odprowadzanie wody brudnej i ścieków | Wilo | Wilo | 1 | SZT | [6 empty] | 1 |  | 1410 | 1390 | 1430 | 1500 | 1500 | 1580 | 386 | 436 | http://downloads-wilo-select.wilo.com/assets/WIB_WILO492933.jpg | https://wilo.com/quick/PL/pl/articleNumber/2554528
2554529 | 4062679160740 | Wilo-EMUport CORE 20.2-21/540 pompownia z systemem separacji części stałych | Pompownia z systemem separacji i odprowadzania części stałych. Czysto, bezpiecznie i niezawodnie. Gotowe do podłączenia, całkowicie zanurzone urządzenie do przetłaczania ścieków ze zintegrowanym systemem filtrowania zanieczyszczeń stałych wg DIN EN 12050-1 Wilo-EMUport CORE 20.2-21/540 | na zapytanie | na zapytanie | PG06 | 22 | na zapytanie | NIE | x | 84137021 |  | 790 | Wilo-EMUport CORE 20.2-21/540 | Urządzenie do przetłaczania ścieków | Wilo-EMUport CORE | Wilo-EMUport CORE 20.2-21/540 pompownia z systemem separacji części stałych | 930 | Odprowadzanie wody brudnej i ścieków | Wilo | Wilo | 1 | SZT | [6 empty] | 1 |  | 1410 | 1390 | 1430 | 1500 | 1500 | 1580 | 386 | 436 | http://downloads-wilo-select.wilo.com/assets/WIB_WILO492933.jpg | https://wilo.com/quick/PL/pl/articleNumber/2554529
2554530 | 4062679160757 | Wilo-EMUport CORE 20.2-25/540 pompownia z systemem separacji części stałych | Pompownia z systemem separacji i odprowadzania części stałych. Czysto, bezpiecznie i niezawodnie. Gotowe do podłączenia, całkowicie zanurzone urządzenie do przetłaczania ścieków ze zintegrowanym systemem filtrowania zanieczyszczeń stałych wg DIN EN 12050-1 Wilo-EMUport CORE 20.2-25/540 | na zapytanie | na zapytanie | PG06 | 22 | na zapytanie | NIE | x | 84137021 |  | 790 | Wilo-EMUport CORE 20.2-25/540 | Urządzenie do przetłaczania ścieków | Wilo-EMUport CORE | Wilo-EMUport CORE 20.2-25/540 pompownia z systemem separacji części stałych | 930 | Odprowadzanie wody brudnej i ścieków | Wilo | Wilo | 1 | SZT | [6 empty] | 1 |  | 1410 | 1390 | 1430 | 1500 | 1500 | 1580 | 386 | 436 | http://downloads-wilo-select.wilo.com/assets/WIB_WILO492933.jpg | https://wilo.com/quick/PL/pl/articleNumber/2554530
2554531 | 4062679160764 | Wilo-EMUport CORE 20.2-28/540 pompownia z systemem separacji części stałych | Pompownia z systemem separacji i odprowadzania części stałych. Czysto, bezpiecznie i niezawodnie. Gotowe do podłączenia, całkowicie zanurzone urządzenie do przetłaczania ścieków ze zintegrowanym systemem filtrowania zanieczyszczeń stałych wg DIN EN 12050-1 Wilo-EMUport CORE 20.2-28/540 | na zapytanie | na zapytanie | PG06 | 22 | na zapytanie | NIE | x | 84137021 |  | 790 | Wilo-EMUport CORE 20.2-28/540 | Urządzenie do przetłaczania ścieków | Wilo-EMUport CORE | Wilo-EMUport CORE 20.2-28/540 pompownia z systemem separacji części stałych | 930 | Odprowadzanie wody brudnej i ścieków | Wilo | Wilo | 1 | SZT | [6 empty] | 1 |  | 1410 | 1390 | 1430 | 1500 | 1500 | 1580 | 386 | 436 | http://downloads-wilo-select.wilo.com/assets/WIB_WILO492933.jpg | https://wilo.com/quick/PL/pl/articleNumber/2554531
2554532 | 4062679160771 | Wilo-EMUport CORE 20.2-31/540 pompownia z systemem separacji części stałych | Pompownia z systemem separacji i odprowadzania części stałych. Czysto, bezpiecznie i niezawodnie. Gotowe do podłączenia, całkowicie zanurzone urządzenie do przetłaczania ścieków ze zintegrowanym systemem filtrowania zanieczyszczeń stałych wg DIN EN 12050-1 Wilo-EMUport CORE 20.2-31/540 | na zapytanie | na zapytanie | PG06 | 22 | na zapytanie | NIE | x | 84137021 |  | 790 | Wilo-EMUport CORE 20.2-31/540 | Urządzenie do przetłaczania ścieków | Wilo-EMUport CORE | Wilo-EMUport CORE 20.2-31/540 pompownia z systemem separacji części stałych | 930 | Odprowadzanie wody brudnej i ścieków | Wilo | Wilo | 1 | SZT | [6 empty] | 1 |  | 1410 | 1390 | 1430 | 1500 | 1500 | 1580 | 386 | 436 | http://downloads-wilo-select.wilo.com/assets/WIB_WILO492933.jpg | https://wilo.com/quick/PL/pl/articleNumber/2554532
2554533 | 4062679160788 | Wilo-EMUport CORE 20.2-35/540 pompownia z systemem separacji części stałych | Pompownia z systemem separacji i odprowadzania części stałych. Czysto, bezpiecznie i niezawodnie. Gotowe do podłączenia, całkowicie zanurzone urządzenie do przetłaczania ścieków ze zintegrowanym systemem filtrowania zanieczyszczeń stałych wg DIN EN 12050-1 Wilo-EMUport CORE 20.2-35/540 | na zapytanie | na zapytanie | PG06 | 22 | na zapytanie | NIE | x | 84137021 |  | 790 | Wilo-EMUport CORE 20.2-35/540 | Urządzenie do przetłaczania ścieków | Wilo-EMUport CORE | Wilo-EMUport CORE 20.2-35/540 pompownia z systemem separacji części stałych | 930 | Odprowadzanie wody brudnej i ścieków | Wilo | Wilo | 1 | SZT | [6 empty] | 1 |  | 1410 | 1390 | 1430 | 1500 | 1500 | 1580 | 554 | 604 | http://downloads-wilo-select.wilo.com/assets/WIB_WILO492933.jpg | https://wilo.com/quick/PL/pl/articleNumber/2554533
2554534 | 4062679160795 | Wilo-EMUport CORE 20.2-40/540 pompownia z systemem separacji części stałych | Pompownia z systemem separacji i odprowadzania części stałych. Czysto, bezpiecznie i niezawodnie. Gotowe do podłączenia, całkowicie zanurzone urządzenie do przetłaczania ścieków ze zintegrowanym systemem filtrowania zanieczyszczeń stałych wg DIN EN 12050-1 Wilo-EMUport CORE 20.2-40/540 | na zapytanie | na zapytanie | PG06 | 22 | na zapytanie | NIE | x | 84137021 |  | 790 | Wilo-EMUport CORE 20.2-40/540 | Urządzenie do przetłaczania ścieków | Wilo-EMUport CORE | Wilo-EMUport CORE 20.2-40/540 pompownia z systemem separacji części stałych | 930 | Odprowadzanie wody brudnej i ścieków | Wilo | Wilo | 1 | SZT | [6 empty] | 1 |  | 1410 | 1390 | 1430 | 1500 | 1500 | 1580 | 554 | 604 | http://downloads-wilo-select.wilo.com/assets/WIB_WILO492933.jpg | https://wilo.com/quick/PL/pl/articleNumber/2554534
2554535 | 4062679160801 | Wilo-EMUport CORE 20.2-46/540 pompownia z systemem separacji części stałych | Pompownia z systemem separacji i odprowadzania części stałych. Czysto, bezpiecznie i niezawodnie. Gotowe do podłączenia, całkowicie zanurzone urządzenie do przetłaczania ścieków ze zintegrowanym systemem filtrowania zanieczyszczeń stałych wg DIN EN 12050-1 Wilo-EMUport CORE 20.2-46/540 | na zapytanie | na zapytanie | PG06 | 22 | na zapytanie | NIE | x | 84137021 |  | 790 | Wilo-EMUport CORE 20.2-46/540 | Urządzenie do przetłaczania ścieków | Wilo-EMUport CORE | Wilo-EMUport CORE 20.2-46/540 pompownia z systemem separacji części stałych | 930 | Odprowadzanie wody brudnej i ścieków | Wilo | Wilo | 1 | SZT | [6 empty] | 1 |  | 1410 | 1390 | 1430 | 1500 | 1500 | 1580 | 592 | 642 | http://downloads-wilo-select.wilo.com/assets/WIB_WILO492933.jpg | https://wilo.com/quick/PL/pl/articleNumber/2554535
2554536 | 4062679160818 | Wilo-EMUport CORE 20.2-52/540 pompownia z systemem separacji części stałych | Pompownia z systemem separacji i odprowadzania części stałych. Czysto, bezpiecznie i niezawodnie. Gotowe do podłączenia, całkowicie zanurzone urządzenie do przetłaczania ścieków ze zintegrowanym systemem filtrowania zanieczyszczeń stałych wg DIN EN 12050-1 Wilo-EMUport CORE 20.2-52/540 | na zapytanie | na zapytanie | PG06 | 22 | na zapytanie | NIE | x | 84137021 |  | 790 | Wilo-EMUport CORE 20.2-52/540 | Urządzenie do przetłaczania ścieków | Wilo-EMUport CORE | Wilo-EMUport CORE 20.2-52/540 pompownia z systemem separacji części stałych | 930 | Odprowadzanie wody brudnej i ścieków | Wilo | Wilo | 1 | SZT | [6 empty] | 1 |  | 1410 | 1390 | 1430 | 1500 | 1500 | 1580 | 592 | 642 | http://downloads-wilo-select.wilo.com/assets/WIB_WILO492933.jpg | https://wilo.com/quick/PL/pl/articleNumber/2554536
2554537 | 4062679160832 | Wilo-EMUport CORE 20.2-59/540 pompownia z systemem separacji części stałych | Pompownia z systemem separacji i odprowadzania części stałych. Czysto, bezpiecznie i niezawodnie. Gotowe do podłączenia, całkowicie zanurzone urządzenie do przetłaczania ścieków ze zintegrowanym systemem filtrowania zanieczyszczeń stałych wg DIN EN 12050-1 Wilo-EMUport CORE 20.2-59/540 | na zapytanie | na zapytanie | PG06 | 22 | na zapytanie | NIE | x | 84137021 |  | 790 | Wilo-EMUport CORE 20.2-59/540 | Urządzenie do przetłaczania ścieków | Wilo-EMUport CORE | Wilo-EMUport CORE 20.2-59/540 pompownia z systemem separacji części stałych | 930 | Odprowadzanie wody brudnej i ścieków | Wilo | Wilo | 1 | SZT | [6 empty] | 1 |  | 1410 | 1390 | 1430 | 1500 | 1500 | 1580 | 592 | 642 | http://downloads-wilo-select.wilo.com/assets/WIB_WILO492933.jpg | https://wilo.com/quick/PL/pl/articleNumber/2554537
2554538 | 4062679160849 | Wilo-EMUport CORE 45.2-10/540 pompownia z systemem separacji części stałych | Pompownia z systemem separacji i odprowadzania części stałych. Czysto, bezpiecznie i niezawodnie. Gotowe do podłączenia, całkowicie zanurzone urządzenie do przetłaczania ścieków ze zintegrowanym systemem filtrowania zanieczyszczeń stałych wg DIN EN 12050-1 Wilo-EMUport CORE 45.2-10/540 | na zapytanie | na zapytanie | PG06 | 22 | na zapytanie | NIE | x | 84137021 |  | 790 | Wilo-EMUport CORE 45.2-10/540 | Urządzenie do przetłaczania ścieków | Wilo-EMUport CORE | Wilo-EMUport CORE 45.2-10/540 pompownia z systemem separacji części stałych | 930 | Odprowadzanie wody brudnej i ścieków | Wilo | Wilo | 1 | SZT | [6 empty] | 1 |  | 1760 | 1830 | 1960 | 1900 | 1900 | 2110 | 504 | 554 | http://downloads-wilo-select.wilo.com/assets/WIB_WILO492933.jpg | https://wilo.com/quick/PL/pl/articleNumber/2554538
2554539 | 4062679160856 | Wilo-EMUport CORE 45.2-14/540 pompownia z systemem separacji części stałych | Pompownia z systemem separacji i odprowadzania części stałych. Czysto, bezpiecznie i niezawodnie. Gotowe do podłączenia, całkowicie zanurzone urządzenie do przetłaczania ścieków ze zintegrowanym systemem filtrowania zanieczyszczeń stałych wg DIN EN 12050-1 Wilo-EMUport CORE 45.2-14/540 | na zapytanie | na zapytanie | PG06 | 22 | na zapytanie | NIE | x | 84137021 |  | 790 | Wilo-EMUport CORE 45.2-14/540 | Urządzenie do przetłaczania ścieków | Wilo-EMUport CORE | Wilo-EMUport CORE 45.2-14/540 pompownia z systemem separacji części stałych | 930 | Odprowadzanie wody brudnej i ścieków | Wilo | Wilo | 1 | SZT | [6 empty] | 1 |  | 1760 | 1830 | 1960 | 1900 | 1900 | 2110 | 516 | 566 | http://downloads-wilo-select.wilo.com/assets/WIB_WILO492933.jpg | https://wilo.com/quick/PL/pl/articleNumber/2554539
2554540 | 4062679160863 | Wilo-EMUport CORE 45.2-17/540 pompownia z systemem separacji części stałych | Pompownia z systemem separacji i odprowadzania części stałych. Czysto, bezpiecznie i niezawodnie. Gotowe do podłączenia, całkowicie zanurzone urządzenie do przetłaczania ścieków ze zintegrowanym systemem filtrowania zanieczyszczeń stałych wg DIN EN 12050-1 Wilo-EMUport CORE 45.2-17/540 | na zapytanie | na zapytanie | PG06 | 22 | na zapytanie | NIE | x | 84137021 |  | 790 | Wilo-EMUport CORE 45.2-17/540 | Urządzenie do przetłaczania ścieków | Wilo-EMUport CORE | Wilo-EMUport CORE 45.2-17/540 pompownia z systemem separacji części stałych | 930 | Odprowadzanie wody brudnej i ścieków | Wilo | Wilo | 1 | SZT | [6 empty] | 1 |  | 1760 | 1830 | 1960 | 1900 | 1900 | 2110 | 516 | 566 | http://downloads-wilo-select.wilo.com/assets/WIB_WILO492933.jpg | https://wilo.com/quick/PL/pl/articleNumber/2554540
2554541 | 4062679160870 | Wilo-EMUport CORE 45.2-21/540 pompownia z systemem separacji części stałych | Pompownia z systemem separacji i odprowadzania części stałych. Czysto, bezpiecznie i niezawodnie. Gotowe do podłączenia, całkowicie zanurzone urządzenie do przetłaczania ścieków ze zintegrowanym systemem filtrowania zanieczyszczeń stałych wg DIN EN 12050-1 Wilo-EMUport CORE 45.2-21/540 | na zapytanie | na zapytanie | PG06 | 22 | na zapytanie | NIE | x | 84137021 |  | 790 | Wilo-EMUport CORE 45.2-21/540 | Urządzenie do przetłaczania ścieków | Wilo-EMUport CORE | Wilo-EMUport CORE 45.2-21/540 pompownia z systemem separacji części stałych | 930 | Odprowadzanie wody brudnej i ścieków | Wilo | Wilo | 1 | SZT | [6 empty] | 1 |  | 1760 | 1830 | 1960 | 1900 | 1900 | 2110 | 516 | 566 | http://downloads-wilo-select.wilo.com/assets/WIB_WILO492933.jpg | https://wilo.com/quick/PL/pl/articleNumber/2554541
2554542 | 4062679160887 | Wilo-EMUport CORE 45.2-25/540 pompownia z systemem separacji części stałych | Pompownia z systemem separacji i odprowadzania części stałych. Czysto, bezpiecznie i niezawodnie. Gotowe do podłączenia, całkowicie zanurzone urządzenie do przetłaczania ścieków ze zintegrowanym systemem filtrowania zanieczyszczeń stałych wg DIN EN 12050-1 Wilo-EMUport CORE 45.2-25/540 | na zapytanie | na zapytanie | PG06 | 22 | na zapytanie | NIE | x | 84137021 |  | 790 | Wilo-EMUport CORE 45.2-25/540 | Urządzenie do przetłaczania ścieków | Wilo-EMUport CORE | Wilo-EMUport CORE 45.2-25/540 pompownia z systemem separacji części stałych | 930 | Odprowadzanie wody brudnej i ścieków | Wilo | Wilo | 1 | SZT | [6 empty] | 1 |  | 1760 | 1830 | 1960 | 1900 | 1900 | 2110 | 516 | 566 | http://downloads-wilo-select.wilo.com/assets/WIB_WILO492933.jpg | https://wilo.com/quick/PL/pl/articleNumber/2554542
2554543 | 4062679160894 | Wilo-EMUport CORE 45.2-28/540 pompownia z systemem separacji części stałych | Pompownia z systemem separacji i odprowadzania części stałych. Czysto, bezpiecznie i niezawodnie. Gotowe do podłączenia, całkowicie zanurzone urządzenie do przetłaczania ścieków ze zintegrowanym systemem filtrowania zanieczyszczeń stałych wg DIN EN 12050-1 Wilo-EMUport CORE 45.2-28/540 | na zapytanie | na zapytanie | PG06 | 22 | na zapytanie | NIE | x | 84137021 |  | 790 | Wilo-EMUport CORE 45.2-28/540 | Urządzenie do przetłaczania ścieków | Wilo-EMUport CORE | Wilo-EMUport CORE 45.2-28/540 pompownia z systemem separacji części stałych | 930 | Odprowadzanie wody brudnej i ścieków | Wilo | Wilo | 1 | SZT | [6 empty] | 1 |  | 1760 | 1830 | 1960 | 1900 | 1900 | 2110 | 516 | 566 | http://downloads-wilo-select.wilo.com/assets/WIB_WILO492933.jpg | https://wilo.com/quick/PL/pl/articleNumber/2554543
2554544 | 4062679160900 | Wilo-EMUport CORE 45.2-29/540 pompownia z systemem separacji części stałych | Pompownia z systemem separacji i odprowadzania części stałych. Czysto, bezpiecznie i niezawodnie. Gotowe do podłączenia, całkowicie zanurzone urządzenie do przetłaczania ścieków ze zintegrowanym systemem filtrowania zanieczyszczeń stałych wg DIN EN 12050-1 Wilo-EMUport CORE 45.2-29/540 | na zapytanie | na zapytanie | PG06 | 22 | na zapytanie | NIE | x | 84137021 |  | 790 | Wilo-EMUport CORE 45.2-29/540 | Urządzenie do przetłaczania ścieków | Wilo-EMUport CORE | Wilo-EMUport CORE 45.2-29/540 pompownia z systemem separacji części stałych | 930 | Odprowadzanie wody brudnej i ścieków | Wilo | Wilo | 1 | SZT | [6 empty] | 1 |  | 1760 | 1830 | 1960 | 1900 | 1900 | 2110 | 686 | 736 | http://downloads-wilo-select.wilo.com/assets/WIB_WILO492933.jpg | https://wilo.com/quick/PL/pl/articleNumber/2554544
2554546 | 4062679160931 | Wilo-EMUport CORE 60.2-12/540 pompownia z systemem separacji części stałych | Pompownia z systemem separacji i odprowadzania części stałych. Czysto, bezpiecznie i niezawodnie. Gotowe do podłączenia, całkowicie zanurzone urządzenie do przetłaczania ścieków ze zintegrowanym systemem filtrowania zanieczyszczeń stałych wg DIN EN 12050-1 Wilo-EMUport CORE 60.2-12/540 | na zapytanie | na zapytanie | PG06 | 22 | na zapytanie | NIE | x | 84137021 |  | 790 | Wilo-EMUport CORE 60.2-12/540 | Urządzenie do przetłaczania ścieków | Wilo-EMUport CORE | Wilo-EMUport CORE 60.2-12/540 pompownia z systemem separacji części stałych | 930 | Odprowadzanie wody brudnej i ścieków | Wilo | Wilo | 1 | SZT | [6 empty] | 1 |  | 1760 | 1830 | 1960 | 1900 | 1900 | 2110 | 596 | 646 | http://downloads-wilo-select.wilo.com/assets/WIB_WILO492933.jpg | https://wilo.com/quick/PL/pl/articleNumber/2554546
2554547 | 4062679160948 | Wilo-EMUport CORE 60.2-13/540 pompownia z systemem separacji części stałych | Pompownia z systemem separacji i odprowadzania części stałych. Czysto, bezpiecznie i niezawodnie. Gotowe do podłączenia, całkowicie zanurzone urządzenie do przetłaczania ścieków ze zintegrowanym systemem filtrowania zanieczyszczeń stałych wg DIN EN 12050-1 Wilo-EMUport CORE 60.2-13/540 | na zapytanie | na zapytanie | PG06 | 22 | na zapytanie | NIE | x | 84137021 |  | 790 | Wilo-EMUport CORE 60.2-13/540 | Urządzenie do przetłaczania ścieków | Wilo-EMUport CORE | Wilo-EMUport CORE 60.2-13/540 pompownia z systemem separacji części stałych | 930 | Odprowadzanie wody brudnej i ścieków | Wilo | Wilo | 1 | SZT | [6 empty] | 1 |  | 1760 | 1830 | 1960 | 1900 | 1900 | 2110 | 596 | 646 | http://downloads-wilo-select.wilo.com/assets/WIB_WILO492933.jpg | https://wilo.com/quick/PL/pl/articleNumber/2554547
2554548 | 4062679160955 | Wilo-EMUport CORE 60.2-16/540 pompownia z systemem separacji części stałych | Pompownia z systemem separacji i odprowadzania części stałych. Czysto, bezpiecznie i niezawodnie. Gotowe do podłączenia, całkowicie zanurzone urządzenie do przetłaczania ścieków ze zintegrowanym systemem filtrowania zanieczyszczeń stałych wg DIN EN 12050-1 Wilo-EMUport CORE 60.2-16/540 | na zapytanie | na zapytanie | PG06 | 22 | na zapytanie | NIE | x | 84137021 |  | 790 | Wilo-EMUport CORE 60.2-16/540 | Urządzenie do przetłaczania ścieków | Wilo-EMUport CORE | Wilo-EMUport CORE 60.2-16/540 pompownia z systemem separacji części stałych | 930 | Odprowadzanie wody brudnej i ścieków | Wilo | Wilo | 1 | SZT | [6 empty] | 1 |  | 1760 | 1830 | 1960 | 1900 | 1900 | 2110 | 602 | 652 | http://downloads-wilo-select.wilo.com/assets/WIB_WILO492933.jpg | https://wilo.com/quick/PL/pl/articleNumber/2554548
2554549 | 4062679160962 | Wilo-EMUport CORE 60.2-18/540 pompownia z systemem separacji części stałych | Pompownia z systemem separacji i odprowadzania części stałych. Czysto, bezpiecznie i niezawodnie. Gotowe do podłączenia, całkowicie zanurzone urządzenie do przetłaczania ścieków ze zintegrowanym systemem filtrowania zanieczyszczeń stałych wg DIN EN 12050-1 Wilo-EMUport CORE 60.2-18/540 | na zapytanie | na zapytanie | PG06 | 22 | na zapytanie | NIE | x | 84137021 |  | 790 | Wilo-EMUport CORE 60.2-18/540 | Urządzenie do przetłaczania ścieków | Wilo-EMUport CORE | Wilo-EMUport CORE 60.2-18/540 pompownia z systemem separacji części stałych | 930 | Odprowadzanie wody brudnej i ścieków | Wilo | Wilo | 1 | SZT | [6 empty] | 1 |  | 1760 | 1830 | 1960 | 1900 | 1900 | 2110 | 602 | 652 | http://downloads-wilo-select.wilo.com/assets/WIB_WILO492933.jpg | https://wilo.com/quick/PL/pl/articleNumber/2554549
2554550 | 4062679160979 | Wilo-EMUport CORE 60.2-21/540 pompownia z systemem separacji części stałych | Pompownia z systemem separacji i odprowadzania części stałych. Czysto, bezpiecznie i niezawodnie. Gotowe do podłączenia, całkowicie zanurzone urządzenie do przetłaczania ścieków ze zintegrowanym systemem filtrowania zanieczyszczeń stałych wg DIN EN 12050-1 Wilo-EMUport CORE 60.2-21/540 | na zapytanie | na zapytanie | PG06 | 22 | na zapytanie | NIE | x | 84137021 |  | 790 | Wilo-EMUport CORE 60.2-21/540 | Urządzenie do przetłaczania ścieków | Wilo-EMUport CORE | Wilo-EMUport CORE 60.2-21/540 pompownia z systemem separacji części stałych | 930 | Odprowadzanie wody brudnej i ścieków | Wilo | Wilo | 1 | SZT | [6 empty] | 1 |  | 1760 | 1830 | 1960 | 1900 | 1900 | 2110 | 622 | 672 | http://downloads-wilo-select.wilo.com/assets/WIB_WILO492933.jpg | https://wilo.com/quick/PL/pl/articleNumber/2554550
2554551 | 4062679161037 | Wilo-EMUport CORE 60.2-23/540 pompownia z systemem separacji części stałych | Pompownia z systemem separacji i odprowadzania części stałych. Czysto, bezpiecznie i niezawodnie. Gotowe do podłączenia, całkowicie zanurzone urządzenie do przetłaczania ścieków ze zintegrowanym systemem filtrowania zanieczyszczeń stałych wg DIN EN 12050-1 Wilo-EMUport CORE 60.2-23/540 | na zapytanie | na zapytanie | PG06 | 22 | na zapytanie | NIE | x | 84137021 |  | 790 | Wilo-EMUport CORE 60.2-23/540 | Urządzenie do przetłaczania ścieków | Wilo-EMUport CORE | Wilo-EMUport CORE 60.2-23/540 pompownia z systemem separacji części stałych | 930 | Odprowadzanie wody brudnej i ścieków | Wilo | Wilo | 1 | SZT | [6 empty] | 1 |  | 1760 | 1830 | 1960 | 1900 | 1900 | 2110 | 654 | 704 | http://downloads-wilo-select.wilo.com/assets/WIB_WILO492933.jpg | https://wilo.com/quick/PL/pl/articleNumber/2554551
2554552 | 4062679161082 | Wilo-EMUport CORE 60.2-24/540 pompownia z systemem separacji części stałych | Pompownia z systemem separacji i odprowadzania części stałych. Czysto, bezpiecznie i niezawodnie. Gotowe do podłączenia, całkowicie zanurzone urządzenie do przetłaczania ścieków ze zintegrowanym systemem filtrowania zanieczyszczeń stałych wg DIN EN 12050-1 Wilo-EMUport CORE 60.2-24/540 | na zapytanie | na zapytanie | PG06 | 22 | na zapytanie | NIE | x | 84137021 |  | 790 | Wilo-EMUport CORE 60.2-24/540 | Urządzenie do przetłaczania ścieków | Wilo-EMUport CORE | Wilo-EMUport CORE 60.2-24/540 pompownia z systemem separacji części stałych | 930 | Odprowadzanie wody brudnej i ścieków | Wilo | Wilo | 1 | SZT | [6 empty] | 1 |  | 1760 | 1830 | 1960 | 1900 | 1900 | 2110 | 688 | 738 | http://downloads-wilo-select.wilo.com/assets/WIB_WILO492933.jpg | https://wilo.com/quick/PL/pl/articleNumber/2554552
2554553 | 4062679161136 | Wilo-EMUport CORE 60.2-28/540 pompownia z systemem separacji części stałych | Pompownia z systemem separacji i odprowadzania części stałych. Czysto, bezpiecznie i niezawodnie. Gotowe do podłączenia, całkowicie zanurzone urządzenie do przetłaczania ścieków ze zintegrowanym systemem filtrowania zanieczyszczeń stałych wg DIN EN 12050-1 Wilo-EMUport CORE 60.2-28/540 | na zapytanie | na zapytanie | PG06 | 22 | na zapytanie | NIE | x | 84137021 |  | 790 | Wilo-EMUport CORE 60.2-28/540 | Urządzenie do przetłaczania ścieków | Wilo-EMUport CORE | Wilo-EMUport CORE 60.2-28/540 pompownia z systemem separacji części stałych | 930 | Odprowadzanie wody brudnej i ścieków | Wilo | Wilo | 1 | SZT | [6 empty] | 1 |  | 1760 | 1830 | 1960 | 1900 | 1900 | 2110 | 688 | 738 | http://downloads-wilo-select.wilo.com/assets/WIB_WILO492933.jpg | https://wilo.com/quick/PL/pl/articleNumber/2554553
2554554 | 4062679161143 | Wilo-EMUport CORE 60.2-35/540 pompownia z systemem separacji części stałych | Pompownia z systemem separacji i odprowadzania części stałych. Czysto, bezpiecznie i niezawodnie. Gotowe do podłączenia, całkowicie zanurzone urządzenie do przetłaczania ścieków ze zintegrowanym systemem filtrowania zanieczyszczeń stałych wg DIN EN 12050-1 Wilo-EMUport CORE 60.2-35/540 | na zapytanie | na zapytanie | PG06 | 22 | na zapytanie | NIE | x | 84137021 |  | 790 | Wilo-EMUport CORE 60.2-35/540 | Urządzenie do przetłaczania ścieków | Wilo-EMUport CORE | Wilo-EMUport CORE 60.2-35/540 pompownia z systemem separacji części stałych | 930 | Odprowadzanie wody brudnej i ścieków | Wilo | Wilo | 1 | SZT | [6 empty] | 1 |  | 1760 | 1830 | 1960 | 1900 | 1900 | 2110 | 684 | 734 | http://downloads-wilo-select.wilo.com/assets/WIB_WILO492933.jpg | https://wilo.com/quick/PL/pl/articleNumber/2554554
2554555 | 4062679161150 | Wilo-EMUport CORE 60.2-40/540 pompownia z systemem separacji części stałych | Pompownia z systemem separacji i odprowadzania części stałych. Czysto, bezpiecznie i niezawodnie. Gotowe do podłączenia, całkowicie zanurzone urządzenie do przetłaczania ścieków ze zintegrowanym systemem filtrowania zanieczyszczeń stałych wg DIN EN 12050-1 Wilo-EMUport CORE 60.2-40/540 | na zapytanie | na zapytanie | PG06 | 22 | na zapytanie | NIE | x | 84137021 |  | 790 | Wilo-EMUport CORE 60.2-40/540 | Urządzenie do przetłaczania ścieków | Wilo-EMUport CORE | Wilo-EMUport CORE 60.2-40/540 pompownia z systemem separacji części stałych | 930 | Odprowadzanie wody brudnej i ścieków | Wilo | Wilo | 1 | SZT | [6 empty] | 1 |  | 1760 | 1830 | 1960 | 1900 | 1900 | 2110 | 722 | 772 | http://downloads-wilo-select.wilo.com/assets/WIB_WILO492933.jpg | https://wilo.com/quick/PL/pl/articleNumber/2554555
2554556 | 4062679161167 | Wilo-EMUport CORE 60.2-46/540 pompownia z systemem separacji części stałych | Pompownia z systemem separacji i odprowadzania części stałych. Czysto, bezpiecznie i niezawodnie. Gotowe do podłączenia, całkowicie zanurzone urządzenie do przetłaczania ścieków ze zintegrowanym systemem filtrowania zanieczyszczeń stałych wg DIN EN 12050-1 Wilo-EMUport CORE 60.2-46/540 | na zapytanie | na zapytanie | PG06 | 22 | na zapytanie | NIE | x | 84137021 |  | 790 | Wilo-EMUport CORE 60.2-46/540 | Urządzenie do przetłaczania ścieków | Wilo-EMUport CORE | Wilo-EMUport CORE 60.2-46/540 pompownia z systemem separacji części stałych | 930 | Odprowadzanie wody brudnej i ścieków | Wilo | Wilo | 1 | SZT | [6 empty] | 1 |  | 1760 | 1830 | 1960 | 1900 | 1900 | 2110 | 722 | 772 | http://downloads-wilo-select.wilo.com/assets/WIB_WILO492933.jpg | https://wilo.com/quick/PL/pl/articleNumber/2554556
2554557 | 4062679161174 | Wilo-EMUport CORE 60.2-52/540 pompownia z systemem separacji części stałych | Pompownia z systemem separacji i odprowadzania części stałych. Czysto, bezpiecznie i niezawodnie. Gotowe do podłączenia, całkowicie zanurzone urządzenie do przetłaczania ścieków ze zintegrowanym systemem filtrowania zanieczyszczeń stałych wg DIN EN 12050-1 Wilo-EMUport CORE 60.2-52/540 | na zapytanie | na zapytanie | PG06 | 22 | na zapytanie | NIE | x | 84137021 |  | 790 | Wilo-EMUport CORE 60.2-52/540 | Urządzenie do przetłaczania ścieków | Wilo-EMUport CORE | Wilo-EMUport CORE 60.2-52/540 pompownia z systemem separacji części stałych | 930 | Odprowadzanie wody brudnej i ścieków | Wilo | Wilo | 1 | SZT | [6 empty] | 1 |  | 1760 | 1830 | 1960 | 1900 | 1900 | 2110 | 916 | 966 | http://downloads-wilo-select.wilo.com/assets/WIB_WILO492933.jpg | https://wilo.com/quick/PL/pl/articleNumber/2554557
2554558 | 4062679161181 | Wilo-EMUport CORE 60.2-59/540 pompownia z systemem separacji części stałych | Pompownia z systemem separacji i odprowadzania części stałych. Czysto, bezpiecznie i niezawodnie. Gotowe do podłączenia, całkowicie zanurzone urządzenie do przetłaczania ścieków ze zintegrowanym systemem filtrowania zanieczyszczeń stałych wg DIN EN 12050-1 Wilo-EMUport CORE 60.2-59/540 | na zapytanie | na zapytanie | PG06 | 22 | na zapytanie | NIE | x | 84137021 |  | 790 | Wilo-EMUport CORE 60.2-59/540 | Urządzenie do przetłaczania ścieków | Wilo-EMUport CORE | Wilo-EMUport CORE 60.2-59/540 pompownia z systemem separacji części stałych | 930 | Odprowadzanie wody brudnej i ścieków | Wilo | Wilo | 1 | SZT | [6 empty] | 1 |  | 1760 | 1830 | 1960 | 1900 | 1900 | 2110 | 916 | 966 | http://downloads-wilo-select.wilo.com/assets/WIB_WILO492933.jpg | https://wilo.com/quick/PL/pl/articleNumber/2554558
2554545 | 4062679160924 | Wilo-EMUport CORE 60.2-9/540 pompownia z systemem separacji części stałych | Pompownia z systemem separacji i odprowadzania części stałych. Czysto, bezpiecznie i niezawodnie. Gotowe do podłączenia, całkowicie zanurzone urządzenie do przetłaczania ścieków ze zintegrowanym systemem filtrowania zanieczyszczeń stałych wg DIN EN 12050-1 Wilo-EMUport CORE 60.2-9/540 | na zapytanie | na zapytanie | PG06 | 22 | na zapytanie | NIE | x | 84137021 |  | 790 | Wilo-EMUport CORE 60.2-9/540 | Urządzenie do przetłaczania ścieków | Wilo-EMUport CORE | Wilo-EMUport CORE 60.2-9/540 pompownia z systemem separacji części stałych | 930 | Odprowadzanie wody brudnej i ścieków | Wilo | Wilo | 1 | SZT | [6 empty] | 1 |  | 1760 | 1830 | 1960 | 1900 | 1900 | 2110 | 596 | 646 | http://downloads-wilo-select.wilo.com/assets/WIB_WILO492933.jpg | https://wilo.com/quick/PL/pl/articleNumber/2554545
4171900 | 4048482283654 | Wilo-Helix EXCEL 1002-1/16/E/KS wysokociśnieniowa pompa do wody w klasie IE5 | Pompa do wody wysokociśnieniowa w klasie IE5 Wilo-Helix EXCEL 1002-1/16/E/KS | 7209 | 6932 | PG06 | 28 | K | NIE | 28.13.14.0 | 84137075 | 84137075 | 591 | Wilo-Helix EXCEL 1002-1/16/E/KS | Pompa do wody wysokociśnieniowa w klasie IE5 | Wilo-Helix EXCEL | Wysokosprawna, normalnie zasysająca, wysokociśn. pompa wirowa, w pełni wykonana ze stali nierdzewnej, w z silnikiem EC, o najwyższej klasie sprawności IE5 zgodnie z IEC 60034-30-2, ze zintegrowaną wersją High Efficiency Drive i króćcami Inline. | 810 | Zaopatrzenie w wodę | Wilo | Wilo | 1 | SZT | - | ≥,7 | IE5 | Zielono-srebrny | Paleta jednorazowego użytku | - | 1 | 1 | 252 | 248 | 840 | 465 | 1220 | 660 | 49.8 | 71.8 | http://downloads-wilo-select.wilo.com/assets/WIB_WILO102061.jpg | https://wilo.com/quick/PL/pl/articleNumber/4171900 |  |  | 1.17 kW
4171903 | 4048482283678 | Wilo-Helix EXCEL 1002-2/25/V/KS wysokociśnieniowa pompa do wody w klasie IE5 | Pompa do wody wysokociśnieniowa w klasie IE5 Wilo-Helix EXCEL 1002-2/25/V/KS | 8127 | 7814 | PG06 | 28 | K | NIE | 28.13.14.0 | 84137075 | 84137075 | 591 | Wilo-Helix EXCEL 1002-2/25/V/KS | Pompa do wody wysokociśnieniowa w klasie IE5 | Wilo-Helix EXCEL | Wysokosprawna, normalnie zasysająca, wysokociśn. pompa wirowa, w pełni wykonana ze stali nierdzewnej, w z silnikiem EC, o najwyższej klasie sprawności IE5 zgodnie z IEC 60034-30-2, ze zintegrowaną wersją High Efficiency Drive i króćcami Inline. | 810 | Zaopatrzenie w wodę | Wilo | Wilo | 1 | SZT | - | ≥,7 | IE5 | Zielono-srebrny | Paleta jednorazowego użytku | - | 1 | 1 | 252 | 280 | 840 | 465 | 1220 | 660 | 50.4 | 72.4 | http://downloads-wilo-select.wilo.com/assets/WIB_WILO102061.jpg | https://wilo.com/quick/PL/pl/articleNumber/4171903 |  |  | 1.17 kW
4162500 | 4048482212579 | Wilo-Helix EXCEL 1004-1/16/E/KS wysokociśnieniowa pompa do wody w klasie IE5 | Pompa do wody wysokociśnieniowa w klasie IE5 Wilo-Helix EXCEL 1004-1/16/E/KS | 7751 | 7453 | PG06 | 28 | K | NIE | 28.13.14.0 | 84137075 | 84137075 | 591 | Wilo-Helix EXCEL 1004-1/16/E/KS | Pompa do wody wysokociśnieniowa w klasie IE5 | Wilo-Helix EXCEL | Wysokosprawna, normalnie zasysająca, wysokociśn. pompa wirowa, w pełni wykonana ze stali nierdzewnej, w z silnikiem EC, o najwyższej klasie sprawności IE5 zgodnie z IEC 60034-30-2, ze zintegrowaną wersją High Efficiency Drive i króćcami Inline. | 810 | Zaopatrzenie w wodę | Wilo | Wilo | 1 | SZT | - | ≥,7 | IE5 | Zielono-srebrny | Paleta jednorazowego użytku | - | 1 | 1 | 252 | 372 | 925 | 465 | 1220 | 660 | 53.9 | 75.9 | http://downloads-wilo-select.wilo.com/assets/WIB_WILO102061.jpg | https://wilo.com/quick/PL/pl/articleNumber/4162500 |  |  | 2.5 kW
4162503 | 4048482212593 | Wilo-Helix EXCEL 1004-2/25/V/KS wysokociśnieniowa pompa do wody w klasie IE5 | Pompa do wody wysokociśnieniowa w klasie IE5 Wilo-Helix EXCEL 1004-2/25/V/KS | 8726 | 8390 | PG06 | 28 | K | NIE | 28.13.14.0 | 84137075 | 84137075 | 591 | Wilo-Helix EXCEL 1004-2/25/V/KS | Pompa do wody wysokociśnieniowa w klasie IE5 | Wilo-Helix EXCEL | Wysokosprawna, normalnie zasysająca, wysokociśn. pompa wirowa, w pełni wykonana ze stali nierdzewnej, w z silnikiem EC, o najwyższej klasie sprawności IE5 zgodnie z IEC 60034-30-2, ze zintegrowaną wersją High Efficiency Drive i króćcami Inline. | 810 | Zaopatrzenie w wodę | Wilo | Wilo | 1 | SZT | - | ≥,7 | IE5 | Zielono-srebrny | Paleta jednorazowego użytku | - | 1 | 1 | 252 | 387 | 925 | 465 | 1220 | 660 | 53.9 | 75.9 | http://downloads-wilo-select.wilo.com/assets/WIB_WILO102061.jpg | https://wilo.com/quick/PL/pl/articleNumber/4162503 |  |  | 2.5 kW
4162506 | 4048482212609 | Wilo-Helix EXCEL 1005-1/16/E/KS wysokociśnieniowa pompa do wody w klasie IE5 | Pompa do wody wysokociśnieniowa w klasie IE5 Wilo-Helix EXCEL 1005-1/16/E/KS | 8998 | 8652 | PG06 | 28 | K | NIE | 28.13.14.0 | 84137075 | 84137075 | 591 | Wilo-Helix EXCEL 1005-1/16/E/KS | Pompa do wody wysokociśnieniowa w klasie IE5 | Wilo-Helix EXCEL | Wysokosprawna, normalnie zasysająca, wysokociśn. pompa wirowa, w pełni wykonana ze stali nierdzewnej, w z silnikiem EC, o najwyższej klasie sprawności IE5 zgodnie z IEC 60034-30-2, ze zintegrowaną wersją High Efficiency Drive i króćcami Inline. | 810 | Zaopatrzenie w wodę | Wilo | Wilo | 1 | SZT | - | ≥,7 | IE5 | Zielono-srebrny | Paleta jednorazowego użytku | - | 1 | 1 | 252 | 372 | 963 | 465 | 1220 | 660 | 55.2 | 77.2 | http://downloads-wilo-select.wilo.com/assets/WIB_WILO102061.jpg | https://wilo.com/quick/PL/pl/articleNumber/4162506 |  |  | 3.5 kW
4162512 | 4048482212630 | Wilo-Helix EXCEL 1005-1/25/E/KS wysokociśnieniowa pompa do wody w klasie IE5 | Pompa do wody wysokociśnieniowa w klasie IE5 Wilo-Helix EXCEL 1005-1/25/E/KS | 9167 | 8814 | PG06 | 28 | K | NIE | 28.13.14.0 | 84137075 | 84137075 | 591 | Wilo-Helix EXCEL 1005-1/25/E/KS | Pompa do wody wysokociśnieniowa w klasie IE5 | Wilo-Helix EXCEL | Wysokosprawna, normalnie zasysająca, wysokociśn. pompa wirowa, w pełni wykonana ze stali nierdzewnej, w z silnikiem EC, o najwyższej klasie sprawności IE5 zgodnie z IEC 60034-30-2, ze zintegrowaną wersją High Efficiency Drive i króćcami Inline. | 810 | Zaopatrzenie w wodę | Wilo | Wilo | 1 | SZT | - | ≥,7 | IE5 | Zielono-srebrny | Paleta jednorazowego użytku | - | 1 | 1 | 252 | 387 | 963 | 465 | 1220 | 660 | 55.2 | 77.2 | http://downloads-wilo-select.wilo.com/assets/WIB_WILO102061.jpg | https://wilo.com/quick/PL/pl/articleNumber/4162512 |  |  | 3.5 kW
4162507 | 4048482212616 | Wilo-Helix EXCEL 1005-2/25/V/KS wysokociśnieniowa pompa do wody w klasie IE5 | Pompa do wody wysokociśnieniowa w klasie IE5 Wilo-Helix EXCEL 1005-2/25/V/KS | 10121 | 9732 | PG06 | 28 | K | NIE | 28.13.14.0 | 84137075 | 84137075 | 591 | Wilo-Helix EXCEL 1005-2/25/V/KS | Pompa do wody wysokociśnieniowa w klasie IE5 | Wilo-Helix EXCEL | Wysokosprawna, normalnie zasysająca, wysokociśn. pompa wirowa, w pełni wykonana ze stali nierdzewnej, w z silnikiem EC, o najwyższej klasie sprawności IE5 zgodnie z IEC 60034-30-2, ze zintegrowaną wersją High Efficiency Drive i króćcami Inline. | 810 | Zaopatrzenie w wodę | Wilo | Wilo | 1 | SZT | - | ≥,7 | IE5 | Zielono-srebrny | Paleta jednorazowego użytku | - | 1 | 1 | 252 | 387 | 963 | 465 | 1220 | 660 | 55.2 | 77.2 | http://downloads-wilo-select.wilo.com/assets/WIB_WILO102061.jpg | https://wilo.com/quick/PL/pl/articleNumber/4162507 |  |  | 3.5 kW
4171906 | 4048482283685 | Wilo-Helix EXCEL 1007-1/16/E/KS wysokociśnieniowa pompa do wody w klasie IE5 | Pompa do wody wysokociśnieniowa w klasie IE5 Wilo-Helix EXCEL 1007-1/16/E/KS | 9862 | 9483 | PG06 | 28 | K | NIE | 28.13.14.0 | 84137075 | 84137075 | 591 | Wilo-Helix EXCEL 1007-1/16/E/KS | Pompa do wody wysokociśnieniowa w klasie IE5 | Wilo-Helix EXCEL | Wysokosprawna, normalnie zasysająca, wysokociśn. pompa wirowa, w pełni wykonana ze stali nierdzewnej, w z silnikiem EC, o najwyższej klasie sprawności IE5 zgodnie z IEC 60034-30-2, ze zintegrowaną wersją High Efficiency Drive i króćcami Inline. | 810 | Zaopatrzenie w wodę | Wilo | Wilo | 1 | SZT | - | ≥,7 | IE5 | Zielono-srebrny | Paleta jednorazowego użytku | - | 1 | 1 | 252 | 248 | 1250 | 465 | 1616 | 576 | 70 | 85.3 | http://downloads-wilo-select.wilo.com/assets/WIB_WILO102061.jpg | https://wilo.com/quick/PL/pl/articleNumber/4171906 |  |  | 4.54 kW
4171912 | 4048482283715 | Wilo-Helix EXCEL 1007-1/25/E/KS wysokociśnieniowa pompa do wody w klasie IE5 | Pompa do wody wysokociśnieniowa w klasie IE5 Wilo-Helix EXCEL 1007-1/25/E/KS | 10238 | 9844 | PG06 | 28 | K | NIE | 28.13.14.0 | 84137075 | 84137075 | 591 | Wilo-Helix EXCEL 1007-1/25/E/KS | Pompa do wody wysokociśnieniowa w klasie IE5 | Wilo-Helix EXCEL | Wysokosprawna, normalnie zasysająca, wysokociśn. pompa wirowa, w pełni wykonana ze stali nierdzewnej, w z silnikiem EC, o najwyższej klasie sprawności IE5 zgodnie z IEC 60034-30-2, ze zintegrowaną wersją High Efficiency Drive i króćcami Inline. | 810 | Zaopatrzenie w wodę | Wilo | Wilo | 1 | SZT | - | ≥,7 | IE5 | Zielono-srebrny | Paleta jednorazowego użytku | - | 1 | 1 | 252 | 280 | 1250 | 465 | 1586 | 646 | 70 | 85.3 | http://downloads-wilo-select.wilo.com/assets/WIB_WILO102061.jpg | https://wilo.com/quick/PL/pl/articleNumber/4171912 |  |  | 4.54 kW
4171907 | 4048482283692 | Wilo-Helix EXCEL 1007-2/25/V/KS wysokociśnieniowa pompa do wody w klasie IE5 | Pompa do wody wysokociśnieniowa w klasie IE5 Wilo-Helix EXCEL 1007-2/25/V/KS | 11489 | 11047 | PG06 | 28 | K | NIE | 28.13.14.0 | 84137075 | 84137075 | 591 | Wilo-Helix EXCEL 1007-2/25/V/KS | Pompa do wody wysokociśnieniowa w klasie IE5 | Wilo-Helix EXCEL | Wysokosprawna, normalnie zasysająca, wysokociśn. pompa wirowa, w pełni wykonana ze stali nierdzewnej, w z silnikiem EC, o najwyższej klasie sprawności IE5 zgodnie z IEC 60034-30-2, ze zintegrowaną wersją High Efficiency Drive i króćcami Inline. | 810 | Zaopatrzenie w wodę | Wilo | Wilo | 1 | SZT | - | ≥,7 | IE5 | Zielono-srebrny | Paleta jednorazowego użytku | - | 1 | 1 | 252 | 280 | 1250 | 465 | 1586 | 646 | 70 | 85.3 | http://downloads-wilo-select.wilo.com/assets/WIB_WILO102061.jpg | https://wilo.com/quick/PL/pl/articleNumber/4171907 |  |  | 4.54 kW
4171914 | 4048482283722 | Wilo-Helix EXCEL 1009-1/16/E/KS wysokociśnieniowa pompa do wody w klasie IE5 | Pompa do wody wysokociśnieniowa w klasie IE5 Wilo-Helix EXCEL 1009-1/16/E/KS | 11372 | 10935 | PG06 | 28 | K | NIE | 28.13.14.0 | 84137075 | 84137075 | 591 | Wilo-Helix EXCEL 1009-1/16/E/KS | Pompa do wody wysokociśnieniowa w klasie IE5 | Wilo-Helix EXCEL | Wysokosprawna, normalnie zasysająca, wysokociśn. pompa wirowa, w pełni wykonana ze stali nierdzewnej, w z silnikiem EC, o najwyższej klasie sprawności IE5 zgodnie z IEC 60034-30-2, ze zintegrowaną wersją High Efficiency Drive i króćcami Inline. | 810 | Zaopatrzenie w wodę | Wilo | Wilo | 1 | SZT | - | ≥,7 | IE5 | Zielono-srebrny | Paleta jednorazowego użytku | - | 1 | 1 | 252 | 248 | 1325 | 630 | 1630 | 890 | 78 | 93 | http://downloads-wilo-select.wilo.com/assets/WIB_WILO102061.jpg | https://wilo.com/quick/PL/pl/articleNumber/4171914 |  |  | 6.01 kW
4171920 | 4048482283753 | Wilo-Helix EXCEL 1009-1/25/E/KS wysokociśnieniowa pompa do wody w klasie IE5 | Pompa do wody wysokociśnieniowa w klasie IE5 Wilo-Helix EXCEL 1009-1/25/E/KS | 11694 | 11244 | PG06 | 28 | K | NIE | 28.13.14.0 | 84137075 | 84137075 | 591 | Wilo-Helix EXCEL 1009-1/25/E/KS | Pompa do wody wysokociśnieniowa w klasie IE5 | Wilo-Helix EXCEL | Wysokosprawna, normalnie zasysająca, wysokociśn. pompa wirowa, w pełni wykonana ze stali nierdzewnej, w z silnikiem EC, o najwyższej klasie sprawności IE5 zgodnie z IEC 60034-30-2, ze zintegrowaną wersją High Efficiency Drive i króćcami Inline. | 810 | Zaopatrzenie w wodę | Wilo | Wilo | 1 | SZT | - | ≥,7 | IE5 | Zielono-srebrny | Paleta jednorazowego użytku | - | 1 | 1 | 252 | 280 | 1325 | 630 | 1630 | 890 | 86 | 100.9 | http://downloads-wilo-select.wilo.com/assets/WIB_WILO102061.jpg | https://wilo.com/quick/PL/pl/articleNumber/4171920 |  |  | 6.01 kW
4171915 | 4048482283739 | Wilo-Helix EXCEL 1009-2/25/V/KS wysokociśnieniowa pompa do wody w klasie IE5 | Pompa do wody wysokociśnieniowa w klasie IE5 Wilo-Helix EXCEL 1009-2/25/V/KS | 13070 | 12567 | PG06 | 28 | K | NIE | 28.13.14.0 | 84137075 | 84137075 | 591 | Wilo-Helix EXCEL 1009-2/25/V/KS | Pompa do wody wysokociśnieniowa w klasie IE5 | Wilo-Helix EXCEL | Wysokosprawna, normalnie zasysająca, wysokociśn. pompa wirowa, w pełni wykonana ze stali nierdzewnej, w z silnikiem EC, o najwyższej klasie sprawności IE5 zgodnie z IEC 60034-30-2, ze zintegrowaną wersją High Efficiency Drive i króćcami Inline. | 810 | Zaopatrzenie w wodę | Wilo | Wilo | 1 | SZT | - | ≥,7 | IE5 | Zielono-srebrny | Paleta jednorazowego użytku | - | 1 | 1 | 252 | 280 | 1325 | 630 | 1630 | 890 | 86 | 100.9 | http://downloads-wilo-select.wilo.com/assets/WIB_WILO102061.jpg | https://wilo.com/quick/PL/pl/articleNumber/4171915 |  |  | 6.01 kW
4171922 | 4048482283760 | Wilo-Helix EXCEL 1010-1/16/E/KS wysokociśnieniowa pompa do wody w klasie IE5 | Pompa do wody wysokociśnieniowa w klasie IE5 Wilo-Helix EXCEL 1010-1/16/E/KS | 11693 | 11243 | PG06 | 28 | K | NIE | 28.13.14.0 | 84137075 | 84137075 | 591 | Wilo-Helix EXCEL 1010-1/16/E/KS | Pompa do wody wysokociśnieniowa w klasie IE5 | Wilo-Helix EXCEL | Wysokosprawna, normalnie zasysająca, wysokociśn. pompa wirowa, w pełni wykonana ze stali nierdzewnej, w z silnikiem EC, o najwyższej klasie sprawności IE5 zgodnie z IEC 60034-30-2, ze zintegrowaną wersją High Efficiency Drive i króćcami Inline. | 810 | Zaopatrzenie w wodę | Wilo | Wilo | 1 | SZT | - | ≥,7 | IE5 | Zielono-srebrny | Paleta jednorazowego użytku | - | 1 | 1 | 252 | 248 | 1385 | 630 | 1630 | 890 | 91.4 | 113.4 | http://downloads-wilo-select.wilo.com/assets/WIB_WILO102061.jpg | https://wilo.com/quick/PL/pl/articleNumber/4171922 |  |  | 7.05 kW
4171928 | 4048482283791 | Wilo-Helix EXCEL 1010-1/25/E/KS wysokociśnieniowa pompa do wody w klasie IE5 | Pompa do wody wysokociśnieniowa w klasie IE5 Wilo-Helix EXCEL 1010-1/25/E/KS | 12268 | 11796 | PG06 | 28 | K | NIE | 28.13.14.0 | 84137075 | 84137075 | 591 | Wilo-Helix EXCEL 1010-1/25/E/KS | Pompa do wody wysokociśnieniowa w klasie IE5 | Wilo-Helix EXCEL | Wysokosprawna, normalnie zasysająca, wysokociśn. pompa wirowa, w pełni wykonana ze stali nierdzewnej, w z silnikiem EC, o najwyższej klasie sprawności IE5 zgodnie z IEC 60034-30-2, ze zintegrowaną wersją High Efficiency Drive i króćcami Inline. | 810 | Zaopatrzenie w wodę | Wilo | Wilo | 1 | SZT | - | ≥,7 | IE5 | Zielono-srebrny | Paleta jednorazowego użytku | - | 1 | 1 | 252 | 280 | 1385 | 630 | 1630 | 890 | 91.9 | 113.9 | http://downloads-wilo-select.wilo.com/assets/WIB_WILO102061.jpg | https://wilo.com/quick/PL/pl/articleNumber/4171928 |  |  | 7.05 kW
4171923 | 4048482283777 | Wilo-Helix EXCEL 1010-2/25/V/KS wysokociśnieniowa pompa do wody w klasie IE5 | Pompa do wody wysokociśnieniowa w klasie IE5 Wilo-Helix EXCEL 1010-2/25/V/KS | 13657 | 13132 | PG06 | 28 | K | NIE | 28.13.14.0 | 84137075 | 84137075 | 591 | Wilo-Helix EXCEL 1010-2/25/V/KS | Pompa do wody wysokociśnieniowa w klasie IE5 | Wilo-Helix EXCEL | Wysokosprawna, normalnie zasysająca, wysokociśn. pompa wirowa, w pełni wykonana ze stali nierdzewnej, w z silnikiem EC, o najwyższej klasie sprawności IE5 zgodnie z IEC 60034-30-2, ze zintegrowaną wersją High Efficiency Drive i króćcami Inline. | 810 | Zaopatrzenie w wodę | Wilo | Wilo | 1 | SZT | - | ≥,7 | IE5 | Zielono-srebrny | Paleta jednorazowego użytku | - | 1 | 1 | 252 | 280 | 1385 | 630 | 1630 | 890 | 91.9 | 113.9 | http://downloads-wilo-select.wilo.com/assets/WIB_WILO102061.jpg | https://wilo.com/quick/PL/pl/articleNumber/4171923 |  |  | 7.05 kW
4171930 | 4048482283807 | Wilo-Helix EXCEL 1012-1/25/E/KS wysokociśnieniowa pompa do wody w klasie IE5 | Pompa do wody wysokociśnieniowa w klasie IE5 Wilo-Helix EXCEL 1012-1/25/E/KS | 12743 | 12253 | PG06 | 28 | K | NIE | 28.13.14.0 | 84137075 | 84137075 | 591 | Wilo-Helix EXCEL 1012-1/25/E/KS | Pompa do wody wysokociśnieniowa w klasie IE5 | Wilo-Helix EXCEL | Wysokosprawna, normalnie zasysająca, wysokociśn. pompa wirowa, w pełni wykonana ze stali nierdzewnej, w z silnikiem EC, o najwyższej klasie sprawności IE5 zgodnie z IEC 60034-30-2, ze zintegrowaną wersją High Efficiency Drive i króćcami Inline. | 810 | Zaopatrzenie w wodę | Wilo | Wilo | 1 | SZT | - | ≥,7 | IE5 | Zielono-srebrny | Paleta jednorazowego użytku | - | 1 | 1 | 252 | 280 | 1460 | 630 | 1630 | 890 | 93.7 | 115.7 | http://downloads-wilo-select.wilo.com/assets/WIB_WILO102061.jpg | https://wilo.com/quick/PL/pl/articleNumber/4171930 |  |  | 8.07 kW
4171931 | 4048482283814 | Wilo-Helix EXCEL 1012-2/25/V/KS wysokociśnieniowa pompa do wody w klasie IE5 | Pompa do wody wysokociśnieniowa w klasie IE5 Wilo-Helix EXCEL 1012-2/25/V/KS | 14124 | 13581 | PG06 | 28 | K | NIE | 28.13.14.0 | 84137075 | 84137075 | 591 | Wilo-Helix EXCEL 1012-2/25/V/KS | Pompa do wody wysokociśnieniowa w klasie IE5 | Wilo-Helix EXCEL | Wysokosprawna, normalnie zasysająca, wysokociśn. pompa wirowa, w pełni wykonana ze stali nierdzewnej, w z silnikiem EC, o najwyższej klasie sprawności IE5 zgodnie z IEC 60034-30-2, ze zintegrowaną wersją High Efficiency Drive i króćcami Inline. | 810 | Zaopatrzenie w wodę | Wilo | Wilo | 1 | SZT | - | ≥,7 | IE5 | Zielono-srebrny | Paleta jednorazowego użytku | - | 1 | 1 | 252 | 280 | 1460 | 630 | 1630 | 890 | 93.7 | 115.7 | http://downloads-wilo-select.wilo.com/assets/WIB_WILO102061.jpg | https://wilo.com/quick/PL/pl/articleNumber/4171931 |  |  | 8.07 kW
4162488 | 4048482212517 | Wilo-Helix EXCEL 1602-1/16/E/KS wysokociśnieniowa pompa do wody w klasie IE5 | Pompa do wody wysokociśnieniowa w klasie IE5 Wilo-Helix EXCEL 1602-1/16/E/KS | 7632 | 7338 | PG06 | 28 | K | NIE | 28.13.14.0 | 84137075 | 84137075 | 591 | Wilo-Helix EXCEL 1602-1/16/E/KS | Pompa do wody wysokociśnieniowa w klasie IE5 | Wilo-Helix EXCEL | Wysokosprawna, normalnie zasysająca, wysokociśn. pompa wirowa, w pełni wykonana ze stali nierdzewnej, w z silnikiem EC, o najwyższej klasie sprawności IE5 zgodnie z IEC 60034-30-2, ze zintegrowaną wersją High Efficiency Drive i króćcami Inline. | 810 | Zaopatrzenie w wodę | Wilo | Wilo | 1 | SZT | - | ≥,7 | IE5 | Zielono-srebrny | Paleta jednorazowego użytku | - | 1 | 1 | 252 | 400 | 885 | 465 | 1220 | 660 | 55.5 | 77.5 | http://downloads-wilo-select.wilo.com/assets/WIB_WILO102061.jpg | https://wilo.com/quick/PL/pl/articleNumber/4162488 |  |  | 2.5 kW
4162491 | 4048482212531 | Wilo-Helix EXCEL 1602-2/25/V/KS wysokociśnieniowa pompa do wody w klasie IE5 | Pompa do wody wysokociśnieniowa w klasie IE5 Wilo-Helix EXCEL 1602-2/25/V/KS | 8842 | 8502 | PG06 | 28 | K | NIE | 28.13.14.0 | 84137075 | 84137075 | 591 | Wilo-Helix EXCEL 1602-2/25/V/KS | Pompa do wody wysokociśnieniowa w klasie IE5 | Wilo-Helix EXCEL | Wysokosprawna, normalnie zasysająca, wysokociśn. pompa wirowa, w pełni wykonana ze stali nierdzewnej, w z silnikiem EC, o najwyższej klasie sprawności IE5 zgodnie z IEC 60034-30-2, ze zintegrowaną wersją High Efficiency Drive i króćcami Inline. | 810 | Zaopatrzenie w wodę | Wilo | Wilo | 1 | SZT | - | ≥,7 | IE5 | Zielono-srebrny | Paleta jednorazowego użytku | - | 1 | 1 | 252 | 400 | 885 | 465 | 1220 | 660 | 55.5 | 77.5 | http://downloads-wilo-select.wilo.com/assets/WIB_WILO102061.jpg | https://wilo.com/quick/PL/pl/articleNumber/4162491 |  |  | 2.5 kW
4162494 | 4048482212548 | Wilo-Helix EXCEL 1603-1/16/E/KS wysokociśnieniowa pompa do wody w klasie IE5 | Pompa do wody wysokociśnieniowa w klasie IE5 Wilo-Helix EXCEL 1603-1/16/E/KS | 8540 | 8212 | PG06 | 28 | K | NIE | 28.13.14.0 | 84137075 | 84137075 | 591 | Wilo-Helix EXCEL 1603-1/16/E/KS | Pompa do wody wysokociśnieniowa w klasie IE5 | Wilo-Helix EXCEL | Wysokosprawna, normalnie zasysająca, wysokociśn. pompa wirowa, w pełni wykonana ze stali nierdzewnej, w z silnikiem EC, o najwyższej klasie sprawności IE5 zgodnie z IEC 60034-30-2, ze zintegrowaną wersją High Efficiency Drive i króćcami Inline. | 810 | Zaopatrzenie w wodę | Wilo | Wilo | 1 | SZT | - | ≥,7 | IE5 | Zielono-srebrny | Paleta jednorazowego użytku | - | 1 | 1 | 252 | 400 | 935 | 465 | 1220 | 660 | 56.9 | 78.9 | http://downloads-wilo-select.wilo.com/assets/WIB_WILO102061.jpg | https://wilo.com/quick/PL/pl/articleNumber/4162494 |  |  | 3.5 kW
4162497 | 4048482212562 | Wilo-Helix EXCEL 1603-2/25/V/KS wysokociśnieniowa pompa do wody w klasie IE5 | Pompa do wody wysokociśnieniowa w klasie IE5 Wilo-Helix EXCEL 1603-2/25/V/KS | 9875 | 9495 | PG06 | 28 | K | NIE | 28.13.14.0 | 84137075 | 84137075 | 591 | Wilo-Helix EXCEL 1603-2/25/V/KS | Pompa do wody wysokociśnieniowa w klasie IE5 | Wilo-Helix EXCEL | Wysokosprawna, normalnie zasysająca, wysokociśn. pompa wirowa, w pełni wykonana ze stali nierdzewnej, w z silnikiem EC, o najwyższej klasie sprawności IE5 zgodnie z IEC 60034-30-2, ze zintegrowaną wersją High Efficiency Drive i króćcami Inline. | 810 | Zaopatrzenie w wodę | Wilo | Wilo | 1 | SZT | - | ≥,7 | IE5 | Zielono-srebrny | Paleta jednorazowego użytku | - | 1 | 1 | 252 | 400 | 935 | 465 | 1220 | 660 | 56.9 | 78.9 | http://downloads-wilo-select.wilo.com/assets/WIB_WILO102061.jpg | https://wilo.com/quick/PL/pl/articleNumber/4162497 |  |  | 3.5 kW
4171868 | 4048482283494 | Wilo-Helix EXCEL 1604-1/16/E/KS wysokociśnieniowa pompa do wody w klasie IE5 | Pompa do wody wysokociśnieniowa w klasie IE5 Wilo-Helix EXCEL 1604-1/16/E/KS | 9184 | 8831 | PG06 | 28 | K | NIE | 28.13.14.0 | 84137075 | 84137075 | 591 | Wilo-Helix EXCEL 1604-1/16/E/KS | Pompa do wody wysokociśnieniowa w klasie IE5 | Wilo-Helix EXCEL | Wysokosprawna, normalnie zasysająca, wysokociśn. pompa wirowa, w pełni wykonana ze stali nierdzewnej, w z silnikiem EC, o najwyższej klasie sprawności IE5 zgodnie z IEC 60034-30-2, ze zintegrowaną wersją High Efficiency Drive i króćcami Inline. | 810 | Zaopatrzenie w wodę | Wilo | Wilo | 1 | SZT | - | ≥,7 | IE5 | Zielono-srebrny | Paleta jednorazowego użytku | - | 1 | 1 | 252 | 248 | 1197 | 465 | 1616 | 576 | 70 | 85.5 | http://downloads-wilo-select.wilo.com/assets/WIB_WILO102061.jpg | https://wilo.com/quick/PL/pl/articleNumber/4171868 |  |  | 4.54 kW
4171874 | 4048482283524 | Wilo-Helix EXCEL 1604-1/25/E/KS wysokociśnieniowa pompa do wody w klasie IE5 | Pompa do wody wysokociśnieniowa w klasie IE5 Wilo-Helix EXCEL 1604-1/25/E/KS | 9969 | 9586 | PG06 | 28 | K | NIE | 28.13.14.0 | 84137075 | 84137075 | 591 | Wilo-Helix EXCEL 1604-1/25/E/KS | Pompa do wody wysokociśnieniowa w klasie IE5 | Wilo-Helix EXCEL | Wysokosprawna, normalnie zasysająca, wysokociśn. pompa wirowa, w pełni wykonana ze stali nierdzewnej, w z silnikiem EC, o najwyższej klasie sprawności IE5 zgodnie z IEC 60034-30-2, ze zintegrowaną wersją High Efficiency Drive i króćcami Inline. | 810 | Zaopatrzenie w wodę | Wilo | Wilo | 1 | SZT | - | ≥,7 | IE5 | Zielono-srebrny | Paleta jednorazowego użytku | - | 1 | 1 | 252 | 300 | 1197 | 465 | 1586 | 646 | 70 | 85.5 | http://downloads-wilo-select.wilo.com/assets/WIB_WILO102061.jpg | https://wilo.com/quick/PL/pl/articleNumber/4171874 |  |  | 4.54 kW
4171869 | 4048482283500 | Wilo-Helix EXCEL 1604-2/25/V/KS wysokociśnieniowa pompa do wody w klasie IE5 | Pompa do wody wysokociśnieniowa w klasie IE5 Wilo-Helix EXCEL 1604-2/25/V/KS | 11001 | 10578 | PG06 | 28 | K | NIE | 28.13.14.0 | 84137075 | 84137075 | 591 | Wilo-Helix EXCEL 1604-2/25/V/KS | Pompa do wody wysokociśnieniowa w klasie IE5 | Wilo-Helix EXCEL | Wysokosprawna, normalnie zasysająca, wysokociśn. pompa wirowa, w pełni wykonana ze stali nierdzewnej, w z silnikiem EC, o najwyższej klasie sprawności IE5 zgodnie z IEC 60034-30-2, ze zintegrowaną wersją High Efficiency Drive i króćcami Inline. | 810 | Zaopatrzenie w wodę | Wilo | Wilo | 1 | SZT | - | ≥,7 | IE5 | Zielono-srebrny | Paleta jednorazowego użytku | - | 1 | 1 | 252 | 300 | 1197 | 465 | 1586 | 646 | 70 | 85.5 | http://downloads-wilo-select.wilo.com/assets/WIB_WILO102061.jpg | https://wilo.com/quick/PL/pl/articleNumber/4171869 |  |  | 4.54 kW
4171876 | 4048482283531 | Wilo-Helix EXCEL 1605-1/16/E/KS wysokociśnieniowa pompa do wody w klasie IE5 | Pompa do wody wysokociśnieniowa w klasie IE5 Wilo-Helix EXCEL 1605-1/16/E/KS | 10389 | 9989 | PG06 | 28 | K | NIE | 28.13.14.0 | 84137075 | 84137075 | 591 | Wilo-Helix EXCEL 1605-1/16/E/KS | Pompa do wody wysokociśnieniowa w klasie IE5 | Wilo-Helix EXCEL | Wysokosprawna, normalnie zasysająca, wysokociśn. pompa wirowa, w pełni wykonana ze stali nierdzewnej, w z silnikiem EC, o najwyższej klasie sprawności IE5 zgodnie z IEC 60034-30-2, ze zintegrowaną wersją High Efficiency Drive i króćcami Inline. | 810 | Zaopatrzenie w wodę | Wilo | Wilo | 1 | SZT | - | ≥,7 | IE5 | Zielono-srebrny | Paleta jednorazowego użytku | - | 1 | 1 | 252 | 248 | 1247 | 630 | 1630 | 890 | 77 | 92.1 | http://downloads-wilo-select.wilo.com/assets/WIB_WILO102061.jpg | https://wilo.com/quick/PL/pl/articleNumber/4171876 |  |  | 6.01 kW
4171882 | 4048482283562 | Wilo-Helix EXCEL 1605-1/25/E/KS wysokociśnieniowa pompa do wody w klasie IE5 | Pompa do wody wysokociśnieniowa w klasie IE5 Wilo-Helix EXCEL 1605-1/25/E/KS | 10732 | 10319 | PG06 | 28 | K | NIE | 28.13.14.0 | 84137075 | 84137075 | 591 | Wilo-Helix EXCEL 1605-1/25/E/KS | Pompa do wody wysokociśnieniowa w klasie IE5 | Wilo-Helix EXCEL | Wysokosprawna, normalnie zasysająca, wysokociśn. pompa wirowa, w pełni wykonana ze stali nierdzewnej, w z silnikiem EC, o najwyższej klasie sprawności IE5 zgodnie z IEC 60034-30-2, ze zintegrowaną wersją High Efficiency Drive i króćcami Inline. | 810 | Zaopatrzenie w wodę | Wilo | Wilo | 1 | SZT | - | ≥,7 | IE5 | Zielono-srebrny | Paleta jednorazowego użytku | - | 1 | 1 | 252 | 300 | 1247 | 630 | 1630 | 890 | 84 | 99.5 | http://downloads-wilo-select.wilo.com/assets/WIB_WILO102061.jpg | https://wilo.com/quick/PL/pl/articleNumber/4171882 |  |  | 6.01 kW
4171877 | 4048482283548 | Wilo-Helix EXCEL 1605-2/25/V/KS wysokociśnieniowa pompa do wody w klasie IE5 | Pompa do wody wysokociśnieniowa w klasie IE5 Wilo-Helix EXCEL 1605-2/25/V/KS | 12697 | 12209 | PG06 | 28 | K | NIE | 28.13.14.0 | 84137075 | 84137075 | 591 | Wilo-Helix EXCEL 1605-2/25/V/KS | Pompa do wody wysokociśnieniowa w klasie IE5 | Wilo-Helix EXCEL | Wysokosprawna, normalnie zasysająca, wysokociśn. pompa wirowa, w pełni wykonana ze stali nierdzewnej, w z silnikiem EC, o najwyższej klasie sprawności IE5 zgodnie z IEC 60034-30-2, ze zintegrowaną wersją High Efficiency Drive i króćcami Inline. | 810 | Zaopatrzenie w wodę | Wilo | Wilo | 1 | SZT | - | ≥,7 | IE5 | Zielono-srebrny | Paleta jednorazowego użytku | - | 1 | 1 | 252 | 300 | 1247 | 630 | 1630 | 890 | 84 | 99.5 | http://downloads-wilo-select.wilo.com/assets/WIB_WILO102061.jpg | https://wilo.com/quick/PL/pl/articleNumber/4171877 |  |  | 6.01 kW
4171884 | 4048482283579 | Wilo-Helix EXCEL 1606-1/16/E/KS wysokociśnieniowa pompa do wody w klasie IE5 | Pompa do wody wysokociśnieniowa w klasie IE5 Wilo-Helix EXCEL 1606-1/16/E/KS | 11465 | 11024 | PG06 | 28 | K | NIE | 28.13.14.0 | 84137075 | 84137075 | 591 | Wilo-Helix EXCEL 1606-1/16/E/KS | Pompa do wody wysokociśnieniowa w klasie IE5 | Wilo-Helix EXCEL | Wysokosprawna, normalnie zasysająca, wysokociśn. pompa wirowa, w pełni wykonana ze stali nierdzewnej, w z silnikiem EC, o najwyższej klasie sprawności IE5 zgodnie z IEC 60034-30-2, ze zintegrowaną wersją High Efficiency Drive i króćcami Inline. | 810 | Zaopatrzenie w wodę | Wilo | Wilo | 1 | SZT | - | ≥,7 | IE5 | Zielono-srebrny | Paleta jednorazowego użytku | - | 1 | 1 | 252 | 248 | 1320 | 630 | 1630 | 890 | 91.5 | 113.5 | http://downloads-wilo-select.wilo.com/assets/WIB_WILO102061.jpg | https://wilo.com/quick/PL/pl/articleNumber/4171884 |  |  | 7.05 kW
4171890 | 4048482283609 | Wilo-Helix EXCEL 1606-1/25/E/KS wysokociśnieniowa pompa do wody w klasie IE5 | Pompa do wody wysokociśnieniowa w klasie IE5 Wilo-Helix EXCEL 1606-1/25/E/KS | 11552 | 11108 | PG06 | 28 | K | NIE | 28.13.14.0 | 84137075 | 84137075 | 591 | Wilo-Helix EXCEL 1606-1/25/E/KS | Pompa do wody wysokociśnieniowa w klasie IE5 | Wilo-Helix EXCEL | Wysokosprawna, normalnie zasysająca, wysokociśn. pompa wirowa, w pełni wykonana ze stali nierdzewnej, w z silnikiem EC, o najwyższej klasie sprawności IE5 zgodnie z IEC 60034-30-2, ze zintegrowaną wersją High Efficiency Drive i króćcami Inline. | 810 | Zaopatrzenie w wodę | Wilo | Wilo | 1 | SZT | - | ≥,7 | IE5 | Zielono-srebrny | Paleta jednorazowego użytku | - | 1 | 1 | 252 | 300 | 1320 | 630 | 1630 | 890 | 91.5 | 113.5 | http://downloads-wilo-select.wilo.com/assets/WIB_WILO102061.jpg | https://wilo.com/quick/PL/pl/articleNumber/4171890 |  |  | 7.05 kW
4171885 | 4048482283586 | Wilo-Helix EXCEL 1606-2/25/V/KS wysokociśnieniowa pompa do wody w klasie IE5 | Pompa do wody wysokociśnieniowa w klasie IE5 Wilo-Helix EXCEL 1606-2/25/V/KS | 13615 | 13091 | PG06 | 28 | K | NIE | 28.13.14.0 | 84137075 | 84137075 | 591 | Wilo-Helix EXCEL 1606-2/25/V/KS | Pompa do wody wysokociśnieniowa w klasie IE5 | Wilo-Helix EXCEL | Wysokosprawna, normalnie zasysająca, wysokociśn. pompa wirowa, w pełni wykonana ze stali nierdzewnej, w z silnikiem EC, o najwyższej klasie sprawności IE5 zgodnie z IEC 60034-30-2, ze zintegrowaną wersją High Efficiency Drive i króćcami Inline. | 810 | Zaopatrzenie w wodę | Wilo | Wilo | 1 | SZT | - | ≥,7 | IE5 | Zielono-srebrny | Paleta jednorazowego użytku | - | 1 | 1 | 252 | 300 | 1320 | 630 | 1630 | 890 | 91.5 | 113.5 | http://downloads-wilo-select.wilo.com/assets/WIB_WILO102061.jpg | https://wilo.com/quick/PL/pl/articleNumber/4171885 |  |  | 7.05 kW
4171892 | 4048482283616 | Wilo-Helix EXCEL 1607-1/16/E/KS wysokociśnieniowa pompa do wody w klasie IE5 | Pompa do wody wysokociśnieniowa w klasie IE5 Wilo-Helix EXCEL 1607-1/16/E/KS | 12230 | 11760 | PG06 | 28 | K | NIE | 28.13.14.0 | 84137075 | 84137075 | 591 | Wilo-Helix EXCEL 1607-1/16/E/KS | Pompa do wody wysokociśnieniowa w klasie IE5 | Wilo-Helix EXCEL | Wysokosprawna, normalnie zasysająca, wysokociśn. pompa wirowa, w pełni wykonana ze stali nierdzewnej, w z silnikiem EC, o najwyższej klasie sprawności IE5 zgodnie z IEC 60034-30-2, ze zintegrowaną wersją High Efficiency Drive i króćcami Inline. | 810 | Zaopatrzenie w wodę | Wilo | Wilo | 1 | SZT | - | ≥,7 | IE5 | Zielono-srebrny | Paleta jednorazowego użytku | - | 1 | 1 | 252 | 248 | 1370 | 630 | 1630 | 890 | 92.5 | 114.5 | http://downloads-wilo-select.wilo.com/assets/WIB_WILO102061.jpg | https://wilo.com/quick/PL/pl/articleNumber/4171892 |  |  | 8.07 kW
4171898 | 4048482283647 | Wilo-Helix EXCEL 1607-1/25/E/KS wysokociśnieniowa pompa do wody w klasie IE5 | Pompa do wody wysokociśnieniowa w klasie IE5 Wilo-Helix EXCEL 1607-1/25/E/KS | 12975 | 12476 | PG06 | 28 | K | NIE | 28.13.14.0 | 84137075 | 84137075 | 591 | Wilo-Helix EXCEL 1607-1/25/E/KS | Pompa do wody wysokociśnieniowa w klasie IE5 | Wilo-Helix EXCEL | Wysokosprawna, normalnie zasysająca, wysokociśn. pompa wirowa, w pełni wykonana ze stali nierdzewnej, w z silnikiem EC, o najwyższej klasie sprawności IE5 zgodnie z IEC 60034-30-2, ze zintegrowaną wersją High Efficiency Drive i króćcami Inline. | 810 | Zaopatrzenie w wodę | Wilo | Wilo | 1 | SZT | - | ≥,7 | IE5 | Zielono-srebrny | Paleta jednorazowego użytku | - | 1 | 1 | 252 | 300 | 1370 | 630 | 1630 | 890 | 92.5 | 114.5 | http://downloads-wilo-select.wilo.com/assets/WIB_WILO102061.jpg | https://wilo.com/quick/PL/pl/articleNumber/4171898 |  |  | 8.07 kW
4171893 | 4048482283623 | Wilo-Helix EXCEL 1607-2/25/V/KS wysokociśnieniowa pompa do wody w klasie IE5 | Pompa do wody wysokociśnieniowa w klasie IE5 Wilo-Helix EXCEL 1607-2/25/V/KS | 14374 | 13821 | PG06 | 28 | K | NIE | 28.13.14.0 | 84137075 | 84137075 | 591 | Wilo-Helix EXCEL 1607-2/25/V/KS | Pompa do wody wysokociśnieniowa w klasie IE5 | Wilo-Helix EXCEL | Wysokosprawna, normalnie zasysająca, wysokociśn. pompa wirowa, w pełni wykonana ze stali nierdzewnej, w z silnikiem EC, o najwyższej klasie sprawności IE5 zgodnie z IEC 60034-30-2, ze zintegrowaną wersją High Efficiency Drive i króćcami Inline. | 810 | Zaopatrzenie w wodę | Wilo | Wilo | 1 | SZT | - | ≥,7 | IE5 | Zielono-srebrny | Paleta jednorazowego użytku | - | 1 | 1 | 252 | 300 | 1370 | 630 | 1630 | 890 | 92.5 | 114.5 | http://downloads-wilo-select.wilo.com/assets/WIB_WILO102061.jpg | https://wilo.com/quick/PL/pl/articleNumber/4171893 |  |  | 8.07 kW
4171970 | 4048482284002 | Wilo-Helix EXCEL 208-1/16/E/KS wysokociśnieniowa pompa do wody w klasie IE5 | Pompa do wody wysokociśnieniowa w klasie IE5 Wilo-Helix EXCEL 208-1/16/E/KS | 8067 | 7757 | PG06 | 28 | K | NIE | 28.13.14.0 | 84137075 | 84137075 | 591 | Wilo-Helix EXCEL 208-1/16/E/KS | Pompa do wody wysokociśnieniowa w klasie IE5 | Wilo-Helix EXCEL | Wysokosprawna, normalnie zasysająca, wysokociśn. pompa wirowa, w pełni wykonana ze stali nierdzewnej, w z silnikiem EC, o najwyższej klasie sprawności IE5 zgodnie z IEC 60034-30-2, ze zintegrowaną wersją High Efficiency Drive i króćcami Inline. | 810 | Zaopatrzenie w wodę | Wilo | Wilo | 1 | SZT | - | ≥,7 | IE5 | Zielono-srebrny | Paleta jednorazowego użytku | - | 1 | 1 | 212 | 204 | 944 | 465 | 1220 | 660 | 49.4 | 71.4 | http://downloads-wilo-select.wilo.com/assets/WIB_WILO102061.jpg | https://wilo.com/quick/PL/pl/articleNumber/4171970 |  |  | 1.17 kW
4171973 | 4048482284026 | Wilo-Helix EXCEL 208-2/25/V/KS wysokociśnieniowa pompa do wody w klasie IE5 | Pompa do wody wysokociśnieniowa w klasie IE5 Wilo-Helix EXCEL 208-2/25/V/KS | 8542 | 8213 | PG06 | 28 | K | NIE | 28.13.14.0 | 84137075 | 84137075 | 591 | Wilo-Helix EXCEL 208-2/25/V/KS | Pompa do wody wysokociśnieniowa w klasie IE5 | Wilo-Helix EXCEL | Wysokosprawna, normalnie zasysająca, wysokociśn. pompa wirowa, w pełni wykonana ze stali nierdzewnej, w z silnikiem EC, o najwyższej klasie sprawności IE5 zgodnie z IEC 60034-30-2, ze zintegrowaną wersją High Efficiency Drive i króćcami Inline. | 810 | Zaopatrzenie w wodę | Wilo | Wilo | 1 | SZT | - | ≥,7 | IE5 | Zielono-srebrny | Paleta jednorazowego użytku | - | 1 | 1 | 212 | 250 | 965 | 465 | 1220 | 660 | 52.4 | 74.4 | http://downloads-wilo-select.wilo.com/assets/WIB_WILO102061.jpg | https://wilo.com/quick/PL/pl/articleNumber/4171973 |  |  | 1.17 kW
4162546 | 4048482212807 | Wilo-Helix EXCEL 216-1/25/E/KS wysokociśnieniowa pompa do wody w klasie IE5 | Pompa do wody wysokociśnieniowa w klasie IE5 Wilo-Helix EXCEL 216-1/25/E/KS | 8928 | 8585 | PG06 | 28 | K | NIE | 28.13.14.0 | 84137075 | 84137075 | 591 | Wilo-Helix EXCEL 216-1/25/E/KS | Pompa do wody wysokociśnieniowa w klasie IE5 | Wilo-Helix EXCEL | Wysokosprawna, normalnie zasysająca, wysokociśn. pompa wirowa, w pełni wykonana ze stali nierdzewnej, w z silnikiem EC, o najwyższej klasie sprawności IE5 zgodnie z IEC 60034-30-2, ze zintegrowaną wersją High Efficiency Drive i króćcami Inline. | 810 | Zaopatrzenie w wodę | Wilo | Wilo | 1 | SZT | - | ≥,7 | IE5 | Zielono-srebrny | Paleta jednorazowego użytku | - | 1 | 1 | 252 | 389 | 1175 | 465 | 1620 | 660 | 58.5 | 80.5 | http://downloads-wilo-select.wilo.com/assets/WIB_WILO102061.jpg | https://wilo.com/quick/PL/pl/articleNumber/4162546 |  |  | 2.5 kW
4162547 | 4048482212814 | Wilo-Helix EXCEL 216-2/25/V/KS wysokociśnieniowa pompa do wody w klasie IE5 | Pompa do wody wysokociśnieniowa w klasie IE5 Wilo-Helix EXCEL 216-2/25/V/KS | 9784 | 9408 | PG06 | 28 | K | NIE | 28.13.14.0 | 84137075 | 84137075 | 591 | Wilo-Helix EXCEL 216-2/25/V/KS | Pompa do wody wysokociśnieniowa w klasie IE5 | Wilo-Helix EXCEL | Wysokosprawna, normalnie zasysająca, wysokociśn. pompa wirowa, w pełni wykonana ze stali nierdzewnej, w z silnikiem EC, o najwyższej klasie sprawności IE5 zgodnie z IEC 60034-30-2, ze zintegrowaną wersją High Efficiency Drive i króćcami Inline. | 810 | Zaopatrzenie w wodę | Wilo | Wilo | 1 | SZT | - | ≥,7 | IE5 | Zielono-srebrny | Paleta jednorazowego użytku | - | 1 | 1 | 252 | 389 | 1175 | 465 | 1620 | 660 | 58.5 | 80.5 | http://downloads-wilo-select.wilo.com/assets/WIB_WILO102061.jpg | https://wilo.com/quick/PL/pl/articleNumber/4162547 |  |  | 2.5 kW
4247108 | 4062679186542 | Wilo-Helix EXCEL 2201-1/16/E/KS wysokociśnieniowa pompa do wody w klasie IE5 | Pompa do wody wysokociśnieniowa w klasie IE5 Wilo-Helix EXCEL 2201-1/16/E/KS | 8536 | 8208 | PG06 | 28 | K | NIE | 28.13.14.0 | 84137075 | 84137075 | 591 | Wilo-Helix EXCEL 2201-1/16/E/KS | Pompa do wody wysokociśnieniowa w klasie IE5 | Wilo-Helix EXCEL | Wysokosprawna, normalnie zasysająca, wysokociśn. pompa wirowa, w pełni wykonana ze stali nierdzewnej, w z silnikiem EC, o najwyższej klasie sprawności IE5 zgodnie z IEC 60034-30-2, ze zintegrowaną wersją High Efficiency Drive i króćcami Inline. | 810 | Zaopatrzenie w wodę | Wilo | Wilo | 1 | SZT | - | ≥,7 | IE5 | Zielono-srebrny | Paleta jednorazowego użytku | - | 1 | 1 | 296 | 300 | 860 | 435 | 1016 | 460 | 76 | 95 | http://downloads-wilo-select.wilo.com/assets/WIB_WILO102061.jpg | https://wilo.com/quick/PL/pl/articleNumber/4247108
4212769 | 4048482704388 | Wilo-Helix EXCEL 2201-1/16/E/KS wysokociśnieniowa pompa do wody w klasie IE5 | Pompa do wody wysokociśnieniowa w klasie IE5 Wilo-Helix EXCEL 2201-1/16/E/KS | 8531 | 8203 | PG06 | 28 | K | NIE | 28.13.14.0 | 84137075 | 84137075 | 591 | Wilo-Helix EXCEL 2201-1/16/E/KS | Pompa do wody wysokociśnieniowa w klasie IE5 | Wilo-Helix EXCEL | Wysokosprawna, normalnie zasysająca, wysokociśn. pompa wirowa, w pełni wykonana ze stali nierdzewnej, w z silnikiem EC, o najwyższej klasie sprawności IE5 zgodnie z IEC 60034-30-2, ze zintegrowaną wersją High Efficiency Drive i króćcami Inline. | 810 | Zaopatrzenie w wodę | Wilo | Wilo | 1 | SZT | - | ≥,7 | IE5 | Zielono-srebrny | Paleta jednorazowego użytku | - | 1 | 1 | 296 | 300 | 860 | 435 | 1016 | 460 | 76 | 95 | - | https://wilo.com/quick/PL/pl/articleNumber/4212769 |  |  | 2500 W
4162479 | 4048482212470 | Wilo-Helix EXCEL 2201-2/16/V/KS wysokociśnieniowa pompa do wody w klasie IE5 | Pompa do wody wysokociśnieniowa w klasie IE5 Wilo-Helix EXCEL 2201-2/16/V/KS | 11336 | 10900 | PG06 | 28 | K | NIE | 28.13.14.0 | 84137075 | 84137075 | 591 | Wilo-Helix EXCEL 2201-2/16/V/KS | Pompa do wody wysokociśnieniowa w klasie IE5 | Wilo-Helix EXCEL | Wysokosprawna, normalnie zasysająca, wysokociśn. pompa wirowa, w pełni wykonana ze stali nierdzewnej, w z silnikiem EC, o najwyższej klasie sprawności IE5 zgodnie z IEC 60034-30-2, ze zintegrowaną wersją High Efficiency Drive i króćcami Inline. | 810 | Zaopatrzenie w wodę | Wilo | Wilo | 1 | SZT | - | ≥,7 | IE5 | Zielono-srebrny | Paleta jednorazowego użytku | - | 1 | 1 | 296 | 300 | 913 | 465 | 1220 | 660 | 67.5 | 89.5 | http://downloads-wilo-select.wilo.com/assets/WIB_WILO102061.jpg | https://wilo.com/quick/PL/pl/articleNumber/4162479 |  |  | 2500 W
4247109 | 4062679186573 | Wilo-Helix EXCEL 2202-1/16/E/KS wysokociśnieniowa pompa do wody w klasie IE5 | Pompa do wody wysokociśnieniowa w klasie IE5 Wilo-Helix EXCEL 2202-1/16/E/KS | 9715 | 9341 | PG06 | 28 | K | NIE | 28.13.14.0 | 84137075 | 84137075 | 591 | Wilo-Helix EXCEL 2202-1/16/E/KS | Pompa do wody wysokociśnieniowa w klasie IE5 | Wilo-Helix EXCEL | Wysokosprawna, normalnie zasysająca, wysokociśn. pompa wirowa, w pełni wykonana ze stali nierdzewnej, w z silnikiem EC, o najwyższej klasie sprawności IE5 zgodnie z IEC 60034-30-2, ze zintegrowaną wersją High Efficiency Drive i króćcami Inline. | 810 | Zaopatrzenie w wodę | Wilo | Wilo | 1 | SZT | - | ≥,7 | IE5 | Zielono-srebrny | Paleta jednorazowego użytku | - | 1 | 1 | 296 | 300 | 860 | 435 | 1016 | 460 | 77 | 96 | http://downloads-wilo-select.wilo.com/assets/WIB_WILO102061.jpg | https://wilo.com/quick/PL/pl/articleNumber/4247109
4212773 | 4048482704401 | Wilo-Helix EXCEL 2202-1/16/E/KS wysokociśnieniowa pompa do wody w klasie IE5 | Pompa do wody wysokociśnieniowa w klasie IE5 Wilo-Helix EXCEL 2202-1/16/E/KS | 9707 | 9334 | PG06 | 28 | K | NIE | 28.13.14.0 | 84137075 | 84137075 | 591 | Wilo-Helix EXCEL 2202-1/16/E/KS | Pompa do wody wysokociśnieniowa w klasie IE5 | Wilo-Helix EXCEL | Wysokosprawna, normalnie zasysająca, wysokociśn. pompa wirowa, w pełni wykonana ze stali nierdzewnej, w z silnikiem EC, o najwyższej klasie sprawności IE5 zgodnie z IEC 60034-30-2, ze zintegrowaną wersją High Efficiency Drive i króćcami Inline. | 810 | Zaopatrzenie w wodę | Wilo | Wilo | 1 | SZT | - | ≥,7 | IE5 | Zielono-srebrny | Paleta jednorazowego użytku | - | 1 | 1 | 296 | 300 | 860 | 435 | 1016 | 460 | 77 | 96 | - | https://wilo.com/quick/PL/pl/articleNumber/4212773 |  |  | 3500 W
4162485 | 4048482212500 | Wilo-Helix EXCEL 2202-2/16/V/KS wysokociśnieniowa pompa do wody w klasie IE5 | Pompa do wody wysokociśnieniowa w klasie IE5 Wilo-Helix EXCEL 2202-2/16/V/KS | 12476 | 11996 | PG06 | 28 | K | NIE | 28.13.14.0 | 84137075 | 84137075 | 591 | Wilo-Helix EXCEL 2202-2/16/V/KS | Pompa do wody wysokociśnieniowa w klasie IE5 | Wilo-Helix EXCEL | Wysokosprawna, normalnie zasysająca, wysokociśn. pompa wirowa, w pełni wykonana ze stali nierdzewnej, w z silnikiem EC, o najwyższej klasie sprawności IE5 zgodnie z IEC 60034-30-2, ze zintegrowaną wersją High Efficiency Drive i króćcami Inline. | 810 | Zaopatrzenie w wodę | Wilo | Wilo | 1 | SZT | - | ≥,7 | IE5 | Zielono-srebrny | Paleta jednorazowego użytku | - | 1 | 1 | 296 | 300 | 913 | 465 | 1220 | 660 | 77.1 | 99.1 | http://downloads-wilo-select.wilo.com/assets/WIB_WILO102061.jpg | https://wilo.com/quick/PL/pl/articleNumber/4162485 |  |  | 3.5 kW
4212796 | 4048482704616 | Wilo-Helix EXCEL 2203-4.2-1/16/E/KS wysokociśnieniowa pompa do wody w klasie IE5 | Pompa do wody wysokociśnieniowa w klasie IE5 Wilo-Helix EXCEL 2203-4.2-1/16/E/KS | 11042 | 10617 | PG06 | 28 | K | NIE | 28.13.14.0 | 84137075 | 84137075 | 591 | Wilo-Helix EXCEL 2203-4.2-1/16/E/KS | Pompa do wody wysokociśnieniowa w klasie IE5 | Wilo-Helix EXCEL | Wysokosprawna, normalnie zasysająca, wysokociśn. pompa wirowa, w pełni wykonana ze stali nierdzewnej, w z silnikiem EC, o najwyższej klasie sprawności IE5 zgodnie z IEC 60034-30-2, ze zintegrowaną wersją High Efficiency Drive i króćcami Inline. | 810 | Zaopatrzenie w wodę | Wilo | Wilo | 1 | SZT | - | ≥,7 | IE5 | Zielono-srebrny | Paleta jednorazowego użytku | - | 1 | 1 | 296 | 300 | 1169 | 630 | 1630 | 870 | 110 | 132 | http://downloads-wilo-select.wilo.com/assets/WIB_WILO102061.jpg | https://wilo.com/quick/PL/pl/articleNumber/4212796 |  |  | 4540 W
4247110 | 4062679186603 | Wilo-Helix EXCEL 2203-4.2-1/16/E/KS wysokociśnieniowa pompa do wody w klasie IE5 | Wysokociśnieniowa pompa w klasie IE5 Wilo-Helix EXCEL 2203-4.2-1/16/E/KS | 11052 | 10627 | PG06 | 28 | K | NIE | 28.13.14.0 | 84137075 | 84137075 | 591 | Wilo-Helix EXCEL 2203-4.2-1/16/E/KS | Pompa do wody wysokociśnieniowa w klasie IE5 | Wilo-Helix EXCEL | Wysokosprawna, normalnie zasysająca, wysokociśn. pompa wirowa, w pełni wykonana ze stali nierdzewnej, w z silnikiem EC, o najwyższej klasie sprawności IE5 zgodnie z IEC 60034-30-2, ze zintegrowaną wersją High Efficiency Drive i króćcami Inline. | 810 | Zaopatrzenie w wodę | Wilo | Wilo | 1 | SZT | - | ≥,7 | IE5 | Zielono-srebrny | Paleta jednorazowego użytku | - | 1 | 1 | 296 | 300 | 1169 | 630 | 1630 | 870 | 110 | 132 | http://downloads-wilo-select.wilo.com/assets/WIB_WILO102061.jpg | https://wilo.com/quick/PL/pl/articleNumber/4247110
4171835 | 4048482283333 | Wilo-Helix EXCEL 2203-4.2-2/16/V/KS wysokociśnieniowa pompa do wody w klasie IE5 | Pompa do wody wysokociśnieniowa w klasie IE5 Wilo-Helix EXCEL 2203-4.2-2/16/V/KS | 12817 | 12324 | PG06 | 28 | K | NIE | 28.13.14.0 | 84137075 | 84137075 | 591 | Wilo-Helix EXCEL 2203-4.2-2/16/V/KS | Pompa do wody wysokociśnieniowa w klasie IE5 | Wilo-Helix EXCEL | Wysokosprawna, normalnie zasysająca, wysokociśn. pompa wirowa, w pełni wykonana ze stali nierdzewnej, w z silnikiem EC, o najwyższej klasie sprawności IE5 zgodnie z IEC 60034-30-2, ze zintegrowaną wersją High Efficiency Drive i króćcami Inline. | 810 | Zaopatrzenie w wodę | Wilo | Wilo | 1 | SZT | - | ≥,7 | IE5 | Zielono-srebrny | Paleta jednorazowego użytku | - | 1 | 1 | 296 | 300 | 1172 | 630 | 1630 | 870 | 83 | 95.5 | http://downloads-wilo-select.wilo.com/assets/WIB_WILO102061.jpg | https://wilo.com/quick/PL/pl/articleNumber/4171835 |  |  | 4.54 kW
4212801 | 4048482704630 | Wilo-Helix EXCEL 2203-5.5-1/16/E/KS wysokociśnieniowa pompa do wody w klasie IE5 | Pompa do wody wysokociśnieniowa w klasie IE5 Wilo-Helix EXCEL 2203-5.5-1/16/E/KS | 11803 | 11349 | PG06 | 28 | K | NIE | 28.13.14.0 | 84137075 | 84137075 | 591 | Wilo-Helix EXCEL 2203-5.5-1/16/E/KS | Pompa do wody wysokociśnieniowa w klasie IE5 | Wilo-Helix EXCEL | Wysokosprawna, normalnie zasysająca, wysokociśn. pompa wirowa, w pełni wykonana ze stali nierdzewnej, w z silnikiem EC, o najwyższej klasie sprawności IE5 zgodnie z IEC 60034-30-2, ze zintegrowaną wersją High Efficiency Drive i króćcami Inline. | 810 | Zaopatrzenie w wodę | Wilo | Wilo | 1 | SZT | - | ≥,7 | IE5 | Zielono-srebrny | Paleta jednorazowego użytku | - | 1 | 1 | 296 | 300 | 1169 | 630 | 1630 | 870 | 110 | 132 | http://downloads-wilo-select.wilo.com/assets/WIB_WILO102061.jpg | https://wilo.com/quick/PL/pl/articleNumber/4212801 |  |  | 4540 W
4247115 | 4062679186627 | Wilo-Helix EXCEL 2203-5.5-1/16/E/KS wysokociśnieniowa pompa do wody w klasie IE5 | Wysokociśnieniowa pompa w klasie IE5 Wilo-Helix EXCEL 2203-5.5-1/16/E/KS | 11812 | 11358 | PG06 | 28 | K | NIE | 28.13.14.0 | 84137075 | 84137075 | 591 | Wilo-Helix EXCEL 2203-5.5-1/16/E/KS | Pompa do wody wysokociśnieniowa w klasie IE5 | Wilo-Helix EXCEL | Wysokosprawna, normalnie zasysająca, wysokociśn. pompa wirowa, w pełni wykonana ze stali nierdzewnej, w z silnikiem EC, o najwyższej klasie sprawności IE5 zgodnie z IEC 60034-30-2, ze zintegrowaną wersją High Efficiency Drive i króćcami Inline. | 810 | Zaopatrzenie w wodę | Wilo | Wilo | 1 | SZT | - | ≥,7 | IE5 | Zielono-srebrny | Paleta jednorazowego użytku | - | 1 | 1 | 296 | 300 | 1169 | 630 | 1630 | 870 | 110 | 132 | http://downloads-wilo-select.wilo.com/assets/WIB_WILO102061.jpg | https://wilo.com/quick/PL/pl/articleNumber/4247115
4171842 | 4048482283364 | Wilo-Helix EXCEL 2203-5.5-2/16/V/KS wysokociśnieniowa pompa do wody w klasie IE5 | Pompa do wody wysokociśnieniowa w klasie IE5 Wilo-Helix EXCEL 2203-5.5-2/16/V/KS | 13191 | 12684 | PG06 | 28 | K | NIE | 28.13.14.0 | 84137075 | 84137075 | 591 | Wilo-Helix EXCEL 2203-5.5-2/16/V/KS | Pompa do wody wysokociśnieniowa w klasie IE5 | Wilo-Helix EXCEL | Wysokosprawna, normalnie zasysająca, wysokociśn. pompa wirowa, w pełni wykonana ze stali nierdzewnej, w z silnikiem EC, o najwyższej klasie sprawności IE5 zgodnie z IEC 60034-30-2, ze zintegrowaną wersją High Efficiency Drive i króćcami Inline. | 810 | Zaopatrzenie w wodę | Wilo | Wilo | 1 | SZT | - | ≥,7 | IE5 | Zielono-srebrny | Paleta jednorazowego użytku | - | 1 | 1 | 296 | 300 | 1172 | 630 | 1630 | 870 | 89 | 101.1 | http://downloads-wilo-select.wilo.com/assets/WIB_WILO102061.jpg | https://wilo.com/quick/PL/pl/articleNumber/4171842 |  |  | 6.01 kW
4171846 | 4048482283388 | Wilo-Helix EXCEL 2203-5.5-2/25/V/KS wysokociśnieniowa pompa do wody w klasie IE5 | Pompa do wody wysokociśnieniowa w klasie IE5 Wilo-Helix EXCEL 2203-5.5-2/25/V/KS | 13591 | 13068 | PG06 | 28 | K | NIE | 28.13.14.0 | 84137075 | 84137075 | 591 | Wilo-Helix EXCEL 2203-5.5-2/25/V/KS | Pompa do wody wysokociśnieniowa w klasie IE5 | Wilo-Helix EXCEL | Wysokosprawna, normalnie zasysająca, wysokociśn. pompa wirowa, w pełni wykonana ze stali nierdzewnej, w z silnikiem EC, o najwyższej klasie sprawności IE5 zgodnie z IEC 60034-30-2, ze zintegrowaną wersją High Efficiency Drive i króćcami Inline. | 810 | Zaopatrzenie w wodę | Wilo | Wilo | 1 | SZT | - | ≥,7 | IE5 | Zielono-srebrny | Paleta jednorazowego użytku | - | 1 | 1 | 296 | 300 | 1172 | 630 | 1630 | 870 | 96 | 108.5 | http://downloads-wilo-select.wilo.com/assets/WIB_WILO102061.jpg | https://wilo.com/quick/PL/pl/articleNumber/4171846 |  |  | 6.01 kW
4212804 | 4048482704647 | Wilo-Helix EXCEL 2203-6.5-1/16/E/KS wysokociśnieniowa pompa do wody w klasie IE5 | Pompa do wody wysokociśnieniowa w klasie IE5 Wilo-Helix EXCEL 2203-6.5-1/16/E/KS | 12343 | 11868 | PG06 | 28 | K | NIE | 28.13.14.0 | 84137075 | 84137075 | 591 | Wilo-Helix EXCEL 2203-6.5-1/16/E/KS | Pompa do wody wysokociśnieniowa w klasie IE5 | Wilo-Helix EXCEL | Wysokosprawna, normalnie zasysająca, wysokociśn. pompa wirowa, w pełni wykonana ze stali nierdzewnej, w z silnikiem EC, o najwyższej klasie sprawności IE5 zgodnie z IEC 60034-30-2, ze zintegrowaną wersją High Efficiency Drive i króćcami Inline. | 810 | Zaopatrzenie w wodę | Wilo | Wilo | 1 | SZT | - | ≥,7 | IE5 | Zielono-srebrny | Paleta jednorazowego użytku | - | 1 | 1 | 296 | 300 | 1192 | 630 | 1630 | 870 | 110 | 158 | http://downloads-wilo-select.wilo.com/assets/WIB_WILO102061.jpg | https://wilo.com/quick/PL/pl/articleNumber/4212804 |  |  | 7500 W
4247111 | 4062679186665 | Wilo-Helix EXCEL 2203-6.5-1/16/E/KS wysokociśnieniowa pompa do wody w klasie IE5 | Wysokociśnieniowa pompa w klasie IE5 Wilo-Helix EXCEL 2203-6.5-1/16/E/KS | 12352 | 11877 | PG06 | 28 | K | NIE | 28.13.14.0 | 84137075 | 84137075 | 591 | Wilo-Helix EXCEL 2203-6.5-1/16/E/KS | Pompa do wody wysokociśnieniowa w klasie IE5 | Wilo-Helix EXCEL | Wysokosprawna, normalnie zasysająca, wysokociśn. pompa wirowa, w pełni wykonana ze stali nierdzewnej, w z silnikiem EC, o najwyższej klasie sprawności IE5 zgodnie z IEC 60034-30-2, ze zintegrowaną wersją High Efficiency Drive i króćcami Inline. | 810 | Zaopatrzenie w wodę | Wilo | Wilo | 1 | SZT | - | ≥,7 | IE5 | Zielono-srebrny | Paleta jednorazowego użytku | - | 1 | 1 | 296 | 300 | 1192 | 630 | 1630 | 870 | 110 | 158 | http://downloads-wilo-select.wilo.com/assets/WIB_WILO102061.jpg | https://wilo.com/quick/PL/pl/articleNumber/4247111
4171852 | 4048482283418 | Wilo-Helix EXCEL 2203-6.5-2/16/V/KS wysokociśnieniowa pompa do wody w klasie IE5 | Pompa do wody wysokociśnieniowa w klasie IE5 Wilo-Helix EXCEL 2203-6.5-2/16/V/KS | 13709 | 13182 | PG06 | 28 | K | NIE | 28.13.14.0 | 84137075 | 84137075 | 591 | Wilo-Helix EXCEL 2203-6.5-2/16/V/KS | Pompa do wody wysokociśnieniowa w klasie IE5 | Wilo-Helix EXCEL | Wysokosprawna, normalnie zasysająca, wysokociśn. pompa wirowa, w pełni wykonana ze stali nierdzewnej, w z silnikiem EC, o najwyższej klasie sprawności IE5 zgodnie z IEC 60034-30-2, ze zintegrowaną wersją High Efficiency Drive i króćcami Inline. | 810 | Zaopatrzenie w wodę | Wilo | Wilo | 1 | SZT | - | ≥,7 | IE5 | Zielono-srebrny | Paleta jednorazowego użytku | - | 1 | 1 | 296 | 300 | 1195 | 630 | 1630 | 870 | 99.5 | 121.5 | http://downloads-wilo-select.wilo.com/assets/WIB_WILO102061.jpg | https://wilo.com/quick/PL/pl/articleNumber/4171852 |  |  | 7.05 kW
4171856 | 4048482283432 | Wilo-Helix EXCEL 2203-6.5-2/25/V/KS wysokociśnieniowa pompa do wody w klasie IE5 | Pompa do wody wysokociśnieniowa w klasie IE5 Wilo-Helix EXCEL 2203-6.5-2/25/V/KS | 14252 | 13704 | PG06 | 28 | K | NIE | 28.13.14.0 | 84137075 | 84137075 | 591 | Wilo-Helix EXCEL 2203-6.5-2/25/V/KS | Pompa do wody wysokociśnieniowa w klasie IE5 | Wilo-Helix EXCEL | Wysokosprawna, normalnie zasysająca, wysokociśn. pompa wirowa, w pełni wykonana ze stali nierdzewnej, w z silnikiem EC, o najwyższej klasie sprawności IE5 zgodnie z IEC 60034-30-2, ze zintegrowaną wersją High Efficiency Drive i króćcami Inline. | 810 | Zaopatrzenie w wodę | Wilo | Wilo | 1 | SZT | - | ≥,7 | IE5 | Zielono-srebrny | Paleta jednorazowego użytku | - | 1 | 1 | 296 | 300 | 1195 | 630 | 1630 | 870 | 99.5 | 121.5 | http://downloads-wilo-select.wilo.com/assets/WIB_WILO102061.jpg | https://wilo.com/quick/PL/pl/articleNumber/4171856 |  |  | 7.05 kW
4212809 | 4048482704661 | Wilo-Helix EXCEL 2204-1/16/E/KS wysokociśnieniowa pompa do wody w klasie IE5 | Pompa do wody wysokociśnieniowa w klasie IE5 Wilo-Helix EXCEL 2204-1/16/E/KS | 12788 | 12296 | PG06 | 28 | K | NIE | 28.13.14.0 | 84137075 | 84137075 | 591 | Wilo-Helix EXCEL 2204-1/16/E/KS | Pompa do wody wysokociśnieniowa w klasie IE5 | Wilo-Helix EXCEL | Wysokosprawna, normalnie zasysająca, wysokociśn. pompa wirowa, w pełni wykonana ze stali nierdzewnej, w z silnikiem EC, o najwyższej klasie sprawności IE5 zgodnie z IEC 60034-30-2, ze zintegrowaną wersją High Efficiency Drive i króćcami Inline. | 810 | Zaopatrzenie w wodę | Wilo | Wilo | 1 | SZT | - | ≥,7 | IE5 | Zielono-srebrny | Paleta jednorazowego użytku | - | 1 | 1 | 296 | 300 | 1242 | 630 | 1630 | 870 | 116 | 164 | - | https://wilo.com/quick/PL/pl/articleNumber/4212809 |  |  | 8700 W
4247123 | 4062679186696 | Wilo-Helix EXCEL 2204-1/16/E/KS wysokociśnieniowa pompa do wody w klasie IE5 | Wysokociśnieniowa pompa w klasie IE5 Wilo-Helix EXCEL 2201-1/16/E/KS | 12798 | 12306 | PG06 | 28 | K | NIE | 28.13.14.0 | 84137075 | 84137075 | 591 | Wilo-Helix EXCEL 2204-1/16/E/KS | Pompa do wody wysokociśnieniowa w klasie IE5 | Wilo-Helix EXCEL | Wysokosprawna, normalnie zasysająca, wysokociśn. pompa wirowa, w pełni wykonana ze stali nierdzewnej, w z silnikiem EC, o najwyższej klasie sprawności IE5 zgodnie z IEC 60034-30-2, ze zintegrowaną wersją High Efficiency Drive i króćcami Inline. | 810 | Zaopatrzenie w wodę | Wilo | Wilo | 1 | SZT | - | ≥,7 | IE5 | Zielono-srebrny | Paleta jednorazowego użytku | - | 1 | 1 | 296 | 300 | 1242 | 630 | 1630 | 870 | 116 | 164 | http://downloads-wilo-select.wilo.com/assets/WIB_WILO102061.jpg | https://wilo.com/quick/PL/pl/articleNumber/4247123
4171862 | 4048482283463 | Wilo-Helix EXCEL 2204-2/16/V/KS wysokociśnieniowa pompa do wody w klasie IE5 | Pompa do wody wysokociśnieniowa w klasie IE5 Wilo-Helix EXCEL 2204-2/16/V/KS | 14243 | 13695 | PG06 | 28 | K | NIE | 28.13.14.0 | 84137075 | 84137075 | 591 | Wilo-Helix EXCEL 2204-2/16/V/KS | Pompa do wody wysokociśnieniowa w klasie IE5 | Wilo-Helix EXCEL | Wysokosprawna, normalnie zasysająca, wysokociśn. pompa wirowa, w pełni wykonana ze stali nierdzewnej, w z silnikiem EC, o najwyższej klasie sprawności IE5 zgodnie z IEC 60034-30-2, ze zintegrowaną wersją High Efficiency Drive i króćcami Inline. | 810 | Zaopatrzenie w wodę | Wilo | Wilo | 1 | SZT | - | ≥,7 | IE5 | Zielono-srebrny | Paleta jednorazowego użytku | - | 1 | 1 | 296 | 300 | 1245 | 630 | 1630 | 870 | 103.5 | 125.5 | http://downloads-wilo-select.wilo.com/assets/WIB_WILO102061.jpg | https://wilo.com/quick/PL/pl/articleNumber/4171862 |  |  | 8.07 kW
4171866 | 4048482283487 | Wilo-Helix EXCEL 2204-2/25/V/KS wysokociśnieniowa pompa do wody w klasie IE5 | Pompa do wody wysokociśnieniowa w klasie IE5 Wilo-Helix EXCEL 2204-2/25/V/KS | 14590 | 14029 | PG06 | 28 | K | NIE | 28.13.14.0 | 84137075 | 84137075 | 591 | Wilo-Helix EXCEL 2204-2/25/V/KS | Pompa do wody wysokociśnieniowa w klasie IE5 | Wilo-Helix EXCEL | Wysokosprawna, normalnie zasysająca, wysokociśn. pompa wirowa, w pełni wykonana ze stali nierdzewnej, w z silnikiem EC, o najwyższej klasie sprawności IE5 zgodnie z IEC 60034-30-2, ze zintegrowaną wersją High Efficiency Drive i króćcami Inline. | 810 | Zaopatrzenie w wodę | Wilo | Wilo | 1 | SZT | - | ≥,7 | IE5 | Zielono-srebrny | Paleta jednorazowego użytku | - | 1 | 1 | 296 | 300 | 1245 | 630 | 1630 | 870 | 103.5 | 125.5 | http://downloads-wilo-select.wilo.com/assets/WIB_WILO102061.jpg | https://wilo.com/quick/PL/pl/articleNumber/4171866 |  |  | 8.07 kW
4162550 | 4048482212821 | Wilo-Helix EXCEL 222-1/25/E/KS wysokociśnieniowa pompa do wody w klasie IE5 | Pompa do wody wysokociśnieniowa w klasie IE5 Wilo-Helix EXCEL 222-1/25/E/KS | 10008 | 9623 | PG06 | 28 | K | NIE | 28.13.14.0 | 84137075 | 84137075 | 591 | Wilo-Helix EXCEL 222-1/25/E/KS | Pompa do wody wysokociśnieniowa w klasie IE5 | Wilo-Helix EXCEL | Wysokosprawna, normalnie zasysająca, wysokociśn. pompa wirowa, w pełni wykonana ze stali nierdzewnej, w z silnikiem EC, o najwyższej klasie sprawności IE5 zgodnie z IEC 60034-30-2, ze zintegrowaną wersją High Efficiency Drive i króćcami Inline. | 810 | Zaopatrzenie w wodę | Wilo | Wilo | 1 | SZT | - | ≥,7 | IE5 | Zielono-srebrny | Paleta jednorazowego użytku | - | 1 | 1 | 296 | 400 | 1385 | 465 | 1620 | 660 | 61.9 | 83.9 | http://downloads-wilo-select.wilo.com/assets/WIB_WILO102061.jpg | https://wilo.com/quick/PL/pl/articleNumber/4162550 |  |  | 3.5 kW
4162551 | 4048482212838 | Wilo-Helix EXCEL 222-2/25/V/KS wysokociśnieniowa pompa do wody w klasie IE5 | Pompa do wody wysokociśnieniowa w klasie IE5 Wilo-Helix EXCEL 222-2/25/V/KS | 11291 | 10857 | PG06 | 28 | K | NIE | 28.13.14.0 | 84137075 | 84137075 | 591 | Wilo-Helix EXCEL 222-2/25/V/KS | Pompa do wody wysokociśnieniowa w klasie IE5 | Wilo-Helix EXCEL | Wysokosprawna, normalnie zasysająca, wysokociśn. pompa wirowa, w pełni wykonana ze stali nierdzewnej, w z silnikiem EC, o najwyższej klasie sprawności IE5 zgodnie z IEC 60034-30-2, ze zintegrowaną wersją High Efficiency Drive i króćcami Inline. | 810 | Zaopatrzenie w wodę | Wilo | Wilo | 1 | SZT | - | ≥,7 | IE5 | Zielono-srebrny | Paleta jednorazowego użytku | - | 1 | 1 | 296 | 400 | 1385 | 465 | 1620 | 660 | 61.9 | 83.9 | http://downloads-wilo-select.wilo.com/assets/WIB_WILO102061.jpg | https://wilo.com/quick/PL/pl/articleNumber/4162551 |  |  | 3.5 kW
4247204 | 4062679187983 | Wilo-Helix EXCEL 3601-1/16/E/KS wysokociśnieniowa pompa do wody w klasie IE5 | Wysokociśnieniowa pompa w klasie IE5 Wilo-Helix EXCEL 3601-1/16/E/KS | 9663 | 9291 | PG06 | 28 | K | NIE | 28.13.14.0 | 84137075 | 84137075 | 591 | Wilo-Helix EXCEL 3601-1/16/E/KS | Pompa do wody wysokociśnieniowa w klasie IE5 | Wilo-Helix EXCEL | Wysokosprawna, normalnie zasysająca, wysokociśn. pompa wirowa, w pełni wykonana ze stali nierdzewnej, w z silnikiem EC, o najwyższej klasie sprawności IE5 zgodnie z IEC 60034-30-2, ze zintegrowaną wersją High Efficiency Drive i króćcami Inline. | 810 | Zaopatrzenie w wodę | Wilo | Wilo | 1 | SZT | - | ≥,7 | IE5 | Zielono-srebrny | Paleta jednorazowego użytku | - | 1 | 1 | 296 | 320 | 829 | 435 | 1016 | 460 | 79 | 98 | http://downloads-wilo-select.wilo.com/assets/WIB_WILO102061.jpg | https://wilo.com/quick/PL/pl/articleNumber/4247204
4212765 | 4048482704364 | Wilo-Helix EXCEL 3601-1/16/E/KS wysokociśnieniowa pompa do wody w klasie IE5 | Pompa do wody wysokociśnieniowa w klasie IE5 Wilo-Helix EXCEL 3601-1/16/E/KS | 9655 | 9284 | PG06 | 28 | K | NIE | 28.13.14.0 | 84137075 | 84137075 | 591 | Wilo-Helix EXCEL 3601-1/16/E/KS | Pompa do wody wysokociśnieniowa w klasie IE5 | Wilo-Helix EXCEL | Wysokosprawna, normalnie zasysająca, wysokociśn. pompa wirowa, w pełni wykonana ze stali nierdzewnej, w z silnikiem EC, o najwyższej klasie sprawności IE5 zgodnie z IEC 60034-30-2, ze zintegrowaną wersją High Efficiency Drive i króćcami Inline. | 810 | Zaopatrzenie w wodę | Wilo | Wilo | 1 | SZT | - | ≥,7 | IE5 | Zielono-srebrny | Paleta jednorazowego użytku | - | 1 | 1 | 296 | 320 | 829 | 435 | 1016 | 460 | 79 | 98 | - | https://wilo.com/quick/PL/pl/articleNumber/4212765 |  |  | 3500 W
4162473 | 4048482212449 | Wilo-Helix EXCEL 3601-2/16/V/KS wysokociśnieniowa pompa do wody w klasie IE5 | Pompa do wody wysokociśnieniowa w klasie IE5 Wilo-Helix EXCEL 3601-2/16/V/KS | 12179 | 11711 | PG06 | 28 | K | NIE | 28.13.14.0 | 84137075 | 84137075 | 591 | Wilo-Helix EXCEL 3601-2/16/V/KS | Pompa do wody wysokociśnieniowa w klasie IE5 | Wilo-Helix EXCEL | Wysokosprawna, normalnie zasysająca, wysokociśn. pompa wirowa, w pełni wykonana ze stali nierdzewnej, w z silnikiem EC, o najwyższej klasie sprawności IE5 zgodnie z IEC 60034-30-2, ze zintegrowaną wersją High Efficiency Drive i króćcami Inline. | 810 | Zaopatrzenie w wodę | Wilo | Wilo | 1 | SZT | - | ≥,7 | IE5 | Zielono-srebrny | Paleta jednorazowego użytku | - | 1 | 1 | 296 | 320 | 895 | 465 | 1220 | 660 | 75.9 | 97.9 | http://downloads-wilo-select.wilo.com/assets/WIB_WILO102061.jpg | https://wilo.com/quick/PL/pl/articleNumber/4162473 |  |  | 3500 W
4212815 | 4048482704692 | Wilo-Helix EXCEL 3602/2-1/16/E/KS wysokociśnieniowa pompa do wody w klasie IE5 | Pompa do wody wysokociśnieniowa w klasie IE5 Wilo-Helix EXCEL 3602/2-1/16/E/KS | 10452 | 10050 | PG06 | 28 | K | NIE | 28.13.14.0 | 84137075 | 84137075 | 591 | Wilo-Helix EXCEL 3602/2-1/16/E/KS | Pompa do wody wysokociśnieniowa w klasie IE5 | Wilo-Helix EXCEL | Wysokosprawna, normalnie zasysająca, wysokociśn. pompa wirowa, w pełni wykonana ze stali nierdzewnej, w z silnikiem EC, o najwyższej klasie sprawności IE5 zgodnie z IEC 60034-30-2, ze zintegrowaną wersją High Efficiency Drive i króćcami Inline. | 810 | Zaopatrzenie w wodę | Wilo | Wilo | 1 | SZT | - | ≥,7 | IE5 | Zielono-srebrny | Paleta jednorazowego użytku | - | 1 | 1 | 296 | 320 | 1154 | 630 | 1630 | 870 | 109 | 131 | http://downloads-wilo-select.wilo.com/assets/WIB_WILO102061.jpg | https://wilo.com/quick/PL/pl/articleNumber/4212815 |  |  | 4540 W
4247208 | 4062679188027 | Wilo-Helix EXCEL 3602/2-1/16/E/KS wysokociśnieniowa pompa do wody w klasie IE5 | Wysokociśnieniowa pompa w klasie IE5 Wilo-Helix EXCEL 3602/2-1/16/E/KS | 10459 | 10057 | PG06 | 28 | K | NIE | 28.13.14.0 | 84137075 | 84137075 | 591 | Wilo-Helix EXCEL 3602/2-1/16/E/KS | Pompa do wody wysokociśnieniowa w klasie IE5 | Wilo-Helix EXCEL | Wysokosprawna, normalnie zasysająca, wysokociśn. pompa wirowa, w pełni wykonana ze stali nierdzewnej, w z silnikiem EC, o najwyższej klasie sprawności IE5 zgodnie z IEC 60034-30-2, ze zintegrowaną wersją High Efficiency Drive i króćcami Inline. | 810 | Zaopatrzenie w wodę | Wilo | Wilo | 1 | SZT | - | ≥,7 | IE5 | Zielono-srebrny | Paleta jednorazowego użytku | - | 1 | 1 | 296 | 320 | 1154 | 630 | 1630 | 870 | 109 | 109 | http://downloads-wilo-select.wilo.com/assets/WIB_WILO102061.jpg | https://wilo.com/quick/PL/pl/articleNumber/4247208
4196395 | 4048482542478 | Wilo-Helix EXCEL 3602/2-2/16/V/KS wysokociśnieniowa pompa do wody w klasie IE5 | Pompa do wody wysokociśnieniowa w klasie IE5 Wilo-Helix EXCEL 3602/2-2/16/V/KS | 12876 | 12381 | PG06 | 28 | K | NIE | 28.13.14.0 | 84137075 | 84137075 | 591 | Wilo-Helix EXCEL 3602/2-2/16/V/KS | Pompa do wody wysokociśnieniowa w klasie IE5 | Wilo-Helix EXCEL | Wysokosprawna, normalnie zasysająca, wysokociśn. pompa wirowa, w pełni wykonana ze stali nierdzewnej, w z silnikiem EC, o najwyższej klasie sprawności IE5 zgodnie z IEC 60034-30-2, ze zintegrowaną wersją High Efficiency Drive i króćcami Inline. | 810 | Zaopatrzenie w wodę | Wilo | Wilo | 1 | SZT | - | ≥,7 | IE5 | Zielono-srebrny | Paleta jednorazowego użytku | - | 1 | 1 | 296 | 320 | 1170 | 630 | 1630 | 870 | 93 | 115 | http://downloads-wilo-select.wilo.com/assets/WIB_WILO102061.jpg | https://wilo.com/quick/PL/pl/articleNumber/4196395 |  |  | 4.54 kW
4212789 | 4048482704586 | Wilo-Helix EXCEL 3602-5.5-1/16/E/KS wysokociśnieniowa pompa do wody w klasie IE5 | Pompa do wody wysokociśnieniowa w klasie IE5 Wilo-Helix EXCEL 3602-5.5-1/16/E/KS | 11191 | 10761 | PG06 | 28 | K | NIE | 28.13.14.0 | 84137075 | 84137075 | 591 | Wilo-Helix EXCEL 3602-5.5-1/16/E/KS | Pompa do wody wysokociśnieniowa w klasie IE5 | Wilo-Helix EXCEL | Wysokosprawna, normalnie zasysająca, wysokociśn. pompa wirowa, w pełni wykonana ze stali nierdzewnej, w z silnikiem EC, o najwyższej klasie sprawności IE5 zgodnie z IEC 60034-30-2, ze zintegrowaną wersją High Efficiency Drive i króćcami Inline. | 810 | Zaopatrzenie w wodę | Wilo | Wilo | 1 | SZT | - | ≥,7 | IE5 | Zielono-srebrny | Paleta jednorazowego użytku | - | 1 | 1 | 296 | 320 | 1170 | 630 | 1630 | 870 | 109 | 131 | http://downloads-wilo-select.wilo.com/assets/WIB_WILO102061.jpg | https://wilo.com/quick/PL/pl/articleNumber/4212789 |  |  | 4540 W
4247210 | 4062679188041 | Wilo-Helix EXCEL 3602-5.5-1/16/E/KS wysokociśnieniowa pompa do wody w klasie IE5 | Pompa do wody wysokociśnieniowa w klasie IE5 Wilo-Helix EXCEL 3602-5.5-1/16/E/KS | 11200 | 10769 | PG06 | 28 | K | NIE | 28.13.14.0 | 84137075 | 84137075 | 591 | Wilo-Helix EXCEL 3602-5.5-1/16/E/KS | Pompa do wody wysokociśnieniowa w klasie IE5 | Wilo-Helix EXCEL | Wysokosprawna, normalnie zasysająca, wysokociśn. pompa wirowa, w pełni wykonana ze stali nierdzewnej, w z silnikiem EC, o najwyższej klasie sprawności IE5 zgodnie z IEC 60034-30-2, ze zintegrowaną wersją High Efficiency Drive i króćcami Inline. | 810 | Zaopatrzenie w wodę | Wilo | Wilo | 1 | SZT | - | ≥,7 | IE5 | Zielono-srebrny | Paleta jednorazowego użytku | - | 1 | 1 | 296 | 320 | 1170 | 630 | 1630 | 870 | 109 | 131 | http://downloads-wilo-select.wilo.com/assets/WIB_WILO102061.jpg | https://wilo.com/quick/PL/pl/articleNumber/4247210
4171819 | 4048482283258 | Wilo-Helix EXCEL 3602-5.5-2/16/V/KS wysokociśnieniowa pompa do wody w klasie IE5 | Pompa do wody wysokociśnieniowa w klasie IE5 Wilo-Helix EXCEL 3602-5.5-2/16/V/KS | 13445 | 12928 | PG06 | 28 | K | NIE | 28.13.14.0 | 84137075 | 84137075 | 591 | Wilo-Helix EXCEL 3602-5.5-2/16/V/KS | Pompa do wody wysokociśnieniowa w klasie IE5 | Wilo-Helix EXCEL | Wysokosprawna, normalnie zasysająca, wysokociśn. pompa wirowa, w pełni wykonana ze stali nierdzewnej, w z silnikiem EC, o najwyższej klasie sprawności IE5 zgodnie z IEC 60034-30-2, ze zintegrowaną wersją High Efficiency Drive i króćcami Inline. | 810 | Zaopatrzenie w wodę | Wilo | Wilo | 1 | SZT | - | ≥,7 | IE5 | Zielono-srebrny | Paleta jednorazowego użytku | - | 1 | 1 | 296 | 320 | 1170 | 630 | 1630 | 870 | 99 | 121 | http://downloads-wilo-select.wilo.com/assets/WIB_WILO102061.jpg | https://wilo.com/quick/PL/pl/articleNumber/4171819 |  |  | 6.01 kW
4212794 | 4048482704609 | Wilo-Helix EXCEL 3602-7.5-1/16/E/KS wysokociśnieniowa pompa do wody w klasie IE5 | Pompa do wody wysokociśnieniowa w klasie IE5 Wilo-Helix EXCEL 3602-7.5-1/16/E/KS | 13183 | 12676 | PG06 | 28 | K | NIE | 28.13.14.0 | 84137075 | 84137075 | 591 | Wilo-Helix EXCEL 3602-7.5-1/16/E/KS | Pompa do wody wysokociśnieniowa w klasie IE5 | Wilo-Helix EXCEL | Wysokosprawna, normalnie zasysająca, wysokociśn. pompa wirowa, w pełni wykonana ze stali nierdzewnej, w z silnikiem EC, o najwyższej klasie sprawności IE5 zgodnie z IEC 60034-30-2, ze zintegrowaną wersją High Efficiency Drive i króćcami Inline. | 810 | Zaopatrzenie w wodę | Wilo | Wilo | 1 | SZT | - | ≥,7 | IE5 | Zielono-srebrny | Paleta jednorazowego użytku | - | 1 | 1 | 296 | 320 | 1177 | 630 | 1630 | 870 | 117 | 165 | http://downloads-wilo-select.wilo.com/assets/WIB_WILO102061.jpg | https://wilo.com/quick/PL/pl/articleNumber/4212794 |  |  | 8700 W
4247213 | 4062679188072 | Wilo-Helix EXCEL 3602-7.5-1/16/E/KS wysokociśnieniowa pompa do wody w klasie IE5 | Pompa do wody wysokociśnieniowa w klasie IE5 Wilo-Helix EXCEL 3602-7.5-1/16/E/KS | 13194 | 12687 | PG06 | 28 | K | NIE | 28.13.14.0 | 84137075 | 84137075 | 591 | Wilo-Helix EXCEL 3602-7.5-1/16/E/KS | Pompa do wody wysokociśnieniowa w klasie IE5 | Wilo-Helix EXCEL | Wysokosprawna, normalnie zasysająca, wysokociśn. pompa wirowa, w pełni wykonana ze stali nierdzewnej, w z silnikiem EC, o najwyższej klasie sprawności IE5 zgodnie z IEC 60034-30-2, ze zintegrowaną wersją High Efficiency Drive i króćcami Inline. | 810 | Zaopatrzenie w wodę | Wilo | Wilo | 1 | SZT | - | ≥,7 | IE5 | Zielono-srebrny | Paleta jednorazowego użytku | - | 1 | 1 | 296 | 320 | 1177 | 630 | 1630 | 870 | 117 | 165 | http://downloads-wilo-select.wilo.com/assets/WIB_WILO102061.jpg | https://wilo.com/quick/PL/pl/articleNumber/4247213
4171826 | 4048482283289 | Wilo-Helix EXCEL 3602-7.5-2/16/V/KS wysokociśnieniowa pompa do wody w klasie IE5 | Pompa do wody wysokociśnieniowa w klasie IE5 Wilo-Helix EXCEL 3602-7.5-2/16/V/KS | 14167 | 13622 | PG06 | 28 | K | NIE | 28.13.14.0 | 84137075 | 84137075 | 591 | Wilo-Helix EXCEL 3602-7.5-2/16/V/KS | Pompa do wody wysokociśnieniowa w klasie IE5 | Wilo-Helix EXCEL | Wysokosprawna, normalnie zasysająca, wysokociśn. pompa wirowa, w pełni wykonana ze stali nierdzewnej, w z silnikiem EC, o najwyższej klasie sprawności IE5 zgodnie z IEC 60034-30-2, ze zintegrowaną wersją High Efficiency Drive i króćcami Inline. | 810 | Zaopatrzenie w wodę | Wilo | Wilo | 1 | SZT | - | ≥,7 | IE5 | Zielono-srebrny | Paleta jednorazowego użytku | - | 1 | 1 | 296 | 320 | 1193 | 630 | 1630 | 870 | 114.5 | 136.5 | http://downloads-wilo-select.wilo.com/assets/WIB_WILO102061.jpg | https://wilo.com/quick/PL/pl/articleNumber/4171826 |  |  | 8.07 kW
4171830 | 4048482283302 | Wilo-Helix EXCEL 3602-7.5-2/25/V/KS wysokociśnieniowa pompa do wody w klasie IE5 | Pompa do wody wysokociśnieniowa w klasie IE5 Wilo-Helix EXCEL 3602-7.5-2/25/V/KS | 14875 | 14303 | PG06 | 28 | K | NIE | 28.13.14.0 | 84137075 | 84137075 | 591 | Wilo-Helix EXCEL 3602-7.5-2/25/V/KS | Pompa do wody wysokociśnieniowa w klasie IE5 | Wilo-Helix EXCEL | Wysokosprawna, normalnie zasysająca, wysokociśn. pompa wirowa, w pełni wykonana ze stali nierdzewnej, w z silnikiem EC, o najwyższej klasie sprawności IE5 zgodnie z IEC 60034-30-2, ze zintegrowaną wersją High Efficiency Drive i króćcami Inline. | 810 | Zaopatrzenie w wodę | Wilo | Wilo | 1 | SZT | - | ≥,7 | IE5 | Zielono-srebrny | Paleta jednorazowego użytku | - | 1 | 1 | 296 | 320 | 1193 | 630 | 1630 | 870 | 117.5 | 139.5 | http://downloads-wilo-select.wilo.com/assets/WIB_WILO102061.jpg | https://wilo.com/quick/PL/pl/articleNumber/4171830 |  |  | 8.07 kW
4171960 | 4048482283951 | Wilo-Helix EXCEL 405-1/16/E/KS wysokociśnieniowa pompa do wody w klasie IE5 | Pompa do wody wysokociśnieniowa w klasie IE5 Wilo-Helix EXCEL 405-1/16/E/KS | 7835 | 7534 | PG06 | 28 | K | NIE | 28.13.14.0 | 84137075 | 84137075 | 591 | Wilo-Helix EXCEL 405-1/16/E/KS | Pompa do wody wysokociśnieniowa w klasie IE5 | Wilo-Helix EXCEL | Wysokosprawna, normalnie zasysająca, wysokociśn. pompa wirowa, w pełni wykonana ze stali nierdzewnej, w z silnikiem EC, o najwyższej klasie sprawności IE5 zgodnie z IEC 60034-30-2, ze zintegrowaną wersją High Efficiency Drive i króćcami Inline. | 810 | Zaopatrzenie w wodę | Wilo | Wilo | 1 | SZT | - | ≥,7 | IE5 | Zielono-srebrny | Paleta jednorazowego użytku | - | 1 | 1 | 212 | 204 | 869 | 465 | 1220 | 660 | 47.4 | 69.4 | http://downloads-wilo-select.wilo.com/assets/WIB_WILO102061.jpg | https://wilo.com/quick/PL/pl/articleNumber/4171960 |  |  | 1.17 kW
4171963 | 4048482283975 | Wilo-Helix EXCEL 405-2/25/V/KS wysokociśnieniowa pompa do wody w klasie IE5 | Pompa do wody wysokociśnieniowa w klasie IE5 Wilo-Helix EXCEL 405-2/25/V/KS | 8657 | 8324 | PG06 | 28 | K | NIE | 28.13.14.0 | 84137075 | 84137075 | 591 | Wilo-Helix EXCEL 405-2/25/V/KS | Pompa do wody wysokociśnieniowa w klasie IE5 | Wilo-Helix EXCEL | Wysokosprawna, normalnie zasysająca, wysokociśn. pompa wirowa, w pełni wykonana ze stali nierdzewnej, w z silnikiem EC, o najwyższej klasie sprawności IE5 zgodnie z IEC 60034-30-2, ze zintegrowaną wersją High Efficiency Drive i króćcami Inline. | 810 | Zaopatrzenie w wodę | Wilo | Wilo | 1 | SZT | - | ≥,7 | IE5 | Zielono-srebrny | Paleta jednorazowego użytku | - | 1 | 1 | 212 | 250 | 894 | 465 | 1220 | 660 | 49.4 | 71.4 | http://downloads-wilo-select.wilo.com/assets/WIB_WILO102061.jpg | https://wilo.com/quick/PL/pl/articleNumber/4171963 |  |  | 1.17 kW
4162530 | 4048482212722 | Wilo-Helix EXCEL 410-1/16/E/KS wysokociśnieniowa pompa do wody w klasie IE5 | Pompa do wody wysokociśnieniowa w klasie IE5 Wilo-Helix EXCEL 410-1/16/E/KS | 8288 | 7969 | PG06 | 28 | K | NIE | 28.13.14.0 | 84137075 | 84137075 | 591 | Wilo-Helix EXCEL 410-1/16/E/KS | Pompa do wody wysokociśnieniowa w klasie IE5 | Wilo-Helix EXCEL | Wysokosprawna, normalnie zasysająca, wysokociśn. pompa wirowa, w pełni wykonana ze stali nierdzewnej, w z silnikiem EC, o najwyższej klasie sprawności IE5 zgodnie z IEC 60034-30-2, ze zintegrowaną wersją High Efficiency Drive i króćcami Inline. | 810 | Zaopatrzenie w wodę | Wilo | Wilo | 1 | SZT | - | ≥,7 | IE5 | Zielono-srebrny | Paleta jednorazowego użytku | - | 1 | 1 | 252 | 372 | 1004 | 465 | 1220 | 660 | 52.5 | 74.5 | http://downloads-wilo-select.wilo.com/assets/WIB_WILO102061.jpg | https://wilo.com/quick/PL/pl/articleNumber/4162530 |  |  | 2.5 kW
4162536 | 4048482212753 | Wilo-Helix EXCEL 410-1/25/E/KS wysokociśnieniowa pompa do wody w klasie IE5 | Pompa do wody wysokociśnieniowa w klasie IE5 Wilo-Helix EXCEL 410-1/25/E/KS | 8341 | 8020 | PG06 | 28 | K | NIE | 28.13.14.0 | 84137075 | 84137075 | 591 | Wilo-Helix EXCEL 410-1/25/E/KS | Pompa do wody wysokociśnieniowa w klasie IE5 | Wilo-Helix EXCEL | Wysokosprawna, normalnie zasysająca, wysokociśn. pompa wirowa, w pełni wykonana ze stali nierdzewnej, w z silnikiem EC, o najwyższej klasie sprawności IE5 zgodnie z IEC 60034-30-2, ze zintegrowaną wersją High Efficiency Drive i króćcami Inline. | 810 | Zaopatrzenie w wodę | Wilo | Wilo | 1 | SZT | - | ≥,7 | IE5 | Zielono-srebrny | Paleta jednorazowego użytku | - | 1 | 1 | 252 | 389 | 1029 | 465 | 1220 | 660 | 55.5 | 77.5 | http://downloads-wilo-select.wilo.com/assets/WIB_WILO102061.jpg | https://wilo.com/quick/PL/pl/articleNumber/4162536 |  |  | 2.5 kW
4162531 | 4048482212739 | Wilo-Helix EXCEL 410-2/25/V/KS wysokociśnieniowa pompa do wody w klasie IE5 | Pompa do wody wysokociśnieniowa w klasie IE5 Wilo-Helix EXCEL 410-2/25/V/KS | 8804 | 8465 | PG06 | 28 | K | NIE | 28.13.14.0 | 84137075 | 84137075 | 591 | Wilo-Helix EXCEL 410-2/25/V/KS | Pompa do wody wysokociśnieniowa w klasie IE5 | Wilo-Helix EXCEL | Wysokosprawna, normalnie zasysająca, wysokociśn. pompa wirowa, w pełni wykonana ze stali nierdzewnej, w z silnikiem EC, o najwyższej klasie sprawności IE5 zgodnie z IEC 60034-30-2, ze zintegrowaną wersją High Efficiency Drive i króćcami Inline. | 810 | Zaopatrzenie w wodę | Wilo | Wilo | 1 | SZT | - | ≥,7 | IE5 | Zielono-srebrny | Paleta jednorazowego użytku | - | 1 | 1 | 252 | 389 | 1029 | 465 | 1220 | 660 | 55.5 | 77.5 | http://downloads-wilo-select.wilo.com/assets/WIB_WILO102061.jpg | https://wilo.com/quick/PL/pl/articleNumber/4162531 |  |  | 2.5 kW
4162538 | 4048482212760 | Wilo-Helix EXCEL 414-1/16/E/KS wysokociśnieniowa pompa do wody w klasie IE5 | Pompa do wody wysokociśnieniowa w klasie IE5 Wilo-Helix EXCEL 414-1/16/E/KS | 9457 | 9093 | PG06 | 28 | K | NIE | 28.13.14.0 | 84137075 | 84137075 | 591 | Wilo-Helix EXCEL 414-1/16/E/KS | Pompa do wody wysokociśnieniowa w klasie IE5 | Wilo-Helix EXCEL | Wysokosprawna, normalnie zasysająca, wysokociśn. pompa wirowa, w pełni wykonana ze stali nierdzewnej, w z silnikiem EC, o najwyższej klasie sprawności IE5 zgodnie z IEC 60034-30-2, ze zintegrowaną wersją High Efficiency Drive i króćcami Inline. | 810 | Zaopatrzenie w wodę | Wilo | Wilo | 1 | SZT | - | ≥,7 | IE5 | Zielono-srebrny | Paleta jednorazowego użytku | - | 1 | 1 | 252 | 372 | 1104 | 465 | 1620 | 660 | 54.9 | 76.9 | http://downloads-wilo-select.wilo.com/assets/WIB_WILO102061.jpg | https://wilo.com/quick/PL/pl/articleNumber/4162538 |  |  | 3.5 kW
4162544 | 4048482212791 | Wilo-Helix EXCEL 414-1/25/E/KS wysokociśnieniowa pompa do wody w klasie IE5 | Pompa do wody wysokociśnieniowa w klasie IE5 Wilo-Helix EXCEL 414-1/25/E/KS | 9678 | 9306 | PG06 | 28 | K | NIE | 28.13.14.0 | 84137075 | 84137075 | 591 | Wilo-Helix EXCEL 414-1/25/E/KS | Pompa do wody wysokociśnieniowa w klasie IE5 | Wilo-Helix EXCEL | Wysokosprawna, normalnie zasysająca, wysokociśn. pompa wirowa, w pełni wykonana ze stali nierdzewnej, w z silnikiem EC, o najwyższej klasie sprawności IE5 zgodnie z IEC 60034-30-2, ze zintegrowaną wersją High Efficiency Drive i króćcami Inline. | 810 | Zaopatrzenie w wodę | Wilo | Wilo | 1 | SZT | - | ≥,7 | IE5 | Zielono-srebrny | Paleta jednorazowego użytku | - | 1 | 1 | 252 | 389 | 1129 | 465 | 1620 | 660 | 56.9 | 78.9 | http://downloads-wilo-select.wilo.com/assets/WIB_WILO102061.jpg | https://wilo.com/quick/PL/pl/articleNumber/4162544 |  |  | 3.5 kW
4162539 | 4048482212777 | Wilo-Helix EXCEL 414-2/25/V/KS wysokociśnieniowa pompa do wody w klasie IE5 | Pompa do wody wysokociśnieniowa w klasie IE5 Wilo-Helix EXCEL 414-2/25/V/KS | 11036 | 10612 | PG06 | 28 | K | NIE | 28.13.14.0 | 84137075 | 84137075 | 591 | Wilo-Helix EXCEL 414-2/25/V/KS | Pompa do wody wysokociśnieniowa w klasie IE5 | Wilo-Helix EXCEL | Wysokosprawna, normalnie zasysająca, wysokociśn. pompa wirowa, w pełni wykonana ze stali nierdzewnej, w z silnikiem EC, o najwyższej klasie sprawności IE5 zgodnie z IEC 60034-30-2, ze zintegrowaną wersją High Efficiency Drive i króćcami Inline. | 810 | Zaopatrzenie w wodę | Wilo | Wilo | 1 | SZT | - | ≥,7 | IE5 | Zielono-srebrny | Paleta jednorazowego użytku | - | 1 | 1 | 252 | 389 | 1129 | 465 | 1620 | 660 | 56.9 | 78.9 | http://downloads-wilo-select.wilo.com/assets/WIB_WILO102061.jpg | https://wilo.com/quick/PL/pl/articleNumber/4162539 |  |  | 3.5 kW
4171966 | 4048482283982 | Wilo-Helix EXCEL 418-1/25/E/KS wysokociśnieniowa pompa do wody w klasie IE5 | Pompa do wody wysokociśnieniowa w klasie IE5 Wilo-Helix EXCEL 418-1/25/E/KS | 11016 | 10592 | PG06 | 28 | K | NIE | 28.13.14.0 | 84137075 | 84137075 | 591 | Wilo-Helix EXCEL 418-1/25/E/KS | Pompa do wody wysokociśnieniowa w klasie IE5 | Wilo-Helix EXCEL | Wysokosprawna, normalnie zasysająca, wysokociśn. pompa wirowa, w pełni wykonana ze stali nierdzewnej, w z silnikiem EC, o najwyższej klasie sprawności IE5 zgodnie z IEC 60034-30-2, ze zintegrowaną wersją High Efficiency Drive i króćcami Inline. | 810 | Zaopatrzenie w wodę | Wilo | Wilo | 1 | SZT | - | ≥,7 | IE5 | Zielono-srebrny | Paleta jednorazowego użytku | - | 1 | 1 | 212 | 250 | 1441 | 465 | 1586 | 646 | 71 | 86.5 | http://downloads-wilo-select.wilo.com/assets/WIB_WILO102061.jpg | https://wilo.com/quick/PL/pl/articleNumber/4171966 |  |  | 4.54 kW
4171967 | 4048482283999 | Wilo-Helix EXCEL 418-2/25/V/KS wysokociśnieniowa pompa do wody w klasie IE5 | Pompa do wody wysokociśnieniowa w klasie IE5 Wilo-Helix EXCEL 418-2/25/V/KS | 12629 | 12143 | PG06 | 28 | K | NIE | 28.13.14.0 | 84137075 | 84137075 | 591 | Wilo-Helix EXCEL 418-2/25/V/KS | Pompa do wody wysokociśnieniowa w klasie IE5 | Wilo-Helix EXCEL | Wysokosprawna, normalnie zasysająca, wysokociśn. pompa wirowa, w pełni wykonana ze stali nierdzewnej, w z silnikiem EC, o najwyższej klasie sprawności IE5 zgodnie z IEC 60034-30-2, ze zintegrowaną wersją High Efficiency Drive i króćcami Inline. | 810 | Zaopatrzenie w wodę | Wilo | Wilo | 1 | SZT | - | ≥,7 | IE5 | Zielono-srebrny | Paleta jednorazowego użytku | - | 1 | 1 | 212 | 250 | 1441 | 465 | 1586 | 646 | 71 | 86.5 | http://downloads-wilo-select.wilo.com/assets/WIB_WILO102061.jpg | https://wilo.com/quick/PL/pl/articleNumber/4171967 |  |  | 4.54 kW
4212777 | 4048482704524 | Wilo-Helix EXCEL 5201-1/16/E/KS wysokociśnieniowa pompa do wody w klasie IE5 | Pompa do wody wysokociśnieniowa w klasie IE5 Wilo-Helix EXCEL 5201-1/16/E/KS | 12121 | 11655 | PG06 | 28 | K | NIE | 28.13.14.0 | 84137075 | 84137075 | 591 | Wilo-Helix EXCEL 5201-1/16/E/KS | Pompa do wody wysokociśnieniowa w klasie IE5 | Wilo-Helix EXCEL | Wysokosprawna, normalnie zasysająca, wysokociśn. pompa wirowa, w pełni wykonana ze stali nierdzewnej, w z silnikiem EC, o najwyższej klasie sprawności IE5 zgodnie z IEC 60034-30-2, ze zintegrowaną wersją High Efficiency Drive i króćcami Inline. | 810 | Zaopatrzenie w wodę | Wilo | Wilo | 1 | SZT | - | ≥,7 | IE5 | Zielono-srebrny | Paleta jednorazowego użytku | - | 1 | 1 | 296 | 365 | 1075 | 630 | 1630 | 870 | 108 | 130 | - | https://wilo.com/quick/PL/pl/articleNumber/4212777 |  |  | 4540 W
4247244 | 4062679189079 | Wilo-Helix EXCEL 5201-1/16/E/KS wysokociśnieniowa pompa do wody w klasie IE5 | Pompa do wody wysokociśnieniowa w klasie IE5 Wilo-Helix EXCEL 5201-1/16/E/KS | 12131 | 11664 | PG06 | 28 | K | NIE | 28.13.14.0 | 84137075 | 84137075 | 591 | Wilo-Helix EXCEL 5201-1/16/E/KS | Pompa do wody wysokociśnieniowa w klasie IE5 | Wilo-Helix EXCEL | Wysokosprawna, normalnie zasysająca, wysokociśn. pompa wirowa, w pełni wykonana ze stali nierdzewnej, w z silnikiem EC, o najwyższej klasie sprawności IE5 zgodnie z IEC 60034-30-2, ze zintegrowaną wersją High Efficiency Drive i króćcami Inline. | 810 | Zaopatrzenie w wodę | Wilo | Wilo | 1 | SZT | - | ≥,7 | IE5 | Zielono-srebrny | Paleta jednorazowego użytku | - | 1 | 1 | 296 | 365 | 1075 | 630 | 1630 | 870 | 108 | 130 | http://downloads-wilo-select.wilo.com/assets/WIB_WILO102061.jpg | https://wilo.com/quick/PL/pl/articleNumber/4247244
4171795 | 4048482283135 | Wilo-Helix EXCEL 5201-2/16/V/KS wysokociśnieniowa pompa do wody w klasie IE5 | Pompa do wody wysokociśnieniowa w klasie IE5 Wilo-Helix EXCEL 5201-2/16/V/KS | 13732 | 13204 | PG06 | 28 | K | NIE | 28.13.14.0 | 84137075 | 84137075 | 591 | Wilo-Helix EXCEL 5201-2/16/V/KS | Pompa do wody wysokociśnieniowa w klasie IE5 | Wilo-Helix EXCEL | Wysokosprawna, normalnie zasysająca, wysokociśn. pompa wirowa, w pełni wykonana ze stali nierdzewnej, w z silnikiem EC, o najwyższej klasie sprawności IE5 zgodnie z IEC 60034-30-2, ze zintegrowaną wersją High Efficiency Drive i króćcami Inline. | 810 | Zaopatrzenie w wodę | Wilo | Wilo | 1 | SZT | - | ≥,7 | IE5 | Zielono-srebrny | Paleta jednorazowego użytku | - | 1 | 1 | 296 | 365 | 1142 | 630 | 1630 | 870 | 102 | 124 | http://downloads-wilo-select.wilo.com/assets/WIB_WILO102061.jpg | https://wilo.com/quick/PL/pl/articleNumber/4171795 |  |  | 4.54 kW
4212781 | 4048482704548 | Wilo-Helix EXCEL 5202/1-1/16/E/KS wysokociśnieniowa pompa do wody w klasie IE5 | Pompa do wody wysokociśnieniowa w klasie IE5 Wilo-Helix EXCEL 5202/1-1/16/E/KS | 13175 | 12668 | PG06 | 28 | K | NIE | 28.13.14.0 | 84137075 | 84137075 | 591 | Wilo-Helix EXCEL 5202/1-1/16/E/KS | Pompa do wody wysokociśnieniowa w klasie IE5 | Wilo-Helix EXCEL | Wysokosprawna, normalnie zasysająca, wysokociśn. pompa wirowa, w pełni wykonana ze stali nierdzewnej, w z silnikiem EC, o najwyższej klasie sprawności IE5 zgodnie z IEC 60034-30-2, ze zintegrowaną wersją High Efficiency Drive i króćcami Inline. | 810 | Zaopatrzenie w wodę | Wilo | Wilo | 1 | SZT | - | ≥,7 | IE5 | Zielono-srebrny | Paleta jednorazowego użytku | - | 1 | 1 | 296 | 365 | 1221 | 630 | 1630 | 870 | 116 | 138 | http://downloads-wilo-select.wilo.com/assets/WIB_WILO102061.jpg | https://wilo.com/quick/PL/pl/articleNumber/4212781 |  |  | 6100 W
4247250 | 4062679189130 | Wilo-Helix EXCEL 5202/1-1/16/E/KS wysokociśnieniowa pompa do wody w klasie IE5 | Pompa do wody wysokociśnieniowa w klasie IE5 Wilo-Helix EXCEL 5202/1-1/16/E/KS | 13186 | 12679 | PG06 | 28 | K | NIE | 28.13.14.0 | 84137075 | 84137075 | 591 | Wilo-Helix EXCEL 5202/1-1/16/E/KS | Pompa do wody wysokociśnieniowa w klasie IE5 | Wilo-Helix EXCEL | Wysokosprawna, normalnie zasysająca, wysokociśn. pompa wirowa, w pełni wykonana ze stali nierdzewnej, w z silnikiem EC, o najwyższej klasie sprawności IE5 zgodnie z IEC 60034-30-2, ze zintegrowaną wersją High Efficiency Drive i króćcami Inline. | 810 | Zaopatrzenie w wodę | Wilo | Wilo | 1 | SZT | - | ≥,7 | IE5 | Zielono-srebrny | Paleta jednorazowego użytku | - | 1 | 1 | 296 | 365 | 1221 | 630 | 1630 | 870 | 116 | 138 | http://downloads-wilo-select.wilo.com/assets/WIB_WILO102061.jpg | https://wilo.com/quick/PL/pl/articleNumber/4247250
4171801 | 4048482283166 | Wilo-Helix EXCEL 5202/1-2/16/V/KS wysokociśnieniowa pompa do wody w klasie IE5 | Pompa do wody wysokociśnieniowa w klasie IE5 Wilo-Helix EXCEL 5202/1-2/16/V/KS | 14686 | 14121 | PG06 | 28 | K | NIE | 28.13.14.0 | 84137075 | 84137075 | 591 | Wilo-Helix EXCEL 5202/1-2/16/V/KS | Pompa do wody wysokociśnieniowa w klasie IE5 | Wilo-Helix EXCEL | Wysokosprawna, normalnie zasysająca, wysokociśn. pompa wirowa, w pełni wykonana ze stali nierdzewnej, w z silnikiem EC, o najwyższej klasie sprawności IE5 zgodnie z IEC 60034-30-2, ze zintegrowaną wersją High Efficiency Drive i króćcami Inline. | 810 | Zaopatrzenie w wodę | Wilo | Wilo | 1 | SZT | - | ≥,7 | IE5 | Zielono-srebrny | Paleta jednorazowego użytku | - | 1 | 1 | 296 | 365 | 1238 | 630 | 1630 | 870 | 120 | 135.5 | http://downloads-wilo-select.wilo.com/assets/WIB_WILO102061.jpg | https://wilo.com/quick/PL/pl/articleNumber/4171801 |  |  | 6.01 kW
4212785 | 4048482704562 | Wilo-Helix EXCEL 5202-1/16/E/KS wysokociśnieniowa pompa do wody w klasie IE5 | Pompa do wody wysokociśnieniowa w klasie IE5 Wilo-Helix EXCEL 5202-1/16/E/KS | 14093 | 13551 | PG06 | 28 | K | NIE | 28.13.14.0 | 84137075 | 84137075 | 591 | Wilo-Helix EXCEL 5202-1/16/E/KS | Pompa do wody wysokociśnieniowa w klasie IE5 | Wilo-Helix EXCEL | Wysokosprawna, normalnie zasysająca, wysokociśn. pompa wirowa, w pełni wykonana ze stali nierdzewnej, w z silnikiem EC, o najwyższej klasie sprawności IE5 zgodnie z IEC 60034-30-2, ze zintegrowaną wersją High Efficiency Drive i króćcami Inline. | 810 | Zaopatrzenie w wodę | Wilo | Wilo | 1 | SZT | - | ≥,7 | IE5 | Zielono-srebrny | Paleta jednorazowego użytku | - | 1 | 1 | 296 | 365 | 1244 | 630 | 1630 | 870 | 120 | 168 | - | https://wilo.com/quick/PL/pl/articleNumber/4212785 |  |  | 8700 W
4247247 | 4062679189109 | Wilo-Helix EXCEL 5202-1/16/E/KS wysokociśnieniowa pompa do wody w klasie IE5 | Pompa do wody wysokociśnieniowa w klasie IE5 Wilo-Helix EXCEL 5202-1/16/E/KS | 14103 | 13561 | PG06 | 28 | K | NIE | 28.13.14.0 | 84137075 | 84137075 | 591 | Wilo-Helix EXCEL 5202-1/16/E/KS | Pompa do wody wysokociśnieniowa w klasie IE5 | Wilo-Helix EXCEL | Wysokosprawna, normalnie zasysająca, wysokociśn. pompa wirowa, w pełni wykonana ze stali nierdzewnej, w z silnikiem EC, o najwyższej klasie sprawności IE5 zgodnie z IEC 60034-30-2, ze zintegrowaną wersją High Efficiency Drive i króćcami Inline. | 810 | Zaopatrzenie w wodę | Wilo | Wilo | 1 | SZT | - | ≥,7 | IE5 | Zielono-srebrny | Paleta jednorazowego użytku | - | 1 | 1 | 296 | 365 | 1244 | 630 | 1630 | 870 | 120 | 168 | http://downloads-wilo-select.wilo.com/assets/WIB_WILO102061.jpg | https://wilo.com/quick/PL/pl/articleNumber/4247247
4171807 | 4048482283197 | Wilo-Helix EXCEL 5202-2/16/V/KS wysokociśnieniowa pompa do wody w klasie IE5 | Pompa do wody wysokociśnieniowa w klasie IE5 Wilo-Helix EXCEL 5202-2/16/V/KS | 15657 | 15055 | PG06 | 28 | K | NIE | 28.13.14.0 | 84137075 | 84137075 | 591 | Wilo-Helix EXCEL 5202-2/16/V/KS | Pompa do wody wysokociśnieniowa w klasie IE5 | Wilo-Helix EXCEL | Wysokosprawna, normalnie zasysająca, wysokociśn. pompa wirowa, w pełni wykonana ze stali nierdzewnej, w z silnikiem EC, o najwyższej klasie sprawności IE5 zgodnie z IEC 60034-30-2, ze zintegrowaną wersją High Efficiency Drive i króćcami Inline. | 810 | Zaopatrzenie w wodę | Wilo | Wilo | 1 | SZT | - | ≥,7 | IE5 | Zielono-srebrny | Paleta jednorazowego użytku | - | 1 | 1 | 296 | 365 | 1261 | 630 | 1630 | 870 | 129 | 151 | http://downloads-wilo-select.wilo.com/assets/WIB_WILO102061.jpg | https://wilo.com/quick/PL/pl/articleNumber/4171807 |  |  | 8.07 kW
4171934 | 4048482283821 | Wilo-Helix EXCEL 603-1/16/E/KS wysokociśnieniowa pompa do wody w klasie IE5 | Pompa do wody wysokociśnieniowa w klasie IE5 Wilo-Helix EXCEL 603-1/16/E/KS | 7754 | 7456 | PG06 | 28 | K | NIE | 28.13.14.0 | 84137075 | 84137075 | 591 | Wilo-Helix EXCEL 603-1/16/E/KS | Pompa do wody wysokociśnieniowa w klasie IE5 | Wilo-Helix EXCEL | Wysokosprawna, normalnie zasysająca, wysokociśn. pompa wirowa, w pełni wykonana ze stali nierdzewnej, w z silnikiem EC, o najwyższej klasie sprawności IE5 zgodnie z IEC 60034-30-2, ze zintegrowaną wersją High Efficiency Drive i króćcami Inline. | 810 | Zaopatrzenie w wodę | Wilo | Wilo | 1 | SZT | - | ≥,7 | IE5 | Zielono-srebrny | Paleta jednorazowego użytku | - | 1 | 1 | 212 | 204 | 857 | 465 | 1220 | 660 | 47.4 | 69.4 | http://downloads-wilo-select.wilo.com/assets/WIB_WILO102061.jpg | https://wilo.com/quick/PL/pl/articleNumber/4171934 |  |  | 1.17 kW
4171937 | 4048482283845 | Wilo-Helix EXCEL 603-2/25/V/KS wysokociśnieniowa pompa do wody w klasie IE5 | Pompa do wody wysokociśnieniowa w klasie IE5 Wilo-Helix EXCEL 603-2/25/V/KS | 8264 | 7946 | PG06 | 28 | K | NIE | 28.13.14.0 | 84137075 | 84137075 | 591 | Wilo-Helix EXCEL 603-2/25/V/KS | Pompa do wody wysokociśnieniowa w klasie IE5 | Wilo-Helix EXCEL | Wysokosprawna, normalnie zasysająca, wysokociśn. pompa wirowa, w pełni wykonana ze stali nierdzewnej, w z silnikiem EC, o najwyższej klasie sprawności IE5 zgodnie z IEC 60034-30-2, ze zintegrowaną wersją High Efficiency Drive i króćcami Inline. | 810 | Zaopatrzenie w wodę | Wilo | Wilo | 1 | SZT | - | ≥,7 | IE5 | Zielono-srebrny | Paleta jednorazowego użytku | - | 1 | 1 | 212 | 250 | 882 | 465 | 1220 | 660 | 49.4 | 71.4 | http://downloads-wilo-select.wilo.com/assets/WIB_WILO102061.jpg | https://wilo.com/quick/PL/pl/articleNumber/4171937 |  |  | 1.17 kW
4162514 | 4048482212647 | Wilo-Helix EXCEL 606-1/16/E/KS wysokociśnieniowa pompa do wody w klasie IE5 | Pompa do wody wysokociśnieniowa w klasie IE5 Wilo-Helix EXCEL 606-1/16/E/KS | 7754 | 7456 | PG06 | 28 | K | NIE | 28.13.14.0 | 84137075 | 84137075 | 591 | Wilo-Helix EXCEL 606-1/16/E/KS | Pompa do wody wysokociśnieniowa w klasie IE5 | Wilo-Helix EXCEL | Wysokosprawna, normalnie zasysająca, wysokociśn. pompa wirowa, w pełni wykonana ze stali nierdzewnej, w z silnikiem EC, o najwyższej klasie sprawności IE5 zgodnie z IEC 60034-30-2, ze zintegrowaną wersją High Efficiency Drive i króćcami Inline. | 810 | Zaopatrzenie w wodę | Wilo | Wilo | 1 | SZT | - | ≥,7 | IE5 | Zielono-srebrny | Paleta jednorazowego użytku | - | 1 | 1 | 252 | 372 | 969 | 465 | 1220 | 660 | 52.5 | 74.5 | http://downloads-wilo-select.wilo.com/assets/WIB_WILO102061.jpg | https://wilo.com/quick/PL/pl/articleNumber/4162514 |  |  | 2.5 kW
4162520 | 4048482212678 | Wilo-Helix EXCEL 606-1/25/E/KS wysokociśnieniowa pompa do wody w klasie IE5 | Pompa do wody wysokociśnieniowa w klasie IE5 Wilo-Helix EXCEL 606-1/25/E/KS | 8450 | 8125 | PG06 | 28 | K | NIE | 28.13.14.0 | 84137075 | 84137075 | 591 | Wilo-Helix EXCEL 606-1/25/E/KS | Pompa do wody wysokociśnieniowa w klasie IE5 | Wilo-Helix EXCEL | Wysokosprawna, normalnie zasysająca, wysokociśn. pompa wirowa, w pełni wykonana ze stali nierdzewnej, w z silnikiem EC, o najwyższej klasie sprawności IE5 zgodnie z IEC 60034-30-2, ze zintegrowaną wersją High Efficiency Drive i króćcami Inline. | 810 | Zaopatrzenie w wodę | Wilo | Wilo | 1 | SZT | - | ≥,7 | IE5 | Zielono-srebrny | Paleta jednorazowego użytku | - | 1 | 1 | 252 | 389 | 1004 | 465 | 1220 | 660 | 53.5 | 75.5 | http://downloads-wilo-select.wilo.com/assets/WIB_WILO102061.jpg | https://wilo.com/quick/PL/pl/articleNumber/4162520 |  |  | 2.5 kW
4162515 | 4048482212654 | Wilo-Helix EXCEL 606-2/25/V/KS wysokociśnieniowa pompa do wody w klasie IE5 | Pompa do wody wysokociśnieniowa w klasie IE5 Wilo-Helix EXCEL 606-2/25/V/KS | 8777 | 8439 | PG06 | 28 | K | NIE | 28.13.14.0 | 84137075 | 84137075 | 591 | Wilo-Helix EXCEL 606-2/25/V/KS | Pompa do wody wysokociśnieniowa w klasie IE5 | Wilo-Helix EXCEL | Wysokosprawna, normalnie zasysająca, wysokociśn. pompa wirowa, w pełni wykonana ze stali nierdzewnej, w z silnikiem EC, o najwyższej klasie sprawności IE5 zgodnie z IEC 60034-30-2, ze zintegrowaną wersją High Efficiency Drive i króćcami Inline. | 810 | Zaopatrzenie w wodę | Wilo | Wilo | 1 | SZT | - | ≥,7 | IE5 | Zielono-srebrny | Paleta jednorazowego użytku | - | 1 | 1 | 252 | 389 | 1004 | 465 | 1220 | 660 | 53.5 | 75.5 | http://downloads-wilo-select.wilo.com/assets/WIB_WILO102061.jpg | https://wilo.com/quick/PL/pl/articleNumber/4162515 |  |  | 2.5 kW
4162522 | 4048482212685 | Wilo-Helix EXCEL 609-1/16/E/KS wysokociśnieniowa pompa do wody w klasie IE5 | Pompa do wody wysokociśnieniowa w klasie IE5 Wilo-Helix EXCEL 609-1/16/E/KS | 8684 | 8350 | PG06 | 28 | K | NIE | 28.13.14.0 | 84137075 | 84137075 | 591 | Wilo-Helix EXCEL 609-1/16/E/KS | Pompa do wody wysokociśnieniowa w klasie IE5 | Wilo-Helix EXCEL | Wysokosprawna, normalnie zasysająca, wysokociśn. pompa wirowa, w pełni wykonana ze stali nierdzewnej, w z silnikiem EC, o najwyższej klasie sprawności IE5 zgodnie z IEC 60034-30-2, ze zintegrowaną wersją High Efficiency Drive i króćcami Inline. | 810 | Zaopatrzenie w wodę | Wilo | Wilo | 1 | SZT | - | ≥,7 | IE5 | Zielono-srebrny | Paleta jednorazowego użytku | - | 1 | 1 | 252 | 372 | 1092 | 465 | 1620 | 660 | 54.9 | 76.9 | http://downloads-wilo-select.wilo.com/assets/WIB_WILO102061.jpg | https://wilo.com/quick/PL/pl/articleNumber/4162522 |  |  | 3.5 kW
4162528 | 4048482212715 | Wilo-Helix EXCEL 609-1/25/E/KS wysokociśnieniowa pompa do wody w klasie IE5 | Pompa do wody wysokociśnieniowa w klasie IE5 Wilo-Helix EXCEL 609-1/25/E/KS | 8755 | 8418 | PG06 | 28 | K | NIE | 28.13.14.0 | 84137075 | 84137075 | 591 | Wilo-Helix EXCEL 609-1/25/E/KS | Pompa do wody wysokociśnieniowa w klasie IE5 | Wilo-Helix EXCEL | Wysokosprawna, normalnie zasysająca, wysokociśn. pompa wirowa, w pełni wykonana ze stali nierdzewnej, w z silnikiem EC, o najwyższej klasie sprawności IE5 zgodnie z IEC 60034-30-2, ze zintegrowaną wersją High Efficiency Drive i króćcami Inline. | 810 | Zaopatrzenie w wodę | Wilo | Wilo | 1 | SZT | - | ≥,7 | IE5 | Zielono-srebrny | Paleta jednorazowego użytku | - | 1 | 1 | 252 | 389 | 1117 | 465 | 1620 | 660 | 56.9 | 78.9 | http://downloads-wilo-select.wilo.com/assets/WIB_WILO102061.jpg | https://wilo.com/quick/PL/pl/articleNumber/4162528 |  |  | 3.5 kW
4162523 | 4048482212692 | Wilo-Helix EXCEL 609-2/25/V/KS wysokociśnieniowa pompa do wody w klasie IE5 | Pompa do wody wysokociśnieniowa w klasie IE5 Wilo-Helix EXCEL 609-2/25/V/KS | 9747 | 9372 | PG06 | 28 | K | NIE | 28.13.14.0 | 84137075 | 84137075 | 591 | Wilo-Helix EXCEL 609-2/25/V/KS | Pompa do wody wysokociśnieniowa w klasie IE5 | Wilo-Helix EXCEL | Wysokosprawna, normalnie zasysająca, wysokociśn. pompa wirowa, w pełni wykonana ze stali nierdzewnej, w z silnikiem EC, o najwyższej klasie sprawności IE5 zgodnie z IEC 60034-30-2, ze zintegrowaną wersją High Efficiency Drive i króćcami Inline. | 810 | Zaopatrzenie w wodę | Wilo | Wilo | 1 | SZT | - | ≥,7 | IE5 | Zielono-srebrny | Paleta jednorazowego użytku | - | 1 | 1 | 252 | 389 | 1117 | 465 | 1620 | 660 | 56.9 | 78.9 | http://downloads-wilo-select.wilo.com/assets/WIB_WILO102061.jpg | https://wilo.com/quick/PL/pl/articleNumber/4162523 |  |  | 3.5 kW
4171940 | 4048482283852 | Wilo-Helix EXCEL 611-1/16/E/KS wysokociśnieniowa pompa do wody w klasie IE5 | Pompa do wody wysokociśnieniowa w klasie IE5 Wilo-Helix EXCEL 611-1/16/E/KS | 9609 | 9239 | PG06 | 28 | K | NIE | 28.13.14.0 | 84137075 | 84137075 | 591 | Wilo-Helix EXCEL 611-1/16/E/KS | Pompa do wody wysokociśnieniowa w klasie IE5 | Wilo-Helix EXCEL | Wysokosprawna, normalnie zasysająca, wysokociśn. pompa wirowa, w pełni wykonana ze stali nierdzewnej, w z silnikiem EC, o najwyższej klasie sprawności IE5 zgodnie z IEC 60034-30-2, ze zintegrowaną wersją High Efficiency Drive i króćcami Inline. | 810 | Zaopatrzenie w wodę | Wilo | Wilo | 1 | SZT | - | ≥,7 | IE5 | Zielono-srebrny | Paleta jednorazowego użytku | - | 1 | 1 | 212 | 204 | 1406 | 465 | 1616 | 576 | 70 | 85.5 | http://downloads-wilo-select.wilo.com/assets/WIB_WILO102061.jpg | https://wilo.com/quick/PL/pl/articleNumber/4171940 |  |  | 4.54 kW
4171946 | 4048482283883 | Wilo-Helix EXCEL 611-1/25/E/KS wysokociśnieniowa pompa do wody w klasie IE5 | Pompa do wody wysokociśnieniowa w klasie IE5 Wilo-Helix EXCEL 611-1/25/E/KS | 10318 | 9921 | PG06 | 28 | K | NIE | 28.13.14.0 | 84137075 | 84137075 | 591 | Wilo-Helix EXCEL 611-1/25/E/KS | Pompa do wody wysokociśnieniowa w klasie IE5 | Wilo-Helix EXCEL | Wysokosprawna, normalnie zasysająca, wysokociśn. pompa wirowa, w pełni wykonana ze stali nierdzewnej, w z silnikiem EC, o najwyższej klasie sprawności IE5 zgodnie z IEC 60034-30-2, ze zintegrowaną wersją High Efficiency Drive i króćcami Inline. | 810 | Zaopatrzenie w wodę | Wilo | Wilo | 1 | SZT | - | ≥,7 | IE5 | Zielono-srebrny | Paleta jednorazowego użytku | - | 1 | 1 | 212 | 250 | 1441 | 465 | 1586 | 646 | 72 | 87.5 | http://downloads-wilo-select.wilo.com/assets/WIB_WILO102061.jpg | https://wilo.com/quick/PL/pl/articleNumber/4171946 |  |  | 4.54 kW
4171941 | 4048482283869 | Wilo-Helix EXCEL 611-2/25/V/KS wysokociśnieniowa pompa do wody w klasie IE5 | Pompa do wody wysokociśnieniowa w klasie IE5 Wilo-Helix EXCEL 611-2/25/V/KS | 11391 | 10953 | PG06 | 28 | K | NIE | 28.13.14.0 | 84137075 | 84137075 | 591 | Wilo-Helix EXCEL 611-2/25/V/KS | Pompa do wody wysokociśnieniowa w klasie IE5 | Wilo-Helix EXCEL | Wysokosprawna, normalnie zasysająca, wysokociśn. pompa wirowa, w pełni wykonana ze stali nierdzewnej, w z silnikiem EC, o najwyższej klasie sprawności IE5 zgodnie z IEC 60034-30-2, ze zintegrowaną wersją High Efficiency Drive i króćcami Inline. | 810 | Zaopatrzenie w wodę | Wilo | Wilo | 1 | SZT | - | ≥,7 | IE5 | Zielono-srebrny | Paleta jednorazowego użytku | - | 1 | 1 | 212 | 250 | 1441 | 465 | 1586 | 646 | 72 | 87.5 | http://downloads-wilo-select.wilo.com/assets/WIB_WILO102061.jpg | https://wilo.com/quick/PL/pl/articleNumber/4171941 |  |  | 4.54 kW
4171948 | 4048482283890 | Wilo-Helix EXCEL 613-1/25/E/KS wysokociśnieniowa pompa do wody w klasie IE5 | Pompa do wody wysokociśnieniowa w klasie IE5 Wilo-Helix EXCEL 613-1/25/E/KS | 11878 | 11421 | PG06 | 28 | K | NIE | 28.13.14.0 | 84137075 | 84137075 | 591 | Wilo-Helix EXCEL 613-1/25/E/KS | Pompa do wody wysokociśnieniowa w klasie IE5 | Wilo-Helix EXCEL | Wysokosprawna, normalnie zasysająca, wysokociśn. pompa wirowa, w pełni wykonana ze stali nierdzewnej, w z silnikiem EC, o najwyższej klasie sprawności IE5 zgodnie z IEC 60034-30-2, ze zintegrowaną wersją High Efficiency Drive i króćcami Inline. | 810 | Zaopatrzenie w wodę | Wilo | Wilo | 1 | SZT | - | ≥,7 | IE5 | Zielono-srebrny | Paleta jednorazowego użytku | - | 1 | 1 | 212 | 250 | 1516 | 630 | 2010 | 820 | 80 | 130 | http://downloads-wilo-select.wilo.com/assets/WIB_WILO102061.jpg | https://wilo.com/quick/PL/pl/articleNumber/4171948 |  |  | 6.01 kW
4171949 | 4048482283906 | Wilo-Helix EXCEL 613-2/25/V/KS wysokociśnieniowa pompa do wody w klasie IE5 | Pompa do wody wysokociśnieniowa w klasie IE5 Wilo-Helix EXCEL 613-2/25/V/KS | 12777 | 12286 | PG06 | 28 | K | NIE | 28.13.14.0 | 84137075 | 84137075 | 591 | Wilo-Helix EXCEL 613-2/25/V/KS | Pompa do wody wysokociśnieniowa w klasie IE5 | Wilo-Helix EXCEL | Wysokosprawna, normalnie zasysająca, wysokociśn. pompa wirowa, w pełni wykonana ze stali nierdzewnej, w z silnikiem EC, o najwyższej klasie sprawności IE5 zgodnie z IEC 60034-30-2, ze zintegrowaną wersją High Efficiency Drive i króćcami Inline. | 810 | Zaopatrzenie w wodę | Wilo | Wilo | 1 | SZT | - | ≥,7 | IE5 | Zielono-srebrny | Paleta jednorazowego użytku | - | 1 | 1 | 212 | 250 | 1516 | 630 | 2010 | 820 | 80 | 130 | http://downloads-wilo-select.wilo.com/assets/WIB_WILO102061.jpg | https://wilo.com/quick/PL/pl/articleNumber/4171949 |  |  | 6.01 kW
4171952 | 4048482283913 | Wilo-Helix EXCEL 616-1/25/E/KS wysokociśnieniowa pompa do wody w klasie IE5 | Pompa do wody wysokociśnieniowa w klasie IE5 Wilo-Helix EXCEL 616-1/25/E/KS | 13437 | 12920 | PG06 | 28 | K | NIE | 28.13.14.0 | 84137075 | 84137075 | 591 | Wilo-Helix EXCEL 616-1/25/E/KS | Pompa do wody wysokociśnieniowa w klasie IE5 | Wilo-Helix EXCEL | Wysokosprawna, normalnie zasysająca, wysokociśn. pompa wirowa, w pełni wykonana ze stali nierdzewnej, w z silnikiem EC, o najwyższej klasie sprawności IE5 zgodnie z IEC 60034-30-2, ze zintegrowaną wersją High Efficiency Drive i króćcami Inline. | 810 | Zaopatrzenie w wodę | Wilo | Wilo | 1 | SZT | - | ≥,7 | IE5 | Zielono-srebrny | Paleta jednorazowego użytku | - | 1 | 1 | 212 | 250 | 1614 | 630 | 2010 | 820 | 94.5 | 144.5 | http://downloads-wilo-select.wilo.com/assets/WIB_WILO102061.jpg | https://wilo.com/quick/PL/pl/articleNumber/4171952 |  |  | 7.05 kW
4171953 | 4048482283920 | Wilo-Helix EXCEL 616-2/25/V/KS wysokociśnieniowa pompa do wody w klasie IE5 | Pompa do wody wysokociśnieniowa w klasie IE5 Wilo-Helix EXCEL 616-2/25/V/KS | 14505 | 13947 | PG06 | 28 | K | NIE | 28.13.14.0 | 84137075 | 84137075 | 591 | Wilo-Helix EXCEL 616-2/25/V/KS | Pompa do wody wysokociśnieniowa w klasie IE5 | Wilo-Helix EXCEL | Wysokosprawna, normalnie zasysająca, wysokociśn. pompa wirowa, w pełni wykonana ze stali nierdzewnej, w z silnikiem EC, o najwyższej klasie sprawności IE5 zgodnie z IEC 60034-30-2, ze zintegrowaną wersją High Efficiency Drive i króćcami Inline. | 810 | Zaopatrzenie w wodę | Wilo | Wilo | 1 | SZT | - | ≥,7 | IE5 | Zielono-srebrny | Paleta jednorazowego użytku | - | 1 | 1 | 212 | 250 | 1614 | 630 | 2010 | 820 | 94.5 | 144.5 | http://downloads-wilo-select.wilo.com/assets/WIB_WILO102061.jpg | https://wilo.com/quick/PL/pl/articleNumber/4171953 |  |  | 7.05 kW
4171956 | 4048482283937 | Wilo-Helix EXCEL 619-1/25/E/KS wysokociśnieniowa pompa do wody w klasie IE5 | Pompa do wody wysokociśnieniowa w klasie IE5 Wilo-Helix EXCEL 619-1/25/E/KS | 14681 | 14116 | PG06 | 28 | K | NIE | 28.13.14.0 | 84137075 | 84137075 | 591 | Wilo-Helix EXCEL 619-1/25/E/KS | Pompa do wody wysokociśnieniowa w klasie IE5 | Wilo-Helix EXCEL | Wysokosprawna, normalnie zasysająca, wysokociśn. pompa wirowa, w pełni wykonana ze stali nierdzewnej, w z silnikiem EC, o najwyższej klasie sprawności IE5 zgodnie z IEC 60034-30-2, ze zintegrowaną wersją High Efficiency Drive i króćcami Inline. | 810 | Zaopatrzenie w wodę | Wilo | Wilo | 1 | SZT | - | ≥,7 | IE5 | Zielono-srebrny | Paleta jednorazowego użytku | - | 1 | 1 | 212 | 250 | 1764 | 630 | 2010 | 820 | 97.5 | 147.5 | http://downloads-wilo-select.wilo.com/assets/WIB_WILO102061.jpg | https://wilo.com/quick/PL/pl/articleNumber/4171956 |  |  | 8.07 kW
4171957 | 4048482283944 | Wilo-Helix EXCEL 619-2/25/V/KS wysokociśnieniowa pompa do wody w klasie IE5 | Pompa do wody wysokociśnieniowa w klasie IE5 Wilo-Helix EXCEL 619-2/25/V/KS | 16268 | 15642 | PG06 | 28 | K | NIE | 28.13.14.0 | 84137075 | 84137075 | 591 | Wilo-Helix EXCEL 619-2/25/V/KS | Pompa do wody wysokociśnieniowa w klasie IE5 | Wilo-Helix EXCEL | Wysokosprawna, normalnie zasysająca, wysokociśn. pompa wirowa, w pełni wykonana ze stali nierdzewnej, w z silnikiem EC, o najwyższej klasie sprawności IE5 zgodnie z IEC 60034-30-2, ze zintegrowaną wersją High Efficiency Drive i króćcami Inline. | 810 | Zaopatrzenie w wodę | Wilo | Wilo | 1 | SZT | - | ≥,7 | IE5 | Zielono-srebrny | Paleta jednorazowego użytku | - | 1 | 1 | 212 | 250 | 1764 | 630 | 2010 | 820 | 97.5 | 147.5 | http://downloads-wilo-select.wilo.com/assets/WIB_WILO102061.jpg | https://wilo.com/quick/PL/pl/articleNumber/4171957 |  |  | 8.07 kW
4215239 | 4048482736457 | Wilo-Helix FIRST V 1609-5/16/E/KS/400-50-FF240 wysokociśnieniowa pompa do wody | Pompa do wody wysokociśnieniowa Wilo-Helix FIRST V 1609-5/16/E/KS/400-50-FF240 | 3761 | 3615 | PG06 | 28 | K | NIE | 28.13.14.0 | 84137075 | 84137075 | 582 | Wilo-Helix FIRST V 1609-5/16/E/KS/400-50-FF240 | Pompa do wody wysokociśnieniowa | Wilo-Helix FIRST V | Normalnie zasysająca, wysokosprawna, wielostopniowa, wysokociśnieniowa, pionowa pompa wirowa, z króćcami Inline | 810 | Zaopatrzenie w wodę | Wilo | Wilo | 1 | SZT | - | ≥,7 | IE3 | Zielono-czarny_Srebrny | Paleta jednorazowego użytku | - | 1 | 1 | 252 | 248 | 1286 | 400 | 1600 | 600 | 78 | 100 | http://downloads-wilo-select.wilo.com/assets/WIB_WILO188366.jpg | https://wilo.com/quick/PL/pl/articleNumber/4215239
4215240 | 4048482736464 | Wilo-Helix FIRST V 1610-5/16/E/KS/400-50-FF240 wysokociśnieniowa pompa do wody | Pompa do wody wysokociśnieniowa Wilo-Helix FIRST V 1610-5/16/E/KS/400-50-FF240 | 3918 | 3766 | PG06 | 28 | K | NIE | 28.13.14.0 | 84137075 | 84137075 | 582 | Wilo-Helix FIRST V 1610-5/16/E/KS/400-50-FF240 | Pompa do wody wysokociśnieniowa | Wilo-Helix FIRST V | Normalnie zasysająca, wysokosprawna, wielostopniowa, wysokociśnieniowa, pionowa pompa wirowa, z króćcami Inline | 810 | Zaopatrzenie w wodę | Wilo | Wilo | 1 | SZT | - | ≥,7 | IE3 | Zielono-czarny_Srebrny | Paleta jednorazowego użytku | - | 1 | 1 | 252 | 248 | 1436 | 400 | 1600 | 600 | 80 | 102 | http://downloads-wilo-select.wilo.com/assets/WIB_WILO188366.jpg | https://wilo.com/quick/PL/pl/articleNumber/4215240
4215241 | 4048482736471 | Wilo-Helix FIRST V 1611-5/16/E/KS/400-50-FF240 wysokociśnieniowa pompa do wody | Pompa do wody wysokociśnieniowa Wilo-Helix FIRST V 1611-5/16/E/KS/400-50-FF240 | 3116 | 2995 | PG06 | 28 | K | NIE | 28.13.14.0 | 84137075 | 84137075 | 582 | Wilo-Helix FIRST V 1611-5/16/E/KS/400-50-FF240 | Pompa do wody wysokociśnieniowa | Wilo-Helix FIRST V | Normalnie zasysająca, wysokosprawna, wielostopniowa, wysokociśnieniowa, pionowa pompa wirowa, z króćcami Inline | 810 | Zaopatrzenie w wodę | Wilo | Wilo | 1 | SZT | - | ≥,7 | IE3 | Zielono-czarny_Srebrny | Paleta jednorazowego użytku | - | 1 | 1 | 252 | 248 | 1436 | 400 | 1600 | 600 | 81 | 103 | http://downloads-wilo-select.wilo.com/assets/WIB_WILO188366.jpg | https://wilo.com/quick/PL/pl/articleNumber/4215241
4201013 | 4048482589886 | Wilo-Helix FIRST V 1616-5/30/E/KS/400-50 wysokociśnieniowa pompa do wody | Pompa do wody wysokociśnieniowa Wilo-Helix FIRST V 1616-5/30/E/KS/400-50 | 6183 | 5942 | PG06 | 28 | K | NIE | 28.13.14.0 | 84137075 | 84137075 | 582 | Wilo-Helix FIRST V 1616-5/30/E/KS/400-50 | Pompa do wody wysokociśnieniowa | Wilo-Helix FIRST V | Normalnie zasysająca, wysokosprawna, wielostopniowa, wysokociśnieniowa, pionowa pompa wirowa, z króćcami Inline | 810 | Zaopatrzenie w wodę | Wilo | Wilo | 1 | SZT | - | ≥,7 | IE3 | Zielono-srebrny | Paleta jednorazowego użytku | - | 1 | 1 | 258 | 300 | 1792 | 630 | 2010 | 840 | 126 | 176 | http://downloads-wilo-select.wilo.com/assets/WIB_WILO188366.jpg | https://wilo.com/quick/PL/pl/articleNumber/4201013 |  |  | 12.07 kW
4201014 | 4048482589893 | Wilo-Helix FIRST V 1618-5/30/E/KS/400-50 wysokociśnieniowa pompa do wody | Pompa do wody wysokociśnieniowa Wilo-Helix FIRST V 1618-5/30/E/KS/400-50 | 6469 | 6218 | PG06 | 28 | K | NIE | 28.13.14.0 | 84137075 | 84137075 | 582 | Wilo-Helix FIRST V 1618-5/30/E/KS/400-50 | Pompa do wody wysokociśnieniowa | Wilo-Helix FIRST V | Normalnie zasysająca, wysokosprawna, wielostopniowa, wysokociśnieniowa, pionowa pompa wirowa, z króćcami Inline | 810 | Zaopatrzenie w wodę | Wilo | Wilo | 1 | SZT | - | ≥,7 | IE3 | Zielono-srebrny | Paleta jednorazowego użytku | - | 1 | 1 | 258 | 300 | 1901 | 830 | 2210 | 860 | 166 | 216 | http://downloads-wilo-select.wilo.com/assets/WIB_WILO188366.jpg | https://wilo.com/quick/PL/pl/articleNumber/4201014 |  |  | 16.4 kW
4201015 | 4048482589909 | Wilo-Helix FIRST V 1621-5/30/E/KS/400-50 wysokociśnieniowa pompa do wody | Pompa do wody wysokociśnieniowa Wilo-Helix FIRST V 1621-5/30/E/KS/400-50 | 6685 | 6425 | PG06 | 28 | K | NIE | 28.13.14.0 | 84137075 | 84137075 | 582 | Wilo-Helix FIRST V 1621-5/30/E/KS/400-50 | Pompa do wody wysokociśnieniowa | Wilo-Helix FIRST V | Normalnie zasysająca, wysokosprawna, wielostopniowa, wysokociśnieniowa, pionowa pompa wirowa, z króćcami Inline | 810 | Zaopatrzenie w wodę | Wilo | Wilo | 1 | SZT | - | ≥,7 | IE3 | Zielono-srebrny | Paleta jednorazowego użytku | - | 1 | 1 | 258 | 300 | 2051 | 830 | 2210 | 860 | 171 | 221 | http://downloads-wilo-select.wilo.com/assets/WIB_WILO188366.jpg | https://wilo.com/quick/PL/pl/articleNumber/4201015 |  |  | 16.4 kW
4200576 | 4048482595313 | Wilo-Helix FIRST V 2201-5/16/E/KS/400-50 wysokociśnieniowa pompa do wody | Pompa do wody wysokociśnieniowa Wilo-Helix FIRST V 2201-5/16/E/KS/400-50 | 2010 | 1932 | PG06 | 28 | K | NIE | 28.13.14.0 | 84137075 | 84137075 | 582 | Wilo-Helix FIRST V 2201-5/16/E/KS/400-50 | Pompa do wody wysokociśnieniowa | Wilo-Helix FIRST V | Normalnie zasysająca, wysokosprawna, wielostopniowa, wysokociśnieniowa, pionowa pompa wirowa, z króćcami Inline | 810 | Zaopatrzenie w wodę | Wilo | Wilo | 1 | SZT | - | ≥,7 | IE3 | Zielono-srebrny | Paleta jednorazowego użytku | - | 1 | 1 | 296 | 300 | 770 | 435 | 1016 | 576 | 50 | 64 | http://downloads-wilo-select.wilo.com/assets/WIB_WILO188366.jpg | https://wilo.com/quick/PL/pl/articleNumber/4200576 |  |  | 1.79 kW
4200577 | 4048482595320 | Wilo-Helix FIRST V 2209-5/25/E/KS/400-50 wysokociśnieniowa pompa do wody | Pompa do wody wysokociśnieniowa Wilo-Helix FIRST V 2209-5/25/E/KS/400-50 | 6290 | 6045 | PG06 | 28 | K | NIE | 28.13.14.0 | 84137075 | 84137075 | 582 | Wilo-Helix FIRST V 2209-5/25/E/KS/400-50 | Pompa do wody wysokociśnieniowa | Wilo-Helix FIRST V | Normalnie zasysająca, wysokosprawna, wielostopniowa, wysokociśnieniowa, pionowa pompa wirowa, z króćcami Inline | 810 | Zaopatrzenie w wodę | Wilo | Wilo | 1 | SZT | - | ≥,7 | IE3 | Zielono-srebrny | Paleta jednorazowego użytku | - | 1 | 1 | 296 | 300 | 1352 | 465 | 1616 | 646 | 122 | 144 | http://downloads-wilo-select.wilo.com/assets/WIB_WILO188366.jpg | https://wilo.com/quick/PL/pl/articleNumber/4200577 |  |  | 12.07 kW
4200578 | 4048482595337 | Wilo-Helix FIRST V 2210-5/25/E/KS/400-50 wysokociśnieniowa pompa do wody | Pompa do wody wysokociśnieniowa Wilo-Helix FIRST V 2210-5/25/E/KS/400-50 | 7435 | 7146 | PG06 | 28 | K | NIE | 28.13.14.0 | 84137075 | 84137075 | 582 | Wilo-Helix FIRST V 2210-5/25/E/KS/400-50 | Pompa do wody wysokociśnieniowa | Wilo-Helix FIRST V | Normalnie zasysająca, wysokosprawna, wielostopniowa, wysokociśnieniowa, pionowa pompa wirowa, z króćcami Inline | 810 | Zaopatrzenie w wodę | Wilo | Wilo | 1 | SZT | - | ≥,7 | IE3 | Zielono-srebrny | Paleta jednorazowego użytku | - | 1 | 1 | 296 | 300 | 1512 | 630 | 2010 | 840 | 169 | 219 | http://downloads-wilo-select.wilo.com/assets/WIB_WILO188366.jpg | https://wilo.com/quick/PL/pl/articleNumber/4200578 |  |  | 16.4 kW
4200579 | 4048482595344 | Wilo-Helix FIRST V 2211-5/25/E/KS/400-50 wysokociśnieniowa pompa do wody | Pompa do wody wysokociśnieniowa Wilo-Helix FIRST V 2211-5/25/E/KS/400-50 | 7927 | 7619 | PG06 | 28 | K | NIE | 28.13.14.0 | 84137075 | 84137075 | 582 | Wilo-Helix FIRST V 2211-5/25/E/KS/400-50 | Pompa do wody wysokociśnieniowa | Wilo-Helix FIRST V | Normalnie zasysająca, wysokosprawna, wielostopniowa, wysokociśnieniowa, pionowa pompa wirowa, z króćcami Inline | 810 | Zaopatrzenie w wodę | Wilo | Wilo | 1 | SZT | - | ≥,7 | IE3 | Zielono-srebrny | Paleta jednorazowego użytku | - | 1 | 1 | 296 | 300 | 1562 | 630 | 2010 | 840 | 171 | 221 | http://downloads-wilo-select.wilo.com/assets/WIB_WILO188366.jpg | https://wilo.com/quick/PL/pl/articleNumber/4200579 |  |  | 16.4 kW
4200580 | 4048482595351 | Wilo-Helix FIRST V 2212-5/25/E/KS/400-50 wysokociśnieniowa pompa do wody | Pompa do wody wysokociśnieniowa Wilo-Helix FIRST V 2212-5/25/E/KS/400-50 | 8574 | 8240 | PG06 | 28 | K | NIE | 28.13.14.0 | 84137075 | 84137075 | 582 | Wilo-Helix FIRST V 2212-5/25/E/KS/400-50 | Pompa do wody wysokociśnieniowa | Wilo-Helix FIRST V | Normalnie zasysająca, wysokosprawna, wielostopniowa, wysokociśnieniowa, pionowa pompa wirowa, z króćcami Inline | 810 | Zaopatrzenie w wodę | Wilo | Wilo | 1 | SZT | - | ≥,7 | IE3 | Zielono-srebrny | Paleta jednorazowego użytku | - | 1 | 1 | 296 | 300 | 1612 | 630 | 2010 | 840 | 172 | 222 | http://downloads-wilo-select.wilo.com/assets/WIB_WILO188366.jpg | https://wilo.com/quick/PL/pl/articleNumber/4200580 |  |  | 16.4 kW
4200581 | 4048482595368 | Wilo-Helix FIRST V 2213-5/25/E/KS/400-50 wysokociśnieniowa pompa do wody | Pompa do wody wysokociśnieniowa Wilo-Helix FIRST V 2213-5/25/E/KS/400-50 | 9196 | 8838 | PG06 | 28 | K | NIE | 28.13.14.0 | 84137075 | 84137075 | 582 | Wilo-Helix FIRST V 2213-5/25/E/KS/400-50 | Pompa do wody wysokociśnieniowa | Wilo-Helix FIRST V | Normalnie zasysająca, wysokosprawna, wielostopniowa, wysokociśnieniowa, pionowa pompa wirowa, z króćcami Inline | 810 | Zaopatrzenie w wodę | Wilo | Wilo | 1 | SZT | - | ≥,7 | IE3 | Zielono-srebrny | Paleta jednorazowego użytku | - | 1 | 1 | 296 | 300 | 1662 | 630 | 2010 | 840 | 176 | 226 | http://downloads-wilo-select.wilo.com/assets/WIB_WILO188366.jpg | https://wilo.com/quick/PL/pl/articleNumber/4200581 |  |  | 20.14 kW
4200634 | 4048482595603 | Wilo-Helix FIRST V 2214-5/30/E/KS/400-50 wysokociśnieniowa pompa do wody | Pompa do wody wysokociśnieniowa Wilo-Helix FIRST V 2214-5/30/E/KS/400-50 | 9412 | 9046 | PG06 | 28 | K | NIE | 28.13.14.0 | 84137075 | 84137075 | 582 | Wilo-Helix FIRST V 2214-5/30/E/KS/400-50 | Pompa do wody wysokociśnieniowa | Wilo-Helix FIRST V | Normalnie zasysająca, wysokosprawna, wielostopniowa, wysokociśnieniowa, pionowa pompa wirowa, z króćcami Inline | 810 | Zaopatrzenie w wodę | Wilo | Wilo | 1 | SZT | - | ≥,7 | IE3 | Zielono-srebrny | Paleta jednorazowego użytku | - | 1 | 1 | 296 | 300 | 1712 | 630 | 2010 | 840 | 178 | 228 | http://downloads-wilo-select.wilo.com/assets/WIB_WILO188366.jpg | https://wilo.com/quick/PL/pl/articleNumber/4200634 |  |  | 20.14 kW
4200635 | 4048482595610 | Wilo-Helix FIRST V 2215-5/30/E/KS/400-50 wysokociśnieniowa pompa do wody | Pompa do wody wysokociśnieniowa Wilo-Helix FIRST V 2215-5/30/E/KS/400-50 | 9626 | 9251 | PG06 | 28 | K | NIE | 28.13.14.0 | 84137075 | 84137075 | 582 | Wilo-Helix FIRST V 2215-5/30/E/KS/400-50 | Pompa do wody wysokociśnieniowa | Wilo-Helix FIRST V | Normalnie zasysająca, wysokosprawna, wielostopniowa, wysokociśnieniowa, pionowa pompa wirowa, z króćcami Inline | 810 | Zaopatrzenie w wodę | Wilo | Wilo | 1 | SZT | - | ≥,7 | IE3 | Zielono-srebrny | Paleta jednorazowego użytku | - | 1 | 1 | 296 | 300 | 1762 | 630 | 2010 | 840 | 180 | 230 | http://downloads-wilo-select.wilo.com/assets/WIB_WILO188366.jpg | https://wilo.com/quick/PL/pl/articleNumber/4200635 |  |  | 20.14 kW
4200636 | 4048482595627 | Wilo-Helix FIRST V 2216-5/30/E/KS/400-50 wysokociśnieniowa pompa do wody | Pompa do wody wysokociśnieniowa Wilo-Helix FIRST V 2216-5/30/E/KS/400-50 | 9842 | 9459 | PG06 | 28 | K | NIE | 28.13.14.0 | 84137075 | 84137075 | 582 | Wilo-Helix FIRST V 2216-5/30/E/KS/400-50 | Pompa do wody wysokociśnieniowa | Wilo-Helix FIRST V | Normalnie zasysająca, wysokosprawna, wielostopniowa, wysokociśnieniowa, pionowa pompa wirowa, z króćcami Inline | 810 | Zaopatrzenie w wodę | Wilo | Wilo | 1 | SZT | - | ≥,7 | IE3 | Zielono-srebrny | Paleta jednorazowego użytku | - | 1 | 1 | 296 | 300 | 1812 | 630 | 2010 | 840 | 198 | 248 | http://downloads-wilo-select.wilo.com/assets/WIB_WILO188366.jpg | https://wilo.com/quick/PL/pl/articleNumber/4200636 |  |  | 24.25 kW
4200588 | 4048482595375 | Wilo-Helix FIRST V 3601/1-5/16/E/KS/400-50 wysokociśnieniowa pompa do wody | Pompa do wody wysokociśnieniowa Wilo-Helix FIRST V 3601/1-5/16/E/KS/400-50 | 2413 | 2319 | PG06 | 28 | K | NIE | 28.13.14.0 | 84137075 | 84137075 | 582 | Wilo-Helix FIRST V 3601/1-5/16/E/KS/400-50 | Pompa do wody wysokociśnieniowa | Wilo-Helix FIRST V | Normalnie zasysająca, wysokosprawna, wielostopniowa, wysokociśnieniowa, pionowa pompa wirowa, z króćcami Inline | 810 | Zaopatrzenie w wodę | Wilo | Wilo | 1 | SZT | - | ≥,7 | IE3 | Zielono-srebrny | Paleta jednorazowego użytku | - | 1 | 1 | 296 | 320 | 756 | 435 | 1016 | 576 | 65 | 79 | http://downloads-wilo-select.wilo.com/assets/WIB_WILO188366.jpg | https://wilo.com/quick/PL/pl/articleNumber/4200588 |  |  | 2.5 kW
4215242 | 4048482736488 | Wilo-Helix FIRST V 3605/2-5/16/E/KS/400-50 wysokociśnieniowa pompa do wody | Pompa do wody wysokociśnieniowa Wilo-Helix FIRST V 3605/2-5/16/E/KS/400-50 | 4776 | 4590 | PG06 | 28 | K | NIE | 28.13.14.0 | 84137075 | 84137075 | 582 | Wilo-Helix FIRST V 3605/2-5/16/E/KS/400-50 | Pompa do wody wysokociśnieniowa | Wilo-Helix FIRST V | Normalnie zasysająca, wysokosprawna, wielostopniowa, wysokociśnieniowa, pionowa pompa wirowa, z króćcami Inline | 810 | Zaopatrzenie w wodę | Wilo | Wilo | 1 | SZT | - | ≥,7 | IE3 | Zielono-czarny_Srebrny | Paleta jednorazowego użytku | - | 1 | 1 | 296 | 320 | 1365 | 465 | 1620 | 660 | 179 | 201 | http://downloads-wilo-select.wilo.com/assets/WIB_WILO188366.jpg | https://wilo.com/quick/PL/pl/articleNumber/4215242
4200589 | 4048482595382 | Wilo-Helix FIRST V 3605/2-5/25/E/KS/400-50 wysokociśnieniowa pompa do wody | Pompa do wody wysokociśnieniowa Wilo-Helix FIRST V 3605/2-5/25/E/KS/400-50 | 7191 | 6911 | PG06 | 28 | K | NIE | 28.13.14.0 | 84137075 | 84137075 | 582 | Wilo-Helix FIRST V 3605/2-5/25/E/KS/400-50 | Pompa do wody wysokociśnieniowa | Wilo-Helix FIRST V | Normalnie zasysająca, wysokosprawna, wielostopniowa, wysokociśnieniowa, pionowa pompa wirowa, z króćcami Inline | 810 | Zaopatrzenie w wodę | Wilo | Wilo | 1 | SZT | - | ≥,7 | IE3 | Zielono-srebrny | Paleta jednorazowego użytku | - | 1 | 1 | 296 | 320 | 1365 | 630 | 1630 | 890 | 179 | 201 | http://downloads-wilo-select.wilo.com/assets/WIB_WILO188366.jpg | https://wilo.com/quick/PL/pl/articleNumber/4200589 |  |  | 16.4 kW
4215243 | 4048482736495 | Wilo-Helix FIRST V 3605-5/16/E/KS/400-50 wysokociśnieniowa pompa do wody | Pompa do wody wysokociśnieniowa Wilo-Helix FIRST V 3605-5/16/E/KS/400-50 | 4776 | 4590 | PG06 | 28 | K | NIE | 28.13.14.0 | 84137075 | 84137075 | 582 | Wilo-Helix FIRST V 3605-5/16/E/KS/400-50 | Pompa do wody wysokociśnieniowa | Wilo-Helix FIRST V | Normalnie zasysająca, wysokosprawna, wielostopniowa, wysokociśnieniowa, pionowa pompa wirowa, z króćcami Inline | 810 | Zaopatrzenie w wodę | Wilo | Wilo | 1 | SZT | - | ≥,7 | IE3 | Zielono-czarny_Srebrny | Paleta jednorazowego użytku | - | 1 | 1 | 296 | 320 | 1365 | 465 | 1620 | 660 | 179 | 201 | http://downloads-wilo-select.wilo.com/assets/WIB_WILO188366.jpg | https://wilo.com/quick/PL/pl/articleNumber/4215243
4200590 | 4048482595399 | Wilo-Helix FIRST V 3605-5/25/E/KS/400-50 wysokociśnieniowa pompa do wody | Pompa do wody wysokociśnieniowa Wilo-Helix FIRST V 3605-5/25/E/KS/400-50 | 7430 | 7140 | PG06 | 28 | K | NIE | 28.13.14.0 | 84137075 | 84137075 | 582 | Wilo-Helix FIRST V 3605-5/25/E/KS/400-50 | Pompa do wody wysokociśnieniowa | Wilo-Helix FIRST V | Normalnie zasysająca, wysokosprawna, wielostopniowa, wysokociśnieniowa, pionowa pompa wirowa, z króćcami Inline | 810 | Zaopatrzenie w wodę | Wilo | Wilo | 1 | SZT | - | ≥,7 | IE3 | Zielono-srebrny | Paleta jednorazowego użytku | - | 1 | 1 | 296 | 320 | 1365 | 630 | 1630 | 890 | 179 | 201 | http://downloads-wilo-select.wilo.com/assets/WIB_WILO188366.jpg | https://wilo.com/quick/PL/pl/articleNumber/4200590 |  |  | 16.4 kW
4215244 | 4048482736501 | Wilo-Helix FIRST V 3606/2-5/16/E/KS/400-50 wysokociśnieniowa pompa do wody | Pompa do wody wysokociśnieniowa Wilo-Helix FIRST V 3606/2-5/16/E/KS/400-50 | 4978 | 4784 | PG06 | 28 | K | NIE | 28.13.14.0 | 84137075 | 84137075 | 582 | Wilo-Helix FIRST V 3606/2-5/16/E/KS/400-50 | Pompa do wody wysokociśnieniowa | Wilo-Helix FIRST V | Normalnie zasysająca, wysokosprawna, wielostopniowa, wysokociśnieniowa, pionowa pompa wirowa, z króćcami Inline | 810 | Zaopatrzenie w wodę | Wilo | Wilo | 1 | SZT | - | ≥,7 | IE3 | Zielono-czarny_Srebrny | Paleta jednorazowego użytku | - | 1 | 1 | 296 | 320 | 1432 | 465 | 1620 | 660 | 182 | 204 | http://downloads-wilo-select.wilo.com/assets/WIB_WILO188366.jpg | https://wilo.com/quick/PL/pl/articleNumber/4215244
4200591 | 4048482595405 | Wilo-Helix FIRST V 3606/2-5/25/E/KS/400-50 wysokociśnieniowa pompa do wody | Pompa do wody wysokociśnieniowa Wilo-Helix FIRST V 3606/2-5/25/E/KS/400-50 | 8295 | 7972 | PG06 | 28 | K | NIE | 28.13.14.0 | 84137075 | 84137075 | 582 | Wilo-Helix FIRST V 3606/2-5/25/E/KS/400-50 | Pompa do wody wysokociśnieniowa | Wilo-Helix FIRST V | Normalnie zasysająca, wysokosprawna, wielostopniowa, wysokociśnieniowa, pionowa pompa wirowa, z króćcami Inline | 810 | Zaopatrzenie w wodę | Wilo | Wilo | 1 | SZT | - | ≥,7 | IE3 | Zielono-srebrny | Paleta jednorazowego użytku | - | 1 | 1 | 296 | 320 | 1432 | 630 | 1630 | 890 | 182 | 204 | http://downloads-wilo-select.wilo.com/assets/WIB_WILO188366.jpg | https://wilo.com/quick/PL/pl/articleNumber/4200591 |  |  | 16.4 kW
4215245 | 4048482736617 | Wilo-Helix FIRST V 3606-5/16/E/KS/400-50 wysokociśnieniowa pompa do wody | Pompa do wody wysokociśnieniowa Wilo-Helix FIRST V 3606-5/16/E/KS/400-50 | 5093 | 4895 | PG06 | 28 | K | NIE | 28.13.14.0 | 84137075 | 84137075 | 582 | Wilo-Helix FIRST V 3606-5/16/E/KS/400-50 | Pompa do wody wysokociśnieniowa | Wilo-Helix FIRST V | Normalnie zasysająca, wysokosprawna, wielostopniowa, wysokociśnieniowa, pionowa pompa wirowa, z króćcami Inline | 810 | Zaopatrzenie w wodę | Wilo | Wilo | 1 | SZT | - | ≥,7 | IE3 | Zielono-czarny_Srebrny | Paleta jednorazowego użytku | - | 1 | 1 | 296 | 320 | 1432 | 465 | 1620 | 660 | 184 | 206 | http://downloads-wilo-select.wilo.com/assets/WIB_WILO188366.jpg | https://wilo.com/quick/PL/pl/articleNumber/4215245
4200592 | 4048482595412 | Wilo-Helix FIRST V 3606-5/25/E/KS/400-50 wysokociśnieniowa pompa do wody | Pompa do wody wysokociśnieniowa Wilo-Helix FIRST V 3606-5/25/E/KS/400-50 | 9548 | 9176 | PG06 | 28 | K | NIE | 28.13.14.0 | 84137075 | 84137075 | 582 | Wilo-Helix FIRST V 3606-5/25/E/KS/400-50 | Pompa do wody wysokociśnieniowa | Wilo-Helix FIRST V | Normalnie zasysająca, wysokosprawna, wielostopniowa, wysokociśnieniowa, pionowa pompa wirowa, z króćcami Inline | 810 | Zaopatrzenie w wodę | Wilo | Wilo | 1 | SZT | - | ≥,7 | IE3 | Zielono-srebrny | Paleta jednorazowego użytku | - | 1 | 1 | 296 | 320 | 1432 | 630 | 1630 | 890 | 184 | 206 | http://downloads-wilo-select.wilo.com/assets/WIB_WILO188366.jpg | https://wilo.com/quick/PL/pl/articleNumber/4200592 |  |  | 20.14 kW
4200593 | 4048482595429 | Wilo-Helix FIRST V 3607/2-5/25/E/KS/400-50 wysokociśnieniowa pompa do wody | Pompa do wody wysokociśnieniowa Wilo-Helix FIRST V 3607/2-5/25/E/KS/400-50 | 9912 | 9527 | PG06 | 28 | K | NIE | 28.13.14.0 | 84137075 | 84137075 | 582 | Wilo-Helix FIRST V 3607/2-5/25/E/KS/400-50 | Pompa do wody wysokociśnieniowa | Wilo-Helix FIRST V | Normalnie zasysająca, wysokosprawna, wielostopniowa, wysokociśnieniowa, pionowa pompa wirowa, z króćcami Inline | 810 | Zaopatrzenie w wodę | Wilo | Wilo | 1 | SZT | - | ≥,7 | IE3 | Zielono-srebrny | Paleta jednorazowego użytku | - | 1 | 1 | 296 | 320 | 1498 | 630 | 2010 | 840 | 187 | 237 | http://downloads-wilo-select.wilo.com/assets/WIB_WILO188366.jpg | https://wilo.com/quick/PL/pl/articleNumber/4200593 |  |  | 20.14 kW
4200594 | 4048482595436 | Wilo-Helix FIRST V 3607-5/25/E/KS/400-50 wysokociśnieniowa pompa do wody | Pompa do wody wysokociśnieniowa Wilo-Helix FIRST V 3607-5/25/E/KS/400-50 | 10364 | 9961 | PG06 | 28 | K | NIE | 28.13.14.0 | 84137075 | 84137075 | 582 | Wilo-Helix FIRST V 3607-5/25/E/KS/400-50 | Pompa do wody wysokociśnieniowa | Wilo-Helix FIRST V | Normalnie zasysająca, wysokosprawna, wielostopniowa, wysokociśnieniowa, pionowa pompa wirowa, z króćcami Inline | 810 | Zaopatrzenie w wodę | Wilo | Wilo | 1 | SZT | - | ≥,7 | IE3 | Zielono-srebrny | Paleta jednorazowego użytku | - | 1 | 1 | 296 | 320 | 1498 | 630 | 2010 | 840 | 204 | 254 | http://downloads-wilo-select.wilo.com/assets/WIB_WILO188366.jpg | https://wilo.com/quick/PL/pl/articleNumber/4200594 |  |  | 24.25 kW
4200595 | 4048482595443 | Wilo-Helix FIRST V 3608/2-5/25/E/KS/400-50 wysokociśnieniowa pompa do wody | Pompa do wody wysokociśnieniowa Wilo-Helix FIRST V 3608/2-5/25/E/KS/400-50 | 11723 | 11267 | PG06 | 28 | K | NIE | 28.13.14.0 | 84137075 | 84137075 | 582 | Wilo-Helix FIRST V 3608/2-5/25/E/KS/400-50 | Pompa do wody wysokociśnieniowa | Wilo-Helix FIRST V | Normalnie zasysająca, wysokosprawna, wielostopniowa, wysokociśnieniowa, pionowa pompa wirowa, z króćcami Inline | 810 | Zaopatrzenie w wodę | Wilo | Wilo | 1 | SZT | - | ≥,7 | IE3 | Zielono-srebrny | Paleta jednorazowego użytku | - | 1 | 1 | 296 | 320 | 1565 | 630 | 2010 | 840 | 207 | 257 | http://downloads-wilo-select.wilo.com/assets/WIB_WILO188366.jpg | https://wilo.com/quick/PL/pl/articleNumber/4200595 |  |  | 24.25 kW
4200596 | 4048482595450 | Wilo-Helix FIRST V 3608-5/25/E/KS/400-50 wysokociśnieniowa pompa do wody | Pompa do wody wysokociśnieniowa Wilo-Helix FIRST V 3608-5/25/E/KS/400-50 | 11723 | 11267 | PG06 | 28 | K | NIE | 28.13.14.0 | 84137075 | 84137075 | 582 | Wilo-Helix FIRST V 3608-5/25/E/KS/400-50 | Pompa do wody wysokociśnieniowa | Wilo-Helix FIRST V | Normalnie zasysająca, wysokosprawna, wielostopniowa, wysokociśnieniowa, pionowa pompa wirowa, z króćcami Inline | 810 | Zaopatrzenie w wodę | Wilo | Wilo | 1 | SZT | - | ≥,7 | IE3 | Zielono-srebrny | Paleta jednorazowego użytku | - | 1 | 1 | 296 | 320 | 1565 | 630 | 2010 | 840 | 207 | 257 | http://downloads-wilo-select.wilo.com/assets/WIB_WILO188366.jpg | https://wilo.com/quick/PL/pl/articleNumber/4200596 |  |  | 24.25 kW
4200597 | 4048482595467 | Wilo-Helix FIRST V 3609/2-5/25/E/KS/400-50 wysokociśnieniowa pompa do wody | Pompa do wody wysokociśnieniowa Wilo-Helix FIRST V 3609/2-5/25/E/KS/400-50 | 12971 | 12467 | PG06 | 28 | K | NIE | 28.13.14.0 | 84137075 | 84137075 | 582 | Wilo-Helix FIRST V 3609/2-5/25/E/KS/400-50 | Pompa do wody wysokociśnieniowa | Wilo-Helix FIRST V | Normalnie zasysająca, wysokosprawna, wielostopniowa, wysokociśnieniowa, pionowa pompa wirowa, z króćcami Inline | 810 | Zaopatrzenie w wodę | Wilo | Wilo | 1 | SZT | - | ≥,7 | IE3 | Zielono-srebrny | Paleta jednorazowego użytku | - | 1 | 1 | 296 | 320 | 1747 | 630 | 2010 | 840 | 263 | 313 | http://downloads-wilo-select.wilo.com/assets/WIB_WILO188366.jpg | https://wilo.com/quick/PL/pl/articleNumber/4200597 |  |  | 32.63 kW
4200598 | 4048482595474 | Wilo-Helix FIRST V 3609-5/25/E/KS/400-50 wysokociśnieniowa pompa do wody | Pompa do wody wysokociśnieniowa Wilo-Helix FIRST V 3609-5/25/E/KS/400-50 | 13231 | 12716 | PG06 | 28 | K | NIE | 28.13.14.0 | 84137075 | 84137075 | 582 | Wilo-Helix FIRST V 3609-5/25/E/KS/400-50 | Pompa do wody wysokociśnieniowa | Wilo-Helix FIRST V | Normalnie zasysająca, wysokosprawna, wielostopniowa, wysokociśnieniowa, pionowa pompa wirowa, z króćcami Inline | 810 | Zaopatrzenie w wodę | Wilo | Wilo | 1 | SZT | - | ≥,7 | IE3 | Zielono-srebrny | Paleta jednorazowego użytku | - | 1 | 1 | 296 | 320 | 1747 | 630 | 2010 | 840 | 263 | 313 | http://downloads-wilo-select.wilo.com/assets/WIB_WILO188366.jpg | https://wilo.com/quick/PL/pl/articleNumber/4200598 |  |  | 32.63 kW
4200599 | 4048482595481 | Wilo-Helix FIRST V 3610/2-5/25/E/KS/400-50 wysokociśnieniowa pompa do wody | Pompa do wody wysokociśnieniowa Wilo-Helix FIRST V 3610/2-5/25/E/KS/400-50 | 14343 | 13785 | PG06 | 28 | K | NIE | 28.13.14.0 | 84137075 | 84137075 | 582 | Wilo-Helix FIRST V 3610/2-5/25/E/KS/400-50 | Pompa do wody wysokociśnieniowa | Wilo-Helix FIRST V | Normalnie zasysająca, wysokosprawna, wielostopniowa, wysokociśnieniowa, pionowa pompa wirowa, z króćcami Inline | 810 | Zaopatrzenie w wodę | Wilo | Wilo | 1 | SZT | - | ≥,7 | IE3 | Zielono-srebrny | Paleta jednorazowego użytku | - | 1 | 1 | 296 | 320 | 1813 | 630 | 2010 | 840 | 266 | 316 | http://downloads-wilo-select.wilo.com/assets/WIB_WILO188366.jpg | https://wilo.com/quick/PL/pl/articleNumber/4200599 |  |  | 32.63 kW
4200637 | 4048482595634 | Wilo-Helix FIRST V 3610-5/30/E/KS/400-50 wysokociśnieniowa pompa do wody | Pompa do wody wysokociśnieniowa Wilo-Helix FIRST V 3610-5/30/E/KS/400-50 | 14631 | 14062 | PG06 | 28 | K | NIE | 28.13.14.0 | 84137075 | 84137075 | 582 | Wilo-Helix FIRST V 3610-5/30/E/KS/400-50 | Pompa do wody wysokociśnieniowa | Wilo-Helix FIRST V | Normalnie zasysająca, wysokosprawna, wielostopniowa, wysokociśnieniowa, pionowa pompa wirowa, z króćcami Inline | 810 | Zaopatrzenie w wodę | Wilo | Wilo | 1 | SZT | - | ≥,7 | IE3 | Zielono-srebrny | Paleta jednorazowego użytku | - | 1 | 1 | 296 | 320 | 1813 | 630 | 2010 | 840 | 266 | 316 | http://downloads-wilo-select.wilo.com/assets/WIB_WILO188366.jpg | https://wilo.com/quick/PL/pl/articleNumber/4200637 |  |  | 32.63 kW
4200638 | 4048482595641 | Wilo-Helix FIRST V 3611/2-5/30/E/KS/400-50 wysokociśnieniowa pompa do wody | Pompa do wody wysokociśnieniowa Wilo-Helix FIRST V 3611/2-5/30/E/KS/400-50 | 14990 | 14407 | PG06 | 28 | K | NIE | 28.13.14.0 | 84137075 | 84137075 | 582 | Wilo-Helix FIRST V 3611/2-5/30/E/KS/400-50 | Pompa do wody wysokociśnieniowa | Wilo-Helix FIRST V | Normalnie zasysająca, wysokosprawna, wielostopniowa, wysokociśnieniowa, pionowa pompa wirowa, z króćcami Inline | 810 | Zaopatrzenie w wodę | Wilo | Wilo | 1 | SZT | - | ≥,7 | IE3 | Zielono-srebrny | Paleta jednorazowego użytku | - | 1 | 1 | 296 | 320 | 1880 | 630 | 2010 | 840 | 269 | 319 | http://downloads-wilo-select.wilo.com/assets/WIB_WILO188366.jpg | https://wilo.com/quick/PL/pl/articleNumber/4200638 |  |  | 32.63 kW
4200639 | 4048482595658 | Wilo-Helix FIRST V 3611-5/30/E/KS/400-50 wysokociśnieniowa pompa do wody | Pompa do wody wysokociśnieniowa Wilo-Helix FIRST V 3611-5/30/E/KS/400-50 | 15706 | 15096 | PG06 | 28 | K | NIE | 28.13.14.0 | 84137075 | 84137075 | 582 | Wilo-Helix FIRST V 3611-5/30/E/KS/400-50 | Pompa do wody wysokociśnieniowa | Wilo-Helix FIRST V | Normalnie zasysająca, wysokosprawna, wielostopniowa, wysokociśnieniowa, pionowa pompa wirowa, z króćcami Inline | 810 | Zaopatrzenie w wodę | Wilo | Wilo | 1 | SZT | - | ≥,7 | IE3 | Zielono-srebrny | Paleta jednorazowego użytku | - | 1 | 1 | 296 | 320 | 1880 | 830 | 2210 | 840 | 285 | 335 | http://downloads-wilo-select.wilo.com/assets/WIB_WILO188366.jpg | https://wilo.com/quick/PL/pl/articleNumber/4200639 |  |  | 39.85 kW
4215246 | 4048482736624 | Wilo-Helix FIRST V 5204/2-5/16/E/KS/400-50 wysokociśnieniowa pompa do wody | Pompa do wody wysokociśnieniowa Wilo-Helix FIRST V 5204/2-5/16/E/KS/400-50 | 4922 | 4731 | PG06 | 28 | K | NIE | 28.13.14.0 | 84137075 | 84137075 | 582 | Wilo-Helix FIRST V 5204/2-5/16/E/KS/400-50 | Pompa do wody wysokociśnieniowa | Wilo-Helix FIRST V | Normalnie zasysająca, wysokosprawna, wielostopniowa, wysokociśnieniowa, pionowa pompa wirowa, z króćcami Inline | 810 | Zaopatrzenie w wodę | Wilo | Wilo | 1 | SZT | - | ≥,7 | IE3 | Zielono-czarny_Srebrny | Paleta jednorazowego użytku | - | 1 | 1 | 296 | 365 | 1462 | 465 | 1620 | 660 | 188 | 210 | http://downloads-wilo-select.wilo.com/assets/WIB_WILO188366.jpg | https://wilo.com/quick/PL/pl/articleNumber/4215246
4200612 | 4048482595498 | Wilo-Helix FIRST V 5204/2-5/25/E/KS/400-50 wysokociśnieniowa pompa do wody | Pompa do wody wysokociśnieniowa Wilo-Helix FIRST V 5204/2-5/25/E/KS/400-50 | 7496 | 7204 | PG06 | 28 | K | NIE | 28.13.14.0 | 84137075 | 84137075 | 582 | Wilo-Helix FIRST V 5204/2-5/25/E/KS/400-50 | Pompa do wody wysokociśnieniowa | Wilo-Helix FIRST V | Normalnie zasysająca, wysokosprawna, wielostopniowa, wysokociśnieniowa, pionowa pompa wirowa, z króćcami Inline | 810 | Zaopatrzenie w wodę | Wilo | Wilo | 1 | SZT | - | ≥,7 | IE3 | Zielono-srebrny | Paleta jednorazowego użytku | - | 1 | 1 | 296 | 365 | 1462 | 630 | 1630 | 890 | 188 | 210 | http://downloads-wilo-select.wilo.com/assets/WIB_WILO188366.jpg | https://wilo.com/quick/PL/pl/articleNumber/4200612 |  |  | 16.4 kW
4215247 | 4048482736631 | Wilo-Helix FIRST V 5204-5/16/E/KS/400-50 wysokociśnieniowa pompa do wody | Pompa do wody wysokociśnieniowa Wilo-Helix FIRST V 5204-5/16/E/KS/400-50 | 7707 | 7407 | PG06 | 28 | K | NIE | 28.13.14.0 | 84137075 | 84137075 | 582 | Wilo-Helix FIRST V 5204-5/16/E/KS/400-50 | Pompa do wody wysokociśnieniowa | Wilo-Helix FIRST V | Normalnie zasysająca, wysokosprawna, wielostopniowa, wysokociśnieniowa, pionowa pompa wirowa, z króćcami Inline | 810 | Zaopatrzenie w wodę | Wilo | Wilo | 1 | SZT | - | ≥,7 | IE3 | Zielono-czarny_Srebrny | Paleta jednorazowego użytku | - | 1 | 1 | 296 | 365 | 1462 | 465 | 1620 | 660 | 188 | 210 | http://downloads-wilo-select.wilo.com/assets/WIB_WILO188366.jpg | https://wilo.com/quick/PL/pl/articleNumber/4215247
4200613 | 4048482595504 | Wilo-Helix FIRST V 5204-5/25/E/KS/400-50 wysokociśnieniowa pompa do wody | Pompa do wody wysokociśnieniowa Wilo-Helix FIRST V 5204-5/25/E/KS/400-50 | 7904 | 7596 | PG06 | 28 | K | NIE | 28.13.14.0 | 84137075 | 84137075 | 582 | Wilo-Helix FIRST V 5204-5/25/E/KS/400-50 | Pompa do wody wysokociśnieniowa | Wilo-Helix FIRST V | Normalnie zasysająca, wysokosprawna, wielostopniowa, wysokociśnieniowa, pionowa pompa wirowa, z króćcami Inline | 810 | Zaopatrzenie w wodę | Wilo | Wilo | 1 | SZT | - | ≥,7 | IE3 | Zielono-srebrny | Paleta jednorazowego użytku | - | 1 | 1 | 296 | 365 | 1462 | 630 | 1630 | 890 | 188 | 210 | http://downloads-wilo-select.wilo.com/assets/WIB_WILO188366.jpg | https://wilo.com/quick/PL/pl/articleNumber/4200613 |  |  | 16.4 kW
4215248 | 4048482736648 | Wilo-Helix FIRST V 5205/2-5/16/E/KS/400-50 wysokociśnieniowa pompa do wody | Pompa do wody wysokociśnieniowa Wilo-Helix FIRST V 5205/2-5/16/E/KS/400-50 | 5397 | 5187 | PG06 | 28 | K | NIE | 28.13.14.0 | 84137075 | 84137075 | 582 | Wilo-Helix FIRST V 5205/2-5/16/E/KS/400-50 | Pompa do wody wysokociśnieniowa | Wilo-Helix FIRST V | Normalnie zasysająca, wysokosprawna, wielostopniowa, wysokociśnieniowa, pionowa pompa wirowa, z króćcami Inline | 810 | Zaopatrzenie w wodę | Wilo | Wilo | 1 | SZT | - | ≥,7 | IE3 | Zielono-czarny_Srebrny | Paleta jednorazowego użytku | - | 1 | 1 | 296 | 365 | 1562 | 630 | 2010 | 840 | 194 | 244 | http://downloads-wilo-select.wilo.com/assets/WIB_WILO188366.jpg | https://wilo.com/quick/PL/pl/articleNumber/4215248
4200614 | 4048482595511 | Wilo-Helix FIRST V 5205/2-5/25/E/KS/400-50 wysokociśnieniowa pompa do wody | Pompa do wody wysokociśnieniowa Wilo-Helix FIRST V 5205/2-5/25/E/KS/400-50 | 9099 | 8745 | PG06 | 28 | K | NIE | 28.13.14.0 | 84137075 | 84137075 | 582 | Wilo-Helix FIRST V 5205/2-5/25/E/KS/400-50 | Pompa do wody wysokociśnieniowa | Wilo-Helix FIRST V | Normalnie zasysająca, wysokosprawna, wielostopniowa, wysokociśnieniowa, pionowa pompa wirowa, z króćcami Inline | 810 | Zaopatrzenie w wodę | Wilo | Wilo | 1 | SZT | - | ≥,7 | IE3 | Zielono-srebrny | Paleta jednorazowego użytku | - | 1 | 1 | 296 | 365 | 1562 | 630 | 2010 | 840 | 194 | 244 | http://downloads-wilo-select.wilo.com/assets/WIB_WILO188366.jpg | https://wilo.com/quick/PL/pl/articleNumber/4200614 |  |  | 20.14 kW
4215249 | 4048482736655 | Wilo-Helix FIRST V 5205-5/16/E/KS/400-50 wysokociśnieniowa pompa do wody | Pompa do wody wysokociśnieniowa Wilo-Helix FIRST V 5205-5/16/E/KS/400-50 | 5397 | 5187 | PG06 | 28 | K | NIE | 28.13.14.0 | 84137075 | 84137075 | 582 | Wilo-Helix FIRST V 5205-5/16/E/KS/400-50 | Pompa do wody wysokociśnieniowa | Wilo-Helix FIRST V | Normalnie zasysająca, wysokosprawna, wielostopniowa, wysokociśnieniowa, pionowa pompa wirowa, z króćcami Inline | 810 | Zaopatrzenie w wodę | Wilo | Wilo | 1 | SZT | - | ≥,7 | IE3 | Zielono-czarny_Srebrny | Paleta jednorazowego użytku | - | 1 | 1 | 296 | 365 | 1562 | 630 | 2010 | 840 | 194 | 244 | http://downloads-wilo-select.wilo.com/assets/WIB_WILO188366.jpg | https://wilo.com/quick/PL/pl/articleNumber/4215249
4200615 | 4048482595528 | Wilo-Helix FIRST V 5205-5/25/E/KS/400-50 wysokociśnieniowa pompa do wody | Pompa do wody wysokociśnieniowa Wilo-Helix FIRST V 5205-5/25/E/KS/400-50 | 9530 | 9159 | PG06 | 28 | K | NIE | 28.13.14.0 | 84137075 | 84137075 | 582 | Wilo-Helix FIRST V 5205-5/25/E/KS/400-50 | Pompa do wody wysokociśnieniowa | Wilo-Helix FIRST V | Normalnie zasysająca, wysokosprawna, wielostopniowa, wysokociśnieniowa, pionowa pompa wirowa, z króćcami Inline | 810 | Zaopatrzenie w wodę | Wilo | Wilo | 1 | SZT | - | ≥,7 | IE3 | Zielono-srebrny | Paleta jednorazowego użytku | - | 1 | 1 | 296 | 365 | 1562 | 630 | 2010 | 840 | 194 | 244 | http://downloads-wilo-select.wilo.com/assets/WIB_WILO188366.jpg | https://wilo.com/quick/PL/pl/articleNumber/4200615 |  |  | 20.14 kW
4215250 | 4048482736662 | Wilo-Helix FIRST V 5206/2-5/16/E/KS/400-50 wysokociśnieniowa pompa do wody | Pompa do wody wysokociśnieniowa Wilo-Helix FIRST V 5206/2-5/16/E/KS/400-50 | 5983 | 5750 | PG06 | 28 | K | NIE | 28.13.14.0 | 84137075 | 84137075 | 582 | Wilo-Helix FIRST V 5206/2-5/16/E/KS/400-50 | Pompa do wody wysokociśnieniowa | Wilo-Helix FIRST V | Normalnie zasysająca, wysokosprawna, wielostopniowa, wysokociśnieniowa, pionowa pompa wirowa, z króćcami Inline | 810 | Zaopatrzenie w wodę | Wilo | Wilo | 1 | SZT | - | ≥,7 | IE3 | Zielono-czarny_Srebrny | Paleta jednorazowego użytku | - | 1 | 1 | 296 | 365 | 1662 | 630 | 2010 | 840 | 215 | 265 | http://downloads-wilo-select.wilo.com/assets/WIB_WILO188366.jpg | https://wilo.com/quick/PL/pl/articleNumber/4215250
4200616 | 4048482595535 | Wilo-Helix FIRST V 5206/2-5/25/E/KS/400-50 wysokociśnieniowa pompa do wody | Pompa do wody wysokociśnieniowa Wilo-Helix FIRST V 5206/2-5/25/E/KS/400-50 | 11429 | 10984 | PG06 | 28 | K | NIE | 28.13.14.0 | 84137075 | 84137075 | 582 | Wilo-Helix FIRST V 5206/2-5/25/E/KS/400-50 | Pompa do wody wysokociśnieniowa | Wilo-Helix FIRST V | Normalnie zasysająca, wysokosprawna, wielostopniowa, wysokociśnieniowa, pionowa pompa wirowa, z króćcami Inline | 810 | Zaopatrzenie w wodę | Wilo | Wilo | 1 | SZT | - | ≥,7 | IE3 | Zielono-srebrny | Paleta jednorazowego użytku | - | 1 | 1 | 296 | 365 | 1662 | 630 | 2010 | 840 | 215 | 265 | http://downloads-wilo-select.wilo.com/assets/WIB_WILO188366.jpg | https://wilo.com/quick/PL/pl/articleNumber/4200616 |  |  | 24.25 kW
4200617 | 4048482595542 | Wilo-Helix FIRST V 5206-5/25/E/KS/400-50 wysokociśnieniowa pompa do wody | Pompa do wody wysokociśnieniowa Wilo-Helix FIRST V 5206-5/25/E/KS/400-50 | 11429 | 10984 | PG06 | 28 | K | NIE | 28.13.14.0 | 84137075 | 84137075 | 582 | Wilo-Helix FIRST V 5206-5/25/E/KS/400-50 | Pompa do wody wysokociśnieniowa | Wilo-Helix FIRST V | Normalnie zasysająca, wysokosprawna, wielostopniowa, wysokociśnieniowa, pionowa pompa wirowa, z króćcami Inline | 810 | Zaopatrzenie w wodę | Wilo | Wilo | 1 | SZT | - | ≥,7 | IE3 | Zielono-srebrny | Paleta jednorazowego użytku | - | 1 | 1 | 296 | 365 | 1662 | 630 | 2010 | 840 | 215 | 265 | http://downloads-wilo-select.wilo.com/assets/WIB_WILO188366.jpg | https://wilo.com/quick/PL/pl/articleNumber/4200617 |  |  | 24.25 kW
4200618 | 4048482595559 | Wilo-Helix FIRST V 5207/2-5/25/E/KS/400-50 wysokociśnieniowa pompa do wody | Pompa do wody wysokociśnieniowa Wilo-Helix FIRST V 5207/2-5/25/E/KS/400-50 | 13010 | 12504 | PG06 | 28 | K | NIE | 28.13.14.0 | 84137075 | 84137075 | 582 | Wilo-Helix FIRST V 5207/2-5/25/E/KS/400-50 | Pompa do wody wysokociśnieniowa | Wilo-Helix FIRST V | Normalnie zasysająca, wysokosprawna, wielostopniowa, wysokociśnieniowa, pionowa pompa wirowa, z króćcami Inline | 810 | Zaopatrzenie w wodę | Wilo | Wilo | 1 | SZT | - | ≥,7 | IE3 | Zielono-srebrny | Paleta jednorazowego użytku | - | 1 | 1 | 296 | 365 | 1877 | 630 | 2010 | 840 | 272 | 322 | http://downloads-wilo-select.wilo.com/assets/WIB_WILO188366.jpg | https://wilo.com/quick/PL/pl/articleNumber/4200618 |  |  | 32.63 kW
4200619 | 4048482595566 | Wilo-Helix FIRST V 5207-5/25/E/KS/400-50 wysokociśnieniowa pompa do wody | Pompa do wody wysokociśnieniowa Wilo-Helix FIRST V 5207-5/25/E/KS/400-50 | 13010 | 12504 | PG06 | 28 | K | NIE | 28.13.14.0 | 84137075 | 84137075 | 582 | Wilo-Helix FIRST V 5207-5/25/E/KS/400-50 | Pompa do wody wysokociśnieniowa | Wilo-Helix FIRST V | Normalnie zasysająca, wysokosprawna, wielostopniowa, wysokociśnieniowa, pionowa pompa wirowa, z króćcami Inline | 810 | Zaopatrzenie w wodę | Wilo | Wilo | 1 | SZT | - | ≥,7 | IE3 | Zielono-srebrny | Paleta jednorazowego użytku | - | 1 | 1 | 296 | 365 | 1877 | 630 | 2010 | 840 | 272 | 322 | http://downloads-wilo-select.wilo.com/assets/WIB_WILO188366.jpg | https://wilo.com/quick/PL/pl/articleNumber/4200619 |  |  | 32.63 kW
4200620 | 4048482595573 | Wilo-Helix FIRST V 5208/2-5/25/E/KS/400-50 wysokociśnieniowa pompa do wody | Pompa do wody wysokociśnieniowa Wilo-Helix FIRST V 5208/2-5/25/E/KS/400-50 | 13941 | 13399 | PG06 | 28 | K | NIE | 28.13.14.0 | 84137075 | 84137075 | 582 | Wilo-Helix FIRST V 5208/2-5/25/E/KS/400-50 | Pompa do wody wysokociśnieniowa | Wilo-Helix FIRST V | Normalnie zasysająca, wysokosprawna, wielostopniowa, wysokociśnieniowa, pionowa pompa wirowa, z króćcami Inline | 810 | Zaopatrzenie w wodę | Wilo | Wilo | 1 | SZT | - | ≥,7 | IE3 | Zielono-srebrny | Paleta jednorazowego użytku | - | 1 | 1 | 296 | 365 | 1977 | 830 | 2210 | 840 | 275 | 325 | http://downloads-wilo-select.wilo.com/assets/WIB_WILO188366.jpg | https://wilo.com/quick/PL/pl/articleNumber/4200620 |  |  | 32.63 kW
4200621 | 4048482595580 | Wilo-Helix FIRST V 5208-5/25/E/KS/400-50 wysokociśnieniowa pompa do wody | Pompa do wody wysokociśnieniowa Wilo-Helix FIRST V 5208-5/25/E/KS/400-50 | 13941 | 13399 | PG06 | 28 | K | NIE | 28.13.14.0 | 84137075 | 84137075 | 582 | Wilo-Helix FIRST V 5208-5/25/E/KS/400-50 | Pompa do wody wysokociśnieniowa | Wilo-Helix FIRST V | Normalnie zasysająca, wysokosprawna, wielostopniowa, wysokociśnieniowa, pionowa pompa wirowa, z króćcami Inline | 810 | Zaopatrzenie w wodę | Wilo | Wilo | 1 | SZT | - | ≥,7 | IE3 | Zielono-srebrny | Paleta jednorazowego użytku | - | 1 | 1 | 296 | 365 | 1977 | 830 | 2210 | 840 | 275 | 325 | http://downloads-wilo-select.wilo.com/assets/WIB_WILO188366.jpg | https://wilo.com/quick/PL/pl/articleNumber/4200621 |  |  | 32.63 kW
4200622 | 4048482595597 | Wilo-Helix FIRST V 5209/2-5/25/E/KS/400-50 wysokociśnieniowa pompa do wody | Pompa do wody wysokociśnieniowa Wilo-Helix FIRST V 5209/2-5/25/E/KS/400-50 | 15058 | 14472 | PG06 | 28 | K | NIE | 28.13.14.0 | 84137075 | 84137075 | 582 | Wilo-Helix FIRST V 5209/2-5/25/E/KS/400-50 | Pompa do wody wysokociśnieniowa | Wilo-Helix FIRST V | Normalnie zasysająca, wysokosprawna, wielostopniowa, wysokociśnieniowa, pionowa pompa wirowa, z króćcami Inline | 810 | Zaopatrzenie w wodę | Wilo | Wilo | 1 | SZT | - | ≥,7 | IE3 | Zielono-srebrny | Paleta jednorazowego użytku | - | 1 | 1 | 296 | 365 | 2077 | 800 | 2400 | 690 | 294 | 344 | http://downloads-wilo-select.wilo.com/assets/WIB_WILO188366.jpg | https://wilo.com/quick/PL/pl/articleNumber/4200622 |  |  | 39.85 kW
4200934 | 4048482588995 | Wilo-Helix FIRST V 1001-5/16/E/S/400-50 wysokociśnieniowa pompa do wody | Pompa do wody wysokociśnieniowa Wilo-Helix FIRST V 1001-5/16/E/S/400-50 | 1199 | 1152 | PG06 | 28 | K | NIE | 28.13.14.0 | 84137075 | 84137075 | 582 | Wilo-Helix FIRST V 1001-5/16/E/S/400-50 | Pompa do wody wysokociśnieniowa | Wilo-Helix FIRST V | Normalnie zasysająca, wysokosprawna, wielostopniowa, wysokociśnieniowa, pionowa pompa wirowa, z króćcami Inline | 810 | Zaopatrzenie w wodę | Wilo | Wilo | 1 | SZT | - | ≥,7 | IE3 | Zielono-srebrny | Karton | - | 1 | 1 | 252 | 248 | 585 | 400 | 800 | 370 | 22.1 | 25.6 | http://downloads-wilo-select.wilo.com/assets/WIB_WILO188366.jpg | https://wilo.com/quick/PL/pl/articleNumber/4200934 |  |  | 0.85 kW
4200935 | 4048482589008 | Wilo-Helix FIRST V 1001-5/25/E/S/400-50 wysokociśnieniowa pompa do wody | Pompa do wody wysokociśnieniowa Wilo-Helix FIRST V 1001-5/25/E/S/400-50 | 1199 | 1152 | PG06 | 28 | K | NIE | 28.13.14.0 | 84137075 | 84137075 | 582 | Wilo-Helix FIRST V 1001-5/25/E/S/400-50 | Pompa do wody wysokociśnieniowa | Wilo-Helix FIRST V | Normalnie zasysająca, wysokosprawna, wielostopniowa, wysokociśnieniowa, pionowa pompa wirowa, z króćcami Inline | 810 | Zaopatrzenie w wodę | Wilo | Wilo | 1 | SZT | - | ≥,7 | IE3 | Zielono-srebrny | Karton | - | 1 | 1 | 252 | 280 | 559 | 400 | 800 | 370 | 32.1 | 35.6 | http://downloads-wilo-select.wilo.com/assets/WIB_WILO188366.jpg | https://wilo.com/quick/PL/pl/articleNumber/4200935 |  |  | 0.85 kW
4200936 | 4048482589114 | Wilo-Helix FIRST V 1002-5/16/E/S/400-50 wysokociśnieniowa pompa do wody | Pompa do wody wysokociśnieniowa Wilo-Helix FIRST V 1002-5/16/E/S/400-50 | 1271 | 1221 | PG06 | 28 | K | NIE | 28.13.14.0 | 84137075 | 84137075 | 582 | Wilo-Helix FIRST V 1002-5/16/E/S/400-50 | Pompa do wody wysokociśnieniowa | Wilo-Helix FIRST V | Normalnie zasysająca, wysokosprawna, wielostopniowa, wysokociśnieniowa, pionowa pompa wirowa, z króćcami Inline | 810 | Zaopatrzenie w wodę | Wilo | Wilo | 1 | SZT | - | ≥,7 | IE3 | Zielono-srebrny | Karton | - | 1 | 1 | 252 | 248 | 590 | 400 | 800 | 370 | 28.1 | 31.6 | http://downloads-wilo-select.wilo.com/assets/WIB_WILO188366.jpg | https://wilo.com/quick/PL/pl/articleNumber/4200936 |  |  | 1 kW
4200938 | 4048482589138 | Wilo-Helix FIRST V 1002-5/25/E/S/400-50 wysokociśnieniowa pompa do wody | Pompa do wody wysokociśnieniowa Wilo-Helix FIRST V 1002-5/25/E/S/400-50 | 1271 | 1221 | PG06 | 28 | K | NIE | 28.13.14.0 | 84137075 | 84137075 | 582 | Wilo-Helix FIRST V 1002-5/25/E/S/400-50 | Pompa do wody wysokociśnieniowa | Wilo-Helix FIRST V | Normalnie zasysająca, wysokosprawna, wielostopniowa, wysokociśnieniowa, pionowa pompa wirowa, z króćcami Inline | 810 | Zaopatrzenie w wodę | Wilo | Wilo | 1 | SZT | - | ≥,7 | IE3 | Zielono-srebrny | Karton | - | 1 | 1 | 252 | 280 | 594 | 400 | 800 | 370 | 38.1 | 41.6 | http://downloads-wilo-select.wilo.com/assets/WIB_WILO188366.jpg | https://wilo.com/quick/PL/pl/articleNumber/4200938 |  |  | 1 kW
4200939 | 4048482589145 | Wilo-Helix FIRST V 1003-5/16/E/S/400-50 wysokociśnieniowa pompa do wody | Pompa do wody wysokociśnieniowa Wilo-Helix FIRST V 1003-5/16/E/S/400-50 | 1376 | 1322 | PG06 | 28 | K | NIE | 28.13.14.0 | 84137075 | 84137075 | 582 | Wilo-Helix FIRST V 1003-5/16/E/S/400-50 | Pompa do wody wysokociśnieniowa | Wilo-Helix FIRST V | Normalnie zasysająca, wysokosprawna, wielostopniowa, wysokociśnieniowa, pionowa pompa wirowa, z króćcami Inline | 810 | Zaopatrzenie w wodę | Wilo | Wilo | 1 | SZT | - | ≥,7 | IE3 | Zielono-srebrny | Karton | - | 1 | 1 | 252 | 248 | 628 | 400 | 800 | 370 | 29.8 | 33.3 | http://downloads-wilo-select.wilo.com/assets/WIB_WILO188366.jpg | https://wilo.com/quick/PL/pl/articleNumber/4200939 |  |  | 1.33 kW
4200941 | 4048482589169 | Wilo-Helix FIRST V 1003-5/25/E/S/400-50 wysokociśnieniowa pompa do wody | Pompa do wody wysokociśnieniowa Wilo-Helix FIRST V 1003-5/25/E/S/400-50 | 1376 | 1322 | PG06 | 28 | K | NIE | 28.13.14.0 | 84137075 | 84137075 | 582 | Wilo-Helix FIRST V 1003-5/25/E/S/400-50 | Pompa do wody wysokociśnieniowa | Wilo-Helix FIRST V | Normalnie zasysająca, wysokosprawna, wielostopniowa, wysokociśnieniowa, pionowa pompa wirowa, z króćcami Inline | 810 | Zaopatrzenie w wodę | Wilo | Wilo | 1 | SZT | - | ≥,7 | IE3 | Zielono-srebrny | Karton | - | 1 | 1 | 252 | 280 | 632 | 400 | 800 | 370 | 39.8 | 43.3 | http://downloads-wilo-select.wilo.com/assets/WIB_WILO188366.jpg | https://wilo.com/quick/PL/pl/articleNumber/4200941 |  |  | 1.33 kW
4200942 | 4048482589176 | Wilo-Helix FIRST V 1004-5/16/E/S/400-50 wysokociśnieniowa pompa do wody | Pompa do wody wysokociśnieniowa Wilo-Helix FIRST V 1004-5/16/E/S/400-50 | 1561 | 1500 | PG06 | 28 | K | NIE | 28.13.14.0 | 84137075 | 84137075 | 582 | Wilo-Helix FIRST V 1004-5/16/E/S/400-50 | Pompa do wody wysokociśnieniowa | Wilo-Helix FIRST V | Normalnie zasysająca, wysokosprawna, wielostopniowa, wysokociśnieniowa, pionowa pompa wirowa, z króćcami Inline | 810 | Zaopatrzenie w wodę | Wilo | Wilo | 1 | SZT | - | ≥,7 | IE3 | Zielono-srebrny | Karton | - | 1 | 1 | 252 | 248 | 741 | 400 | 1200 | 400 | 42.6 | 50 | http://downloads-wilo-select.wilo.com/assets/WIB_WILO188366.jpg | https://wilo.com/quick/PL/pl/articleNumber/4200942 |  |  | 1.79 kW
4200944 | 4048482589190 | Wilo-Helix FIRST V 1004-5/25/E/S/400-50 wysokociśnieniowa pompa do wody | Pompa do wody wysokociśnieniowa Wilo-Helix FIRST V 1004-5/25/E/S/400-50 | 1561 | 1500 | PG06 | 28 | K | NIE | 28.13.14.0 | 84137075 | 84137075 | 582 | Wilo-Helix FIRST V 1004-5/25/E/S/400-50 | Pompa do wody wysokociśnieniowa | Wilo-Helix FIRST V | Normalnie zasysająca, wysokosprawna, wielostopniowa, wysokociśnieniowa, pionowa pompa wirowa, z króćcami Inline | 810 | Zaopatrzenie w wodę | Wilo | Wilo | 1 | SZT | - | ≥,7 | IE3 | Zielono-srebrny | Karton | - | 1 | 1 | 252 | 280 | 745 | 400 | 1200 | 400 | 46.3 | 54 | http://downloads-wilo-select.wilo.com/assets/WIB_WILO188366.jpg | https://wilo.com/quick/PL/pl/articleNumber/4200944 |  |  | 1.79 kW
4200945 | 4048482589206 | Wilo-Helix FIRST V 1005-5/16/E/S/400-50 wysokociśnieniowa pompa do wody | Pompa do wody wysokociśnieniowa Wilo-Helix FIRST V 1005-5/16/E/S/400-50 | 1785 | 1715 | PG06 | 28 | K | NIE | 28.13.14.0 | 84137075 | 84137075 | 582 | Wilo-Helix FIRST V 1005-5/16/E/S/400-50 | Pompa do wody wysokociśnieniowa | Wilo-Helix FIRST V | Normalnie zasysająca, wysokosprawna, wielostopniowa, wysokociśnieniowa, pionowa pompa wirowa, z króćcami Inline | 810 | Zaopatrzenie w wodę | Wilo | Wilo | 1 | SZT | - | ≥,7 | IE3 | Zielono-srebrny | Karton | - | 1 | 1 | 252 | 248 | 779 | 400 | 1200 | 400 | 44.6 | 53 | http://downloads-wilo-select.wilo.com/assets/WIB_WILO188366.jpg | https://wilo.com/quick/PL/pl/articleNumber/4200945 |  |  | 2.5 kW
4200947 | 4048482589220 | Wilo-Helix FIRST V 1005-5/25/E/S/400-50 wysokociśnieniowa pompa do wody | Pompa do wody wysokociśnieniowa Wilo-Helix FIRST V 1005-5/25/E/S/400-50 | 1785 | 1715 | PG06 | 28 | K | NIE | 28.13.14.0 | 84137075 | 84137075 | 582 | Wilo-Helix FIRST V 1005-5/25/E/S/400-50 | Pompa do wody wysokociśnieniowa | Wilo-Helix FIRST V | Normalnie zasysająca, wysokosprawna, wielostopniowa, wysokociśnieniowa, pionowa pompa wirowa, z króćcami Inline | 810 | Zaopatrzenie w wodę | Wilo | Wilo | 1 | SZT | - | ≥,7 | IE3 | Zielono-srebrny | Karton | - | 1 | 1 | 252 | 280 | 783 | 400 | 1200 | 400 | 48.2 | 56 | http://downloads-wilo-select.wilo.com/assets/WIB_WILO188366.jpg | https://wilo.com/quick/PL/pl/articleNumber/4200947 |  |  | 2.5 kW
4200948 | 4048482589237 | Wilo-Helix FIRST V 1006-5/16/E/S/400-50 wysokociśnieniowa pompa do wody | Pompa do wody wysokociśnieniowa Wilo-Helix FIRST V 1006-5/16/E/S/400-50 | 1896 | 1822 | PG06 | 28 | K | NIE | 28.13.14.0 | 84137075 | 84137075 | 582 | Wilo-Helix FIRST V 1006-5/16/E/S/400-50 | Pompa do wody wysokociśnieniowa | Wilo-Helix FIRST V | Normalnie zasysająca, wysokosprawna, wielostopniowa, wysokociśnieniowa, pionowa pompa wirowa, z króćcami Inline | 810 | Zaopatrzenie w wodę | Wilo | Wilo | 1 | SZT | - | ≥,7 | IE3 | Zielono-srebrny | Karton | - | 1 | 1 | 252 | 248 | 816 | 400 | 1200 | 400 | 45.5 | 53 | http://downloads-wilo-select.wilo.com/assets/WIB_WILO188366.jpg | https://wilo.com/quick/PL/pl/articleNumber/4200948 |  |  | 2.5 kW
4200950 | 4048482589251 | Wilo-Helix FIRST V 1006-5/25/E/S/400-50 wysokociśnieniowa pompa do wody | Pompa do wody wysokociśnieniowa Wilo-Helix FIRST V 1006-5/25/E/S/400-50 | 1896 | 1822 | PG06 | 28 | K | NIE | 28.13.14.0 | 84137075 | 84137075 | 582 | Wilo-Helix FIRST V 1006-5/25/E/S/400-50 | Pompa do wody wysokociśnieniowa | Wilo-Helix FIRST V | Normalnie zasysająca, wysokosprawna, wielostopniowa, wysokociśnieniowa, pionowa pompa wirowa, z króćcami Inline | 810 | Zaopatrzenie w wodę | Wilo | Wilo | 1 | SZT | - | ≥,7 | IE3 | Zielono-srebrny | Karton | - | 1 | 1 | 252 | 280 | 820 | 400 | 1200 | 400 | 49.1 | 57 | http://downloads-wilo-select.wilo.com/assets/WIB_WILO188366.jpg | https://wilo.com/quick/PL/pl/articleNumber/4200950 |  |  | 2.5 kW
4200951 | 4048482589268 | Wilo-Helix FIRST V 1007-5/16/E/S/400-50 wysokociśnieniowa pompa do wody | Pompa do wody wysokociśnieniowa Wilo-Helix FIRST V 1007-5/16/E/S/400-50 | 2231 | 2144 | PG06 | 28 | K | NIE | 28.13.14.0 | 84137075 | 84137075 | 582 | Wilo-Helix FIRST V 1007-5/16/E/S/400-50 | Pompa do wody wysokociśnieniowa | Wilo-Helix FIRST V | Normalnie zasysająca, wysokosprawna, wielostopniowa, wysokociśnieniowa, pionowa pompa wirowa, z króćcami Inline | 810 | Zaopatrzenie w wodę | Wilo | Wilo | 1 | SZT | - | ≥,7 | IE3 | Zielono-srebrny | Paleta jednorazowego użytku | - | 1 | 1 | 252 | 248 | 909 | 400 | 1200 | 590 | 47.1 | 66 | http://downloads-wilo-select.wilo.com/assets/WIB_WILO188366.jpg | https://wilo.com/quick/PL/pl/articleNumber/4200951 |  |  | 3.35 kW
4200953 | 4048482589282 | Wilo-Helix FIRST V 1007-5/25/E/S/400-50 wysokociśnieniowa pompa do wody | Pompa do wody wysokociśnieniowa Wilo-Helix FIRST V 1007-5/25/E/S/400-50 | 2231 | 2144 | PG06 | 28 | K | NIE | 28.13.14.0 | 84137075 | 84137075 | 582 | Wilo-Helix FIRST V 1007-5/25/E/S/400-50 | Pompa do wody wysokociśnieniowa | Wilo-Helix FIRST V | Normalnie zasysająca, wysokosprawna, wielostopniowa, wysokociśnieniowa, pionowa pompa wirowa, z króćcami Inline | 810 | Zaopatrzenie w wodę | Wilo | Wilo | 1 | SZT | - | ≥,7 | IE3 | Zielono-srebrny | Paleta jednorazowego użytku | - | 1 | 1 | 252 | 280 | 913 | 400 | 1200 | 590 | 57 | 76 | http://downloads-wilo-select.wilo.com/assets/WIB_WILO188366.jpg | https://wilo.com/quick/PL/pl/articleNumber/4200953 |  |  | 3.35 kW
4200954 | 4048482589299 | Wilo-Helix FIRST V 1008-5/16/E/S/400-50 wysokociśnieniowa pompa do wody | Pompa do wody wysokociśnieniowa Wilo-Helix FIRST V 1008-5/16/E/S/400-50 | 2339 | 2247 | PG06 | 28 | K | NIE | 28.13.14.0 | 84137075 | 84137075 | 582 | Wilo-Helix FIRST V 1008-5/16/E/S/400-50 | Pompa do wody wysokociśnieniowa | Wilo-Helix FIRST V | Normalnie zasysająca, wysokosprawna, wielostopniowa, wysokociśnieniowa, pionowa pompa wirowa, z króćcami Inline | 810 | Zaopatrzenie w wodę | Wilo | Wilo | 1 | SZT | - | ≥,7 | IE3 | Zielono-srebrny | Paleta jednorazowego użytku | - | 1 | 1 | 252 | 248 | 946 | 400 | 1200 | 590 | 48 | 67 | http://downloads-wilo-select.wilo.com/assets/WIB_WILO188366.jpg | https://wilo.com/quick/PL/pl/articleNumber/4200954 |  |  | 3.35 kW
4200956 | 4048482589312 | Wilo-Helix FIRST V 1008-5/25/E/S/400-50 wysokociśnieniowa pompa do wody | Pompa do wody wysokociśnieniowa Wilo-Helix FIRST V 1008-5/25/E/S/400-50 | 2339 | 2247 | PG06 | 28 | K | NIE | 28.13.14.0 | 84137075 | 84137075 | 582 | Wilo-Helix FIRST V 1008-5/25/E/S/400-50 | Pompa do wody wysokociśnieniowa | Wilo-Helix FIRST V | Normalnie zasysająca, wysokosprawna, wielostopniowa, wysokociśnieniowa, pionowa pompa wirowa, z króćcami Inline | 810 | Zaopatrzenie w wodę | Wilo | Wilo | 1 | SZT | - | ≥,7 | IE3 | Zielono-srebrny | Paleta jednorazowego użytku | - | 1 | 1 | 252 | 280 | 950 | 400 | 1200 | 590 | 58 | 77 | http://downloads-wilo-select.wilo.com/assets/WIB_WILO188366.jpg | https://wilo.com/quick/PL/pl/articleNumber/4200956 |  |  | 3.35 kW
4200957 | 4048482589329 | Wilo-Helix FIRST V 1009-5/16/E/S/400-50 wysokociśnieniowa pompa do wody | Pompa do wody wysokociśnieniowa Wilo-Helix FIRST V 1009-5/16/E/S/400-50 | 2550 | 2451 | PG06 | 28 | K | NIE | 28.13.14.0 | 84137075 | 84137075 | 582 | Wilo-Helix FIRST V 1009-5/16/E/S/400-50 | Pompa do wody wysokociśnieniowa | Wilo-Helix FIRST V | Normalnie zasysająca, wysokosprawna, wielostopniowa, wysokociśnieniowa, pionowa pompa wirowa, z króćcami Inline | 810 | Zaopatrzenie w wodę | Wilo | Wilo | 1 | SZT | - | ≥,7 | IE3 | Zielono-srebrny | Paleta jednorazowego użytku | - | 1 | 1 | 252 | 248 | 951 | 400 | 1200 | 590 | 49.7 | 69 | http://downloads-wilo-select.wilo.com/assets/WIB_WILO188366.jpg | https://wilo.com/quick/PL/pl/articleNumber/4200957 |  |  | 4.51 kW
4200959 | 4048482589343 | Wilo-Helix FIRST V 1009-5/25/E/S/400-50 wysokociśnieniowa pompa do wody | Pompa do wody wysokociśnieniowa Wilo-Helix FIRST V 1009-5/25/E/S/400-50 | 2550 | 2451 | PG06 | 28 | K | NIE | 28.13.14.0 | 84137075 | 84137075 | 582 | Wilo-Helix FIRST V 1009-5/25/E/S/400-50 | Pompa do wody wysokociśnieniowa | Wilo-Helix FIRST V | Normalnie zasysająca, wysokosprawna, wielostopniowa, wysokociśnieniowa, pionowa pompa wirowa, z króćcami Inline | 810 | Zaopatrzenie w wodę | Wilo | Wilo | 1 | SZT | - | ≥,7 | IE3 | Zielono-srebrny | Paleta jednorazowego użytku | - | 1 | 1 | 252 | 280 | 955 | 400 | 1200 | 590 | 59 | 78 | http://downloads-wilo-select.wilo.com/assets/WIB_WILO188366.jpg | https://wilo.com/quick/PL/pl/articleNumber/4200959 |  |  | 4.51 kW
4200960 | 4048482589350 | Wilo-Helix FIRST V 1010-5/16/E/S/400-50 wysokociśnieniowa pompa do wody | Pompa do wody wysokociśnieniowa Wilo-Helix FIRST V 1010-5/16/E/S/400-50 | 2688 | 2583 | PG06 | 28 | K | NIE | 28.13.14.0 | 84137075 | 84137075 | 582 | Wilo-Helix FIRST V 1010-5/16/E/S/400-50 | Pompa do wody wysokociśnieniowa | Wilo-Helix FIRST V | Normalnie zasysająca, wysokosprawna, wielostopniowa, wysokociśnieniowa, pionowa pompa wirowa, z króćcami Inline | 810 | Zaopatrzenie w wodę | Wilo | Wilo | 1 | SZT | - | ≥,7 | IE3 | Zielono-srebrny | Paleta jednorazowego użytku | - | 1 | 1 | 252 | 248 | 988 | 400 | 1200 | 590 | 50 | 69 | http://downloads-wilo-select.wilo.com/assets/WIB_WILO188366.jpg | https://wilo.com/quick/PL/pl/articleNumber/4200960 |  |  | 4.51 kW
4200962 | 4048482589374 | Wilo-Helix FIRST V 1010-5/25/E/S/400-50 wysokociśnieniowa pompa do wody | Pompa do wody wysokociśnieniowa Wilo-Helix FIRST V 1010-5/25/E/S/400-50 | 2688 | 2583 | PG06 | 28 | K | NIE | 28.13.14.0 | 84137075 | 84137075 | 582 | Wilo-Helix FIRST V 1010-5/25/E/S/400-50 | Pompa do wody wysokociśnieniowa | Wilo-Helix FIRST V | Normalnie zasysająca, wysokosprawna, wielostopniowa, wysokociśnieniowa, pionowa pompa wirowa, z króćcami Inline | 810 | Zaopatrzenie w wodę | Wilo | Wilo | 1 | SZT | - | ≥,7 | IE3 | Zielono-srebrny | Paleta jednorazowego użytku | - | 1 | 1 | 252 | 280 | 992 | 400 | 1200 | 590 | 60 | 79 | http://downloads-wilo-select.wilo.com/assets/WIB_WILO188366.jpg | https://wilo.com/quick/PL/pl/articleNumber/4200962 |  |  | 4.51 kW
4200963 | 4048482589381 | Wilo-Helix FIRST V 1011-5/16/E/S/400-50 wysokociśnieniowa pompa do wody | Pompa do wody wysokociśnieniowa Wilo-Helix FIRST V 1011-5/16/E/S/400-50 | 2892 | 2779 | PG06 | 28 | K | NIE | 28.13.14.0 | 84137075 | 84137075 | 582 | Wilo-Helix FIRST V 1011-5/16/E/S/400-50 | Pompa do wody wysokociśnieniowa | Wilo-Helix FIRST V | Normalnie zasysająca, wysokosprawna, wielostopniowa, wysokociśnieniowa, pionowa pompa wirowa, z króćcami Inline | 810 | Zaopatrzenie w wodę | Wilo | Wilo | 1 | SZT | - | ≥,7 | IE3 | Zielono-srebrny | Paleta jednorazowego użytku | - | 1 | 1 | 252 | 248 | 1063 | 400 | 1600 | 600 | 52 | 74 | http://downloads-wilo-select.wilo.com/assets/WIB_WILO188366.jpg | https://wilo.com/quick/PL/pl/articleNumber/4200963 |  |  | 4.51 kW
4200965 | 4048482589404 | Wilo-Helix FIRST V 1011-5/25/E/S/400-50 wysokociśnieniowa pompa do wody | Pompa do wody wysokociśnieniowa Wilo-Helix FIRST V 1011-5/25/E/S/400-50 | 2892 | 2779 | PG06 | 28 | K | NIE | 28.13.14.0 | 84137075 | 84137075 | 582 | Wilo-Helix FIRST V 1011-5/25/E/S/400-50 | Pompa do wody wysokociśnieniowa | Wilo-Helix FIRST V | Normalnie zasysająca, wysokosprawna, wielostopniowa, wysokociśnieniowa, pionowa pompa wirowa, z króćcami Inline | 810 | Zaopatrzenie w wodę | Wilo | Wilo | 1 | SZT | - | ≥,7 | IE3 | Zielono-srebrny | Paleta jednorazowego użytku | - | 1 | 1 | 252 | 280 | 1067 | 400 | 1600 | 600 | 62 | 84 | http://downloads-wilo-select.wilo.com/assets/WIB_WILO188366.jpg | https://wilo.com/quick/PL/pl/articleNumber/4200965 |  |  | 4.51 kW
4200966 | 4048482589411 | Wilo-Helix FIRST V 1012-5/16/E/S/400-50 wysokociśnieniowa pompa do wody | Pompa do wody wysokociśnieniowa Wilo-Helix FIRST V 1012-5/16/E/S/400-50 | 3348 | 3218 | PG06 | 28 | K | NIE | 28.13.14.0 | 84137075 | 84137075 | 582 | Wilo-Helix FIRST V 1012-5/16/E/S/400-50 | Pompa do wody wysokociśnieniowa | Wilo-Helix FIRST V | Normalnie zasysająca, wysokosprawna, wielostopniowa, wysokociśnieniowa, pionowa pompa wirowa, z króćcami Inline | 810 | Zaopatrzenie w wodę | Wilo | Wilo | 1 | SZT | - | ≥,7 | IE3 | Zielono-srebrny | Paleta jednorazowego użytku | - | 1 | 1 | 252 | 248 | 1093 | 400 | 1600 | 600 | 59 | 81 | http://downloads-wilo-select.wilo.com/assets/WIB_WILO188366.jpg | https://wilo.com/quick/PL/pl/articleNumber/4200966 |  |  | 6.15 kW
4200968 | 4048482589435 | Wilo-Helix FIRST V 1012-5/25/E/S/400-50 wysokociśnieniowa pompa do wody | Pompa do wody wysokociśnieniowa Wilo-Helix FIRST V 1012-5/25/E/S/400-50 | 3348 | 3218 | PG06 | 28 | K | NIE | 28.13.14.0 | 84137075 | 84137075 | 582 | Wilo-Helix FIRST V 1012-5/25/E/S/400-50 | Pompa do wody wysokociśnieniowa | Wilo-Helix FIRST V | Normalnie zasysająca, wysokosprawna, wielostopniowa, wysokociśnieniowa, pionowa pompa wirowa, z króćcami Inline | 810 | Zaopatrzenie w wodę | Wilo | Wilo | 1 | SZT | - | ≥,7 | IE3 | Zielono-srebrny | Paleta jednorazowego użytku | - | 1 | 1 | 252 | 280 | 1097 | 400 | 1600 | 600 | 70 | 92 | http://downloads-wilo-select.wilo.com/assets/WIB_WILO188366.jpg | https://wilo.com/quick/PL/pl/articleNumber/4200968 |  |  | 6.15 kW
4200969 | 4048482000213 | Wilo-Helix FIRST V 1013-5/25/E/KS/400-50 wysokociśnieniowa pompa do wody | Pompa do wody wysokociśnieniowa Wilo-Helix FIRST V 1013-5/25/E/KS/400-50 | 4392 | 4221 | PG06 | 28 | K | NIE | 28.13.14.0 | 84137075 | 84137075 | 582 | Wilo-Helix FIRST V 1013-5/25/E/KS/400-50 | Pompa do wody wysokociśnieniowa | Wilo-Helix FIRST V | Normalnie zasysająca, wysokosprawna, wielostopniowa, wysokociśnieniowa, pionowa pompa wirowa, z króćcami Inline | 810 | Zaopatrzenie w wodę | Wilo | Wilo | 1 | SZT | - | ≥,7 | IE3 | Zielono-srebrny | Paleta jednorazowego użytku | - | 1 | 1 | 252 | 280 | 1221 | 400 | 1600 | 600 | 75 | 97 | http://downloads-wilo-select.wilo.com/assets/WIB_WILO188366.jpg | https://wilo.com/quick/PL/pl/articleNumber/4200969 |  |  | 6.15 kW
4200972 | 4048482589473 | Wilo-Helix FIRST V 1015-5/25/E/KS/400-50 wysokociśnieniowa pompa do wody | Pompa do wody wysokociśnieniowa Wilo-Helix FIRST V 1015-5/25/E/KS/400-50 | 4491 | 4317 | PG06 | 28 | K | NIE | 28.13.14.0 | 84137075 | 84137075 | 582 | Wilo-Helix FIRST V 1015-5/25/E/KS/400-50 | Pompa do wody wysokociśnieniowa | Wilo-Helix FIRST V | Normalnie zasysająca, wysokosprawna, wielostopniowa, wysokociśnieniowa, pionowa pompa wirowa, z króćcami Inline | 810 | Zaopatrzenie w wodę | Wilo | Wilo | 1 | SZT | - | ≥,7 | IE3 | Zielono-srebrny | Paleta jednorazowego użytku | - | 1 | 1 | 252 | 280 | 1296 | 400 | 1600 | 600 | 76 | 98 | http://downloads-wilo-select.wilo.com/assets/WIB_WILO188366.jpg | https://wilo.com/quick/PL/pl/articleNumber/4200972 |  |  | 6.15 kW
4200974 | 4048482589497 | Wilo-Helix FIRST V 1017-5/25/E/KS/400-50 wysokociśnieniowa pompa do wody | Pompa do wody wysokociśnieniowa Wilo-Helix FIRST V 1017-5/25/E/KS/400-50 | 4690 | 4507 | PG06 | 28 | K | NIE | 28.13.14.0 | 84137075 | 84137075 | 582 | Wilo-Helix FIRST V 1017-5/25/E/KS/400-50 | Pompa do wody wysokociśnieniowa | Wilo-Helix FIRST V | Normalnie zasysająca, wysokosprawna, wielostopniowa, wysokociśnieniowa, pionowa pompa wirowa, z króćcami Inline | 810 | Zaopatrzenie w wodę | Wilo | Wilo | 1 | SZT | - | ≥,7 | IE3 | Zielono-srebrny | Paleta jednorazowego użytku | - | 1 | 1 | 252 | 280 | 1505 | 630 | 2010 | 840 | 94 | 144 | http://downloads-wilo-select.wilo.com/assets/WIB_WILO188366.jpg | https://wilo.com/quick/PL/pl/articleNumber/4200974 |  |  | 8.32 kW
4200975 | 4048482589503 | Wilo-Helix FIRST V 1019-5/25/E/KS/400-50 wysokociśnieniowa pompa do wody | Pompa do wody wysokociśnieniowa Wilo-Helix FIRST V 1019-5/25/E/KS/400-50 | 4964 | 4771 | PG06 | 28 | K | NIE | 28.13.14.0 | 84137075 | 84137075 | 582 | Wilo-Helix FIRST V 1019-5/25/E/KS/400-50 | Pompa do wody wysokociśnieniowa | Wilo-Helix FIRST V | Normalnie zasysająca, wysokosprawna, wielostopniowa, wysokociśnieniowa, pionowa pompa wirowa, z króćcami Inline | 810 | Zaopatrzenie w wodę | Wilo | Wilo | 1 | SZT | - | ≥,7 | IE3 | Zielono-srebrny | Paleta jednorazowego użytku | - | 1 | 1 | 252 | 280 | 1580 | 630 | 2010 | 840 | 96 | 146 | http://downloads-wilo-select.wilo.com/assets/WIB_WILO188366.jpg | https://wilo.com/quick/PL/pl/articleNumber/4200975 |  |  | 8.32 kW
4200976 | 4048482589510 | Wilo-Helix FIRST V 1021-5/30/E/KS/400-50 wysokociśnieniowa pompa do wody | Pompa do wody wysokociśnieniowa Wilo-Helix FIRST V 1021-5/30/E/KS/400-50 | 5354 | 5145 | PG06 | 28 | K | NIE | 28.13.14.0 | 84137075 | 84137075 | 582 | Wilo-Helix FIRST V 1021-5/30/E/KS/400-50 | Pompa do wody wysokociśnieniowa | Wilo-Helix FIRST V | Normalnie zasysająca, wysokosprawna, wielostopniowa, wysokociśnieniowa, pionowa pompa wirowa, z króćcami Inline | 810 | Zaopatrzenie w wodę | Wilo | Wilo | 1 | SZT | - | ≥,7 | IE3 | Zielono-srebrny | Paleta jednorazowego użytku | - | 1 | 1 | 258 | 280 | 1657 | 630 | 2010 | 840 | 97 | 147 | http://downloads-wilo-select.wilo.com/assets/WIB_WILO188366.jpg | https://wilo.com/quick/PL/pl/articleNumber/4200976 |  |  | 8.32 kW
4200977 | 4048482589527 | Wilo-Helix FIRST V 1023-5/30/E/KS/400-50 wysokociśnieniowa pompa do wody | Pompa do wody wysokociśnieniowa Wilo-Helix FIRST V 1023-5/30/E/KS/400-50 | 5768 | 5544 | PG06 | 28 | K | NIE | 28.13.14.0 | 84137075 | 84137075 | 582 | Wilo-Helix FIRST V 1023-5/30/E/KS/400-50 | Pompa do wody wysokociśnieniowa | Wilo-Helix FIRST V | Normalnie zasysająca, wysokosprawna, wielostopniowa, wysokociśnieniowa, pionowa pompa wirowa, z króćcami Inline | 810 | Zaopatrzenie w wodę | Wilo | Wilo | 1 | SZT | - | ≥,7 | IE3 | Zielono-srebrny | Paleta jednorazowego użytku | - | 1 | 1 | 258 | 280 | 1782 | 630 | 2010 | 840 | 120 | 170 | http://downloads-wilo-select.wilo.com/assets/WIB_WILO188366.jpg | https://wilo.com/quick/PL/pl/articleNumber/4200977 |  |  | 9.88 kW
4200978 | 4048482589534 | Wilo-Helix FIRST V 1601-5/16/E/S/400-50 wysokociśnieniowa pompa do wody | Pompa do wody wysokociśnieniowa Wilo-Helix FIRST V 1601-5/16/E/S/400-50 | 1435 | 1379 | PG06 | 28 | K | NIE | 28.13.14.0 | 84137075 | 84137075 | 582 | Wilo-Helix FIRST V 1601-5/16/E/S/400-50 | Pompa do wody wysokociśnieniowa | Wilo-Helix FIRST V | Normalnie zasysająca, wysokosprawna, wielostopniowa, wysokociśnieniowa, pionowa pompa wirowa, z króćcami Inline | 810 | Zaopatrzenie w wodę | Wilo | Wilo | 1 | SZT | - | ≥,7 | IE3 | Zielono-srebrny | Karton | - | 1 | 1 | 252 | 248 | 633 | 400 | 800 | 370 | 28.5 | 32 | http://downloads-wilo-select.wilo.com/assets/WIB_WILO188366.jpg | https://wilo.com/quick/PL/pl/articleNumber/4200978 |  |  | 1 kW
4200979 | 4048482589541 | Wilo-Helix FIRST V 1601-5/25/E/S/400-50 wysokociśnieniowa pompa do wody | Pompa do wody wysokociśnieniowa Wilo-Helix FIRST V 1601-5/25/E/S/400-50 | 1435 | 1379 | PG06 | 28 | K | NIE | 28.13.14.0 | 84137075 | 84137075 | 582 | Wilo-Helix FIRST V 1601-5/25/E/S/400-50 | Pompa do wody wysokociśnieniowa | Wilo-Helix FIRST V | Normalnie zasysająca, wysokosprawna, wielostopniowa, wysokociśnieniowa, pionowa pompa wirowa, z króćcami Inline | 810 | Zaopatrzenie w wodę | Wilo | Wilo | 1 | SZT | - | ≥,7 | IE3 | Zielono-srebrny | Karton | - | 1 | 1 | 252 | 300 | 640 | 400 | 800 | 370 | 39.5 | 43 | http://downloads-wilo-select.wilo.com/assets/WIB_WILO188366.jpg | https://wilo.com/quick/PL/pl/articleNumber/4200979 |  |  | 1 kW
4200980 | 4048482589558 | Wilo-Helix FIRST V 1602-5/16/E/S/400-50 wysokociśnieniowa pompa do wody | Pompa do wody wysokociśnieniowa Wilo-Helix FIRST V 1602-5/16/E/S/400-50 | 1503 | 1445 | PG06 | 28 | K | NIE | 28.13.14.0 | 84137075 | 84137075 | 582 | Wilo-Helix FIRST V 1602-5/16/E/S/400-50 | Pompa do wody wysokociśnieniowa | Wilo-Helix FIRST V | Normalnie zasysająca, wysokosprawna, wielostopniowa, wysokociśnieniowa, pionowa pompa wirowa, z króćcami Inline | 810 | Zaopatrzenie w wodę | Wilo | Wilo | 1 | SZT | - | ≥,7 | IE3 | Zielono-srebrny | Karton | - | 1 | 1 | 252 | 248 | 699 | 400 | 1200 | 400 | 35 | 43 | http://downloads-wilo-select.wilo.com/assets/WIB_WILO188366.jpg | https://wilo.com/quick/PL/pl/articleNumber/4200980 |  |  | 1.79 kW
4200982 | 4048482589572 | Wilo-Helix FIRST V 1602-5/25/E/S/400-50 wysokociśnieniowa pompa do wody | Pompa do wody wysokociśnieniowa Wilo-Helix FIRST V 1602-5/25/E/S/400-50 | 1503 | 1445 | PG06 | 28 | K | NIE | 28.13.14.0 | 84137075 | 84137075 | 582 | Wilo-Helix FIRST V 1602-5/25/E/S/400-50 | Pompa do wody wysokociśnieniowa | Wilo-Helix FIRST V | Normalnie zasysająca, wysokosprawna, wielostopniowa, wysokociśnieniowa, pionowa pompa wirowa, z króćcami Inline | 810 | Zaopatrzenie w wodę | Wilo | Wilo | 1 | SZT | - | ≥,7 | IE3 | Zielono-srebrny | Karton | - | 1 | 1 | 252 | 300 | 706 | 400 | 1200 | 400 | 46.1 | 54 | http://downloads-wilo-select.wilo.com/assets/WIB_WILO188366.jpg | https://wilo.com/quick/PL/pl/articleNumber/4200982 |  |  | 1.79 kW
4200983 | 4048482589589 | Wilo-Helix FIRST V 1603-5/16/E/S/400-50 wysokociśnieniowa pompa do wody | Pompa do wody wysokociśnieniowa Wilo-Helix FIRST V 1603-5/16/E/S/400-50 | 1588 | 1526 | PG06 | 28 | K | NIE | 28.13.14.0 | 84137075 | 84137075 | 582 | Wilo-Helix FIRST V 1603-5/16/E/S/400-50 | Pompa do wody wysokociśnieniowa | Wilo-Helix FIRST V | Normalnie zasysająca, wysokosprawna, wielostopniowa, wysokociśnieniowa, pionowa pompa wirowa, z króćcami Inline | 810 | Zaopatrzenie w wodę | Wilo | Wilo | 1 | SZT | - | ≥,7 | IE3 | Zielono-srebrny | Karton | - | 1 | 1 | 252 | 248 | 749 | 400 | 1200 | 400 | 37.1 | 45.1 | http://downloads-wilo-select.wilo.com/assets/WIB_WILO188366.jpg | https://wilo.com/quick/PL/pl/articleNumber/4200983 |  |  | 2.5 kW
4200985 | 4048482589602 | Wilo-Helix FIRST V 1603-5/25/E/S/400-50 wysokociśnieniowa pompa do wody | Pompa do wody wysokociśnieniowa Wilo-Helix FIRST V 1603-5/25/E/S/400-50 | 1588 | 1526 | PG06 | 28 | K | NIE | 28.13.14.0 | 84137075 | 84137075 | 582 | Wilo-Helix FIRST V 1603-5/25/E/S/400-50 | Pompa do wody wysokociśnieniowa | Wilo-Helix FIRST V | Normalnie zasysająca, wysokosprawna, wielostopniowa, wysokociśnieniowa, pionowa pompa wirowa, z króćcami Inline | 810 | Zaopatrzenie w wodę | Wilo | Wilo | 1 | SZT | - | ≥,7 | IE3 | Zielono-srebrny | Karton | - | 1 | 1 | 252 | 300 | 756 | 400 | 1200 | 400 | 48.2 | 56 | http://downloads-wilo-select.wilo.com/assets/WIB_WILO188366.jpg | https://wilo.com/quick/PL/pl/articleNumber/4200985 |  |  | 2.5 kW
4200986 | 4048482589619 | Wilo-Helix FIRST V 1604-5/16/E/S/400-50 wysokociśnieniowa pompa do wody | Pompa do wody wysokociśnieniowa Wilo-Helix FIRST V 1604-5/16/E/S/400-50 | 1947 | 1871 | PG06 | 28 | K | NIE | 28.13.14.0 | 84137075 | 84137075 | 582 | Wilo-Helix FIRST V 1604-5/16/E/S/400-50 | Pompa do wody wysokociśnieniowa | Wilo-Helix FIRST V | Normalnie zasysająca, wysokosprawna, wielostopniowa, wysokociśnieniowa, pionowa pompa wirowa, z króćcami Inline | 810 | Zaopatrzenie w wodę | Wilo | Wilo | 1 | SZT | - | ≥,7 | IE3 | Zielono-srebrny | Paleta jednorazowego użytku | - | 1 | 1 | 252 | 248 | 854 | 400 | 1200 | 590 | 45.4 | 64 | http://downloads-wilo-select.wilo.com/assets/WIB_WILO188366.jpg | https://wilo.com/quick/PL/pl/articleNumber/4200986 |  |  | 3.35 kW
4200988 | 4048482589633 | Wilo-Helix FIRST V 1604-5/25/E/S/400-50 wysokociśnieniowa pompa do wody | Pompa do wody wysokociśnieniowa Wilo-Helix FIRST V 1604-5/25/E/S/400-50 | 1947 | 1871 | PG06 | 28 | K | NIE | 28.13.14.0 | 84137075 | 84137075 | 582 | Wilo-Helix FIRST V 1604-5/25/E/S/400-50 | Pompa do wody wysokociśnieniowa | Wilo-Helix FIRST V | Normalnie zasysająca, wysokosprawna, wielostopniowa, wysokociśnieniowa, pionowa pompa wirowa, z króćcami Inline | 810 | Zaopatrzenie w wodę | Wilo | Wilo | 1 | SZT | - | ≥,7 | IE3 | Zielono-srebrny | Paleta jednorazowego użytku | - | 1 | 1 | 252 | 300 | 861 | 400 | 1200 | 590 | 56 | 75 | http://downloads-wilo-select.wilo.com/assets/WIB_WILO188366.jpg | https://wilo.com/quick/PL/pl/articleNumber/4200988 |  |  | 3.35 kW
4200990 | 4048482589657 | Wilo-Helix FIRST V 1605-5/16/E/S/400-50 wysokociśnieniowa pompa do wody | Pompa do wody wysokociśnieniowa Wilo-Helix FIRST V 1605-5/16/E/S/400-50 | 2258 | 2170 | PG06 | 28 | K | NIE | 28.13.14.0 | 84137075 | 84137075 | 582 | Wilo-Helix FIRST V 1605-5/16/E/S/400-50 | Pompa do wody wysokociśnieniowa | Wilo-Helix FIRST V | Normalnie zasysająca, wysokosprawna, wielostopniowa, wysokociśnieniowa, pionowa pompa wirowa, z króćcami Inline | 810 | Zaopatrzenie w wodę | Wilo | Wilo | 1 | SZT | - | ≥,7 | IE3 | Zielono-srebrny | Paleta jednorazowego użytku | - | 1 | 1 | 252 | 248 | 871 | 400 | 1200 | 590 | 47.2 | 66 | http://downloads-wilo-select.wilo.com/assets/WIB_WILO188366.jpg | https://wilo.com/quick/PL/pl/articleNumber/4200990 |  |  | 4.51 kW
4200991 | 4048482589664 | Wilo-Helix FIRST V 1605-5/25/E/S/400-50 wysokociśnieniowa pompa do wody | Pompa do wody wysokociśnieniowa Wilo-Helix FIRST V 1605-5/25/E/S/400-50 | 2258 | 2170 | PG06 | 28 | K | NIE | 28.13.14.0 | 84137075 | 84137075 | 582 | Wilo-Helix FIRST V 1605-5/25/E/S/400-50 | Pompa do wody wysokociśnieniowa | Wilo-Helix FIRST V | Normalnie zasysająca, wysokosprawna, wielostopniowa, wysokociśnieniowa, pionowa pompa wirowa, z króćcami Inline | 810 | Zaopatrzenie w wodę | Wilo | Wilo | 1 | SZT | - | ≥,7 | IE3 | Zielono-srebrny | Paleta jednorazowego użytku | - | 1 | 1 | 252 | 300 | 878 | 400 | 1200 | 590 | 58 | 77 | http://downloads-wilo-select.wilo.com/assets/WIB_WILO188366.jpg | https://wilo.com/quick/PL/pl/articleNumber/4200991 |  |  | 4.51 kW
4200993 | 4048482589688 | Wilo-Helix FIRST V 1606-5/16/E/S/400-50 wysokociśnieniowa pompa do wody | Pompa do wody wysokociśnieniowa Wilo-Helix FIRST V 1606-5/16/E/S/400-50 | 2558 | 2459 | PG06 | 28 | K | NIE | 28.13.14.0 | 84137075 | 84137075 | 582 | Wilo-Helix FIRST V 1606-5/16/E/S/400-50 | Pompa do wody wysokociśnieniowa | Wilo-Helix FIRST V | Normalnie zasysająca, wysokosprawna, wielostopniowa, wysokociśnieniowa, pionowa pompa wirowa, z króćcami Inline | 810 | Zaopatrzenie w wodę | Wilo | Wilo | 1 | SZT | - | ≥,7 | IE3 | Zielono-srebrny | Paleta jednorazowego użytku | - | 1 | 1 | 252 | 248 | 921 | 400 | 1200 | 590 | 48.3 | 67 | http://downloads-wilo-select.wilo.com/assets/WIB_WILO188366.jpg | https://wilo.com/quick/PL/pl/articleNumber/4200993 |  |  | 4.51 kW
4200994 | 4048482589695 | Wilo-Helix FIRST V 1606-5/25/E/S/400-50 wysokociśnieniowa pompa do wody | Pompa do wody wysokociśnieniowa Wilo-Helix FIRST V 1606-5/25/E/S/400-50 | 2558 | 2459 | PG06 | 28 | K | NIE | 28.13.14.0 | 84137075 | 84137075 | 582 | Wilo-Helix FIRST V 1606-5/25/E/S/400-50 | Pompa do wody wysokociśnieniowa | Wilo-Helix FIRST V | Normalnie zasysająca, wysokosprawna, wielostopniowa, wysokociśnieniowa, pionowa pompa wirowa, z króćcami Inline | 810 | Zaopatrzenie w wodę | Wilo | Wilo | 1 | SZT | - | ≥,7 | IE3 | Zielono-srebrny | Paleta jednorazowego użytku | - | 1 | 1 | 252 | 300 | 928 | 400 | 1200 | 590 | 59 | 78 | http://downloads-wilo-select.wilo.com/assets/WIB_WILO188366.jpg | https://wilo.com/quick/PL/pl/articleNumber/4200994 |  |  | 4.51 kW
4200996 | 4048482589718 | Wilo-Helix FIRST V 1607-5/16/E/S/400-50 wysokociśnieniowa pompa do wody | Pompa do wody wysokociśnieniowa Wilo-Helix FIRST V 1607-5/16/E/S/400-50 | 2951 | 2837 | PG06 | 28 | K | NIE | 28.13.14.0 | 84137075 | 84137075 | 582 | Wilo-Helix FIRST V 1607-5/16/E/S/400-50 | Pompa do wody wysokociśnieniowa | Wilo-Helix FIRST V | Normalnie zasysająca, wysokosprawna, wielostopniowa, wysokociśnieniowa, pionowa pompa wirowa, z króćcami Inline | 810 | Zaopatrzenie w wodę | Wilo | Wilo | 1 | SZT | - | ≥,7 | IE3 | Zielono-srebrny | Paleta jednorazowego użytku | - | 1 | 1 | 252 | 248 | 1001 | 400 | 1200 | 590 | 56 | 75 | http://downloads-wilo-select.wilo.com/assets/WIB_WILO188366.jpg | https://wilo.com/quick/PL/pl/articleNumber/4200996 |  |  | 6.15 kW
4200997 | 4048482589725 | Wilo-Helix FIRST V 1607-5/25/E/S/400-50 wysokociśnieniowa pompa do wody | Pompa do wody wysokociśnieniowa Wilo-Helix FIRST V 1607-5/25/E/S/400-50 | 2951 | 2837 | PG06 | 28 | K | NIE | 28.13.14.0 | 84137075 | 84137075 | 582 | Wilo-Helix FIRST V 1607-5/25/E/S/400-50 | Pompa do wody wysokociśnieniowa | Wilo-Helix FIRST V | Normalnie zasysająca, wysokosprawna, wielostopniowa, wysokociśnieniowa, pionowa pompa wirowa, z króćcami Inline | 810 | Zaopatrzenie w wodę | Wilo | Wilo | 1 | SZT | - | ≥,7 | IE3 | Zielono-srebrny | Paleta jednorazowego użytku | - | 1 | 1 | 252 | 300 | 1008 | 400 | 1200 | 590 | 67 | 86 | http://downloads-wilo-select.wilo.com/assets/WIB_WILO188366.jpg | https://wilo.com/quick/PL/pl/articleNumber/4200997 |  |  | 6.15 kW
4200999 | 4048482589749 | Wilo-Helix FIRST V 1608-5/16/E/S/400-50 wysokociśnieniowa pompa do wody | Pompa do wody wysokociśnieniowa Wilo-Helix FIRST V 1608-5/16/E/S/400-50 | 3253 | 3127 | PG06 | 28 | K | NIE | 28.13.14.0 | 84137075 | 84137075 | 582 | Wilo-Helix FIRST V 1608-5/16/E/S/400-50 | Pompa do wody wysokociśnieniowa | Wilo-Helix FIRST V | Normalnie zasysająca, wysokosprawna, wielostopniowa, wysokociśnieniowa, pionowa pompa wirowa, z króćcami Inline | 810 | Zaopatrzenie w wodę | Wilo | Wilo | 1 | SZT | - | ≥,7 | IE3 | Zielono-srebrny | Paleta jednorazowego użytku | - | 1 | 1 | 252 | 248 | 1051 | 400 | 1200 | 590 | 58 | 77 | http://downloads-wilo-select.wilo.com/assets/WIB_WILO188366.jpg | https://wilo.com/quick/PL/pl/articleNumber/4200999 |  |  | 6.15 kW
4201000 | 4048482589756 | Wilo-Helix FIRST V 1608-5/25/E/S/400-50 wysokociśnieniowa pompa do wody | Pompa do wody wysokociśnieniowa Wilo-Helix FIRST V 1608-5/25/E/S/400-50 | 3253 | 3127 | PG06 | 28 | K | NIE | 28.13.14.0 | 84137075 | 84137075 | 582 | Wilo-Helix FIRST V 1608-5/25/E/S/400-50 | Pompa do wody wysokociśnieniowa | Wilo-Helix FIRST V | Normalnie zasysająca, wysokosprawna, wielostopniowa, wysokociśnieniowa, pionowa pompa wirowa, z króćcami Inline | 810 | Zaopatrzenie w wodę | Wilo | Wilo | 1 | SZT | - | ≥,7 | IE3 | Zielono-srebrny | Paleta jednorazowego użytku | - | 1 | 1 | 252 | 300 | 1058 | 400 | 1200 | 590 | 69 | 88 | http://downloads-wilo-select.wilo.com/assets/WIB_WILO188366.jpg | https://wilo.com/quick/PL/pl/articleNumber/4201000 |  |  | 6.15 kW
4201001 | 4048482589763 | Wilo-Helix FIRST V 1609-5/25/E/KS/400-50 wysokociśnieniowa pompa do wody | Pompa do wody wysokociśnieniowa Wilo-Helix FIRST V 1609-5/25/E/KS/400-50 | 3913 | 3761 | PG06 | 28 | K | NIE | 28.13.14.0 | 84137075 | 84137075 | 582 | Wilo-Helix FIRST V 1609-5/25/E/KS/400-50 | Pompa do wody wysokociśnieniowa | Wilo-Helix FIRST V | Normalnie zasysająca, wysokosprawna, wielostopniowa, wysokociśnieniowa, pionowa pompa wirowa, z króćcami Inline | 810 | Zaopatrzenie w wodę | Wilo | Wilo | 1 | SZT | - | ≥,7 | IE3 | Zielono-srebrny | Paleta jednorazowego użytku | - | 1 | 1 | 252 | 300 | 1290 | 400 | 1600 | 600 | 90 | 112 | http://downloads-wilo-select.wilo.com/assets/WIB_WILO188366.jpg | https://wilo.com/quick/PL/pl/articleNumber/4201001 |  |  | 8.32 kW
4201003 | 4048482589787 | Wilo-Helix FIRST V 1610-5/25/E/KS/400-50 wysokociśnieniowa pompa do wody | Pompa do wody wysokociśnieniowa Wilo-Helix FIRST V 1610-5/25/E/KS/400-50 | 4293 | 4126 | PG06 | 28 | K | NIE | 28.13.14.0 | 84137075 | 84137075 | 582 | Wilo-Helix FIRST V 1610-5/25/E/KS/400-50 | Pompa do wody wysokociśnieniowa | Wilo-Helix FIRST V | Normalnie zasysająca, wysokosprawna, wielostopniowa, wysokociśnieniowa, pionowa pompa wirowa, z króćcami Inline | 810 | Zaopatrzenie w wodę | Wilo | Wilo | 1 | SZT | - | ≥,7 | IE3 | Zielono-srebrny | Paleta jednorazowego użytku | - | 1 | 1 | 252 | 300 | 1440 | 400 | 1600 | 600 | 92 | 114 | http://downloads-wilo-select.wilo.com/assets/WIB_WILO188366.jpg | https://wilo.com/quick/PL/pl/articleNumber/4201003 |  |  | 8.32 kW
4201005 | 4048482589800 | Wilo-Helix FIRST V 1611-5/25/E/KS/400-50 wysokociśnieniowa pompa do wody | Pompa do wody wysokociśnieniowa Wilo-Helix FIRST V 1611-5/25/E/KS/400-50 | 4944 | 4752 | PG06 | 28 | K | NIE | 28.13.14.0 | 84137075 | 84137075 | 582 | Wilo-Helix FIRST V 1611-5/25/E/KS/400-50 | Pompa do wody wysokociśnieniowa | Wilo-Helix FIRST V | Normalnie zasysająca, wysokosprawna, wielostopniowa, wysokociśnieniowa, pionowa pompa wirowa, z króćcami Inline | 810 | Zaopatrzenie w wodę | Wilo | Wilo | 1 | SZT | - | ≥,7 | IE3 | Zielono-srebrny | Paleta jednorazowego użytku | - | 1 | 1 | 252 | 300 | 1440 | 400 | 1600 | 600 | 93 | 115 | http://downloads-wilo-select.wilo.com/assets/WIB_WILO188366.jpg | https://wilo.com/quick/PL/pl/articleNumber/4201005 |  |  | 8.32 kW
4201007 | 4048482589824 | Wilo-Helix FIRST V 1612-5/25/E/KS/400-50 wysokociśnieniowa pompa do wody | Pompa do wody wysokociśnieniowa Wilo-Helix FIRST V 1612-5/25/E/KS/400-50 | 5750 | 5526 | PG06 | 28 | K | NIE | 28.13.14.0 | 84137075 | 84137075 | 582 | Wilo-Helix FIRST V 1612-5/25/E/KS/400-50 | Pompa do wody wysokociśnieniowa | Wilo-Helix FIRST V | Normalnie zasysająca, wysokosprawna, wielostopniowa, wysokociśnieniowa, pionowa pompa wirowa, z króćcami Inline | 810 | Zaopatrzenie w wodę | Wilo | Wilo | 1 | SZT | - | ≥,7 | IE3 | Zielono-srebrny | Paleta jednorazowego użytku | - | 1 | 1 | 252 | 300 | 1490 | 630 | 2010 | 840 | 113 | 163 | http://downloads-wilo-select.wilo.com/assets/WIB_WILO188366.jpg | https://wilo.com/quick/PL/pl/articleNumber/4201007 |  |  | 9.88 kW
4201009 | 4048482589848 | Wilo-Helix FIRST V 1613-5/25/E/KS/400-50 wysokociśnieniowa pompa do wody | Pompa do wody wysokociśnieniowa Wilo-Helix FIRST V 1613-5/25/E/KS/400-50 | 5914 | 5684 | PG06 | 28 | K | NIE | 28.13.14.0 | 84137075 | 84137075 | 582 | Wilo-Helix FIRST V 1613-5/25/E/KS/400-50 | Pompa do wody wysokociśnieniowa | Wilo-Helix FIRST V | Normalnie zasysająca, wysokosprawna, wielostopniowa, wysokociśnieniowa, pionowa pompa wirowa, z króćcami Inline | 810 | Zaopatrzenie w wodę | Wilo | Wilo | 1 | SZT | - | ≥,7 | IE3 | Zielono-srebrny | Paleta jednorazowego użytku | - | 1 | 1 | 252 | 300 | 1640 | 630 | 2010 | 840 | 116 | 166 | http://downloads-wilo-select.wilo.com/assets/WIB_WILO188366.jpg | https://wilo.com/quick/PL/pl/articleNumber/4201009 |  |  | 9.88 kW
4201016 | 4048482589916 | Wilo-Helix FIRST V 202-5/16/E/S/400-50 wysokociśnieniowa pompa do wody | Pompa do wody wysokociśnieniowa Wilo-Helix FIRST V 202-5/16/E/S/400-50 | 902 | 868 | PG06 | 28 | K | NIE | 28.13.14.0 | 84137075 | 84137075 | 582 | Wilo-Helix FIRST V 202-5/16/E/S/400-50 | Pompa do wody wysokociśnieniowa | Wilo-Helix FIRST V | Normalnie zasysająca, wysokosprawna, wielostopniowa, wysokociśnieniowa, pionowa pompa wirowa, z króćcami Inline | 810 | Zaopatrzenie w wodę | Wilo | Wilo | 1 | SZT | - | ≥,7 | IE3 | Zielono-srebrny | Karton | - | 1 | 1 | 212 | 204 | 513 | 400 | 800 | 370 | 18.2 | 21.7 | http://downloads-wilo-select.wilo.com/assets/WIB_WILO188366.jpg | https://wilo.com/quick/PL/pl/articleNumber/4201016 |  |  | 0.59 kW
4201018 | 4048482589930 | Wilo-Helix FIRST V 202-5/25/E/S/400-50 wysokociśnieniowa pompa do wody | Pompa do wody wysokociśnieniowa Wilo-Helix FIRST V 202-5/25/E/S/400-50 | 973 | 935 | PG06 | 28 | K | NIE | 28.13.14.0 | 84137075 | 84137075 | 582 | Wilo-Helix FIRST V 202-5/25/E/S/400-50 | Pompa do wody wysokociśnieniowa | Wilo-Helix FIRST V | Normalnie zasysająca, wysokosprawna, wielostopniowa, wysokociśnieniowa, pionowa pompa wirowa, z króćcami Inline | 810 | Zaopatrzenie w wodę | Wilo | Wilo | 1 | SZT | - | ≥,7 | IE3 | Zielono-srebrny | Karton | - | 1 | 1 | 212 | 250 | 536 | 400 | 800 | 370 | 24.1 | 27.6 | http://downloads-wilo-select.wilo.com/assets/WIB_WILO188366.jpg | https://wilo.com/quick/PL/pl/articleNumber/4201018 |  |  | 0.59 kW
4201019 | 4048482589947 | Wilo-Helix FIRST V 203-5/16/E/S/400-50 wysokociśnieniowa pompa do wody | Pompa do wody wysokociśnieniowa Wilo-Helix FIRST V 203-5/16/E/S/400-50 | 964 | 926 | PG06 | 28 | K | NIE | 28.13.14.0 | 84137075 | 84137075 | 582 | Wilo-Helix FIRST V 203-5/16/E/S/400-50 | Pompa do wody wysokociśnieniowa | Wilo-Helix FIRST V | Normalnie zasysająca, wysokosprawna, wielostopniowa, wysokociśnieniowa, pionowa pompa wirowa, z króćcami Inline | 810 | Zaopatrzenie w wodę | Wilo | Wilo | 1 | SZT | - | ≥,7 | IE3 | Zielono-srebrny | Karton | - | 1 | 1 | 212 | 204 | 538 | 400 | 800 | 370 | 18.7 | 22.2 | http://downloads-wilo-select.wilo.com/assets/WIB_WILO188366.jpg | https://wilo.com/quick/PL/pl/articleNumber/4201019 |  |  | 0.59 kW
4201021 | 4048482589961 | Wilo-Helix FIRST V 203-5/25/E/S/400-50 wysokociśnieniowa pompa do wody | Pompa do wody wysokociśnieniowa Wilo-Helix FIRST V 203-5/25/E/S/400-50 | 992 | 954 | PG06 | 28 | K | NIE | 28.13.14.0 | 84137075 | 84137075 | 582 | Wilo-Helix FIRST V 203-5/25/E/S/400-50 | Pompa do wody wysokociśnieniowa | Wilo-Helix FIRST V | Normalnie zasysająca, wysokosprawna, wielostopniowa, wysokociśnieniowa, pionowa pompa wirowa, z króćcami Inline | 810 | Zaopatrzenie w wodę | Wilo | Wilo | 1 | SZT | - | ≥,7 | IE3 | Zielono-srebrny | Karton | - | 1 | 1 | 212 | 250 | 561 | 400 | 800 | 370 | 24.5 | 28 | http://downloads-wilo-select.wilo.com/assets/WIB_WILO188366.jpg | https://wilo.com/quick/PL/pl/articleNumber/4201021 |  |  | 0.59 kW
4201022 | 4048482589978 | Wilo-Helix FIRST V 204-5/16/E/S/400-50 wysokociśnieniowa pompa do wody | Pompa do wody wysokociśnieniowa Wilo-Helix FIRST V 204-5/16/E/S/400-50 | 1004 | 965 | PG06 | 28 | K | NIE | 28.13.14.0 | 84137075 | 84137075 | 582 | Wilo-Helix FIRST V 204-5/16/E/S/400-50 | Pompa do wody wysokociśnieniowa | Wilo-Helix FIRST V | Normalnie zasysająca, wysokosprawna, wielostopniowa, wysokociśnieniowa, pionowa pompa wirowa, z króćcami Inline | 810 | Zaopatrzenie w wodę | Wilo | Wilo | 1 | SZT | - | ≥,7 | IE3 | Zielono-srebrny | Karton | - | 1 | 1 | 212 | 204 | 563 | 400 | 800 | 370 | 19.2 | 22.7 | http://downloads-wilo-select.wilo.com/assets/WIB_WILO188366.jpg | https://wilo.com/quick/PL/pl/articleNumber/4201022 |  |  | 0.59 kW
4201024 | 4048482589992 | Wilo-Helix FIRST V 204-5/25/E/S/400-50 wysokociśnieniowa pompa do wody | Pompa do wody wysokociśnieniowa Wilo-Helix FIRST V 204-5/25/E/S/400-50 | 1013 | 974 | PG06 | 28 | K | NIE | 28.13.14.0 | 84137075 | 84137075 | 582 | Wilo-Helix FIRST V 204-5/25/E/S/400-50 | Pompa do wody wysokociśnieniowa | Wilo-Helix FIRST V | Normalnie zasysająca, wysokosprawna, wielostopniowa, wysokociśnieniowa, pionowa pompa wirowa, z króćcami Inline | 810 | Zaopatrzenie w wodę | Wilo | Wilo | 1 | SZT | - | ≥,7 | IE3 | Zielono-srebrny | Karton | - | 1 | 1 | 212 | 250 | 586 | 400 | 800 | 370 | 25 | 28.5 | http://downloads-wilo-select.wilo.com/assets/WIB_WILO188366.jpg | https://wilo.com/quick/PL/pl/articleNumber/4201024 |  |  | 0.59 kW
4201025 | 4048482590004 | Wilo-Helix FIRST V 205-5/16/E/S/400-50 wysokociśnieniowa pompa do wody | Pompa do wody wysokociśnieniowa Wilo-Helix FIRST V 205-5/16/E/S/400-50 | 1053 | 1013 | PG06 | 28 | K | NIE | 28.13.14.0 | 84137075 | 84137075 | 582 | Wilo-Helix FIRST V 205-5/16/E/S/400-50 | Pompa do wody wysokociśnieniowa | Wilo-Helix FIRST V | Normalnie zasysająca, wysokosprawna, wielostopniowa, wysokociśnieniowa, pionowa pompa wirowa, z króćcami Inline | 810 | Zaopatrzenie w wodę | Wilo | Wilo | 1 | SZT | - | ≥,7 | IE3 | Zielono-srebrny | Karton | - | 1 | 1 | 212 | 204 | 587 | 400 | 800 | 370 | 20.7 | 24.2 | http://downloads-wilo-select.wilo.com/assets/WIB_WILO188366.jpg | https://wilo.com/quick/PL/pl/articleNumber/4201025 |  |  | 0.85 kW
4201027 | 4048482590028 | Wilo-Helix FIRST V 205-5/25/E/S/400-50 wysokociśnieniowa pompa do wody | Pompa do wody wysokociśnieniowa Wilo-Helix FIRST V 205-5/25/E/S/400-50 | 1053 | 1013 | PG06 | 28 | K | NIE | 28.13.14.0 | 84137075 | 84137075 | 582 | Wilo-Helix FIRST V 205-5/25/E/S/400-50 | Pompa do wody wysokociśnieniowa | Wilo-Helix FIRST V | Normalnie zasysająca, wysokosprawna, wielostopniowa, wysokociśnieniowa, pionowa pompa wirowa, z króćcami Inline | 810 | Zaopatrzenie w wodę | Wilo | Wilo | 1 | SZT | - | ≥,7 | IE3 | Zielono-srebrny | Karton | - | 1 | 1 | 212 | 250 | 610 | 400 | 800 | 370 | 26.5 | 30 | http://downloads-wilo-select.wilo.com/assets/WIB_WILO188366.jpg | https://wilo.com/quick/PL/pl/articleNumber/4201027 |  |  | 0.85 kW
4201028 | 4048482590035 | Wilo-Helix FIRST V 206-5/16/E/S/400-50 wysokociśnieniowa pompa do wody | Pompa do wody wysokociśnieniowa Wilo-Helix FIRST V 206-5/16/E/S/400-50 | 1142 | 1098 | PG06 | 28 | K | NIE | 28.13.14.0 | 84137075 | 84137075 | 582 | Wilo-Helix FIRST V 206-5/16/E/S/400-50 | Pompa do wody wysokociśnieniowa | Wilo-Helix FIRST V | Normalnie zasysająca, wysokosprawna, wielostopniowa, wysokociśnieniowa, pionowa pompa wirowa, z króćcami Inline | 810 | Zaopatrzenie w wodę | Wilo | Wilo | 1 | SZT | - | ≥,7 | IE3 | Zielono-srebrny | Karton | - | 1 | 1 | 212 | 204 | 612 | 400 | 800 | 370 | 21.2 | 24.7 | http://downloads-wilo-select.wilo.com/assets/WIB_WILO188366.jpg | https://wilo.com/quick/PL/pl/articleNumber/4201028 |  |  | 0.85 kW
4201030 | 4048482590059 | Wilo-Helix FIRST V 206-5/25/E/S/400-50 wysokociśnieniowa pompa do wody | Pompa do wody wysokociśnieniowa Wilo-Helix FIRST V 206-5/25/E/S/400-50 | 1142 | 1098 | PG06 | 28 | K | NIE | 28.13.14.0 | 84137075 | 84137075 | 582 | Wilo-Helix FIRST V 206-5/25/E/S/400-50 | Pompa do wody wysokociśnieniowa | Wilo-Helix FIRST V | Normalnie zasysająca, wysokosprawna, wielostopniowa, wysokociśnieniowa, pionowa pompa wirowa, z króćcami Inline | 810 | Zaopatrzenie w wodę | Wilo | Wilo | 1 | SZT | - | ≥,7 | IE3 | Zielono-srebrny | Karton | - | 1 | 1 | 212 | 250 | 635 | 400 | 800 | 370 | 27 | 30.5 | http://downloads-wilo-select.wilo.com/assets/WIB_WILO188366.jpg | https://wilo.com/quick/PL/pl/articleNumber/4201030 |  |  | 0.85 kW
4201031 | 4048482590066 | Wilo-Helix FIRST V 207-5/16/E/S/400-50 wysokociśnieniowa pompa do wody | Pompa do wody wysokociśnieniowa Wilo-Helix FIRST V 207-5/16/E/S/400-50 | 1199 | 1152 | PG06 | 28 | K | NIE | 28.13.14.0 | 84137075 | 84137075 | 582 | Wilo-Helix FIRST V 207-5/16/E/S/400-50 | Pompa do wody wysokociśnieniowa | Wilo-Helix FIRST V | Normalnie zasysająca, wysokosprawna, wielostopniowa, wysokociśnieniowa, pionowa pompa wirowa, z króćcami Inline | 810 | Zaopatrzenie w wodę | Wilo | Wilo | 1 | SZT | - | ≥,7 | IE3 | Zielono-srebrny | Karton | - | 1 | 1 | 212 | 204 | 637 | 400 | 1200 | 400 | 21.7 | 29.7 | http://downloads-wilo-select.wilo.com/assets/WIB_WILO188366.jpg | https://wilo.com/quick/PL/pl/articleNumber/4201031 |  |  | 0.85 kW
4201033 | 4048482590080 | Wilo-Helix FIRST V 207-5/25/E/S/400-50 wysokociśnieniowa pompa do wody | Pompa do wody wysokociśnieniowa Wilo-Helix FIRST V 207-5/25/E/S/400-50 | 1199 | 1152 | PG06 | 28 | K | NIE | 28.13.14.0 | 84137075 | 84137075 | 582 | Wilo-Helix FIRST V 207-5/25/E/S/400-50 | Pompa do wody wysokociśnieniowa | Wilo-Helix FIRST V | Normalnie zasysająca, wysokosprawna, wielostopniowa, wysokociśnieniowa, pionowa pompa wirowa, z króćcami Inline | 810 | Zaopatrzenie w wodę | Wilo | Wilo | 1 | SZT | - | ≥,7 | IE3 | Zielono-srebrny | Karton | - | 1 | 1 | 212 | 250 | 660 | 400 | 1200 | 400 | 27.5 | 35.5 | http://downloads-wilo-select.wilo.com/assets/WIB_WILO188366.jpg | https://wilo.com/quick/PL/pl/articleNumber/4201033 |  |  | 0.85 kW
4201034 | 4048482590097 | Wilo-Helix FIRST V 208-5/16/E/S/400-50 wysokociśnieniowa pompa do wody | Pompa do wody wysokociśnieniowa Wilo-Helix FIRST V 208-5/16/E/S/400-50 | 1314 | 1263 | PG06 | 28 | K | NIE | 28.13.14.0 | 84137075 | 84137075 | 582 | Wilo-Helix FIRST V 208-5/16/E/S/400-50 | Pompa do wody wysokociśnieniowa | Wilo-Helix FIRST V | Normalnie zasysająca, wysokosprawna, wielostopniowa, wysokociśnieniowa, pionowa pompa wirowa, z króćcami Inline | 810 | Zaopatrzenie w wodę | Wilo | Wilo | 1 | SZT | - | ≥,7 | IE3 | Zielono-srebrny | Karton | - | 1 | 1 | 212 | 204 | 677 | 400 | 1200 | 400 | 27.9 | 35.9 | http://downloads-wilo-select.wilo.com/assets/WIB_WILO188366.jpg | https://wilo.com/quick/PL/pl/articleNumber/4201034 |  |  | 1 kW
4201036 | 4048482590110 | Wilo-Helix FIRST V 208-5/25/E/S/400-50 wysokociśnieniowa pompa do wody | Pompa do wody wysokociśnieniowa Wilo-Helix FIRST V 208-5/25/E/S/400-50 | 1314 | 1263 | PG06 | 28 | K | NIE | 28.13.14.0 | 84137075 | 84137075 | 582 | Wilo-Helix FIRST V 208-5/25/E/S/400-50 | Pompa do wody wysokociśnieniowa | Wilo-Helix FIRST V | Normalnie zasysająca, wysokosprawna, wielostopniowa, wysokociśnieniowa, pionowa pompa wirowa, z króćcami Inline | 810 | Zaopatrzenie w wodę | Wilo | Wilo | 1 | SZT | - | ≥,7 | IE3 | Zielono-srebrny | Karton | - | 1 | 1 | 212 | 250 | 700 | 400 | 1200 | 400 | 33.8 | 41.8 | http://downloads-wilo-select.wilo.com/assets/WIB_WILO188366.jpg | https://wilo.com/quick/PL/pl/articleNumber/4201036 |  |  | 1 kW
4201037 | 4048482590127 | Wilo-Helix FIRST V 209-5/16/E/S/400-50 wysokociśnieniowa pompa do wody | Pompa do wody wysokociśnieniowa Wilo-Helix FIRST V 209-5/16/E/S/400-50 | 1374 | 1321 | PG06 | 28 | K | NIE | 28.13.14.0 | 84137075 | 84137075 | 582 | Wilo-Helix FIRST V 209-5/16/E/S/400-50 | Pompa do wody wysokociśnieniowa | Wilo-Helix FIRST V | Normalnie zasysająca, wysokosprawna, wielostopniowa, wysokociśnieniowa, pionowa pompa wirowa, z króćcami Inline | 810 | Zaopatrzenie w wodę | Wilo | Wilo | 1 | SZT | - | ≥,7 | IE3 | Zielono-srebrny | Karton | - | 1 | 1 | 212 | 204 | 702 | 400 | 1200 | 400 | 28.4 | 36.4 | http://downloads-wilo-select.wilo.com/assets/WIB_WILO188366.jpg | https://wilo.com/quick/PL/pl/articleNumber/4201037 |  |  | 1 kW
4201039 | 4048482590141 | Wilo-Helix FIRST V 209-5/25/E/S/400-50 wysokociśnieniowa pompa do wody | Pompa do wody wysokociśnieniowa Wilo-Helix FIRST V 209-5/25/E/S/400-50 | 1374 | 1321 | PG06 | 28 | K | NIE | 28.13.14.0 | 84137075 | 84137075 | 582 | Wilo-Helix FIRST V 209-5/25/E/S/400-50 | Pompa do wody wysokociśnieniowa | Wilo-Helix FIRST V | Normalnie zasysająca, wysokosprawna, wielostopniowa, wysokociśnieniowa, pionowa pompa wirowa, z króćcami Inline | 810 | Zaopatrzenie w wodę | Wilo | Wilo | 1 | SZT | - | ≥,7 | IE3 | Zielono-srebrny | Karton | - | 1 | 1 | 212 | 250 | 725 | 400 | 1200 | 400 | 34.2 | 42.2 | http://downloads-wilo-select.wilo.com/assets/WIB_WILO188366.jpg | https://wilo.com/quick/PL/pl/articleNumber/4201039 |  |  | 1 kW
4201040 | 4048482590158 | Wilo-Helix FIRST V 210-5/16/E/S/400-50 wysokociśnieniowa pompa do wody | Pompa do wody wysokociśnieniowa Wilo-Helix FIRST V 210-5/16/E/S/400-50 | 1489 | 1432 | PG06 | 28 | K | NIE | 28.13.14.0 | 84137075 | 84137075 | 582 | Wilo-Helix FIRST V 210-5/16/E/S/400-50 | Pompa do wody wysokociśnieniowa | Wilo-Helix FIRST V | Normalnie zasysająca, wysokosprawna, wielostopniowa, wysokociśnieniowa, pionowa pompa wirowa, z króćcami Inline | 810 | Zaopatrzenie w wodę | Wilo | Wilo | 1 | SZT | - | ≥,7 | IE3 | Zielono-srebrny | Karton | - | 1 | 1 | 212 | 204 | 727 | 400 | 1200 | 400 | 28.9 | 36.9 | http://downloads-wilo-select.wilo.com/assets/WIB_WILO188366.jpg | https://wilo.com/quick/PL/pl/articleNumber/4201040 |  |  | 1 kW
4201042 | 4048482590172 | Wilo-Helix FIRST V 210-5/25/E/S/400-50 wysokociśnieniowa pompa do wody | Pompa do wody wysokociśnieniowa Wilo-Helix FIRST V 210-5/25/E/S/400-50 | 1489 | 1432 | PG06 | 28 | K | NIE | 28.13.14.0 | 84137075 | 84137075 | 582 | Wilo-Helix FIRST V 210-5/25/E/S/400-50 | Pompa do wody wysokociśnieniowa | Wilo-Helix FIRST V | Normalnie zasysająca, wysokosprawna, wielostopniowa, wysokociśnieniowa, pionowa pompa wirowa, z króćcami Inline | 810 | Zaopatrzenie w wodę | Wilo | Wilo | 1 | SZT | - | ≥,7 | IE3 | Zielono-srebrny | Karton | - | 1 | 1 | 212 | 250 | 750 | 400 | 1200 | 400 | 34.7 | 42.7 | http://downloads-wilo-select.wilo.com/assets/WIB_WILO188366.jpg | https://wilo.com/quick/PL/pl/articleNumber/4201042 |  |  | 1 kW
4201043 | 4048482590189 | Wilo-Helix FIRST V 211-5/16/E/S/400-50 wysokociśnieniowa pompa do wody | Pompa do wody wysokociśnieniowa Wilo-Helix FIRST V 211-5/16/E/S/400-50 | 1498 | 1440 | PG06 | 28 | K | NIE | 28.13.14.0 | 84137075 | 84137075 | 582 | Wilo-Helix FIRST V 211-5/16/E/S/400-50 | Pompa do wody wysokociśnieniowa | Wilo-Helix FIRST V | Normalnie zasysająca, wysokosprawna, wielostopniowa, wysokociśnieniowa, pionowa pompa wirowa, z króćcami Inline | 810 | Zaopatrzenie w wodę | Wilo | Wilo | 1 | SZT | - | ≥,7 | IE3 | Zielono-srebrny | Karton | - | 1 | 1 | 212 | 204 | 752 | 400 | 1200 | 400 | 30.2 | 38.2 | http://downloads-wilo-select.wilo.com/assets/WIB_WILO188366.jpg | https://wilo.com/quick/PL/pl/articleNumber/4201043 |  |  | 1.33 kW
4201045 | 4048482590202 | Wilo-Helix FIRST V 211-5/25/E/S/400-50 wysokociśnieniowa pompa do wody | Pompa do wody wysokociśnieniowa Wilo-Helix FIRST V 211-5/25/E/S/400-50 | 1498 | 1440 | PG06 | 28 | K | NIE | 28.13.14.0 | 84137075 | 84137075 | 582 | Wilo-Helix FIRST V 211-5/25/E/S/400-50 | Pompa do wody wysokociśnieniowa | Wilo-Helix FIRST V | Normalnie zasysająca, wysokosprawna, wielostopniowa, wysokociśnieniowa, pionowa pompa wirowa, z króćcami Inline | 810 | Zaopatrzenie w wodę | Wilo | Wilo | 1 | SZT | - | ≥,7 | IE3 | Zielono-srebrny | Karton | - | 1 | 1 | 212 | 250 | 775 | 400 | 1200 | 400 | 36 | 44 | http://downloads-wilo-select.wilo.com/assets/WIB_WILO188366.jpg | https://wilo.com/quick/PL/pl/articleNumber/4201045 |  |  | 1.33 kW
4201046 | 4048482590219 | Wilo-Helix FIRST V 212-5/16/E/S/400-50 wysokociśnieniowa pompa do wody | Pompa do wody wysokociśnieniowa Wilo-Helix FIRST V 212-5/16/E/S/400-50 | 1620 | 1557 | PG06 | 28 | K | NIE | 28.13.14.0 | 84137075 | 84137075 | 582 | Wilo-Helix FIRST V 212-5/16/E/S/400-50 | Pompa do wody wysokociśnieniowa | Wilo-Helix FIRST V | Normalnie zasysająca, wysokosprawna, wielostopniowa, wysokociśnieniowa, pionowa pompa wirowa, z króćcami Inline | 810 | Zaopatrzenie w wodę | Wilo | Wilo | 1 | SZT | - | ≥,7 | IE3 | Zielono-srebrny | Karton | - | 1 | 1 | 212 | 204 | 777 | 400 | 1200 | 400 | 30.6 | 38.6 | http://downloads-wilo-select.wilo.com/assets/WIB_WILO188366.jpg | https://wilo.com/quick/PL/pl/articleNumber/4201046 |  |  | 1.33 kW
4201048 | 4048482590233 | Wilo-Helix FIRST V 212-5/25/E/S/400-50 wysokociśnieniowa pompa do wody | Pompa do wody wysokociśnieniowa Wilo-Helix FIRST V 212-5/25/E/S/400-50 | 1620 | 1557 | PG06 | 28 | K | NIE | 28.13.14.0 | 84137075 | 84137075 | 582 | Wilo-Helix FIRST V 212-5/25/E/S/400-50 | Pompa do wody wysokociśnieniowa | Wilo-Helix FIRST V | Normalnie zasysająca, wysokosprawna, wielostopniowa, wysokociśnieniowa, pionowa pompa wirowa, z króćcami Inline | 810 | Zaopatrzenie w wodę | Wilo | Wilo | 1 | SZT | - | ≥,7 | IE3 | Zielono-srebrny | Karton | - | 1 | 1 | 212 | 250 | 800 | 400 | 1200 | 400 | 36.5 | 44.5 | http://downloads-wilo-select.wilo.com/assets/WIB_WILO188366.jpg | https://wilo.com/quick/PL/pl/articleNumber/4201048 |  |  | 1.33 kW
4201049 | 4048482590240 | Wilo-Helix FIRST V 213-5/16/E/S/400-50 wysokociśnieniowa pompa do wody | Pompa do wody wysokociśnieniowa Wilo-Helix FIRST V 213-5/16/E/S/400-50 | 1736 | 1669 | PG06 | 28 | K | NIE | 28.13.14.0 | 84137075 | 84137075 | 582 | Wilo-Helix FIRST V 213-5/16/E/S/400-50 | Pompa do wody wysokociśnieniowa | Wilo-Helix FIRST V | Normalnie zasysająca, wysokosprawna, wielostopniowa, wysokociśnieniowa, pionowa pompa wirowa, z króćcami Inline | 810 | Zaopatrzenie w wodę | Wilo | Wilo | 1 | SZT | - | ≥,7 | IE3 | Zielono-srebrny | Karton | - | 1 | 1 | 212 | 204 | 827 | 400 | 1200 | 400 | 31.5 | 39.5 | http://downloads-wilo-select.wilo.com/assets/WIB_WILO188366.jpg | https://wilo.com/quick/PL/pl/articleNumber/4201049 |  |  | 1.33 kW
4201051 | 4048482590264 | Wilo-Helix FIRST V 213-5/25/E/S/400-50 wysokociśnieniowa pompa do wody | Pompa do wody wysokociśnieniowa Wilo-Helix FIRST V 213-5/25/E/S/400-50 | 1736 | 1669 | PG06 | 28 | K | NIE | 28.13.14.0 | 84137075 | 84137075 | 582 | Wilo-Helix FIRST V 213-5/25/E/S/400-50 | Pompa do wody wysokociśnieniowa | Wilo-Helix FIRST V | Normalnie zasysająca, wysokosprawna, wielostopniowa, wysokociśnieniowa, pionowa pompa wirowa, z króćcami Inline | 810 | Zaopatrzenie w wodę | Wilo | Wilo | 1 | SZT | - | ≥,7 | IE3 | Zielono-srebrny | Karton | - | 1 | 1 | 212 | 250 | 850 | 400 | 1200 | 400 | 37.4 | 45.4 | http://downloads-wilo-select.wilo.com/assets/WIB_WILO188366.jpg | https://wilo.com/quick/PL/pl/articleNumber/4201051 |  |  | 1.33 kW
4201052 | 4048482590271 | Wilo-Helix FIRST V 214-5/16/E/S/400-50 wysokociśnieniowa pompa do wody | Pompa do wody wysokociśnieniowa Wilo-Helix FIRST V 214-5/16/E/S/400-50 | 1855 | 1783 | PG06 | 28 | K | NIE | 28.13.14.0 | 84137075 | 84137075 | 582 | Wilo-Helix FIRST V 214-5/16/E/S/400-50 | Pompa do wody wysokociśnieniowa | Wilo-Helix FIRST V | Normalnie zasysająca, wysokosprawna, wielostopniowa, wysokociśnieniowa, pionowa pompa wirowa, z króćcami Inline | 810 | Zaopatrzenie w wodę | Wilo | Wilo | 1 | SZT | - | ≥,7 | IE3 | Zielono-srebrny | Karton | - | 1 | 1 | 212 | 204 | 827 | 400 | 1200 | 400 | 31.6 | 39.6 | http://downloads-wilo-select.wilo.com/assets/WIB_WILO188366.jpg | https://wilo.com/quick/PL/pl/articleNumber/4201052 |  |  | 1.33 kW
4201054 | 4048482590295 | Wilo-Helix FIRST V 214-5/25/E/S/400-50 wysokociśnieniowa pompa do wody | Pompa do wody wysokociśnieniowa Wilo-Helix FIRST V 214-5/25/E/S/400-50 | 1855 | 1783 | PG06 | 28 | K | NIE | 28.13.14.0 | 84137075 | 84137075 | 582 | Wilo-Helix FIRST V 214-5/25/E/S/400-50 | Pompa do wody wysokociśnieniowa | Wilo-Helix FIRST V | Normalnie zasysająca, wysokosprawna, wielostopniowa, wysokociśnieniowa, pionowa pompa wirowa, z króćcami Inline | 810 | Zaopatrzenie w wodę | Wilo | Wilo | 1 | SZT | - | ≥,7 | IE3 | Zielono-srebrny | Karton | - | 1 | 1 | 212 | 250 | 850 | 400 | 1200 | 400 | 37.5 | 45.5 | http://downloads-wilo-select.wilo.com/assets/WIB_WILO188366.jpg | https://wilo.com/quick/PL/pl/articleNumber/4201054 |  |  | 1.33 kW
4201055 | 4048482590301 | Wilo-Helix FIRST V 216-5/16/E/S/400-50 wysokociśnieniowa pompa do wody | Pompa do wody wysokociśnieniowa Wilo-Helix FIRST V 216-5/16/E/S/400-50 | 1963 | 1887 | PG06 | 28 | K | NIE | 28.13.14.0 | 84137075 | 84137075 | 582 | Wilo-Helix FIRST V 216-5/16/E/S/400-50 | Pompa do wody wysokociśnieniowa | Wilo-Helix FIRST V | Normalnie zasysająca, wysokosprawna, wielostopniowa, wysokociśnieniowa, pionowa pompa wirowa, z króćcami Inline | 810 | Zaopatrzenie w wodę | Wilo | Wilo | 1 | SZT | - | ≥,7 | IE3 | Zielono-srebrny | Karton | - | 1 | 1 | 212 | 204 | 953 | 400 | 1200 | 400 | 38.1 | 46.1 | http://downloads-wilo-select.wilo.com/assets/WIB_WILO188366.jpg | https://wilo.com/quick/PL/pl/articleNumber/4201055 |  |  | 1.79 kW
4201057 | 4048482590325 | Wilo-Helix FIRST V 216-5/25/E/S/400-50 wysokociśnieniowa pompa do wody | Pompa do wody wysokociśnieniowa Wilo-Helix FIRST V 216-5/25/E/S/400-50 | 1963 | 1887 | PG06 | 28 | K | NIE | 28.13.14.0 | 84137075 | 84137075 | 582 | Wilo-Helix FIRST V 216-5/25/E/S/400-50 | Pompa do wody wysokociśnieniowa | Wilo-Helix FIRST V | Normalnie zasysająca, wysokosprawna, wielostopniowa, wysokociśnieniowa, pionowa pompa wirowa, z króćcami Inline | 810 | Zaopatrzenie w wodę | Wilo | Wilo | 1 | SZT | - | ≥,7 | IE3 | Zielono-srebrny | Karton | - | 1 | 1 | 212 | 250 | 976 | 400 | 1200 | 400 | 44 | 52 | http://downloads-wilo-select.wilo.com/assets/WIB_WILO188366.jpg | https://wilo.com/quick/PL/pl/articleNumber/4201057 |  |  | 1.79 kW
4201058 | 4048482590332 | Wilo-Helix FIRST V 218-5/25/E/KS/400-50 wysokociśnieniowa pompa do wody | Pompa do wody wysokociśnieniowa Wilo-Helix FIRST V 218-5/25/E/KS/400-50 | 2514 | 2416 | PG06 | 28 | K | NIE | 28.13.14.0 | 84137075 | 84137075 | 582 | Wilo-Helix FIRST V 218-5/25/E/KS/400-50 | Pompa do wody wysokociśnieniowa | Wilo-Helix FIRST V | Normalnie zasysająca, wysokosprawna, wielostopniowa, wysokociśnieniowa, pionowa pompa wirowa, z króćcami Inline | 810 | Zaopatrzenie w wodę | Wilo | Wilo | 1 | SZT | - | ≥,7 | IE3 | Zielono-srebrny | Paleta jednorazowego użytku | - | 1 | 1 | 212 | 250 | 1076 | 400 | 1600 | 600 | 48.2 | 70 | http://downloads-wilo-select.wilo.com/assets/WIB_WILO188366.jpg | https://wilo.com/quick/PL/pl/articleNumber/4201058 |  |  | 1.79 kW
4183356 | 4048482356037 | Wilo-Helix FIRST V 2202-5/16/E/S/400-50 wysokociśnieniowa pompa do wody | Pompa do wody wysokociśnieniowa Wilo-Helix FIRST V 2202-5/16/E/S/400-50 | 2689 | 2584 | PG06 | 28 | K | NIE | 28.13.14.0 | 84137075 | 84137075 | 582 | Wilo-Helix FIRST V 2202-5/16/E/S/400-50 | Pompa do wody wysokociśnieniowa | Wilo-Helix FIRST V | Normalnie zasysająca, wysokosprawna, wielostopniowa, wysokociśnieniowa, pionowa pompa wirowa, z króćcami Inline | 810 | Zaopatrzenie w wodę | Wilo | Wilo | 1 | SZT | - | ≥,7 | IE3 | Zielono-srebrny | Paleta jednorazowego użytku | - | 1 | 1 | 260 | 300 | 772 | 435 | 1020 | 590 | 64 | 78 | http://downloads-wilo-select.wilo.com/assets/WIB_WILO188366.jpg | https://wilo.com/quick/PL/pl/articleNumber/4183356 |  |  | 3.35 kW
4183357 | 4048482356044 | Wilo-Helix FIRST V 2203-5/16/E/S/400-50 wysokociśnieniowa pompa do wody | Pompa do wody wysokociśnieniowa Wilo-Helix FIRST V 2203-5/16/E/S/400-50 | 3430 | 3297 | PG06 | 28 | K | NIE | 28.13.14.0 | 84137075 | 84137075 | 582 | Wilo-Helix FIRST V 2203-5/16/E/S/400-50 | Pompa do wody wysokociśnieniowa | Wilo-Helix FIRST V | Normalnie zasysająca, wysokosprawna, wielostopniowa, wysokociśnieniowa, pionowa pompa wirowa, z króćcami Inline | 810 | Zaopatrzenie w wodę | Wilo | Wilo | 1 | SZT | - | ≥,7 | IE3 | Zielono-srebrny | Paleta jednorazowego użytku | - | 1 | 1 | 260 | 300 | 789 | 465 | 1220 | 660 | 67 | 81 | http://downloads-wilo-select.wilo.com/assets/WIB_WILO188366.jpg | https://wilo.com/quick/PL/pl/articleNumber/4183357 |  |  | 4.51 kW
4183358 | 4048482356051 | Wilo-Helix FIRST V 2204-5/16/E/S/400-50 wysokociśnieniowa pompa do wody | Pompa do wody wysokociśnieniowa Wilo-Helix FIRST V 2204-5/16/E/S/400-50 | 3499 | 3363 | PG06 | 28 | K | NIE | 28.13.14.0 | 84137075 | 84137075 | 582 | Wilo-Helix FIRST V 2204-5/16/E/S/400-50 | Pompa do wody wysokociśnieniowa | Wilo-Helix FIRST V | Normalnie zasysająca, wysokosprawna, wielostopniowa, wysokociśnieniowa, pionowa pompa wirowa, z króćcami Inline | 810 | Zaopatrzenie w wodę | Wilo | Wilo | 1 | SZT | - | ≥,7 | IE3 | Zielono-srebrny | Paleta jednorazowego użytku | - | 1 | 1 | 260 | 300 | 869 | 465 | 1620 | 660 | 76 | 95 | http://downloads-wilo-select.wilo.com/assets/WIB_WILO188366.jpg | https://wilo.com/quick/PL/pl/articleNumber/4183358 |  |  | 6.15 kW
4201060 | 4048482590356 | Wilo-Helix FIRST V 220-5/25/E/KS/400-50 wysokociśnieniowa pompa do wody | Pompa do wody wysokociśnieniowa Wilo-Helix FIRST V 220-5/25/E/KS/400-50 | 2688 | 2583 | PG06 | 28 | K | NIE | 28.13.14.0 | 84137075 | 84137075 | 582 | Wilo-Helix FIRST V 220-5/25/E/KS/400-50 | Pompa do wody wysokociśnieniowa | Wilo-Helix FIRST V | Normalnie zasysająca, wysokosprawna, wielostopniowa, wysokociśnieniowa, pionowa pompa wirowa, z króćcami Inline | 810 | Zaopatrzenie w wodę | Wilo | Wilo | 1 | SZT | - | ≥,7 | IE3 | Zielono-srebrny | Paleta jednorazowego użytku | - | 1 | 1 | 212 | 250 | 1126 | 400 | 1600 | 600 | 50 | 72 | http://downloads-wilo-select.wilo.com/assets/WIB_WILO188366.jpg | https://wilo.com/quick/PL/pl/articleNumber/4201060 |  |  | 2.5 kW
4183359 | 4048482356068 | Wilo-Helix FIRST V 2205-5/16/E/S/400-50 wysokociśnieniowa pompa do wody | Pompa do wody wysokociśnieniowa Wilo-Helix FIRST V 2205-5/16/E/S/400-50 | 3872 | 3721 | PG06 | 28 | K | NIE | 28.13.14.0 | 84137075 | 84137075 | 582 | Wilo-Helix FIRST V 2205-5/16/E/S/400-50 | Pompa do wody wysokociśnieniowa | Wilo-Helix FIRST V | Normalnie zasysająca, wysokosprawna, wielostopniowa, wysokociśnieniowa, pionowa pompa wirowa, z króćcami Inline | 810 | Zaopatrzenie w wodę | Wilo | Wilo | 1 | SZT | - | ≥,7 | IE3 | Zielono-srebrny | Paleta jednorazowego użytku | - | 1 | 1 | 260 | 300 | 953 | 465 | 1620 | 660 | 86 | 105 | http://downloads-wilo-select.wilo.com/assets/WIB_WILO188366.jpg | https://wilo.com/quick/PL/pl/articleNumber/4183359 |  |  | 8.32 kW
4183360 | 4048482356075 | Wilo-Helix FIRST V 2206-5/16/E/S/400-50 wysokociśnieniowa pompa do wody | Pompa do wody wysokociśnieniowa Wilo-Helix FIRST V 2206-5/16/E/S/400-50 | 4211 | 4048 | PG06 | 28 | K | NIE | 28.13.14.0 | 84137075 | 84137075 | 582 | Wilo-Helix FIRST V 2206-5/16/E/S/400-50 | Pompa do wody wysokociśnieniowa | Wilo-Helix FIRST V | Normalnie zasysająca, wysokosprawna, wielostopniowa, wysokociśnieniowa, pionowa pompa wirowa, z króćcami Inline | 810 | Zaopatrzenie w wodę | Wilo | Wilo | 1 | SZT | - | ≥,7 | IE3 | Zielono-srebrny | Paleta jednorazowego użytku | - | 1 | 1 | 260 | 300 | 1003 | 465 | 1620 | 660 | 87 | 106 | http://downloads-wilo-select.wilo.com/assets/WIB_WILO188366.jpg | https://wilo.com/quick/PL/pl/articleNumber/4183360 |  |  | 8.32 kW
4183361 | 4048482356082 | Wilo-Helix FIRST V 2207-5/16/E/S/400-50 wysokociśnieniowa pompa do wody | Pompa do wody wysokociśnieniowa Wilo-Helix FIRST V 2207-5/16/E/S/400-50 | 4779 | 4593 | PG06 | 28 | K | NIE | 28.13.14.0 | 84137075 | 84137075 | 582 | Wilo-Helix FIRST V 2207-5/16/E/S/400-50 | Pompa do wody wysokociśnieniowa | Wilo-Helix FIRST V | Normalnie zasysająca, wysokosprawna, wielostopniowa, wysokociśnieniowa, pionowa pompa wirowa, z króćcami Inline | 810 | Zaopatrzenie w wodę | Wilo | Wilo | 1 | SZT | - | ≥,7 | IE3 | Zielono-srebrny | Paleta jednorazowego użytku | - | 1 | 1 | 260 | 300 | 1103 | 465 | 1620 | 660 | 110 | 132 | http://downloads-wilo-select.wilo.com/assets/WIB_WILO188366.jpg | https://wilo.com/quick/PL/pl/articleNumber/4183361 |  |  | 9.88 kW
4183362 | 4048482356099 | Wilo-Helix FIRST V 2208-5/16/E/S/400-50 wysokociśnieniowa pompa do wody | Pompa do wody wysokociśnieniowa Wilo-Helix FIRST V 2208-5/16/E/S/400-50 | 5565 | 5349 | PG06 | 28 | K | NIE | 28.13.14.0 | 84137075 | 84137075 | 582 | Wilo-Helix FIRST V 2208-5/16/E/S/400-50 | Pompa do wody wysokociśnieniowa | Wilo-Helix FIRST V | Normalnie zasysająca, wysokosprawna, wielostopniowa, wysokociśnieniowa, pionowa pompa wirowa, z króćcami Inline | 810 | Zaopatrzenie w wodę | Wilo | Wilo | 1 | SZT | - | ≥,7 | IE3 | Zielono-srebrny | Paleta jednorazowego użytku | - | 1 | 1 | 260 | 300 | 1302 | 630 | 2010 | 860 | 131.5 | 139 | http://downloads-wilo-select.wilo.com/assets/WIB_WILO188366.jpg | https://wilo.com/quick/PL/pl/articleNumber/4183362 |  |  | 12.07 kW
4201062 | 4048482590370 | Wilo-Helix FIRST V 222-5/25/E/KS/400-50 wysokociśnieniowa pompa do wody | Pompa do wody wysokociśnieniowa Wilo-Helix FIRST V 222-5/25/E/KS/400-50 | 3027 | 2909 | PG06 | 28 | K | NIE | 28.13.14.0 | 84137075 | 84137075 | 582 | Wilo-Helix FIRST V 222-5/25/E/KS/400-50 | Pompa do wody wysokociśnieniowa | Wilo-Helix FIRST V | Normalnie zasysająca, wysokosprawna, wielostopniowa, wysokociśnieniowa, pionowa pompa wirowa, z króćcami Inline | 810 | Zaopatrzenie w wodę | Wilo | Wilo | 1 | SZT | - | ≥,7 | IE3 | Zielono-srebrny | Paleta jednorazowego użytku | - | 1 | 1 | 212 | 250 | 1226 | 400 | 1600 | 600 | 52 | 74 | http://downloads-wilo-select.wilo.com/assets/WIB_WILO188366.jpg | https://wilo.com/quick/PL/pl/articleNumber/4201062 |  |  | 2.5 kW
4201064 | 4048482590394 | Wilo-Helix FIRST V 224-5/25/E/KS/400-50 wysokociśnieniowa pompa do wody | Pompa do wody wysokociśnieniowa Wilo-Helix FIRST V 224-5/25/E/KS/400-50 | 3207 | 3082 | PG06 | 28 | K | NIE | 28.13.14.0 | 84137075 | 84137075 | 582 | Wilo-Helix FIRST V 224-5/25/E/KS/400-50 | Pompa do wody wysokociśnieniowa | Wilo-Helix FIRST V | Normalnie zasysająca, wysokosprawna, wielostopniowa, wysokociśnieniowa, pionowa pompa wirowa, z króćcami Inline | 810 | Zaopatrzenie w wodę | Wilo | Wilo | 1 | SZT | - | ≥,7 | IE3 | Zielono-srebrny | Paleta jednorazowego użytku | - | 1 | 1 | 212 | 250 | 1226 | 400 | 1600 | 600 | 52 | 74 | http://downloads-wilo-select.wilo.com/assets/WIB_WILO188366.jpg | https://wilo.com/quick/PL/pl/articleNumber/4201064 |  |  | 2.5 kW
4201066 | 4048482590417 | Wilo-Helix FIRST V 226-5/25/E/KS/400-50 wysokociśnieniowa pompa do wody | Pompa do wody wysokociśnieniowa Wilo-Helix FIRST V 226-5/25/E/KS/400-50 | 3207 | 3082 | PG06 | 28 | K | NIE | 28.13.14.0 | 84137075 | 84137075 | 582 | Wilo-Helix FIRST V 226-5/25/E/KS/400-50 | Pompa do wody wysokociśnieniowa | Wilo-Helix FIRST V | Normalnie zasysająca, wysokosprawna, wielostopniowa, wysokociśnieniowa, pionowa pompa wirowa, z króćcami Inline | 810 | Zaopatrzenie w wodę | Wilo | Wilo | 1 | SZT | - | ≥,7 | IE3 | Zielono-srebrny | Paleta jednorazowego użytku | - | 1 | 1 | 212 | 250 | 1301 | 400 | 1600 | 600 | 53 | 75 | http://downloads-wilo-select.wilo.com/assets/WIB_WILO188366.jpg | https://wilo.com/quick/PL/pl/articleNumber/4201066 |  |  | 2.5 kW
4201068 | 4048482590431 | Wilo-Helix FIRST V 229-5/30/E/KS/400-50 wysokociśnieniowa pompa do wody | Pompa do wody wysokociśnieniowa Wilo-Helix FIRST V 229-5/30/E/KS/400-50 | 3374 | 3243 | PG06 | 28 | K | NIE | 28.13.14.0 | 84137075 | 84137075 | 582 | Wilo-Helix FIRST V 229-5/30/E/KS/400-50 | Pompa do wody wysokociśnieniowa | Wilo-Helix FIRST V | Normalnie zasysająca, wysokosprawna, wielostopniowa, wysokociśnieniowa, pionowa pompa wirowa, z króćcami Inline | 810 | Zaopatrzenie w wodę | Wilo | Wilo | 1 | SZT | - | ≥,7 | IE3 | Zielono-srebrny | Paleta jednorazowego użytku | - | 1 | 1 | 223 | 250 | 1377 | 400 | 1600 | 600 | 55 | 77 | http://downloads-wilo-select.wilo.com/assets/WIB_WILO188366.jpg | https://wilo.com/quick/PL/pl/articleNumber/4201068 |  |  | 2.5 kW
4201069 | 4048482590448 | Wilo-Helix FIRST V 231-5/30/E/KS/400-50 wysokociśnieniowa pompa do wody | Pompa do wody wysokociśnieniowa Wilo-Helix FIRST V 231-5/30/E/KS/400-50 | 3587 | 3448 | PG06 | 28 | K | NIE | 28.13.14.0 | 84137075 | 84137075 | 582 | Wilo-Helix FIRST V 231-5/30/E/KS/400-50 | Pompa do wody wysokociśnieniowa | Wilo-Helix FIRST V | Normalnie zasysająca, wysokosprawna, wielostopniowa, wysokociśnieniowa, pionowa pompa wirowa, z króćcami Inline | 810 | Zaopatrzenie w wodę | Wilo | Wilo | 1 | SZT | - | ≥,7 | IE3 | Zielono-srebrny | Paleta jednorazowego użytku | - | 1 | 1 | 223 | 250 | 1457 | 400 | 1600 | 600 | 63 | 85 | http://downloads-wilo-select.wilo.com/assets/WIB_WILO188366.jpg | https://wilo.com/quick/PL/pl/articleNumber/4201069 |  |  | 3.35 kW
4201070 | 4048482590455 | Wilo-Helix FIRST V 233-5/30/E/KS/400-50 wysokociśnieniowa pompa do wody | Pompa do wody wysokociśnieniowa Wilo-Helix FIRST V 233-5/30/E/KS/400-50 | 3639 | 3497 | PG06 | 28 | K | NIE | 28.13.14.0 | 84137075 | 84137075 | 582 | Wilo-Helix FIRST V 233-5/30/E/KS/400-50 | Pompa do wody wysokociśnieniowa | Wilo-Helix FIRST V | Normalnie zasysająca, wysokosprawna, wielostopniowa, wysokociśnieniowa, pionowa pompa wirowa, z króćcami Inline | 810 | Zaopatrzenie w wodę | Wilo | Wilo | 1 | SZT | - | ≥,7 | IE3 | Zielono-srebrny | Paleta jednorazowego użytku | - | 1 | 1 | 223 | 250 | 1507 | 630 | 2010 | 840 | 64 | 114 | http://downloads-wilo-select.wilo.com/assets/WIB_WILO188366.jpg | https://wilo.com/quick/PL/pl/articleNumber/4201070 |  |  | 3.35 kW
4201071 | 4048482590462 | Wilo-Helix FIRST V 236-5/30/E/KS/400-50 wysokociśnieniowa pompa do wody | Pompa do wody wysokociśnieniowa Wilo-Helix FIRST V 236-5/30/E/KS/400-50 | 3782 | 3635 | PG06 | 28 | K | NIE | 28.13.14.0 | 84137075 | 84137075 | 582 | Wilo-Helix FIRST V 236-5/30/E/KS/400-50 | Pompa do wody wysokociśnieniowa | Wilo-Helix FIRST V | Normalnie zasysająca, wysokosprawna, wielostopniowa, wysokociśnieniowa, pionowa pompa wirowa, z króćcami Inline | 810 | Zaopatrzenie w wodę | Wilo | Wilo | 1 | SZT | - | ≥,7 | IE3 | Zielono-srebrny | Paleta jednorazowego użytku | - | 1 | 1 | 223 | 250 | 1582 | 630 | 2010 | 840 | 65 | 115 | http://downloads-wilo-select.wilo.com/assets/WIB_WILO188366.jpg | https://wilo.com/quick/PL/pl/articleNumber/4201071 |  |  | 3.35 kW
4201072 | 4048482590479 | Wilo-Helix FIRST V 239-5/30/E/KS/400-50 wysokociśnieniowa pompa do wody | Pompa do wody wysokociśnieniowa Wilo-Helix FIRST V 239-5/30/E/KS/400-50 | 3926 | 3773 | PG06 | 28 | K | NIE | 28.13.14.0 | 84137075 | 84137075 | 582 | Wilo-Helix FIRST V 239-5/30/E/KS/400-50 | Pompa do wody wysokociśnieniowa | Wilo-Helix FIRST V | Normalnie zasysająca, wysokosprawna, wielostopniowa, wysokociśnieniowa, pionowa pompa wirowa, z króćcami Inline | 810 | Zaopatrzenie w wodę | Wilo | Wilo | 1 | SZT | - | ≥,7 | IE3 | Zielono-srebrny | Paleta jednorazowego użytku | - | 1 | 1 | 223 | 250 | 1657 | 630 | 2010 | 840 | 67 | 117 | http://downloads-wilo-select.wilo.com/assets/WIB_WILO188366.jpg | https://wilo.com/quick/PL/pl/articleNumber/4201072 |  |  | 3.35 kW
4183384 | 4048482356174 | Wilo-Helix FIRST V 3601-5/16/E/S/400-50 wysokociśnieniowa pompa do wody | Pompa do wody wysokociśnieniowa Wilo-Helix FIRST V 3601-5/16/E/S/400-50 | 2656 | 2553 | PG06 | 28 | K | NIE | 28.13.14.0 | 84137075 | 84137075 | 582 | Wilo-Helix FIRST V 3601-5/16/E/S/400-50 | Pompa do wody wysokociśnieniowa | Wilo-Helix FIRST V | Normalnie zasysająca, wysokosprawna, wielostopniowa, wysokociśnieniowa, pionowa pompa wirowa, z króćcami Inline | 810 | Zaopatrzenie w wodę | Wilo | Wilo | 1 | SZT | - | ≥,7 | IE3 | Zielono-srebrny | Paleta jednorazowego użytku | - | 1 | 1 | 294 | 320 | 758 | 435 | 1020 | 590 | 68 | 82 | http://downloads-wilo-select.wilo.com/assets/WIB_WILO188366.jpg | https://wilo.com/quick/PL/pl/articleNumber/4183384 |  |  | 3.35 kW
4183386 | 4048482356198 | Wilo-Helix FIRST V 3602/1-5/16/E/S/400-50 wysokociśnieniowa pompa do wody | Pompa do wody wysokociśnieniowa Wilo-Helix FIRST V 3602/1-5/16/E/S/400-50 | 3132 | 3010 | PG06 | 28 | K | NIE | 28.13.14.0 | 84137075 | 84137075 | 582 | Wilo-Helix FIRST V 3602/1-5/16/E/S/400-50 | Pompa do wody wysokociśnieniowa | Wilo-Helix FIRST V | Normalnie zasysająca, wysokosprawna, wielostopniowa, wysokociśnieniowa, pionowa pompa wirowa, z króćcami Inline | 810 | Zaopatrzenie w wodę | Wilo | Wilo | 1 | SZT | - | ≥,7 | IE3 | Zielono-srebrny | Paleta jednorazowego użytku | - | 1 | 1 | 294 | 320 | 822 | 465 | 1220 | 660 | 79 | 93 | http://downloads-wilo-select.wilo.com/assets/WIB_WILO188366.jpg | https://wilo.com/quick/PL/pl/articleNumber/4183386 |  |  | 6.15 kW
4183385 | 4048482356181 | Wilo-Helix FIRST V 3602/2-5/16/E/S/400-50 wysokociśnieniowa pompa do wody | Pompa do wody wysokociśnieniowa Wilo-Helix FIRST V 3602/2-5/16/E/S/400-50 | 2849 | 2739 | PG06 | 28 | K | NIE | 28.13.14.0 | 84137075 | 84137075 | 582 | Wilo-Helix FIRST V 3602/2-5/16/E/S/400-50 | Pompa do wody wysokociśnieniowa | Wilo-Helix FIRST V | Normalnie zasysająca, wysokosprawna, wielostopniowa, wysokociśnieniowa, pionowa pompa wirowa, z króćcami Inline | 810 | Zaopatrzenie w wodę | Wilo | Wilo | 1 | SZT | - | ≥,7 | IE3 | Zielono-srebrny | Paleta jednorazowego użytku | - | 1 | 1 | 294 | 320 | 792 | 465 | 1220 | 660 | 71 | 85 | http://downloads-wilo-select.wilo.com/assets/WIB_WILO188366.jpg | https://wilo.com/quick/PL/pl/articleNumber/4183385 |  |  | 4.51 kW
4183387 | 4048482356204 | Wilo-Helix FIRST V 3602-5/16/E/S/400-50 wysokociśnieniowa pompa do wody | Pompa do wody wysokociśnieniowa Wilo-Helix FIRST V 3602-5/16/E/S/400-50 | 4069 | 3911 | PG06 | 28 | K | NIE | 28.13.14.0 | 84137075 | 84137075 | 582 | Wilo-Helix FIRST V 3602-5/16/E/S/400-50 | Pompa do wody wysokociśnieniowa | Wilo-Helix FIRST V | Normalnie zasysająca, wysokosprawna, wielostopniowa, wysokociśnieniowa, pionowa pompa wirowa, z króćcami Inline | 810 | Zaopatrzenie w wodę | Wilo | Wilo | 1 | SZT | - | ≥,7 | IE3 | Zielono-srebrny | Paleta jednorazowego użytku | - | 1 | 1 | 294 | 320 | 822 | 465 | 1220 | 660 | 79 | 93 | http://downloads-wilo-select.wilo.com/assets/WIB_WILO188366.jpg | https://wilo.com/quick/PL/pl/articleNumber/4183387 |  |  | 6.15 kW
4183389 | 4048482356228 | Wilo-Helix FIRST V 3603/1-5/16/E/S/400-50 wysokociśnieniowa pompa do wody | Pompa do wody wysokociśnieniowa Wilo-Helix FIRST V 3603/1-5/16/E/S/400-50 | 4632 | 4452 | PG06 | 28 | K | NIE | 28.13.14.0 | 84137075 | 84137075 | 582 | Wilo-Helix FIRST V 3603/1-5/16/E/S/400-50 | Pompa do wody wysokociśnieniowa | Wilo-Helix FIRST V | Normalnie zasysająca, wysokosprawna, wielostopniowa, wysokociśnieniowa, pionowa pompa wirowa, z króćcami Inline | 810 | Zaopatrzenie w wodę | Wilo | Wilo | 1 | SZT | - | ≥,7 | IE3 | Zielono-srebrny | Paleta jednorazowego użytku | - | 1 | 1 | 294 | 320 | 923 | 465 | 1620 | 660 | 89 | 108 | http://downloads-wilo-select.wilo.com/assets/WIB_WILO188366.jpg | https://wilo.com/quick/PL/pl/articleNumber/4183389 |  |  | 8.32 kW
4183388 | 4048482356211 | Wilo-Helix FIRST V 3603/2-5/16/E/S/400-50 wysokociśnieniowa pompa do wody | Pompa do wody wysokociśnieniowa Wilo-Helix FIRST V 3603/2-5/16/E/S/400-50 | 4856 | 4667 | PG06 | 14 | C | NIE | 28.13.14.0 | 84137075 | 84137075 | 582 | Wilo-Helix FIRST V 3603/2-5/16/E/S/400-50 | Pompa do wody wysokociśnieniowa | Wilo-Helix FIRST V | Normalnie zasysająca, wysokosprawna, wielostopniowa, wysokociśnieniowa, pionowa pompa wirowa, z króćcami Inline | 810 | Zaopatrzenie w wodę | Wilo | Wilo | 1 | SZT | - | ≥,7 | IE3 | Zielono-srebrny | Paleta jednorazowego użytku | - | 1 | 1 | 294 | 320 | 923 | 465 | 1620 | 660 | 89 | 108 | http://downloads-wilo-select.wilo.com/assets/WIB_WILO188366.jpg | https://wilo.com/quick/PL/pl/articleNumber/4183388 |  |  | 8.32 kW
4183390 | 4048482356235 | Wilo-Helix FIRST V 3603-5/16/E/S/400-50 wysokociśnieniowa pompa do wody | Pompa do wody wysokociśnieniowa Wilo-Helix FIRST V 3603-5/16/E/S/400-50 | 5506 | 5291 | PG06 | 28 | K | NIE | 28.13.14.0 | 84137075 | 84137075 | 582 | Wilo-Helix FIRST V 3603-5/16/E/S/400-50 | Pompa do wody wysokociśnieniowa | Wilo-Helix FIRST V | Normalnie zasysająca, wysokosprawna, wielostopniowa, wysokociśnieniowa, pionowa pompa wirowa, z króćcami Inline | 810 | Zaopatrzenie w wodę | Wilo | Wilo | 1 | SZT | - | ≥,7 | IE3 | Zielono-srebrny | Paleta jednorazowego użytku | - | 1 | 1 | 294 | 320 | 973 | 465 | 1620 | 660 | 110 | 129 | http://downloads-wilo-select.wilo.com/assets/WIB_WILO188366.jpg | https://wilo.com/quick/PL/pl/articleNumber/4183390 |  |  | 9.88 kW
4183391 | 4048482356242 | Wilo-Helix FIRST V 3604/2-5/16/E/S/400-50 wysokociśnieniowa pompa do wody | Pompa do wody wysokociśnieniowa Wilo-Helix FIRST V 3604/2-5/16/E/S/400-50 | 6244 | 6001 | PG06 | 28 | K | NIE | 28.13.14.0 | 84137075 | 84137075 | 582 | Wilo-Helix FIRST V 3604/2-5/16/E/S/400-50 | Pompa do wody wysokociśnieniowa | Wilo-Helix FIRST V | Normalnie zasysająca, wysokosprawna, wielostopniowa, wysokociśnieniowa, pionowa pompa wirowa, z króćcami Inline | 810 | Zaopatrzenie w wodę | Wilo | Wilo | 1 | SZT | - | ≥,7 | IE3 | Zielono-srebrny | Paleta jednorazowego użytku | - | 1 | 1 | 294 | 320 | 1039 | 465 | 1620 | 660 | 125 | 144 | http://downloads-wilo-select.wilo.com/assets/WIB_WILO188366.jpg | https://wilo.com/quick/PL/pl/articleNumber/4183391 |  |  | 12.07 kW
4183392 | 4048482356259 | Wilo-Helix FIRST V 3604-5/16/E/S/400-50 wysokociśnieniowa pompa do wody | Pompa do wody wysokociśnieniowa Wilo-Helix FIRST V 3604-5/16/E/S/400-50 | 6573 | 6317 | PG06 | 28 | K | NIE | 28.13.14.0 | 84137075 | 84137075 | 582 | Wilo-Helix FIRST V 3604-5/16/E/S/400-50 | Pompa do wody wysokociśnieniowa | Wilo-Helix FIRST V | Normalnie zasysająca, wysokosprawna, wielostopniowa, wysokociśnieniowa, pionowa pompa wirowa, z króćcami Inline | 810 | Zaopatrzenie w wodę | Wilo | Wilo | 1 | SZT | - | ≥,7 | IE3 | Zielono-srebrny | Paleta jednorazowego użytku | - | 1 | 1 | 294 | 320 | 1039 | 465 | 1620 | 660 | 125 | 144 | http://downloads-wilo-select.wilo.com/assets/WIB_WILO188366.jpg | https://wilo.com/quick/PL/pl/articleNumber/4183392 |  |  | 12.07 kW
4201073 | 4048482590486 | Wilo-Helix FIRST V 402-5/16/E/S/400-50 wysokociśnieniowa pompa do wody | Pompa do wody wysokociśnieniowa Wilo-Helix FIRST V 402-5/16/E/S/400-50 | 1023 | 984 | PG06 | 28 | K | NIE | 28.13.14.0 | 84137075 | 84137075 | 582 | Wilo-Helix FIRST V 402-5/16/E/S/400-50 | Pompa do wody wysokociśnieniowa | Wilo-Helix FIRST V | Normalnie zasysająca, wysokosprawna, wielostopniowa, wysokociśnieniowa, pionowa pompa wirowa, z króćcami Inline | 810 | Zaopatrzenie w wodę | Wilo | Wilo | 1 | SZT | - | ≥,7 | IE3 | Zielono-srebrny | Karton | - | 1 | 1 | 212 | 204 | 513 | 400 | 800 | 370 | 19.3 | 22.8 | http://downloads-wilo-select.wilo.com/assets/WIB_WILO188366.jpg | https://wilo.com/quick/PL/pl/articleNumber/4201073 |  |  | 0.59 kW
4201075 | 4048482590509 | Wilo-Helix FIRST V 402-5/25/E/S/400-50 wysokociśnieniowa pompa do wody | Pompa do wody wysokociśnieniowa Wilo-Helix FIRST V 402-5/25/E/S/400-50 | 1023 | 984 | PG06 | 28 | K | NIE | 28.13.14.0 | 84137075 | 84137075 | 582 | Wilo-Helix FIRST V 402-5/25/E/S/400-50 | Pompa do wody wysokociśnieniowa | Wilo-Helix FIRST V | Normalnie zasysająca, wysokosprawna, wielostopniowa, wysokociśnieniowa, pionowa pompa wirowa, z króćcami Inline | 810 | Zaopatrzenie w wodę | Wilo | Wilo | 1 | SZT | - | ≥,7 | IE3 | Zielono-srebrny | Karton | - | 1 | 1 | 212 | 250 | 536 | 400 | 800 | 370 | 24 | 27.5 | http://downloads-wilo-select.wilo.com/assets/WIB_WILO188366.jpg | https://wilo.com/quick/PL/pl/articleNumber/4201075 |  |  | 0.59 kW
4201076 | 4048482590516 | Wilo-Helix FIRST V 403-5/16/E/S/400-50 wysokociśnieniowa pompa do wody | Pompa do wody wysokociśnieniowa Wilo-Helix FIRST V 403-5/16/E/S/400-50 | 1081 | 1039 | PG06 | 28 | K | NIE | 28.13.14.0 | 84137075 | 84137075 | 582 | Wilo-Helix FIRST V 403-5/16/E/S/400-50 | Pompa do wody wysokociśnieniowa | Wilo-Helix FIRST V | Normalnie zasysająca, wysokosprawna, wielostopniowa, wysokociśnieniowa, pionowa pompa wirowa, z króćcami Inline | 810 | Zaopatrzenie w wodę | Wilo | Wilo | 1 | SZT | - | ≥,7 | IE3 | Zielono-srebrny | Karton | - | 1 | 1 | 212 | 204 | 538 | 400 | 800 | 370 | 20.3 | 23.8 | http://downloads-wilo-select.wilo.com/assets/WIB_WILO188366.jpg | https://wilo.com/quick/PL/pl/articleNumber/4201076 |  |  | 0.59 kW
4201078 | 4048482590530 | Wilo-Helix FIRST V 403-5/25/E/S/400-50 wysokociśnieniowa pompa do wody | Pompa do wody wysokociśnieniowa Wilo-Helix FIRST V 403-5/25/E/S/400-50 | 1081 | 1039 | PG06 | 28 | K | NIE | 28.13.14.0 | 84137075 | 84137075 | 582 | Wilo-Helix FIRST V 403-5/25/E/S/400-50 | Pompa do wody wysokociśnieniowa | Wilo-Helix FIRST V | Normalnie zasysająca, wysokosprawna, wielostopniowa, wysokociśnieniowa, pionowa pompa wirowa, z króćcami Inline | 810 | Zaopatrzenie w wodę | Wilo | Wilo | 1 | SZT | - | ≥,7 | IE3 | Zielono-srebrny | Karton | - | 1 | 1 | 212 | 250 | 561 | 400 | 800 | 370 | 24.2 | 27.7 | http://downloads-wilo-select.wilo.com/assets/WIB_WILO188366.jpg | https://wilo.com/quick/PL/pl/articleNumber/4201078 |  |  | 0.59 kW
4201079 | 4048482590547 | Wilo-Helix FIRST V 404-5/16/E/S/400-50 wysokociśnieniowa pompa do wody | Pompa do wody wysokociśnieniowa Wilo-Helix FIRST V 404-5/16/E/S/400-50 | 1136 | 1092 | PG06 | 28 | K | NIE | 28.13.14.0 | 84137075 | 84137075 | 582 | Wilo-Helix FIRST V 404-5/16/E/S/400-50 | Pompa do wody wysokociśnieniowa | Wilo-Helix FIRST V | Normalnie zasysająca, wysokosprawna, wielostopniowa, wysokociśnieniowa, pionowa pompa wirowa, z króćcami Inline | 810 | Zaopatrzenie w wodę | Wilo | Wilo | 1 | SZT | - | ≥,7 | IE3 | Zielono-srebrny | Karton | - | 1 | 1 | 212 | 204 | 562 | 400 | 800 | 370 | 22.4 | 25.9 | http://downloads-wilo-select.wilo.com/assets/WIB_WILO188366.jpg | https://wilo.com/quick/PL/pl/articleNumber/4201079 |  |  | 0.85 kW
4201081 | 4048482590561 | Wilo-Helix FIRST V 404-5/25/E/S/400-50 wysokociśnieniowa pompa do wody | Pompa do wody wysokociśnieniowa Wilo-Helix FIRST V 404-5/25/E/S/400-50 | 1136 | 1092 | PG06 | 28 | K | NIE | 28.13.14.0 | 84137075 | 84137075 | 582 | Wilo-Helix FIRST V 404-5/25/E/S/400-50 | Pompa do wody wysokociśnieniowa | Wilo-Helix FIRST V | Normalnie zasysająca, wysokosprawna, wielostopniowa, wysokociśnieniowa, pionowa pompa wirowa, z króćcami Inline | 810 | Zaopatrzenie w wodę | Wilo | Wilo | 1 | SZT | - | ≥,7 | IE3 | Zielono-srebrny | Karton | - | 1 | 1 | 212 | 250 | 585 | 400 | 800 | 370 | 26 | 29.5 | http://downloads-wilo-select.wilo.com/assets/WIB_WILO188366.jpg | https://wilo.com/quick/PL/pl/articleNumber/4201081 |  |  | 0.85 kW
4201082 | 4048482590578 | Wilo-Helix FIRST V 405-5/16/E/S/400-50 wysokociśnieniowa pompa do wody | Pompa do wody wysokociśnieniowa Wilo-Helix FIRST V 405-5/16/E/S/400-50 | 1199 | 1152 | PG06 | 28 | K | NIE | 28.13.14.0 | 84137075 | 84137075 | 582 | Wilo-Helix FIRST V 405-5/16/E/S/400-50 | Pompa do wody wysokociśnieniowa | Wilo-Helix FIRST V | Normalnie zasysająca, wysokosprawna, wielostopniowa, wysokociśnieniowa, pionowa pompa wirowa, z króćcami Inline | 810 | Zaopatrzenie w wodę | Wilo | Wilo | 1 | SZT | - | ≥,7 | IE3 | Zielono-srebrny | Karton | - | 1 | 1 | 212 | 204 | 602 | 400 | 800 | 370 | 29.2 | 32.7 | http://downloads-wilo-select.wilo.com/assets/WIB_WILO188366.jpg | https://wilo.com/quick/PL/pl/articleNumber/4201082 |  |  | 1 kW
4201084 | 4048482590592 | Wilo-Helix FIRST V 405-5/25/E/S/400-50 wysokociśnieniowa pompa do wody | Pompa do wody wysokociśnieniowa Wilo-Helix FIRST V 405-5/25/E/S/400-50 | 1199 | 1152 | PG06 | 28 | K | NIE | 28.13.14.0 | 84137075 | 84137075 | 582 | Wilo-Helix FIRST V 405-5/25/E/S/400-50 | Pompa do wody wysokociśnieniowa | Wilo-Helix FIRST V | Normalnie zasysająca, wysokosprawna, wielostopniowa, wysokociśnieniowa, pionowa pompa wirowa, z króćcami Inline | 810 | Zaopatrzenie w wodę | Wilo | Wilo | 1 | SZT | - | ≥,7 | IE3 | Zielono-srebrny | Karton | - | 1 | 1 | 212 | 250 | 625 | 400 | 800 | 370 | 32.3 | 35.8 | http://downloads-wilo-select.wilo.com/assets/WIB_WILO188366.jpg | https://wilo.com/quick/PL/pl/articleNumber/4201084 |  |  | 1 kW
4201085 | 4048482590608 | Wilo-Helix FIRST V 406-5/16/E/S/400-50 wysokociśnieniowa pompa do wody | Pompa do wody wysokociśnieniowa Wilo-Helix FIRST V 406-5/16/E/S/400-50 | 1336 | 1284 | PG06 | 28 | K | NIE | 28.13.14.0 | 84137075 | 84137075 | 582 | Wilo-Helix FIRST V 406-5/16/E/S/400-50 | Pompa do wody wysokociśnieniowa | Wilo-Helix FIRST V | Normalnie zasysająca, wysokosprawna, wielostopniowa, wysokociśnieniowa, pionowa pompa wirowa, z króćcami Inline | 810 | Zaopatrzenie w wodę | Wilo | Wilo | 1 | SZT | - | ≥,7 | IE3 | Zielono-srebrny | Karton | - | 1 | 1 | 212 | 204 | 627 | 400 | 800 | 370 | 30.2 | 33.7 | http://downloads-wilo-select.wilo.com/assets/WIB_WILO188366.jpg | https://wilo.com/quick/PL/pl/articleNumber/4201085 |  |  | 1 kW
4201087 | 4048482590622 | Wilo-Helix FIRST V 406-5/25/E/S/400-50 wysokociśnieniowa pompa do wody | Pompa do wody wysokociśnieniowa Wilo-Helix FIRST V 406-5/25/E/S/400-50 | 1336 | 1284 | PG06 | 28 | K | NIE | 28.13.14.0 | 84137075 | 84137075 | 582 | Wilo-Helix FIRST V 406-5/25/E/S/400-50 | Pompa do wody wysokociśnieniowa | Wilo-Helix FIRST V | Normalnie zasysająca, wysokosprawna, wielostopniowa, wysokociśnieniowa, pionowa pompa wirowa, z króćcami Inline | 810 | Zaopatrzenie w wodę | Wilo | Wilo | 1 | SZT | - | ≥,7 | IE3 | Zielono-srebrny | Karton | - | 1 | 1 | 212 | 250 | 650 | 400 | 1200 | 400 | 32.8 | 40.8 | http://downloads-wilo-select.wilo.com/assets/WIB_WILO188366.jpg | https://wilo.com/quick/PL/pl/articleNumber/4201087 |  |  | 1 kW
4201088 | 4048482590639 | Wilo-Helix FIRST V 407-5/16/E/S/400-50 wysokociśnieniowa pompa do wody | Pompa do wody wysokociśnieniowa Wilo-Helix FIRST V 407-5/16/E/S/400-50 | 1388 | 1334 | PG06 | 28 | K | NIE | 28.13.14.0 | 84137075 | 84137075 | 582 | Wilo-Helix FIRST V 407-5/16/E/S/400-50 | Pompa do wody wysokociśnieniowa | Wilo-Helix FIRST V | Normalnie zasysająca, wysokosprawna, wielostopniowa, wysokociśnieniowa, pionowa pompa wirowa, z króćcami Inline | 810 | Zaopatrzenie w wodę | Wilo | Wilo | 1 | SZT | - | ≥,7 | IE3 | Zielono-srebrny | Karton | - | 1 | 1 | 212 | 204 | 652 | 400 | 1200 | 400 | 32.1 | 40.1 | http://downloads-wilo-select.wilo.com/assets/WIB_WILO188366.jpg | https://wilo.com/quick/PL/pl/articleNumber/4201088 |  |  | 1.33 kW
4201090 | 4048482590653 | Wilo-Helix FIRST V 407-5/25/E/S/400-50 wysokociśnieniowa pompa do wody | Pompa do wody wysokociśnieniowa Wilo-Helix FIRST V 407-5/25/E/S/400-50 | 1388 | 1334 | PG06 | 28 | K | NIE | 28.13.14.0 | 84137075 | 84137075 | 582 | Wilo-Helix FIRST V 407-5/25/E/S/400-50 | Pompa do wody wysokociśnieniowa | Wilo-Helix FIRST V | Normalnie zasysająca, wysokosprawna, wielostopniowa, wysokociśnieniowa, pionowa pompa wirowa, z króćcami Inline | 810 | Zaopatrzenie w wodę | Wilo | Wilo | 1 | SZT | - | ≥,7 | IE3 | Zielono-srebrny | Karton | - | 1 | 1 | 212 | 250 | 675 | 400 | 1200 | 400 | 34.1 | 42.1 | http://downloads-wilo-select.wilo.com/assets/WIB_WILO188366.jpg | https://wilo.com/quick/PL/pl/articleNumber/4201090 |  |  | 1.33 kW
4201091 | 4048482590660 | Wilo-Helix FIRST V 408-5/16/E/S/400-50 wysokociśnieniowa pompa do wody | Pompa do wody wysokociśnieniowa Wilo-Helix FIRST V 408-5/16/E/S/400-50 | 1537 | 1477 | PG06 | 28 | K | NIE | 28.13.14.0 | 84137075 | 84137075 | 582 | Wilo-Helix FIRST V 408-5/16/E/S/400-50 | Pompa do wody wysokociśnieniowa | Wilo-Helix FIRST V | Normalnie zasysająca, wysokosprawna, wielostopniowa, wysokociśnieniowa, pionowa pompa wirowa, z króćcami Inline | 810 | Zaopatrzenie w wodę | Wilo | Wilo | 1 | SZT | - | ≥,7 | IE3 | Zielono-srebrny | Karton | - | 1 | 1 | 212 | 204 | 677 | 400 | 1200 | 400 | 33.1 | 41.1 | http://downloads-wilo-select.wilo.com/assets/WIB_WILO188366.jpg | https://wilo.com/quick/PL/pl/articleNumber/4201091 |  |  | 1.33 kW
4201093 | 4048482590684 | Wilo-Helix FIRST V 408-5/25/E/S/400-50 wysokociśnieniowa pompa do wody | Pompa do wody wysokociśnieniowa Wilo-Helix FIRST V 408-5/25/E/S/400-50 | 1537 | 1477 | PG06 | 28 | K | NIE | 28.13.14.0 | 84137075 | 84137075 | 582 | Wilo-Helix FIRST V 408-5/25/E/S/400-50 | Pompa do wody wysokociśnieniowa | Wilo-Helix FIRST V | Normalnie zasysająca, wysokosprawna, wielostopniowa, wysokociśnieniowa, pionowa pompa wirowa, z króćcami Inline | 810 | Zaopatrzenie w wodę | Wilo | Wilo | 1 | SZT | - | ≥,7 | IE3 | Zielono-srebrny | Karton | - | 1 | 1 | 212 | 250 | 700 | 400 | 1200 | 400 | 34.6 | 42.6 | http://downloads-wilo-select.wilo.com/assets/WIB_WILO188366.jpg | https://wilo.com/quick/PL/pl/articleNumber/4201093 |  |  | 1.33 kW
4201094 | 4048482590691 | Wilo-Helix FIRST V 409-5/16/E/S/400-50 wysokociśnieniowa pompa do wody | Pompa do wody wysokociśnieniowa Wilo-Helix FIRST V 409-5/16/E/S/400-50 | 1595 | 1533 | PG06 | 28 | K | NIE | 28.13.14.0 | 84137075 | 84137075 | 582 | Wilo-Helix FIRST V 409-5/16/E/S/400-50 | Pompa do wody wysokociśnieniowa | Wilo-Helix FIRST V | Normalnie zasysająca, wysokosprawna, wielostopniowa, wysokociśnieniowa, pionowa pompa wirowa, z króćcami Inline | 810 | Zaopatrzenie w wodę | Wilo | Wilo | 1 | SZT | - | ≥,7 | IE3 | Zielono-srebrny | Karton | - | 1 | 1 | 212 | 204 | 702 | 400 | 1200 | 400 | 34.1 | 42.1 | http://downloads-wilo-select.wilo.com/assets/WIB_WILO188366.jpg | https://wilo.com/quick/PL/pl/articleNumber/4201094 |  |  | 1.33 kW
4201096 | 4048482590714 | Wilo-Helix FIRST V 409-5/25/E/S/400-50 wysokociśnieniowa pompa do wody | Pompa do wody wysokociśnieniowa Wilo-Helix FIRST V 409-5/25/E/S/400-50 | 1595 | 1533 | PG06 | 28 | K | NIE | 28.13.14.0 | 84137075 | 84137075 | 582 | Wilo-Helix FIRST V 409-5/25/E/S/400-50 | Pompa do wody wysokociśnieniowa | Wilo-Helix FIRST V | Normalnie zasysająca, wysokosprawna, wielostopniowa, wysokociśnieniowa, pionowa pompa wirowa, z króćcami Inline | 810 | Zaopatrzenie w wodę | Wilo | Wilo | 1 | SZT | - | ≥,7 | IE3 | Zielono-srebrny | Karton | - | 1 | 1 | 212 | 250 | 725 | 400 | 1200 | 400 | 35 | 43 | http://downloads-wilo-select.wilo.com/assets/WIB_WILO188366.jpg | https://wilo.com/quick/PL/pl/articleNumber/4201096 |  |  | 1.33 kW
4201097 | 4048482590721 | Wilo-Helix FIRST V 410-5/16/E/S/400-50 wysokociśnieniowa pompa do wody | Pompa do wody wysokociśnieniowa Wilo-Helix FIRST V 410-5/16/E/S/400-50 | 1707 | 1641 | PG06 | 28 | K | NIE | 28.13.14.0 | 84137075 | 84137075 | 582 | Wilo-Helix FIRST V 410-5/16/E/S/400-50 | Pompa do wody wysokociśnieniowa | Wilo-Helix FIRST V | Normalnie zasysająca, wysokosprawna, wielostopniowa, wysokociśnieniowa, pionowa pompa wirowa, z króćcami Inline | 810 | Zaopatrzenie w wodę | Wilo | Wilo | 1 | SZT | - | ≥,7 | IE3 | Zielono-srebrny | Karton | - | 1 | 1 | 212 | 204 | 803 | 400 | 1200 | 400 | 40.6 | 48.6 | http://downloads-wilo-select.wilo.com/assets/WIB_WILO188366.jpg | https://wilo.com/quick/PL/pl/articleNumber/4201097 |  |  | 1.79 kW
4201099 | 4048482590745 | Wilo-Helix FIRST V 410-5/25/E/S/400-50 wysokociśnieniowa pompa do wody | Pompa do wody wysokociśnieniowa Wilo-Helix FIRST V 410-5/25/E/S/400-50 | 1707 | 1641 | PG06 | 28 | K | NIE | 28.13.14.0 | 84137075 | 84137075 | 582 | Wilo-Helix FIRST V 410-5/25/E/S/400-50 | Pompa do wody wysokociśnieniowa | Wilo-Helix FIRST V | Normalnie zasysająca, wysokosprawna, wielostopniowa, wysokociśnieniowa, pionowa pompa wirowa, z króćcami Inline | 810 | Zaopatrzenie w wodę | Wilo | Wilo | 1 | SZT | - | ≥,7 | IE3 | Zielono-srebrny | Karton | - | 1 | 1 | 212 | 250 | 826 | 400 | 1200 | 400 | 41 | 49 | http://downloads-wilo-select.wilo.com/assets/WIB_WILO188366.jpg | https://wilo.com/quick/PL/pl/articleNumber/4201099 |  |  | 1.79 kW
4201100 | 4048482590752 | Wilo-Helix FIRST V 411-5/16/E/S/400-50 wysokociśnieniowa pompa do wody | Pompa do wody wysokociśnieniowa Wilo-Helix FIRST V 411-5/16/E/S/400-50 | 1834 | 1763 | PG06 | 28 | K | NIE | 28.13.14.0 | 84137075 | 84137075 | 582 | Wilo-Helix FIRST V 411-5/16/E/S/400-50 | Pompa do wody wysokociśnieniowa | Wilo-Helix FIRST V | Normalnie zasysająca, wysokosprawna, wielostopniowa, wysokociśnieniowa, pionowa pompa wirowa, z króćcami Inline | 810 | Zaopatrzenie w wodę | Wilo | Wilo | 1 | SZT | - | ≥,7 | IE3 | Zielono-srebrny | Karton | - | 1 | 1 | 212 | 204 | 828 | 400 | 1200 | 400 | 41.7 | 49.7 | http://downloads-wilo-select.wilo.com/assets/WIB_WILO188366.jpg | https://wilo.com/quick/PL/pl/articleNumber/4201100 |  |  | 1.79 kW
4201102 | 4048482590776 | Wilo-Helix FIRST V 411-5/25/E/S/400-50 wysokociśnieniowa pompa do wody | Pompa do wody wysokociśnieniowa Wilo-Helix FIRST V 411-5/25/E/S/400-50 | 1834 | 1763 | PG06 | 28 | K | NIE | 28.13.14.0 | 84137075 | 84137075 | 582 | Wilo-Helix FIRST V 411-5/25/E/S/400-50 | Pompa do wody wysokociśnieniowa | Wilo-Helix FIRST V | Normalnie zasysająca, wysokosprawna, wielostopniowa, wysokociśnieniowa, pionowa pompa wirowa, z króćcami Inline | 810 | Zaopatrzenie w wodę | Wilo | Wilo | 1 | SZT | - | ≥,7 | IE3 | Zielono-srebrny | Karton | - | 1 | 1 | 212 | 250 | 851 | 400 | 1200 | 400 | 41.5 | 49.5 | http://downloads-wilo-select.wilo.com/assets/WIB_WILO188366.jpg | https://wilo.com/quick/PL/pl/articleNumber/4201102 |  |  | 1.79 kW
4201103 | 4048482590783 | Wilo-Helix FIRST V 412-5/16/E/S/400-50 wysokociśnieniowa pompa do wody | Pompa do wody wysokociśnieniowa Wilo-Helix FIRST V 412-5/16/E/S/400-50 | 1961 | 1884 | PG06 | 28 | K | NIE | 28.13.14.0 | 84137075 | 84137075 | 582 | Wilo-Helix FIRST V 412-5/16/E/S/400-50 | Pompa do wody wysokociśnieniowa | Wilo-Helix FIRST V | Normalnie zasysająca, wysokosprawna, wielostopniowa, wysokociśnieniowa, pionowa pompa wirowa, z króćcami Inline | 810 | Zaopatrzenie w wodę | Wilo | Wilo | 1 | SZT | - | ≥,7 | IE3 | Zielono-srebrny | Karton | - | 1 | 1 | 212 | 204 | 853 | 400 | 1200 | 400 | 42.7 | 51 | http://downloads-wilo-select.wilo.com/assets/WIB_WILO188366.jpg | https://wilo.com/quick/PL/pl/articleNumber/4201103 |  |  | 1.79 kW
4201105 | 4048482590806 | Wilo-Helix FIRST V 412-5/25/E/S/400-50 wysokociśnieniowa pompa do wody | Pompa do wody wysokociśnieniowa Wilo-Helix FIRST V 412-5/25/E/S/400-50 | 1961 | 1884 | PG06 | 28 | K | NIE | 28.13.14.0 | 84137075 | 84137075 | 582 | Wilo-Helix FIRST V 412-5/25/E/S/400-50 | Pompa do wody wysokociśnieniowa | Wilo-Helix FIRST V | Normalnie zasysająca, wysokosprawna, wielostopniowa, wysokociśnieniowa, pionowa pompa wirowa, z króćcami Inline | 810 | Zaopatrzenie w wodę | Wilo | Wilo | 1 | SZT | - | ≥,7 | IE3 | Zielono-srebrny | Karton | - | 1 | 1 | 212 | 250 | 876 | 400 | 1200 | 400 | 42 | 50 | http://downloads-wilo-select.wilo.com/assets/WIB_WILO188366.jpg | https://wilo.com/quick/PL/pl/articleNumber/4201105 |  |  | 1.79 kW
4201106 | 4048482590813 | Wilo-Helix FIRST V 413-5/16/E/S/400-50 wysokociśnieniowa pompa do wody | Pompa do wody wysokociśnieniowa Wilo-Helix FIRST V 413-5/16/E/S/400-50 | 2072 | 1991 | PG06 | 28 | K | NIE | 28.13.14.0 | 84137075 | 84137075 | 582 | Wilo-Helix FIRST V 413-5/16/E/S/400-50 | Pompa do wody wysokociśnieniowa | Wilo-Helix FIRST V | Normalnie zasysająca, wysokosprawna, wielostopniowa, wysokociśnieniowa, pionowa pompa wirowa, z króćcami Inline | 810 | Zaopatrzenie w wodę | Wilo | Wilo | 1 | SZT | - | ≥,7 | IE3 | Zielono-srebrny | Karton | - | 1 | 1 | 212 | 204 | 903 | 400 | 1200 | 400 | 45.2 | 53 | http://downloads-wilo-select.wilo.com/assets/WIB_WILO188366.jpg | https://wilo.com/quick/PL/pl/articleNumber/4201106 |  |  | 2.5 kW
4201108 | 4048482590837 | Wilo-Helix FIRST V 413-5/25/E/S/400-50 wysokociśnieniowa pompa do wody | Pompa do wody wysokociśnieniowa Wilo-Helix FIRST V 413-5/25/E/S/400-50 | 2072 | 1991 | PG06 | 28 | K | NIE | 28.13.14.0 | 84137075 | 84137075 | 582 | Wilo-Helix FIRST V 413-5/25/E/S/400-50 | Pompa do wody wysokociśnieniowa | Wilo-Helix FIRST V | Normalnie zasysająca, wysokosprawna, wielostopniowa, wysokociśnieniowa, pionowa pompa wirowa, z króćcami Inline | 810 | Zaopatrzenie w wodę | Wilo | Wilo | 1 | SZT | - | ≥,7 | IE3 | Zielono-srebrny | Karton | - | 1 | 1 | 212 | 250 | 926 | 400 | 1200 | 400 | 43.9 | 52 | http://downloads-wilo-select.wilo.com/assets/WIB_WILO188366.jpg | https://wilo.com/quick/PL/pl/articleNumber/4201108 |  |  | 2.5 kW
4201109 | 4048482590844 | Wilo-Helix FIRST V 414-5/16/E/S/400-50 wysokociśnieniowa pompa do wody | Pompa do wody wysokociśnieniowa Wilo-Helix FIRST V 414-5/16/E/S/400-50 | 2149 | 2065 | PG06 | 28 | K | NIE | 28.13.14.0 | 84137075 | 84137075 | 582 | Wilo-Helix FIRST V 414-5/16/E/S/400-50 | Pompa do wody wysokociśnieniowa | Wilo-Helix FIRST V | Normalnie zasysająca, wysokosprawna, wielostopniowa, wysokociśnieniowa, pionowa pompa wirowa, z króćcami Inline | 810 | Zaopatrzenie w wodę | Wilo | Wilo | 1 | SZT | - | ≥,7 | IE3 | Zielono-srebrny | Karton | - | 1 | 1 | 212 | 204 | 903 | 400 | 1200 | 400 | 45.8 | 54 | http://downloads-wilo-select.wilo.com/assets/WIB_WILO188366.jpg | https://wilo.com/quick/PL/pl/articleNumber/4201109 |  |  | 2.5 kW
4201111 | 4048482590868 | Wilo-Helix FIRST V 414-5/25/E/S/400-50 wysokociśnieniowa pompa do wody | Pompa do wody wysokociśnieniowa Wilo-Helix FIRST V 414-5/25/E/S/400-50 | 2149 | 2065 | PG06 | 28 | K | NIE | 28.13.14.0 | 84137075 | 84137075 | 582 | Wilo-Helix FIRST V 414-5/25/E/S/400-50 | Pompa do wody wysokociśnieniowa | Wilo-Helix FIRST V | Normalnie zasysająca, wysokosprawna, wielostopniowa, wysokociśnieniowa, pionowa pompa wirowa, z króćcami Inline | 810 | Zaopatrzenie w wodę | Wilo | Wilo | 1 | SZT | - | ≥,7 | IE3 | Zielono-srebrny | Karton | - | 1 | 1 | 212 | 250 | 926 | 400 | 1200 | 400 | 44 | 52 | http://downloads-wilo-select.wilo.com/assets/WIB_WILO188366.jpg | https://wilo.com/quick/PL/pl/articleNumber/4201111 |  |  | 2.5 kW
4201112 | 4048482590875 | Wilo-Helix FIRST V 416-5/16/E/S/400-50 wysokociśnieniowa pompa do wody | Pompa do wody wysokociśnieniowa Wilo-Helix FIRST V 416-5/16/E/S/400-50 | 2264 | 2176 | PG06 | 28 | K | NIE | 28.13.14.0 | 84137075 | 84137075 | 582 | Wilo-Helix FIRST V 416-5/16/E/S/400-50 | Pompa do wody wysokociśnieniowa | Wilo-Helix FIRST V | Normalnie zasysająca, wysokosprawna, wielostopniowa, wysokociśnieniowa, pionowa pompa wirowa, z króćcami Inline | 810 | Zaopatrzenie w wodę | Wilo | Wilo | 1 | SZT | - | ≥,7 | IE3 | Zielono-srebrny | Karton | - | 1 | 1 | 212 | 204 | 953 | 400 | 1200 | 400 | 47.9 | 56 | http://downloads-wilo-select.wilo.com/assets/WIB_WILO188366.jpg | https://wilo.com/quick/PL/pl/articleNumber/4201112 |  |  | 2.5 kW
4201114 | 4048482590899 | Wilo-Helix FIRST V 416-5/25/E/S/400-50 wysokociśnieniowa pompa do wody | Pompa do wody wysokociśnieniowa Wilo-Helix FIRST V 416-5/25/E/S/400-50 | 2264 | 2176 | PG06 | 28 | K | NIE | 28.13.14.0 | 84137075 | 84137075 | 582 | Wilo-Helix FIRST V 416-5/25/E/S/400-50 | Pompa do wody wysokociśnieniowa | Wilo-Helix FIRST V | Normalnie zasysająca, wysokosprawna, wielostopniowa, wysokociśnieniowa, pionowa pompa wirowa, z króćcami Inline | 810 | Zaopatrzenie w wodę | Wilo | Wilo | 1 | SZT | - | ≥,7 | IE3 | Zielono-srebrny | Karton | - | 1 | 1 | 212 | 250 | 976 | 400 | 1200 | 400 | 45 | 53 | http://downloads-wilo-select.wilo.com/assets/WIB_WILO188366.jpg | https://wilo.com/quick/PL/pl/articleNumber/4201114 |  |  | 2.5 kW
4201115 | 4048482590905 | Wilo-Helix FIRST V 418-5/25/E/KS/400-50 wysokociśnieniowa pompa do wody | Pompa do wody wysokociśnieniowa Wilo-Helix FIRST V 418-5/25/E/KS/400-50 | 2671 | 2567 | PG06 | 28 | K | NIE | 28.13.14.0 | 84137075 | 84137075 | 582 | Wilo-Helix FIRST V 418-5/25/E/KS/400-50 | Pompa do wody wysokociśnieniowa | Wilo-Helix FIRST V | Normalnie zasysająca, wysokosprawna, wielostopniowa, wysokociśnieniowa, pionowa pompa wirowa, z króćcami Inline | 810 | Zaopatrzenie w wodę | Wilo | Wilo | 1 | SZT | - | ≥,7 | IE3 | Zielono-srebrny | Paleta jednorazowego użytku | - | 1 | 1 | 212 | 250 | 1076 | 400 | 1600 | 600 | 49.3 | 71 | http://downloads-wilo-select.wilo.com/assets/WIB_WILO188366.jpg | https://wilo.com/quick/PL/pl/articleNumber/4201115 |  |  | 2.5 kW
4201117 | 4048482590929 | Wilo-Helix FIRST V 420-5/25/E/KS/400-50 wysokociśnieniowa pompa do wody | Pompa do wody wysokociśnieniowa Wilo-Helix FIRST V 420-5/25/E/KS/400-50 | 2786 | 2678 | PG06 | 28 | K | NIE | 28.13.14.0 | 84137075 | 84137075 | 582 | Wilo-Helix FIRST V 420-5/25/E/KS/400-50 | Pompa do wody wysokociśnieniowa | Wilo-Helix FIRST V | Normalnie zasysająca, wysokosprawna, wielostopniowa, wysokociśnieniowa, pionowa pompa wirowa, z króćcami Inline | 810 | Zaopatrzenie w wodę | Wilo | Wilo | 1 | SZT | - | ≥,7 | IE3 | Zielono-srebrny | Paleta jednorazowego użytku | - | 1 | 1 | 212 | 250 | 1181 | 400 | 1600 | 600 | 57 | 79 | http://downloads-wilo-select.wilo.com/assets/WIB_WILO188366.jpg | https://wilo.com/quick/PL/pl/articleNumber/4201117 |  |  | 3.35 kW
4201118 | 4048482590936 | Wilo-Helix FIRST V 422-5/25/E/KS/400-50 wysokociśnieniowa pompa do wody | Pompa do wody wysokociśnieniowa Wilo-Helix FIRST V 422-5/25/E/KS/400-50 | 2933 | 2819 | PG06 | 28 | K | NIE | 28.13.14.0 | 84137075 | 84137075 | 582 | Wilo-Helix FIRST V 422-5/25/E/KS/400-50 | Pompa do wody wysokociśnieniowa | Wilo-Helix FIRST V | Normalnie zasysająca, wysokosprawna, wielostopniowa, wysokociśnieniowa, pionowa pompa wirowa, z króćcami Inline | 810 | Zaopatrzenie w wodę | Wilo | Wilo | 1 | SZT | - | ≥,7 | IE3 | Zielono-srebrny | Paleta jednorazowego użytku | - | 1 | 1 | 212 | 250 | 1281 | 400 | 1600 | 600 | 59 | 81 | http://downloads-wilo-select.wilo.com/assets/WIB_WILO188366.jpg | https://wilo.com/quick/PL/pl/articleNumber/4201118 |  |  | 3.35 kW
4201119 | 4048482590943 | Wilo-Helix FIRST V 424-5/25/E/KS/400-50 wysokociśnieniowa pompa do wody | Pompa do wody wysokociśnieniowa Wilo-Helix FIRST V 424-5/25/E/KS/400-50 | 3049 | 2930 | PG06 | 28 | K | NIE | 28.13.14.0 | 84137075 | 84137075 | 582 | Wilo-Helix FIRST V 424-5/25/E/KS/400-50 | Pompa do wody wysokociśnieniowa | Wilo-Helix FIRST V | Normalnie zasysająca, wysokosprawna, wielostopniowa, wysokociśnieniowa, pionowa pompa wirowa, z króćcami Inline | 810 | Zaopatrzenie w wodę | Wilo | Wilo | 1 | SZT | - | ≥,7 | IE3 | Zielono-srebrny | Paleta jednorazowego użytku | - | 1 | 1 | 212 | 250 | 1281 | 400 | 1600 | 600 | 59 | 81 | http://downloads-wilo-select.wilo.com/assets/WIB_WILO188366.jpg | https://wilo.com/quick/PL/pl/articleNumber/4201119 |  |  | 3.35 kW
4201120 | 4048482590950 | Wilo-Helix FIRST V 426-5/25/E/KS/400-50 wysokociśnieniowa pompa do wody | Pompa do wody wysokociśnieniowa Wilo-Helix FIRST V 426-5/25/E/KS/400-50 | 3408 | 3276 | PG06 | 28 | K | NIE | 28.13.14.0 | 84137075 | 84137075 | 582 | Wilo-Helix FIRST V 426-5/25/E/KS/400-50 | Pompa do wody wysokociśnieniowa | Wilo-Helix FIRST V | Normalnie zasysająca, wysokosprawna, wielostopniowa, wysokociśnieniowa, pionowa pompa wirowa, z króćcami Inline | 810 | Zaopatrzenie w wodę | Wilo | Wilo | 1 | SZT | - | ≥,7 | IE3 | Zielono-srebrny | Paleta jednorazowego użytku | - | 1 | 1 | 212 | 250 | 1323 | 400 | 1600 | 600 | 62 | 84 | http://downloads-wilo-select.wilo.com/assets/WIB_WILO188366.jpg | https://wilo.com/quick/PL/pl/articleNumber/4201120 |  |  | 4.51 kW
4201121 | 4048482590967 | Wilo-Helix FIRST V 429-5/30/E/KS/400-50 wysokociśnieniowa pompa do wody | Pompa do wody wysokociśnieniowa Wilo-Helix FIRST V 429-5/30/E/KS/400-50 | 3527 | 3389 | PG06 | 28 | K | NIE | 28.13.14.0 | 84137075 | 84137075 | 582 | Wilo-Helix FIRST V 429-5/30/E/KS/400-50 | Pompa do wody wysokociśnieniowa | Wilo-Helix FIRST V | Normalnie zasysająca, wysokosprawna, wielostopniowa, wysokociśnieniowa, pionowa pompa wirowa, z króćcami Inline | 810 | Zaopatrzenie w wodę | Wilo | Wilo | 1 | SZT | - | ≥,7 | IE3 | Zielono-srebrny | Paleta jednorazowego użytku | - | 1 | 1 | 223 | 250 | 1399 | 400 | 1600 | 600 | 63 | 85 | http://downloads-wilo-select.wilo.com/assets/WIB_WILO188366.jpg | https://wilo.com/quick/PL/pl/articleNumber/4201121 |  |  | 4.51 kW
4201122 | 4048482590974 | Wilo-Helix FIRST V 431-5/30/E/KS/400-50 wysokociśnieniowa pompa do wody | Pompa do wody wysokociśnieniowa Wilo-Helix FIRST V 431-5/30/E/KS/400-50 | 3569 | 3431 | PG06 | 28 | K | NIE | 28.13.14.0 | 84137075 | 84137075 | 582 | Wilo-Helix FIRST V 431-5/30/E/KS/400-50 | Pompa do wody wysokociśnieniowa | Wilo-Helix FIRST V | Normalnie zasysająca, wysokosprawna, wielostopniowa, wysokociśnieniowa, pionowa pompa wirowa, z króćcami Inline | 810 | Zaopatrzenie w wodę | Wilo | Wilo | 1 | SZT | - | ≥,7 | IE3 | Zielono-srebrny | Paleta jednorazowego użytku | - | 1 | 1 | 223 | 250 | 1424 | 630 | 2010 | 840 | 64 | 114 | http://downloads-wilo-select.wilo.com/assets/WIB_WILO188366.jpg | https://wilo.com/quick/PL/pl/articleNumber/4201122 |  |  | 4.51 kW
4183422 | 4048482356365 | Wilo-Helix FIRST V 5201/1-5/16/E/S/400-50 wysokociśnieniowa pompa do wody | Pompa do wody wysokociśnieniowa Wilo-Helix FIRST V 5201/1-5/16/E/S/400-50 | 2712 | 2606 | PG06 | 28 | K | NIE | 28.13.14.0 | 84137075 | 84137075 | 582 | Wilo-Helix FIRST V 5201/1-5/16/E/S/400-50 | Pompa do wody wysokociśnieniowa | Wilo-Helix FIRST V | Normalnie zasysająca, wysokosprawna, wielostopniowa, wysokociśnieniowa, pionowa pompa wirowa, z króćcami Inline | 810 | Zaopatrzenie w wodę | Wilo | Wilo | 1 | SZT | - | ≥,7 | IE3 | Zielono-srebrny | Paleta jednorazowego użytku | - | 1 | 1 | 295 | 365 | 822 | 435 | 1020 | 590 | 76 | 90 | http://downloads-wilo-select.wilo.com/assets/WIB_WILO188366.jpg | https://wilo.com/quick/PL/pl/articleNumber/4183422 |  |  | 3.35 kW
4183423 | 4048482356372 | Wilo-Helix FIRST V 5201-5/16/E/S/400-50 wysokociśnieniowa pompa do wody | Pompa do wody wysokociśnieniowa Wilo-Helix FIRST V 5201-5/16/E/S/400-50 | 3066 | 2946 | PG06 | 28 | K | NIE | 28.13.14.0 | 84137075 | 84137075 | 582 | Wilo-Helix FIRST V 5201-5/16/E/S/400-50 | Pompa do wody wysokociśnieniowa | Wilo-Helix FIRST V | Normalnie zasysająca, wysokosprawna, wielostopniowa, wysokociśnieniowa, pionowa pompa wirowa, z króćcami Inline | 810 | Zaopatrzenie w wodę | Wilo | Wilo | 1 | SZT | - | ≥,7 | IE3 | Zielono-srebrny | Paleta jednorazowego użytku | - | 1 | 1 | 295 | 365 | 789 | 435 | 1020 | 590 | 77 | 91 | http://downloads-wilo-select.wilo.com/assets/WIB_WILO188366.jpg | https://wilo.com/quick/PL/pl/articleNumber/4183423 |  |  | 4.51 kW
4183424 | 4048482356389 | Wilo-Helix FIRST V 5202/2-5/16/E/S/400-50 wysokociśnieniowa pompa do wody | Pompa do wody wysokociśnieniowa Wilo-Helix FIRST V 5202/2-5/16/E/S/400-50 | 4185 | 4022 | PG06 | 28 | K | NIE | 28.13.14.0 | 84137075 | 84137075 | 582 | Wilo-Helix FIRST V 5202/2-5/16/E/S/400-50 | Pompa do wody wysokociśnieniowa | Wilo-Helix FIRST V | Normalnie zasysająca, wysokosprawna, wielostopniowa, wysokociśnieniowa, pionowa pompa wirowa, z króćcami Inline | 810 | Zaopatrzenie w wodę | Wilo | Wilo | 1 | SZT | - | ≥,7 | IE3 | Zielono-srebrny | Paleta jednorazowego użytku | - | 1 | 1 | 295 | 365 | 919 | 465 | 1620 | 660 | 88 | 107 | http://downloads-wilo-select.wilo.com/assets/WIB_WILO188366.jpg | https://wilo.com/quick/PL/pl/articleNumber/4183424 |  |  | 6.15 kW
4183425 | 4048482356396 | Wilo-Helix FIRST V 5202-5/16/E/S/400-50 wysokociśnieniowa pompa do wody | Pompa do wody wysokociśnieniowa Wilo-Helix FIRST V 5202-5/16/E/S/400-50 | 4533 | 4356 | PG06 | 28 | K | NIE | 28.13.14.0 | 84137075 | 84137075 | 582 | Wilo-Helix FIRST V 5202-5/16/E/S/400-50 | Pompa do wody wysokociśnieniowa | Wilo-Helix FIRST V | Normalnie zasysająca, wysokosprawna, wielostopniowa, wysokociśnieniowa, pionowa pompa wirowa, z króćcami Inline | 810 | Zaopatrzenie w wodę | Wilo | Wilo | 1 | SZT | - | ≥,7 | IE3 | Zielono-srebrny | Paleta jednorazowego użytku | - | 1 | 1 | 295 | 365 | 953 | 465 | 1620 | 660 | 96 | 115 | http://downloads-wilo-select.wilo.com/assets/WIB_WILO188366.jpg | https://wilo.com/quick/PL/pl/articleNumber/4183425 |  |  | 8.32 kW
4183426 | 4048482356402 | Wilo-Helix FIRST V 5203/2-5/16/E/S/400-50 wysokociśnieniowa pompa do wody | Pompa do wody wysokociśnieniowa Wilo-Helix FIRST V 5203/2-5/16/E/S/400-50 | 5736 | 5513 | PG06 | 28 | K | NIE | 28.13.14.0 | 84137075 | 84137075 | 582 | Wilo-Helix FIRST V 5203/2-5/16/E/S/400-50 | Pompa do wody wysokociśnieniowa | Wilo-Helix FIRST V | Normalnie zasysająca, wysokosprawna, wielostopniowa, wysokociśnieniowa, pionowa pompa wirowa, z króćcami Inline | 810 | Zaopatrzenie w wodę | Wilo | Wilo | 1 | SZT | - | ≥,7 | IE3 | Zielono-srebrny | Paleta jednorazowego użytku | - | 1 | 1 | 295 | 365 | 1103 | 465 | 1620 | 660 | 125 | 147 | http://downloads-wilo-select.wilo.com/assets/WIB_WILO188366.jpg | https://wilo.com/quick/PL/pl/articleNumber/4183426 |  |  | 12.07 kW
4183427 | 4048482356419 | Wilo-Helix FIRST V 5203-5/16/E/S/400-50 wysokociśnieniowa pompa do wody | Pompa do wody wysokociśnieniowa Wilo-Helix FIRST V 5203-5/16/E/S/400-50 | 6073 | 5837 | PG06 | 28 | K | NIE | 28.13.14.0 | 84137075 | 84137075 | 582 | Wilo-Helix FIRST V 5203-5/16/E/S/400-50 | Pompa do wody wysokociśnieniowa | Wilo-Helix FIRST V | Normalnie zasysająca, wysokosprawna, wielostopniowa, wysokociśnieniowa, pionowa pompa wirowa, z króćcami Inline | 810 | Zaopatrzenie w wodę | Wilo | Wilo | 1 | SZT | - | ≥,7 | IE3 | Zielono-srebrny | Paleta jednorazowego użytku | - | 1 | 1 | 295 | 365 | 1103 | 465 | 1620 | 660 | 125 | 147 | http://downloads-wilo-select.wilo.com/assets/WIB_WILO188366.jpg | https://wilo.com/quick/PL/pl/articleNumber/4183427 |  |  | 12.07 kW
4200640 | 4048482595665 | Wilo-Helix FIRST V 5209-5/30/E/KS/400-50 wysokociśnieniowa pompa do wody | Pompa do wody wysokociśnieniowa Wilo-Helix FIRST V 5209-5/30/E/KS/400-50 | 15202 | 14611 | PG06 | 28 | K | NIE | 28.13.14.0 | 84137075 | 84137075 | 582 | Wilo-Helix FIRST V 5209-5/30/E/KS/400-50 | Pompa do wody wysokociśnieniowa | Wilo-Helix FIRST V | Normalnie zasysająca, wysokosprawna, wielostopniowa, wysokociśnieniowa, pionowa pompa wirowa, z króćcami Inline | 810 | Zaopatrzenie w wodę | Wilo | Wilo | 1 | SZT | - | ≥,7 | IE3 | Zielono-srebrny | Paleta jednorazowego użytku | - | 1 | 1 | 296 | 365 | 2077 | 800 | 2400 | 690 | 294 | 344 | http://downloads-wilo-select.wilo.com/assets/WIB_WILO188366.jpg | https://wilo.com/quick/PL/pl/articleNumber/4200640 |  |  | 39.85 kW
4200641 | 4048482595672 | Wilo-Helix FIRST V 5210/2-5/30/E/KS/400-50 wysokociśnieniowa pompa do wody | Pompa do wody wysokociśnieniowa Wilo-Helix FIRST V 5210/2-5/30/E/KS/400-50 | 15417 | 14817 | PG06 | 28 | K | NIE | 28.13.14.0 | 84137075 | 84137075 | 582 | Wilo-Helix FIRST V 5210/2-5/30/E/KS/400-50 | Pompa do wody wysokociśnieniowa | Wilo-Helix FIRST V | Normalnie zasysająca, wysokosprawna, wielostopniowa, wysokociśnieniowa, pionowa pompa wirowa, z króćcami Inline | 810 | Zaopatrzenie w wodę | Wilo | Wilo | 1 | SZT | - | ≥,7 | IE3 | Zielono-srebrny | Paleta jednorazowego użytku | - | 1 | 1 | 296 | 365 | 2177 | 800 | 2400 | 690 | 298 | 348 | http://downloads-wilo-select.wilo.com/assets/WIB_WILO188366.jpg | https://wilo.com/quick/PL/pl/articleNumber/4200641 |  |  | 39.85 kW
4200642 | 4048482595689 | Wilo-Helix FIRST V 5210-5/30/E/KS/400-50 wysokociśnieniowa pompa do wody | Pompa do wody wysokociśnieniowa Wilo-Helix FIRST V 5210-5/30/E/KS/400-50 | 15706 | 15095 | PG06 | 28 | K | NIE | 28.13.14.0 | 84137075 | 84137075 | 582 | Wilo-Helix FIRST V 5210-5/30/E/KS/400-50 | Pompa do wody wysokociśnieniowa | Wilo-Helix FIRST V | Normalnie zasysająca, wysokosprawna, wielostopniowa, wysokociśnieniowa, pionowa pompa wirowa, z króćcami Inline | 810 | Zaopatrzenie w wodę | Wilo | Wilo | 1 | SZT | - | ≥,7 | IE3 | Zielono-srebrny | Paleta jednorazowego użytku | - | 1 | 1 | 296 | 365 | 2177 | 800 | 2400 | 690 | 298 | 348 | http://downloads-wilo-select.wilo.com/assets/WIB_WILO188366.jpg | https://wilo.com/quick/PL/pl/articleNumber/4200642 |  |  | 39.85 kW
4201123 | 4048482590981 | Wilo-Helix FIRST V 601-5/16/E/S/400-50 wysokociśnieniowa pompa do wody | Pompa do wody wysokociśnieniowa Wilo-Helix FIRST V 601-5/16/E/S/400-50 | 1141 | 1097 | PG06 | 28 | K | NIE | 28.13.14.0 | 84137075 | 84137075 | 582 | Wilo-Helix FIRST V 601-5/16/E/S/400-50 | Pompa do wody wysokociśnieniowa | Wilo-Helix FIRST V | Normalnie zasysająca, wysokosprawna, wielostopniowa, wysokociśnieniowa, pionowa pompa wirowa, z króćcami Inline | 810 | Zaopatrzenie w wodę | Wilo | Wilo | 1 | SZT | - | ≥,7 | IE3 | Zielono-srebrny | Karton | - | 1 | 1 | 212 | 204 | 538 | 400 | 800 | 370 | 18.8 | 22.3 | http://downloads-wilo-select.wilo.com/assets/WIB_WILO188366.jpg | https://wilo.com/quick/PL/pl/articleNumber/4201123 |  |  | 0.59 kW
4201124 | 4048482590998 | Wilo-Helix FIRST V 601-5/25/E/S/400-50 wysokociśnieniowa pompa do wody | Pompa do wody wysokociśnieniowa Wilo-Helix FIRST V 601-5/25/E/S/400-50 | 1141 | 1097 | PG06 | 28 | K | NIE | 28.13.14.0 | 84137075 | 84137075 | 582 | Wilo-Helix FIRST V 601-5/25/E/S/400-50 | Pompa do wody wysokociśnieniowa | Wilo-Helix FIRST V | Normalnie zasysająca, wysokosprawna, wielostopniowa, wysokociśnieniowa, pionowa pompa wirowa, z króćcami Inline | 810 | Zaopatrzenie w wodę | Wilo | Wilo | 1 | SZT | - | ≥,7 | IE3 | Zielono-srebrny | Karton | - | 1 | 1 | 212 | 250 | 561 | 400 | 800 | 370 | 26.1 | 29.6 | http://downloads-wilo-select.wilo.com/assets/WIB_WILO188366.jpg | https://wilo.com/quick/PL/pl/articleNumber/4201124 |  |  | 0.59 kW
4201125 | 4048482591001 | Wilo-Helix FIRST V 602-5/16/E/S/400-50 wysokociśnieniowa pompa do wody | Pompa do wody wysokociśnieniowa Wilo-Helix FIRST V 602-5/16/E/S/400-50 | 1182 | 1136 | PG06 | 28 | K | NIE | 28.13.14.0 | 84137075 | 84137075 | 582 | Wilo-Helix FIRST V 602-5/16/E/S/400-50 | Pompa do wody wysokociśnieniowa | Wilo-Helix FIRST V | Normalnie zasysająca, wysokosprawna, wielostopniowa, wysokociśnieniowa, pionowa pompa wirowa, z króćcami Inline | 810 | Zaopatrzenie w wodę | Wilo | Wilo | 1 | SZT | - | ≥,7 | IE3 | Zielono-srebrny | Karton | - | 1 | 1 | 212 | 204 | 537 | 400 | 800 | 370 | 20 | 23.5 | http://downloads-wilo-select.wilo.com/assets/WIB_WILO188366.jpg | https://wilo.com/quick/PL/pl/articleNumber/4201125 |  |  | 0.85 kW
4201127 | 4048482591025 | Wilo-Helix FIRST V 602-5/25/E/S/400-50 wysokociśnieniowa pompa do wody | Pompa do wody wysokociśnieniowa Wilo-Helix FIRST V 602-5/25/E/S/400-50 | 1182 | 1136 | PG06 | 28 | K | NIE | 28.13.14.0 | 84137075 | 84137075 | 582 | Wilo-Helix FIRST V 602-5/25/E/S/400-50 | Pompa do wody wysokociśnieniowa | Wilo-Helix FIRST V | Normalnie zasysająca, wysokosprawna, wielostopniowa, wysokociśnieniowa, pionowa pompa wirowa, z króćcami Inline | 810 | Zaopatrzenie w wodę | Wilo | Wilo | 1 | SZT | - | ≥,7 | IE3 | Zielono-srebrny | Karton | - | 1 | 1 | 212 | 250 | 560 | 400 | 800 | 370 | 27.3 | 30.8 | http://downloads-wilo-select.wilo.com/assets/WIB_WILO188366.jpg | https://wilo.com/quick/PL/pl/articleNumber/4201127 |  |  | 0.85 kW
4201128 | 4048482591032 | Wilo-Helix FIRST V 603-5/16/E/S/400-50 wysokociśnieniowa pompa do wody | Pompa do wody wysokociśnieniowa Wilo-Helix FIRST V 603-5/16/E/S/400-50 | 1240 | 1192 | PG06 | 28 | K | NIE | 28.13.14.0 | 84137075 | 84137075 | 582 | Wilo-Helix FIRST V 603-5/16/E/S/400-50 | Pompa do wody wysokociśnieniowa | Wilo-Helix FIRST V | Normalnie zasysająca, wysokosprawna, wielostopniowa, wysokociśnieniowa, pionowa pompa wirowa, z króćcami Inline | 810 | Zaopatrzenie w wodę | Wilo | Wilo | 1 | SZT | - | ≥,7 | IE3 | Zielono-srebrny | Karton | - | 1 | 1 | 212 | 204 | 575 | 400 | 800 | 370 | 20.7 | 24.2 | http://downloads-wilo-select.wilo.com/assets/WIB_WILO188366.jpg | https://wilo.com/quick/PL/pl/articleNumber/4201128 |  |  | 0.85 kW
4201130 | 4048482591056 | Wilo-Helix FIRST V 603-5/25/E/S/400-50 wysokociśnieniowa pompa do wody | Pompa do wody wysokociśnieniowa Wilo-Helix FIRST V 603-5/25/E/S/400-50 | 1240 | 1192 | PG06 | 28 | K | NIE | 28.13.14.0 | 84137075 | 84137075 | 582 | Wilo-Helix FIRST V 603-5/25/E/S/400-50 | Pompa do wody wysokociśnieniowa | Wilo-Helix FIRST V | Normalnie zasysająca, wysokosprawna, wielostopniowa, wysokociśnieniowa, pionowa pompa wirowa, z króćcami Inline | 810 | Zaopatrzenie w wodę | Wilo | Wilo | 1 | SZT | - | ≥,7 | IE3 | Zielono-srebrny | Karton | - | 1 | 1 | 212 | 250 | 598 | 400 | 800 | 370 | 28 | 31.5 | http://downloads-wilo-select.wilo.com/assets/WIB_WILO188366.jpg | https://wilo.com/quick/PL/pl/articleNumber/4201130 |  |  | 0.85 kW
4201131 | 4048482591063 | Wilo-Helix FIRST V 604-5/16/E/S/400-50 wysokociśnieniowa pompa do wody | Pompa do wody wysokociśnieniowa Wilo-Helix FIRST V 604-5/16/E/S/400-50 | 1319 | 1268 | PG06 | 28 | K | NIE | 28.13.14.0 | 84137075 | 84137075 | 582 | Wilo-Helix FIRST V 604-5/16/E/S/400-50 | Pompa do wody wysokociśnieniowa | Wilo-Helix FIRST V | Normalnie zasysająca, wysokosprawna, wielostopniowa, wysokociśnieniowa, pionowa pompa wirowa, z króćcami Inline | 810 | Zaopatrzenie w wodę | Wilo | Wilo | 1 | SZT | - | ≥,7 | IE3 | Zielono-srebrny | Karton | - | 1 | 1 | 212 | 204 | 627 | 400 | 800 | 370 | 27.2 | 30.7 | http://downloads-wilo-select.wilo.com/assets/WIB_WILO188366.jpg | https://wilo.com/quick/PL/pl/articleNumber/4201131 |  |  | 1 kW
4201132 | 4048482591070 | Wilo-Helix FIRST V 604-5/25/E/S/400-50 wysokociśnieniowa pompa do wody | Pompa do wody wysokociśnieniowa Wilo-Helix FIRST V 604-5/25/E/S/400-50 | 1319 | 1268 | PG06 | 28 | K | NIE | 28.13.14.0 | 84137075 | 84137075 | 582 | Wilo-Helix FIRST V 604-5/25/E/S/400-50 | Pompa do wody wysokociśnieniowa | Wilo-Helix FIRST V | Normalnie zasysająca, wysokosprawna, wielostopniowa, wysokociśnieniowa, pionowa pompa wirowa, z króćcami Inline | 810 | Zaopatrzenie w wodę | Wilo | Wilo | 1 | SZT | - | ≥,7 | IE3 | Zielono-srebrny | Karton | - | 1 | 1 | 212 | 250 | 650 | 400 | 1200 | 400 | 34.5 | 42.5 | http://downloads-wilo-select.wilo.com/assets/WIB_WILO188366.jpg | https://wilo.com/quick/PL/pl/articleNumber/4201132 |  |  | 1 kW
4201134 | 4048482591094 | Wilo-Helix FIRST V 605-5/16/E/S/400-50 wysokociśnieniowa pompa do wody | Pompa do wody wysokociśnieniowa Wilo-Helix FIRST V 605-5/16/E/S/400-50 | 1432 | 1377 | PG06 | 28 | K | NIE | 28.13.14.0 | 84137075 | 84137075 | 582 | Wilo-Helix FIRST V 605-5/16/E/S/400-50 | Pompa do wody wysokociśnieniowa | Wilo-Helix FIRST V | Normalnie zasysająca, wysokosprawna, wielostopniowa, wysokociśnieniowa, pionowa pompa wirowa, z króćcami Inline | 810 | Zaopatrzenie w wodę | Wilo | Wilo | 1 | SZT | - | ≥,7 | IE3 | Zielono-srebrny | Karton | - | 1 | 1 | 212 | 204 | 665 | 400 | 1200 | 400 | 28.8 | 36.8 | http://downloads-wilo-select.wilo.com/assets/WIB_WILO188366.jpg | https://wilo.com/quick/PL/pl/articleNumber/4201134 |  |  | 1.33 kW
4201136 | 4048482591117 | Wilo-Helix FIRST V 605-5/25/E/S/400-50 wysokociśnieniowa pompa do wody | Pompa do wody wysokociśnieniowa Wilo-Helix FIRST V 605-5/25/E/S/400-50 | 1432 | 1377 | PG06 | 28 | K | NIE | 28.13.14.0 | 84137075 | 84137075 | 582 | Wilo-Helix FIRST V 605-5/25/E/S/400-50 | Pompa do wody wysokociśnieniowa | Wilo-Helix FIRST V | Normalnie zasysająca, wysokosprawna, wielostopniowa, wysokociśnieniowa, pionowa pompa wirowa, z króćcami Inline | 810 | Zaopatrzenie w wodę | Wilo | Wilo | 1 | SZT | - | ≥,7 | IE3 | Zielono-srebrny | Karton | - | 1 | 1 | 212 | 250 | 688 | 400 | 1200 | 400 | 36.1 | 44.1 | http://downloads-wilo-select.wilo.com/assets/WIB_WILO188366.jpg | https://wilo.com/quick/PL/pl/articleNumber/4201136 |  |  | 1.33 kW
4201137 | 4048482591124 | Wilo-Helix FIRST V 606-5/16/E/S/400-50 wysokociśnieniowa pompa do wody | Pompa do wody wysokociśnieniowa Wilo-Helix FIRST V 606-5/16/E/S/400-50 | 1494 | 1436 | PG06 | 28 | K | NIE | 28.13.14.0 | 84137075 | 84137075 | 582 | Wilo-Helix FIRST V 606-5/16/E/S/400-50 | Pompa do wody wysokociśnieniowa | Wilo-Helix FIRST V | Normalnie zasysająca, wysokosprawna, wielostopniowa, wysokociśnieniowa, pionowa pompa wirowa, z króćcami Inline | 810 | Zaopatrzenie w wodę | Wilo | Wilo | 1 | SZT | - | ≥,7 | IE3 | Zielono-srebrny | Karton | - | 1 | 1 | 212 | 204 | 702 | 400 | 1200 | 400 | 29.6 | 37.6 | http://downloads-wilo-select.wilo.com/assets/WIB_WILO188366.jpg | https://wilo.com/quick/PL/pl/articleNumber/4201137 |  |  | 1.33 kW
4201139 | 4048482591148 | Wilo-Helix FIRST V 606-5/25/E/S/400-50 wysokociśnieniowa pompa do wody | Pompa do wody wysokociśnieniowa Wilo-Helix FIRST V 606-5/25/E/S/400-50 | 1494 | 1436 | PG06 | 28 | K | NIE | 28.13.14.0 | 84137075 | 84137075 | 582 | Wilo-Helix FIRST V 606-5/25/E/S/400-50 | Pompa do wody wysokociśnieniowa | Wilo-Helix FIRST V | Normalnie zasysająca, wysokosprawna, wielostopniowa, wysokociśnieniowa, pionowa pompa wirowa, z króćcami Inline | 810 | Zaopatrzenie w wodę | Wilo | Wilo | 1 | SZT | - | ≥,7 | IE3 | Zielono-srebrny | Karton | - | 1 | 1 | 212 | 250 | 725 | 400 | 1200 | 400 | 36.8 | 44.8 | http://downloads-wilo-select.wilo.com/assets/WIB_WILO188366.jpg | https://wilo.com/quick/PL/pl/articleNumber/4201139 |  |  | 1.33 kW
4201140 | 4048482591155 | Wilo-Helix FIRST V 607-5/16/E/S/400-50 wysokociśnieniowa pompa do wody | Pompa do wody wysokociśnieniowa Wilo-Helix FIRST V 607-5/16/E/S/400-50 | 1753 | 1684 | PG06 | 28 | K | NIE | 28.13.14.0 | 84137075 | 84137075 | 582 | Wilo-Helix FIRST V 607-5/16/E/S/400-50 | Pompa do wody wysokociśnieniowa | Wilo-Helix FIRST V | Normalnie zasysająca, wysokosprawna, wielostopniowa, wysokociśnieniowa, pionowa pompa wirowa, z króćcami Inline | 810 | Zaopatrzenie w wodę | Wilo | Wilo | 1 | SZT | - | ≥,7 | IE3 | Zielono-srebrny | Karton | - | 1 | 1 | 212 | 204 | 816 | 400 | 1200 | 400 | 35.8 | 43.8 | http://downloads-wilo-select.wilo.com/assets/WIB_WILO188366.jpg | https://wilo.com/quick/PL/pl/articleNumber/4201140 |  |  | 1.79 kW
4201142 | 4048482591179 | Wilo-Helix FIRST V 607-5/25/E/S/400-50 wysokociśnieniowa pompa do wody | Pompa do wody wysokociśnieniowa Wilo-Helix FIRST V 607-5/25/E/S/400-50 | 1753 | 1684 | PG06 | 28 | K | NIE | 28.13.14.0 | 84137075 | 84137075 | 582 | Wilo-Helix FIRST V 607-5/25/E/S/400-50 | Pompa do wody wysokociśnieniowa | Wilo-Helix FIRST V | Normalnie zasysająca, wysokosprawna, wielostopniowa, wysokociśnieniowa, pionowa pompa wirowa, z króćcami Inline | 810 | Zaopatrzenie w wodę | Wilo | Wilo | 1 | SZT | - | ≥,7 | IE3 | Zielono-srebrny | Karton | - | 1 | 1 | 212 | 250 | 839 | 400 | 1200 | 400 | 43.1 | 51 | http://downloads-wilo-select.wilo.com/assets/WIB_WILO188366.jpg | https://wilo.com/quick/PL/pl/articleNumber/4201142 |  |  | 1.79 kW
4201143 | 4048482591186 | Wilo-Helix FIRST V 608-5/16/E/S/400-50 wysokociśnieniowa pompa do wody | Pompa do wody wysokociśnieniowa Wilo-Helix FIRST V 608-5/16/E/S/400-50 | 1996 | 1918 | PG06 | 28 | K | NIE | 28.13.14.0 | 84137075 | 84137075 | 582 | Wilo-Helix FIRST V 608-5/16/E/S/400-50 | Pompa do wody wysokociśnieniowa | Wilo-Helix FIRST V | Normalnie zasysająca, wysokosprawna, wielostopniowa, wysokociśnieniowa, pionowa pompa wirowa, z króćcami Inline | 810 | Zaopatrzenie w wodę | Wilo | Wilo | 1 | SZT | - | ≥,7 | IE3 | Zielono-srebrny | Karton | - | 1 | 1 | 212 | 204 | 853 | 400 | 1200 | 400 | 36.6 | 44.6 | http://downloads-wilo-select.wilo.com/assets/WIB_WILO188366.jpg | https://wilo.com/quick/PL/pl/articleNumber/4201143 |  |  | 1.79 kW
4201145 | 4048482591209 | Wilo-Helix FIRST V 608-5/25/E/S/400-50 wysokociśnieniowa pompa do wody | Pompa do wody wysokociśnieniowa Wilo-Helix FIRST V 608-5/25/E/S/400-50 | 1996 | 1918 | PG06 | 28 | K | NIE | 28.13.14.0 | 84137075 | 84137075 | 582 | Wilo-Helix FIRST V 608-5/25/E/S/400-50 | Pompa do wody wysokociśnieniowa | Wilo-Helix FIRST V | Normalnie zasysająca, wysokosprawna, wielostopniowa, wysokociśnieniowa, pionowa pompa wirowa, z króćcami Inline | 810 | Zaopatrzenie w wodę | Wilo | Wilo | 1 | SZT | - | ≥,7 | IE3 | Zielono-srebrny | Karton | - | 1 | 1 | 212 | 250 | 876 | 400 | 1200 | 400 | 43.8 | 52 | http://downloads-wilo-select.wilo.com/assets/WIB_WILO188366.jpg | https://wilo.com/quick/PL/pl/articleNumber/4201145 |  |  | 1.79 kW
4201146 | 4048482591216 | Wilo-Helix FIRST V 609-5/16/E/S/400-50 wysokociśnieniowa pompa do wody | Pompa do wody wysokociśnieniowa Wilo-Helix FIRST V 609-5/16/E/S/400-50 | 2049 | 1969 | PG06 | 28 | K | NIE | 28.13.14.0 | 84137075 | 84137075 | 582 | Wilo-Helix FIRST V 609-5/16/E/S/400-50 | Pompa do wody wysokociśnieniowa | Wilo-Helix FIRST V | Normalnie zasysająca, wysokosprawna, wielostopniowa, wysokociśnieniowa, pionowa pompa wirowa, z króćcami Inline | 810 | Zaopatrzenie w wodę | Wilo | Wilo | 1 | SZT | - | ≥,7 | IE3 | Zielono-srebrny | Karton | - | 1 | 1 | 212 | 204 | 891 | 400 | 1200 | 400 | 38.4 | 46.4 | http://downloads-wilo-select.wilo.com/assets/WIB_WILO188366.jpg | https://wilo.com/quick/PL/pl/articleNumber/4201146 |  |  | 2.5 kW
4201148 | 4048482591230 | Wilo-Helix FIRST V 609-5/25/E/S/400-50 wysokociśnieniowa pompa do wody | Pompa do wody wysokociśnieniowa Wilo-Helix FIRST V 609-5/25/E/S/400-50 | 2049 | 1969 | PG06 | 28 | K | NIE | 28.13.14.0 | 84137075 | 84137075 | 582 | Wilo-Helix FIRST V 609-5/25/E/S/400-50 | Pompa do wody wysokociśnieniowa | Wilo-Helix FIRST V | Normalnie zasysająca, wysokosprawna, wielostopniowa, wysokociśnieniowa, pionowa pompa wirowa, z króćcami Inline | 810 | Zaopatrzenie w wodę | Wilo | Wilo | 1 | SZT | - | ≥,7 | IE3 | Zielono-srebrny | Karton | - | 1 | 1 | 212 | 250 | 914 | 400 | 1200 | 400 | 45.6 | 54 | http://downloads-wilo-select.wilo.com/assets/WIB_WILO188366.jpg | https://wilo.com/quick/PL/pl/articleNumber/4201148 |  |  | 2.5 kW
4201149 | 4048482591247 | Wilo-Helix FIRST V 610-5/16/E/S/400-50 wysokociśnieniowa pompa do wody | Pompa do wody wysokociśnieniowa Wilo-Helix FIRST V 610-5/16/E/S/400-50 | 2110 | 2028 | PG06 | 28 | K | NIE | 28.13.14.0 | 84137075 | 84137075 | 582 | Wilo-Helix FIRST V 610-5/16/E/S/400-50 | Pompa do wody wysokociśnieniowa | Wilo-Helix FIRST V | Normalnie zasysająca, wysokosprawna, wielostopniowa, wysokociśnieniowa, pionowa pompa wirowa, z króćcami Inline | 810 | Zaopatrzenie w wodę | Wilo | Wilo | 1 | SZT | - | ≥,7 | IE3 | Zielono-srebrny | Karton | - | 1 | 1 | 212 | 204 | 928 | 400 | 1200 | 400 | 39.2 | 47.2 | http://downloads-wilo-select.wilo.com/assets/WIB_WILO188366.jpg | https://wilo.com/quick/PL/pl/articleNumber/4201149 |  |  | 2.5 kW
4201151 | 4048482591261 | Wilo-Helix FIRST V 610-5/25/E/S/400-50 wysokociśnieniowa pompa do wody | Pompa do wody wysokociśnieniowa Wilo-Helix FIRST V 610-5/25/E/S/400-50 | 2110 | 2028 | PG06 | 28 | K | NIE | 28.13.14.0 | 84137075 | 84137075 | 582 | Wilo-Helix FIRST V 610-5/25/E/S/400-50 | Pompa do wody wysokociśnieniowa | Wilo-Helix FIRST V | Normalnie zasysająca, wysokosprawna, wielostopniowa, wysokociśnieniowa, pionowa pompa wirowa, z króćcami Inline | 810 | Zaopatrzenie w wodę | Wilo | Wilo | 1 | SZT | - | ≥,7 | IE3 | Zielono-srebrny | Karton | - | 1 | 1 | 212 | 250 | 951 | 400 | 1200 | 400 | 46.4 | 54 | http://downloads-wilo-select.wilo.com/assets/WIB_WILO188366.jpg | https://wilo.com/quick/PL/pl/articleNumber/4201151 |  |  | 2.5 kW
4201152 | 4048482591278 | Wilo-Helix FIRST V 611-5/16/E/S/400-50 wysokociśnieniowa pompa do wody | Pompa do wody wysokociśnieniowa Wilo-Helix FIRST V 611-5/16/E/S/400-50 | 2166 | 2081 | PG06 | 28 | K | NIE | 28.13.14.0 | 84137075 | 84137075 | 582 | Wilo-Helix FIRST V 611-5/16/E/S/400-50 | Pompa do wody wysokociśnieniowa | Wilo-Helix FIRST V | Normalnie zasysająca, wysokosprawna, wielostopniowa, wysokociśnieniowa, pionowa pompa wirowa, z króćcami Inline | 810 | Zaopatrzenie w wodę | Wilo | Wilo | 1 | SZT | - | ≥,7 | IE3 | Zielono-srebrny | Karton | - | 1 | 1 | 212 | 204 | 1003 | 400 | 1200 | 400 | 40.5 | 48.5 | http://downloads-wilo-select.wilo.com/assets/WIB_WILO188366.jpg | https://wilo.com/quick/PL/pl/articleNumber/4201152 |  |  | 2.5 kW
4201154 | 4048482591292 | Wilo-Helix FIRST V 611-5/25/E/S/400-50 wysokociśnieniowa pompa do wody | Pompa do wody wysokociśnieniowa Wilo-Helix FIRST V 611-5/25/E/S/400-50 | 2166 | 2081 | PG06 | 28 | K | NIE | 28.13.14.0 | 84137075 | 84137075 | 582 | Wilo-Helix FIRST V 611-5/25/E/S/400-50 | Pompa do wody wysokociśnieniowa | Wilo-Helix FIRST V | Normalnie zasysająca, wysokosprawna, wielostopniowa, wysokociśnieniowa, pionowa pompa wirowa, z króćcami Inline | 810 | Zaopatrzenie w wodę | Wilo | Wilo | 1 | SZT | - | ≥,7 | IE3 | Zielono-srebrny | Karton | - | 1 | 1 | 212 | 250 | 1026 | 400 | 1200 | 400 | 47.8 | 56 | http://downloads-wilo-select.wilo.com/assets/WIB_WILO188366.jpg | https://wilo.com/quick/PL/pl/articleNumber/4201154 |  |  | 2.5 kW
4201155 | 4048482591308 | Wilo-Helix FIRST V 612-5/16/E/S/400-50 wysokociśnieniowa pompa do wody | Pompa do wody wysokociśnieniowa Wilo-Helix FIRST V 612-5/16/E/S/400-50 | 2277 | 2189 | PG06 | 28 | K | NIE | 28.13.14.0 | 84137075 | 84137075 | 582 | Wilo-Helix FIRST V 612-5/16/E/S/400-50 | Pompa do wody wysokociśnieniowa | Wilo-Helix FIRST V | Normalnie zasysająca, wysokosprawna, wielostopniowa, wysokociśnieniowa, pionowa pompa wirowa, z króćcami Inline | 810 | Zaopatrzenie w wodę | Wilo | Wilo | 1 | SZT | - | ≥,7 | IE3 | Zielono-srebrny | Paleta jednorazowego użytku | - | 1 | 1 | 212 | 204 | 1058 | 400 | 1200 | 590 | 47.8 | 67 | http://downloads-wilo-select.wilo.com/assets/WIB_WILO188366.jpg | https://wilo.com/quick/PL/pl/articleNumber/4201155 |  |  | 3.35 kW
4201157 | 4048482591322 | Wilo-Helix FIRST V 612-5/25/E/S/400-50 wysokociśnieniowa pompa do wody | Pompa do wody wysokociśnieniowa Wilo-Helix FIRST V 612-5/25/E/S/400-50 | 2277 | 2189 | PG06 | 28 | K | NIE | 28.13.14.0 | 84137075 | 84137075 | 582 | Wilo-Helix FIRST V 612-5/25/E/S/400-50 | Pompa do wody wysokociśnieniowa | Wilo-Helix FIRST V | Normalnie zasysająca, wysokosprawna, wielostopniowa, wysokociśnieniowa, pionowa pompa wirowa, z króćcami Inline | 810 | Zaopatrzenie w wodę | Wilo | Wilo | 1 | SZT | - | ≥,7 | IE3 | Zielono-srebrny | Paleta jednorazowego użytku | - | 1 | 1 | 212 | 250 | 1081 | 400 | 1200 | 590 | 55 | 74 | http://downloads-wilo-select.wilo.com/assets/WIB_WILO188366.jpg | https://wilo.com/quick/PL/pl/articleNumber/4201157 |  |  | 3.35 kW
4201158 | 4048482591339 | Wilo-Helix FIRST V 613-5/16/E/S/400-50 wysokociśnieniowa pompa do wody | Pompa do wody wysokociśnieniowa Wilo-Helix FIRST V 613-5/16/E/S/400-50 | 2412 | 2319 | PG06 | 28 | K | NIE | 28.13.14.0 | 84137075 | 84137075 | 582 | Wilo-Helix FIRST V 613-5/16/E/S/400-50 | Pompa do wody wysokociśnieniowa | Wilo-Helix FIRST V | Normalnie zasysająca, wysokosprawna, wielostopniowa, wysokociśnieniowa, pionowa pompa wirowa, z króćcami Inline | 810 | Zaopatrzenie w wodę | Wilo | Wilo | 1 | SZT | - | ≥,7 | IE3 | Zielono-srebrny | Paleta jednorazowego użytku | - | 1 | 1 | 212 | 204 | 1133 | 400 | 1600 | 600 | 49.2 | 71 | http://downloads-wilo-select.wilo.com/assets/WIB_WILO188366.jpg | https://wilo.com/quick/PL/pl/articleNumber/4201158
4201159 | 4048482591346 | Wilo-Helix FIRST V 613-5/25/E/S/400-50 wysokociśnieniowa pompa do wody | Pompa do wody wysokociśnieniowa Wilo-Helix FIRST V 613-5/25/E/S/400-50 | 2412 | 2319 | PG06 | 28 | K | NIE | 28.13.14.0 | 84137075 | 84137075 | 582 | Wilo-Helix FIRST V 613-5/25/E/S/400-50 | Pompa do wody wysokociśnieniowa | Wilo-Helix FIRST V | Normalnie zasysająca, wysokosprawna, wielostopniowa, wysokociśnieniowa, pionowa pompa wirowa, z króćcami Inline | 810 | Zaopatrzenie w wodę | Wilo | Wilo | 1 | SZT | - | ≥,7 | IE3 | Zielono-srebrny | Paleta jednorazowego użytku | - | 1 | 1 | 212 | 250 | 1156 | 400 | 1600 | 600 | 56 | 78 | http://downloads-wilo-select.wilo.com/assets/WIB_WILO188366.jpg | https://wilo.com/quick/PL/pl/articleNumber/4201159 |  |  | 3.35 kW
4201160 | 4048482591353 | Wilo-Helix FIRST V 614-5/16/E/S/400-50 wysokociśnieniowa pompa do wody | Pompa do wody wysokociśnieniowa Wilo-Helix FIRST V 614-5/16/E/S/400-50 | 2546 | 2447 | PG06 | 28 | K | NIE | 28.13.14.0 | 84137075 | 84137075 | 582 | Wilo-Helix FIRST V 614-5/16/E/S/400-50 | Pompa do wody wysokociśnieniowa | Wilo-Helix FIRST V | Normalnie zasysająca, wysokosprawna, wielostopniowa, wysokociśnieniowa, pionowa pompa wirowa, z króćcami Inline | 810 | Zaopatrzenie w wodę | Wilo | Wilo | 1 | SZT | - | ≥,7 | IE3 | Zielono-srebrny | Paleta jednorazowego użytku | - | 1 | 1 | 212 | 204 | 1133 | 400 | 1600 | 600 | 49.3 | 71 | http://downloads-wilo-select.wilo.com/assets/WIB_WILO188366.jpg | https://wilo.com/quick/PL/pl/articleNumber/4201160 |  |  | 3.35 kW
4201162 | 4048482591377 | Wilo-Helix FIRST V 614-5/25/E/S/400-50 wysokociśnieniowa pompa do wody | Pompa do wody wysokociśnieniowa Wilo-Helix FIRST V 614-5/25/E/S/400-50 | 2546 | 2447 | PG06 | 28 | K | NIE | 28.13.14.0 | 84137075 | 84137075 | 582 | Wilo-Helix FIRST V 614-5/25/E/S/400-50 | Pompa do wody wysokociśnieniowa | Wilo-Helix FIRST V | Normalnie zasysająca, wysokosprawna, wielostopniowa, wysokociśnieniowa, pionowa pompa wirowa, z króćcami Inline | 810 | Zaopatrzenie w wodę | Wilo | Wilo | 1 | SZT | - | ≥,7 | IE3 | Zielono-srebrny | Paleta jednorazowego użytku | - | 1 | 1 | 212 | 250 | 1156 | 400 | 1600 | 600 | 57 | 79 | http://downloads-wilo-select.wilo.com/assets/WIB_WILO188366.jpg | https://wilo.com/quick/PL/pl/articleNumber/4201162 |  |  | 3.35 kW
4201163 | 4048482591384 | Wilo-Helix FIRST V 615-5/25/E/KS/400-50 wysokociśnieniowa pompa do wody | Pompa do wody wysokociśnieniowa Wilo-Helix FIRST V 615-5/25/E/KS/400-50 | 2840 | 2730 | PG06 | 28 | K | NIE | 28.13.14.0 | 84137075 | 84137075 | 582 | Wilo-Helix FIRST V 615-5/25/E/KS/400-50 | Pompa do wody wysokociśnieniowa | Wilo-Helix FIRST V | Normalnie zasysająca, wysokosprawna, wielostopniowa, wysokociśnieniowa, pionowa pompa wirowa, z króćcami Inline | 810 | Zaopatrzenie w wodę | Wilo | Wilo | 1 | SZT | - | ≥,7 | IE3 | Zielono-srebrny | Paleta jednorazowego użytku | - | 1 | 1 | 212 | 250 | 1283 | 400 | 1600 | 600 | 61 | 83 | http://downloads-wilo-select.wilo.com/assets/WIB_WILO188366.jpg | https://wilo.com/quick/PL/pl/articleNumber/4201163 |  |  | 3.35 kW
4201164 | 4048482591391 | Wilo-Helix FIRST V 616-5/25/E/KS/400-50 wysokociśnieniowa pompa do wody | Pompa do wody wysokociśnieniowa Wilo-Helix FIRST V 616-5/25/E/KS/400-50 | 2933 | 2819 | PG06 | 28 | K | NIE | 28.13.14.0 | 84137075 | 84137075 | 582 | Wilo-Helix FIRST V 616-5/25/E/KS/400-50 | Pompa do wody wysokociśnieniowa | Wilo-Helix FIRST V | Normalnie zasysająca, wysokosprawna, wielostopniowa, wysokociśnieniowa, pionowa pompa wirowa, z króćcami Inline | 810 | Zaopatrzenie w wodę | Wilo | Wilo | 1 | SZT | - | ≥,7 | IE3 | Zielono-srebrny | Paleta jednorazowego użytku | - | 1 | 1 | 212 | 250 | 1250 | 400 | 1600 | 600 | 62 | 84 | http://downloads-wilo-select.wilo.com/assets/WIB_WILO188366.jpg | https://wilo.com/quick/PL/pl/articleNumber/4201164 |  |  | 4.51 kW
4201167 | 4048482591421 | Wilo-Helix FIRST V 618-5/25/E/KS/400-50 wysokociśnieniowa pompa do wody | Pompa do wody wysokociśnieniowa Wilo-Helix FIRST V 618-5/25/E/KS/400-50 | 3049 | 2930 | PG06 | 28 | K | NIE | 28.13.14.0 | 84137075 | 84137075 | 582 | Wilo-Helix FIRST V 618-5/25/E/KS/400-50 | Pompa do wody wysokociśnieniowa | Wilo-Helix FIRST V | Normalnie zasysająca, wysokosprawna, wielostopniowa, wysokociśnieniowa, pionowa pompa wirowa, z króćcami Inline | 810 | Zaopatrzenie w wodę | Wilo | Wilo | 1 | SZT | - | ≥,7 | IE3 | Zielono-srebrny | Paleta jednorazowego użytku | - | 1 | 1 | 212 | 250 | 1325 | 400 | 1600 | 600 | 63 | 85 | http://downloads-wilo-select.wilo.com/assets/WIB_WILO188366.jpg | https://wilo.com/quick/PL/pl/articleNumber/4201167 |  |  | 4.51 kW
4201169 | 4048482591445 | Wilo-Helix FIRST V 620-5/25/E/KS/400-50 wysokociśnieniowa pompa do wody | Pompa do wody wysokociśnieniowa Wilo-Helix FIRST V 620-5/25/E/KS/400-50 | 3158 | 3035 | PG06 | 28 | K | NIE | 28.13.14.0 | 84137075 | 84137075 | 582 | Wilo-Helix FIRST V 620-5/25/E/KS/400-50 | Pompa do wody wysokociśnieniowa | Wilo-Helix FIRST V | Normalnie zasysająca, wysokosprawna, wielostopniowa, wysokociśnieniowa, pionowa pompa wirowa, z króćcami Inline | 810 | Zaopatrzenie w wodę | Wilo | Wilo | 1 | SZT | - | ≥,7 | IE3 | Zielono-srebrny | Paleta jednorazowego użytku | - | 1 | 1 | 212 | 250 | 1400 | 400 | 1600 | 600 | 65 | 87 | http://downloads-wilo-select.wilo.com/assets/WIB_WILO188366.jpg | https://wilo.com/quick/PL/pl/articleNumber/4201169 |  |  | 4.51 kW
4201170 | 4048482591452 | Wilo-Helix FIRST V 621-5/25/E/KS/400-50 wysokociśnieniowa pompa do wody | Pompa do wody wysokociśnieniowa Wilo-Helix FIRST V 621-5/25/E/KS/400-50 | 3335 | 3205 | PG06 | 28 | K | NIE | 28.13.14.0 | 84137075 | 84137075 | 582 | Wilo-Helix FIRST V 621-5/25/E/KS/400-50 | Pompa do wody wysokociśnieniowa | Wilo-Helix FIRST V | Normalnie zasysająca, wysokosprawna, wielostopniowa, wysokociśnieniowa, pionowa pompa wirowa, z króćcami Inline | 810 | Zaopatrzenie w wodę | Wilo | Wilo | 1 | SZT | - | ≥,7 | IE3 | Zielono-srebrny | Paleta jednorazowego użytku | - | 1 | 1 | 212 | 250 | 1505 | 630 | 2010 | 840 | 74 | 124 | http://downloads-wilo-select.wilo.com/assets/WIB_WILO188366.jpg | https://wilo.com/quick/PL/pl/articleNumber/4201170 |  |  | 6.15 kW
4201172 | 4048482000237 | Wilo-Helix FIRST V 623-5/25/E/KS/400-50 wysokociśnieniowa pompa do wody | Pompa do wody wysokociśnieniowa Wilo-Helix FIRST V 623-5/25/E/KS/400-50 | 3661 | 3519 | PG06 | 28 | K | NIE | 28.13.14.0 | 84137075 | 84137075 | 582 | Wilo-Helix FIRST V 623-5/25/E/KS/400-50 | Pompa do wody wysokociśnieniowa | Wilo-Helix FIRST V | Normalnie zasysająca, wysokosprawna, wielostopniowa, wysokociśnieniowa, pionowa pompa wirowa, z króćcami Inline | 810 | Zaopatrzenie w wodę | Wilo | Wilo | 1 | SZT | - | ≥,7 | IE3 | Zielono-srebrny | Paleta jednorazowego użytku | - | 1 | 1 | 212 | 250 | 1580 | 630 | 2010 | 840 | 75 | 125 | http://downloads-wilo-select.wilo.com/assets/WIB_WILO188366.jpg | https://wilo.com/quick/PL/pl/articleNumber/4201172 |  |  | 6.15 kW
4201174 | 4048482591490 | Wilo-Helix FIRST V 625-5/30/E/KS/400-50 wysokociśnieniowa pompa do wody | Pompa do wody wysokociśnieniowa Wilo-Helix FIRST V 625-5/30/E/KS/400-50 | 3781 | 3634 | PG06 | 28 | K | NIE | 28.13.14.0 | 84137075 | 84137075 | 582 | Wilo-Helix FIRST V 625-5/30/E/KS/400-50 | Pompa do wody wysokociśnieniowa | Wilo-Helix FIRST V | Normalnie zasysająca, wysokosprawna, wielostopniowa, wysokociśnieniowa, pionowa pompa wirowa, z króćcami Inline | 810 | Zaopatrzenie w wodę | Wilo | Wilo | 1 | SZT | - | ≥,7 | IE3 | Zielono-srebrny | Paleta jednorazowego użytku | - | 1 | 1 | 223 | 250 | 1654 | 630 | 2010 | 840 | 77 | 127 | http://downloads-wilo-select.wilo.com/assets/WIB_WILO188366.jpg | https://wilo.com/quick/PL/pl/articleNumber/4201174 |  |  | 6.15 kW
4201175 | 4048482591506 | Wilo-Helix FIRST V 628-5/30/E/KS/400-50 wysokociśnieniowa pompa do wody | Pompa do wody wysokociśnieniowa Wilo-Helix FIRST V 628-5/30/E/KS/400-50 | 3995 | 3840 | PG06 | 28 | K | NIE | 28.13.14.0 | 84137075 | 84137075 | 582 | Wilo-Helix FIRST V 628-5/30/E/KS/400-50 | Pompa do wody wysokociśnieniowa | Wilo-Helix FIRST V | Normalnie zasysająca, wysokosprawna, wielostopniowa, wysokociśnieniowa, pionowa pompa wirowa, z króćcami Inline | 810 | Zaopatrzenie w wodę | Wilo | Wilo | 1 | SZT | - | ≥,7 | IE3 | Zielono-srebrny | Paleta jednorazowego użytku | - | 1 | 1 | 223 | 250 | 1729 | 630 | 2010 | 840 | 78 | 128 | http://downloads-wilo-select.wilo.com/assets/WIB_WILO188366.jpg | https://wilo.com/quick/PL/pl/articleNumber/4201175 |  |  | 6.15 kW
4201176 | 4048482591513 | Wilo-Helix FIRST V 630-5/30/E/KS/400-50 wysokociśnieniowa pompa do wody | Pompa do wody wysokociśnieniowa Wilo-Helix FIRST V 630-5/30/E/KS/400-50 | 4713 | 4530 | PG06 | 28 | K | NIE | 28.13.14.0 | 84137075 | 84137075 | 582 | Wilo-Helix FIRST V 630-5/30/E/KS/400-50 | Pompa do wody wysokociśnieniowa | Wilo-Helix FIRST V | Normalnie zasysająca, wysokosprawna, wielostopniowa, wysokociśnieniowa, pionowa pompa wirowa, z króćcami Inline | 810 | Zaopatrzenie w wodę | Wilo | Wilo | 1 | SZT | - | ≥,7 | IE3 | Zielono-srebrny | Paleta jednorazowego użytku | - | 1 | 1 | 223 | 250 | 1938 | 830 | 2210 | 860 | 95 | 145 | http://downloads-wilo-select.wilo.com/assets/WIB_WILO188366.jpg | https://wilo.com/quick/PL/pl/articleNumber/4201176 |  |  | 8.32 kW
4201177 | 4048482591520 | Wilo-Helix FIRST V 633-5/30/E/KS/400-50 wysokociśnieniowa pompa do wody | Pompa do wody wysokociśnieniowa Wilo-Helix FIRST V 633-5/30/E/KS/400-50 | 4986 | 4792 | PG06 | 28 | K | NIE | 28.13.14.0 | 84137075 | 84137075 | 582 | Wilo-Helix FIRST V 633-5/30/E/KS/400-50 | Pompa do wody wysokociśnieniowa | Wilo-Helix FIRST V | Normalnie zasysająca, wysokosprawna, wielostopniowa, wysokociśnieniowa, pionowa pompa wirowa, z króćcami Inline | 810 | Zaopatrzenie w wodę | Wilo | Wilo | 1 | SZT | - | ≥,7 | IE3 | Zielono-srebrny | Paleta jednorazowego użytku | - | 1 | 1 | 223 | 250 | 2050 | 830 | 2210 | 860 | 97 | 147 | http://downloads-wilo-select.wilo.com/assets/WIB_WILO188366.jpg | https://wilo.com/quick/PL/pl/articleNumber/4201177 |  |  | 8.32 kW
4150540 | 4048482137636 | Wilo-Helix V 1001-1/16/E/KS/400-50 wysokociśnieniowa pompa do wody | Pompa do wody wysokociśnieniowa Wilo-Helix V 1001-1/16/E/KS/400-50 | 1704 | 1639 | PG06 | 28 | K | NIE | 28.13.14.0 | 84137075 | 84137075 | 586 | Wilo-Helix V 1001-1/16/E/KS/400-50 | Pompa do wody wysokociśnieniowa | Wilo-Helix V | Pionowa, wielostopniowa wysokociśnieniowa pompa wirowa o konstrukcji typu Inline | 810 | Zaopatrzenie w wodę | Wilo | Wilo | 1 | SZT | - | ≥,7 | IE3 | Zielono-srebrny | Paleta jednorazowego użytku | - | 1 | 1 | 252 | 248 | 640 | 400 | 800 | 400 | 27 | 30 | http://downloads-wilo-select.wilo.com/assets/WIB_WILO30983023.jpg | https://wilo.com/quick/PL/pl/articleNumber/4150540 |  |  | 0.85 kW
4234106 | 4048482918822 | Wilo-Helix V 1001-1/16/E/S/1-230-50 wysokociśnieniowa pompa do wody | Pompa do wody wysokociśnieniowa Wilo-Helix V 1001-1/16/E/S/1-230-50 | 1467 | 1411 | PG06 | 28 | K | NIE | 28.13.14.0 | 84137075 | 84137075 | 586 | Wilo-Helix V 1001-1/16/E/S/1-230-50 | Pompa do wody wysokociśnieniowa | Wilo-Helix V | Pionowa, wielostopniowa wysokociśnieniowa pompa wirowa o konstrukcji typu Inline | 510 | Zaopatrzenie w wodę | Wilo | Wilo | 1 | SZT | - | - | - | - | Karton | - | 1 | - | 252 | 251 | 611 | 400 | 800 | 370 | 24.5 | 31.5 | http://downloads-wilo-select.wilo.com/assets/WIB_WILO30983023.jpg | https://wilo.com/quick/PL/pl/articleNumber/4234106
4234632 | 4048482922287 | Wilo-Helix V 1001-1/25/E/S/1-230-50 wysokociśnieniowa pompa do wody | Pompa do wody wysokociśnieniowa Wilo-Helix V 1001-1/25/E/S/1-230-50 | 1467 | 1411 | PG06 | 28 | K | NIE | 28.13.14.0 | 84137075 | 84137075 | 586 | Wilo-Helix V 1001-1/25/E/S/1-230-50 | Pompa do wody wysokociśnieniowa | Wilo-Helix V | Pionowa, wielostopniowa wysokociśnieniowa pompa wirowa o konstrukcji typu Inline | 510 | Zaopatrzenie w wodę | Wilo | Wilo | 1 | SZT | - | - | - | - | Karton | - | 1 | - | 252 | 251 | 611 | 400 | 800 | 370 | 25.5 | 32 | http://downloads-wilo-select.wilo.com/assets/WIB_WILO30983023.jpg | https://wilo.com/quick/PL/pl/articleNumber/4234632
4150572 | 4048482142456 | Wilo-Helix V 1001-2/25/V/KS/400-50 wysokociśnieniowa pompa do wody | Pompa do wody wysokociśnieniowa Wilo-Helix V 1001-2/25/V/KS/400-50 | 2324 | 2235 | PG06 | 28 | K | NIE | 28.13.14.0 | 84137075 | 84137075 | 586 | Wilo-Helix V 1001-2/25/V/KS/400-50 | Pompa do wody wysokociśnieniowa | Wilo-Helix V | Pionowa, wielostopniowa wysokociśnieniowa pompa wirowa o konstrukcji typu Inline | 810 | Zaopatrzenie w wodę | Wilo | Wilo | 1 | SZT | - | ≥,7 | IE3 | Zielono-srebrny | Paleta jednorazowego użytku | - | 1 | 1 | 252 | 277 | 640 | 400 | 800 | 400 | 27 | 30 | http://downloads-wilo-select.wilo.com/assets/WIB_WILO30983023.jpg | https://wilo.com/quick/PL/pl/articleNumber/4150572 |  |  | 0.85 kW
4150541 | 4048482137643 | Wilo-Helix V 1002-1/16/E/KS/400-50 wysokociśnieniowa pompa do wody | Pompa do wody wysokociśnieniowa Wilo-Helix V 1002-1/16/E/KS/400-50 | 1823 | 1753 | PG06 | 28 | K | NIE | 28.13.14.0 | 84137075 | 84137075 | 586 | Wilo-Helix V 1002-1/16/E/KS/400-50 | Pompa do wody wysokociśnieniowa | Wilo-Helix V | Pionowa, wielostopniowa wysokociśnieniowa pompa wirowa o konstrukcji typu Inline | 810 | Zaopatrzenie w wodę | Wilo | Wilo | 1 | SZT | - | ≥,7 | IE3 | Zielono-srebrny | Paleta jednorazowego użytku | - | 1 | 1 | 252 | 248 | 645 | 400 | 1200 | 400 | 32 | 35 | http://downloads-wilo-select.wilo.com/assets/WIB_WILO30983023.jpg | https://wilo.com/quick/PL/pl/articleNumber/4150541 |  |  | 1 kW
4234107 | 4048482918839 | Wilo-Helix V 1002-1/16/E/S/1-230-50 wysokociśnieniowa pompa do wody | Pompa do wody wysokociśnieniowa Wilo-Helix V 1002-1/16/E/S/1-230-50 | 1610 | 1549 | PG06 | 28 | K | NIE | 28.13.14.0 | 84137075 | 84137075 | 586 | Wilo-Helix V 1002-1/16/E/S/1-230-50 | Pompa do wody wysokociśnieniowa | Wilo-Helix V | Pionowa, wielostopniowa wysokociśnieniowa pompa wirowa o konstrukcji typu Inline | 510 | Zaopatrzenie w wodę | Wilo | Wilo | 1 | SZT | - | - | - | - | Karton | - | 1 | - | 252 | 251 | 611 | 400 | 800 | 370 | 24.6 | 31.6 | http://downloads-wilo-select.wilo.com/assets/WIB_WILO30983023.jpg | https://wilo.com/quick/PL/pl/articleNumber/4234107
4201281 | 4048482591537 | Wilo-Helix V 1002-1/16/E/S/400-50 wysokociśnieniowa pompa do wody | Pompa do wody wysokociśnieniowa Wilo-Helix V 1002-1/16/E/S/400-50 | 1594 | 1533 | PG06 | 28 | K | NIE | 28.13.14.0 | 84137075 | 84137075 | 586 | Wilo-Helix V 1002-1/16/E/S/400-50 | Pompa do wody wysokociśnieniowa | Wilo-Helix V | Pionowa, wielostopniowa wysokociśnieniowa pompa wirowa o konstrukcji typu Inline | 810 | Zaopatrzenie w wodę | Wilo | Wilo | 1 | SZT | - | ≥,7 | IE3 | Zielono-srebrny | Karton | - | 1 | 1 | 252 | 251 | 595 | 400 | 800 | 370 | 27 | 30.5 | http://downloads-wilo-select.wilo.com/assets/WIB_WILO30983023.jpg | https://wilo.com/quick/PL/pl/articleNumber/4201281 |  |  | 1 kW
4234633 | 4048482922294 | Wilo-Helix V 1002-1/25/E/S/1-230-50 wysokociśnieniowa pompa do wody | Pompa do wody wysokociśnieniowa Wilo-Helix V 1002-1/25/E/S/1-230-50 | 1610 | 1549 | PG06 | 28 | K | NIE | 28.13.14.0 | 84137075 | 84137075 | 586 | Wilo-Helix V 1002-1/25/E/S/1-230-50 | Pompa do wody wysokociśnieniowa | Wilo-Helix V | Pionowa, wielostopniowa wysokociśnieniowa pompa wirowa o konstrukcji typu Inline | 510 | Zaopatrzenie w wodę | Wilo | Wilo | 1 | SZT | - | - | - | - | Karton | - | 1 | - | 252 | 251 | 611 | 400 | 800 | 370 | 25.6 | 32.6 | http://downloads-wilo-select.wilo.com/assets/WIB_WILO30983023.jpg | https://wilo.com/quick/PL/pl/articleNumber/4234633
4150573 | 4048482142463 | Wilo-Helix V 1002-2/25/V/KS/400-50 wysokociśnieniowa pompa do wody | Pompa do wody wysokociśnieniowa Wilo-Helix V 1002-2/25/V/KS/400-50 | 2491 | 2395 | PG06 | 28 | K | NIE | 28.13.14.0 | 84137075 | 84137075 | 586 | Wilo-Helix V 1002-2/25/V/KS/400-50 | Pompa do wody wysokociśnieniowa | Wilo-Helix V | Pionowa, wielostopniowa wysokociśnieniowa pompa wirowa o konstrukcji typu Inline | 810 | Zaopatrzenie w wodę | Wilo | Wilo | 1 | SZT | - | ≥,7 | IE3 | Zielono-srebrny | Paleta jednorazowego użytku | - | 1 | 1 | 252 | 252 | 645 | 400 | 1200 | 400 | 32 | 35 | http://downloads-wilo-select.wilo.com/assets/WIB_WILO30983023.jpg | https://wilo.com/quick/PL/pl/articleNumber/4150573 |  |  | 1 kW
4150542 | 4048482137650 | Wilo-Helix V 1003-1/16/E/KS/400-50 wysokociśnieniowa pompa do wody | Pompa do wody wysokociśnieniowa Wilo-Helix V 1003-1/16/E/KS/400-50 | 1957 | 1882 | PG06 | 28 | K | NIE | 28.13.14.0 | 84137075 | 84137075 | 586 | Wilo-Helix V 1003-1/16/E/KS/400-50 | Pompa do wody wysokociśnieniowa | Wilo-Helix V | Pionowa, wielostopniowa wysokociśnieniowa pompa wirowa o konstrukcji typu Inline | 810 | Zaopatrzenie w wodę | Wilo | Wilo | 1 | SZT | - | ≥,7 | IE3 | Zielono-srebrny | Paleta jednorazowego użytku | - | 1 | 1 | 252 | 248 | 683 | 400 | 1200 | 400 | 34 | 40 | http://downloads-wilo-select.wilo.com/assets/WIB_WILO30983023.jpg | https://wilo.com/quick/PL/pl/articleNumber/4150542 |  |  | 1.33 kW
4234108 | 4048482918846 | Wilo-Helix V 1003-1/16/E/S/1-230-50 wysokociśnieniowa pompa do wody | Pompa do wody wysokociśnieniowa Wilo-Helix V 1003-1/16/E/S/1-230-50 | 1746 | 1679 | PG06 | 28 | K | NIE | 28.13.14.0 | 84137075 | 84137075 | 586 | Wilo-Helix V 1003-1/16/E/S/1-230-50 | Pompa do wody wysokociśnieniowa | Wilo-Helix V | Pionowa, wielostopniowa wysokociśnieniowa pompa wirowa o konstrukcji typu Inline | 510 | Zaopatrzenie w wodę | Wilo | Wilo | 1 | SZT | - | - | - | - | Karton | - | 1 | - | 252 | 251 | 649 | 400 | 800 | 405 | 27.6 | 34.6 | http://downloads-wilo-select.wilo.com/assets/WIB_WILO30983023.jpg | https://wilo.com/quick/PL/pl/articleNumber/4234108
4201284 | 4048482591568 | Wilo-Helix V 1003-1/16/E/S/400-50 wysokociśnieniowa pompa do wody | Pompa do wody wysokociśnieniowa Wilo-Helix V 1003-1/16/E/S/400-50 | 1728 | 1662 | PG06 | 28 | K | NIE | 28.13.14.0 | 84137075 | 84137075 | 586 | Wilo-Helix V 1003-1/16/E/S/400-50 | Pompa do wody wysokociśnieniowa | Wilo-Helix V | Pionowa, wielostopniowa wysokociśnieniowa pompa wirowa o konstrukcji typu Inline | 810 | Zaopatrzenie w wodę | Wilo | Wilo | 1 | SZT | - | ≥,7 | IE3 | Zielono-srebrny | Karton | - | 1 | 1 | 252 | 251 | 633 | 400 | 800 | 370 | 28.8 | 32.3 | http://downloads-wilo-select.wilo.com/assets/WIB_WILO30983023.jpg | https://wilo.com/quick/PL/pl/articleNumber/4201284 |  |  | 1.33 kW
4234634 | 4048482922300 | Wilo-Helix V 1003-1/25/E/S/1-230-50 wysokociśnieniowa pompa do wody | Pompa do wody wysokociśnieniowa Wilo-Helix V 1003-1/25/E/S/1-230-50 | 1746 | 1679 | PG06 | 28 | K | NIE | 28.13.14.0 | 84137075 | 84137075 | 586 | Wilo-Helix V 1003-1/25/E/S/1-230-50 | Pompa do wody wysokociśnieniowa | Wilo-Helix V | Pionowa, wielostopniowa wysokociśnieniowa pompa wirowa o konstrukcji typu Inline | 510 | Zaopatrzenie w wodę | Wilo | Wilo | 1 | SZT | - | - | - | - | Karton | - | 1 | - | 252 | 251 | 649 | 400 | 800 | 405 | 28.6 | 36.6 | http://downloads-wilo-select.wilo.com/assets/WIB_WILO30983023.jpg | https://wilo.com/quick/PL/pl/articleNumber/4234634
4150574 | 4048482142470 | Wilo-Helix V 1003-2/25/V/KS/400-50 wysokociśnieniowa pompa do wody | Pompa do wody wysokociśnieniowa Wilo-Helix V 1003-2/25/V/KS/400-50 | 2645 | 2543 | PG06 | 28 | K | NIE | 28.13.14.0 | 84137075 | 84137075 | 586 | Wilo-Helix V 1003-2/25/V/KS/400-50 | Pompa do wody wysokociśnieniowa | Wilo-Helix V | Pionowa, wielostopniowa wysokociśnieniowa pompa wirowa o konstrukcji typu Inline | 810 | Zaopatrzenie w wodę | Wilo | Wilo | 1 | SZT | - | ≥,7 | IE3 | Zielono-srebrny | Paleta jednorazowego użytku | - | 1 | 1 | 252 | 277 | 683 | 400 | 1200 | 400 | 34 | 40 | http://downloads-wilo-select.wilo.com/assets/WIB_WILO30983023.jpg | https://wilo.com/quick/PL/pl/articleNumber/4150574 |  |  | 1.33 kW
4150543 | 4048482137667 | Wilo-Helix V 1004-1/16/E/KS/400-50 wysokociśnieniowa pompa do wody | Pompa do wody wysokociśnieniowa Wilo-Helix V 1004-1/16/E/KS/400-50 | 2190 | 2106 | PG06 | 28 | K | NIE | 28.13.14.0 | 84137075 | 84137075 | 586 | Wilo-Helix V 1004-1/16/E/KS/400-50 | Pompa do wody wysokociśnieniowa | Wilo-Helix V | Pionowa, wielostopniowa wysokociśnieniowa pompa wirowa o konstrukcji typu Inline | 810 | Zaopatrzenie w wodę | Wilo | Wilo | 1 | SZT | - | ≥,7 | IE3 | Zielono-srebrny | Paleta jednorazowego użytku | - | 1 | 1 | 248 | 273 | 796 | 400 | 1200 | 400 | 40 | 46 | http://downloads-wilo-select.wilo.com/assets/WIB_WILO30983023.jpg | https://wilo.com/quick/PL/pl/articleNumber/4150543 |  |  | 1.79 kW
4234109 | 4048482918853 | Wilo-Helix V 1004-1/16/E/S/1-230-50 wysokociśnieniowa pompa do wody | Pompa do wody wysokociśnieniowa Wilo-Helix V 1004-1/16/E/S/1-230-50 | 1980 | 1904 | PG06 | 28 | K | NIE | 28.13.14.0 | 84137075 | 84137075 | 586 | Wilo-Helix V 1004-1/16/E/S/1-230-50 | Pompa do wody wysokociśnieniowa | Wilo-Helix V | Pionowa, wielostopniowa wysokociśnieniowa pompa wirowa o konstrukcji typu Inline | 510 | Zaopatrzenie w wodę | Wilo | Wilo | 1 | SZT | - | - | - | - | Karton | - | 1 | - | 252 | 273 | 731 | 400 | 1200 | 452 | 35.2 | 44.3 | http://downloads-wilo-select.wilo.com/assets/WIB_WILO30983023.jpg | https://wilo.com/quick/PL/pl/articleNumber/4234109
4201287 | 4048482591599 | Wilo-Helix V 1004-1/16/E/S/400-50 wysokociśnieniowa pompa do wody | Pompa do wody wysokociśnieniowa Wilo-Helix V 1004-1/16/E/S/400-50 | 1959 | 1885 | PG06 | 28 | K | NIE | 28.13.14.0 | 84137075 | 84137075 | 586 | Wilo-Helix V 1004-1/16/E/S/400-50 | Pompa do wody wysokociśnieniowa | Wilo-Helix V | Pionowa, wielostopniowa wysokociśnieniowa pompa wirowa o konstrukcji typu Inline | 810 | Zaopatrzenie w wodę | Wilo | Wilo | 1 | SZT | - | ≥,7 | IE3 | Zielono-srebrny | Karton | - | 1 | 1 | 252 | 273 | 746 | 400 | 1200 | 400 | 35.2 | 43.2 | http://downloads-wilo-select.wilo.com/assets/WIB_WILO30983023.jpg | https://wilo.com/quick/PL/pl/articleNumber/4201287 |  |  | 1.79 kW
4234635 | 4048482922317 | Wilo-Helix V 1004-1/25/E/S/1-230-50 wysokociśnieniowa pompa do wody | Pompa do wody wysokociśnieniowa Wilo-Helix V 1004-1/25/E/S/1-230-50 | 1980 | 1904 | PG06 | 28 | K | NIE | 28.13.14.0 | 84137075 | 84137075 | 586 | Wilo-Helix V 1004-1/25/E/S/1-230-50 | Pompa do wody wysokociśnieniowa | Wilo-Helix V | Pionowa, wielostopniowa wysokociśnieniowa pompa wirowa o konstrukcji typu Inline | 510 | Zaopatrzenie w wodę | Wilo | Wilo | 1 | SZT | - | - | - | - | Karton | - | 1 | - | 252 | 273 | 731 | 400 | 1200 | 452 | 36.2 | 45.2 | http://downloads-wilo-select.wilo.com/assets/WIB_WILO30983023.jpg | https://wilo.com/quick/PL/pl/articleNumber/4234635
4150575 | 4048482142487 | Wilo-Helix V 1004-2/25/V/KS/400-50 wysokociśnieniowa pompa do wody | Pompa do wody wysokociśnieniowa Wilo-Helix V 1004-2/25/V/KS/400-50 | 2987 | 2872 | PG06 | 28 | K | NIE | 28.13.14.0 | 84137075 | 84137075 | 586 | Wilo-Helix V 1004-2/25/V/KS/400-50 | Pompa do wody wysokociśnieniowa | Wilo-Helix V | Pionowa, wielostopniowa wysokociśnieniowa pompa wirowa o konstrukcji typu Inline | 810 | Zaopatrzenie w wodę | Wilo | Wilo | 1 | SZT | - | ≥,7 | IE3 | Zielono-srebrny | Paleta jednorazowego użytku | - | 1 | 1 | 252 | 277 | 796 | 400 | 1200 | 400 | 40 | 46 | http://downloads-wilo-select.wilo.com/assets/WIB_WILO30983023.jpg | https://wilo.com/quick/PL/pl/articleNumber/4150575 |  |  | 1.79 kW
4150544 | 4048482137674 | Wilo-Helix V 1005-1/16/E/KS/400-50 wysokociśnieniowa pompa do wody | Pompa do wody wysokociśnieniowa Wilo-Helix V 1005-1/16/E/KS/400-50 | 2468 | 2374 | PG06 | 28 | K | NIE | 28.13.14.0 | 84137075 | 84137075 | 586 | Wilo-Helix V 1005-1/16/E/KS/400-50 | Pompa do wody wysokociśnieniowa | Wilo-Helix V | Pionowa, wielostopniowa wysokociśnieniowa pompa wirowa o konstrukcji typu Inline | 810 | Zaopatrzenie w wodę | Wilo | Wilo | 1 | SZT | - | ≥,7 | IE3 | Zielono-srebrny | Paleta jednorazowego użytku | - | 1 | 1 | 252 | 273 | 834 | 400 | 1200 | 400 | 42 | 48 | http://downloads-wilo-select.wilo.com/assets/WIB_WILO30983023.jpg | https://wilo.com/quick/PL/pl/articleNumber/4150544 |  |  | 2.5 kW
4201290 | 4048482591629 | Wilo-Helix V 1005-1/16/E/S/400-50 wysokociśnieniowa pompa do wody | Pompa do wody wysokociśnieniowa Wilo-Helix V 1005-1/16/E/S/400-50 | 2241 | 2155 | PG06 | 28 | K | NIE | 28.13.14.0 | 84137075 | 84137075 | 586 | Wilo-Helix V 1005-1/16/E/S/400-50 | Pompa do wody wysokociśnieniowa | Wilo-Helix V | Pionowa, wielostopniowa wysokociśnieniowa pompa wirowa o konstrukcji typu Inline | 810 | Zaopatrzenie w wodę | Wilo | Wilo | 1 | SZT | - | ≥,7 | IE3 | Zielono-srebrny | Karton | - | 1 | 1 | 252 | 273 | 784 | 400 | 1200 | 400 | 37.1 | 45.1 | http://downloads-wilo-select.wilo.com/assets/WIB_WILO30983023.jpg | https://wilo.com/quick/PL/pl/articleNumber/4201290 |  |  | 2.5 kW
4150545 | 4048482137681 | Wilo-Helix V 1005-1/25/E/KS/400-50 wysokociśnieniowa pompa do wody | Pompa do wody wysokociśnieniowa Wilo-Helix V 1005-1/25/E/KS/400-50 | 2784 | 2678 | PG06 | 28 | K | NIE | 28.13.14.0 | 84137075 | 84137075 | 586 | Wilo-Helix V 1005-1/25/E/KS/400-50 | Pompa do wody wysokociśnieniowa | Wilo-Helix V | Pionowa, wielostopniowa wysokociśnieniowa pompa wirowa o konstrukcji typu Inline | 810 | Zaopatrzenie w wodę | Wilo | Wilo | 1 | SZT | - | ≥,7 | IE3 | Zielono-srebrny | Paleta jednorazowego użytku | - | 1 | 1 | 252 | 277 | 834 | 400 | 1200 | 400 | 42 | 48 | http://downloads-wilo-select.wilo.com/assets/WIB_WILO30983023.jpg | https://wilo.com/quick/PL/pl/articleNumber/4150545 |  |  | 2.5 kW
4150576 | 4048482142494 | Wilo-Helix V 1005-2/25/V/KS/400-50 wysokociśnieniowa pompa do wody | Pompa do wody wysokociśnieniowa Wilo-Helix V 1005-2/25/V/KS/400-50 | 3345 | 3218 | PG06 | 28 | K | NIE | 28.13.14.0 | 84137075 | 84137075 | 586 | Wilo-Helix V 1005-2/25/V/KS/400-50 | Pompa do wody wysokociśnieniowa | Wilo-Helix V | Pionowa, wielostopniowa wysokociśnieniowa pompa wirowa o konstrukcji typu Inline | 810 | Zaopatrzenie w wodę | Wilo | Wilo | 1 | SZT | - | ≥,7 | IE3 | Zielono-srebrny | Paleta jednorazowego użytku | - | 1 | 1 | 252 | 277 | 834 | 400 | 1200 | 400 | 42 | 48 | http://downloads-wilo-select.wilo.com/assets/WIB_WILO30983023.jpg | https://wilo.com/quick/PL/pl/articleNumber/4150576 |  |  | 2.5 kW
4150546 | 4048482137698 | Wilo-Helix V 1006-1/16/E/KS/400-50 wysokociśnieniowa pompa do wody | Pompa do wody wysokociśnieniowa Wilo-Helix V 1006-1/16/E/KS/400-50 | 2607 | 2507 | PG06 | 28 | K | NIE | 28.13.14.0 | 84137075 | 84137075 | 586 | Wilo-Helix V 1006-1/16/E/KS/400-50 | Pompa do wody wysokociśnieniowa | Wilo-Helix V | Pionowa, wielostopniowa wysokociśnieniowa pompa wirowa o konstrukcji typu Inline | 810 | Zaopatrzenie w wodę | Wilo | Wilo | 1 | SZT | - | ≥,7 | IE3 | Zielono-srebrny | Paleta jednorazowego użytku | - | 1 | 1 | 400 | 1000 | 871 | 400 | 1200 | 400 | 43 | 49 | http://downloads-wilo-select.wilo.com/assets/WIB_WILO30983023.jpg | https://wilo.com/quick/PL/pl/articleNumber/4150546 |  |  | 2.5 kW
4201293 | 4048482591650 | Wilo-Helix V 1006-1/16/E/S/400-50 wysokociśnieniowa pompa do wody | Pompa do wody wysokociśnieniowa Wilo-Helix V 1006-1/16/E/S/400-50 | 2379 | 2289 | PG06 | 28 | K | NIE | 28.13.14.0 | 84137075 | 84137075 | 586 | Wilo-Helix V 1006-1/16/E/S/400-50 | Pompa do wody wysokociśnieniowa | Wilo-Helix V | Pionowa, wielostopniowa wysokociśnieniowa pompa wirowa o konstrukcji typu Inline | 810 | Zaopatrzenie w wodę | Wilo | Wilo | 1 | SZT | - | ≥,7 | IE3 | Zielono-srebrny | Karton | - | 1 | 1 | 252 | 273 | 821 | 400 | 1200 | 400 | 38.1 | 46.1 | http://downloads-wilo-select.wilo.com/assets/WIB_WILO30983023.jpg | https://wilo.com/quick/PL/pl/articleNumber/4201293 |  |  | 2.5 kW
4150547 | 4048482137704 | Wilo-Helix V 1006-1/25/E/KS/400-50 wysokociśnieniowa pompa do wody | Pompa do wody wysokociśnieniowa Wilo-Helix V 1006-1/25/E/KS/400-50 | 2930 | 2818 | PG06 | 28 | K | NIE | 28.13.14.0 | 84137075 | 84137075 | 586 | Wilo-Helix V 1006-1/25/E/KS/400-50 | Pompa do wody wysokociśnieniowa | Wilo-Helix V | Pionowa, wielostopniowa wysokociśnieniowa pompa wirowa o konstrukcji typu Inline | 810 | Zaopatrzenie w wodę | Wilo | Wilo | 1 | SZT | - | ≥,7 | IE3 | Zielono-srebrny | Paleta jednorazowego użytku | - | 1 | 1 | 252 | 288 | 871 | 400 | 1200 | 400 | 43 | 49 | http://downloads-wilo-select.wilo.com/assets/WIB_WILO30983023.jpg | https://wilo.com/quick/PL/pl/articleNumber/4150547 |  |  | 2.5 kW
4150577 | 4048482142500 | Wilo-Helix V 1006-2/25/V/KS/400-50 wysokociśnieniowa pompa do wody | Pompa do wody wysokociśnieniowa Wilo-Helix V 1006-2/25/V/KS/400-50 | 3621 | 3483 | PG06 | 28 | K | NIE | 28.13.14.0 | 84137075 | 84137075 | 586 | Wilo-Helix V 1006-2/25/V/KS/400-50 | Pompa do wody wysokociśnieniowa | Wilo-Helix V | Pionowa, wielostopniowa wysokociśnieniowa pompa wirowa o konstrukcji typu Inline | 810 | Zaopatrzenie w wodę | Wilo | Wilo | 1 | SZT | - | ≥,7 | IE3 | Zielono-srebrny | Paleta jednorazowego użytku | - | 1 | 1 | 252 | 288 | 871 | 400 | 1200 | 400 | 43 | 49 | http://downloads-wilo-select.wilo.com/assets/WIB_WILO30983023.jpg | https://wilo.com/quick/PL/pl/articleNumber/4150577 |  |  | 2.5 kW
4150548 | 4048482142210 | Wilo-Helix V 1007-1/16/E/KS/400-50 wysokociśnieniowa pompa do wody | Pompa do wody wysokociśnieniowa Wilo-Helix V 1007-1/16/E/KS/400-50 | 3025 | 2909 | PG06 | 28 | K | NIE | 28.13.14.0 | 84137075 | 84137075 | 586 | Wilo-Helix V 1007-1/16/E/KS/400-50 | Pompa do wody wysokociśnieniowa | Wilo-Helix V | Pionowa, wielostopniowa wysokociśnieniowa pompa wirowa o konstrukcji typu Inline | 810 | Zaopatrzenie w wodę | Wilo | Wilo | 1 | SZT | - | ≥,7 | IE3 | Zielono-srebrny | Paleta jednorazowego użytku | - | 1 | 1 | 252 | 265 | 964 | 400 | 1200 | 600 | 54 | 60 | http://downloads-wilo-select.wilo.com/assets/WIB_WILO30983023.jpg | https://wilo.com/quick/PL/pl/articleNumber/4150548 |  |  | 3.35 kW
4201296 | 4048482591681 | Wilo-Helix V 1007-1/16/E/S/400-50 wysokociśnieniowa pompa do wody | Pompa do wody wysokociśnieniowa Wilo-Helix V 1007-1/16/E/S/400-50 | 2799 | 2691 | PG06 | 28 | K | NIE | 28.13.14.0 | 84137075 | 84137075 | 586 | Wilo-Helix V 1007-1/16/E/S/400-50 | Pompa do wody wysokociśnieniowa | Wilo-Helix V | Pionowa, wielostopniowa wysokociśnieniowa pompa wirowa o konstrukcji typu Inline | 810 | Zaopatrzenie w wodę | Wilo | Wilo | 1 | SZT | - | ≥,7 | IE3 | Zielono-srebrny | Karton | - | 1 | 1 | 252 | 294 | 914 | 400 | 1200 | 600 | 46.2 | 54 | http://downloads-wilo-select.wilo.com/assets/WIB_WILO30983023.jpg | https://wilo.com/quick/PL/pl/articleNumber/4201296 |  |  | 3.35 kW
4150549 | 4048482142227 | Wilo-Helix V 1007-1/25/E/KS/400-50 wysokociśnieniowa pompa do wody | Pompa do wody wysokociśnieniowa Wilo-Helix V 1007-1/25/E/KS/400-50 | 3368 | 3239 | PG06 | 28 | K | NIE | 28.13.14.0 | 84137075 | 84137075 | 586 | Wilo-Helix V 1007-1/25/E/KS/400-50 | Pompa do wody wysokociśnieniowa | Wilo-Helix V | Pionowa, wielostopniowa wysokociśnieniowa pompa wirowa o konstrukcji typu Inline | 810 | Zaopatrzenie w wodę | Wilo | Wilo | 1 | SZT | - | ≥,7 | IE3 | Zielono-srebrny | Paleta jednorazowego użytku | - | 1 | 1 | 252 | 280 | 964 | 400 | 1200 | 600 | 54 | 60 | http://downloads-wilo-select.wilo.com/assets/WIB_WILO30983023.jpg | https://wilo.com/quick/PL/pl/articleNumber/4150549 |  |  | 3.35 kW
4150580 | 4048482142517 | Wilo-Helix V 1007-2/25/V/KS/400-50 wysokociśnieniowa pompa do wody | Pompa do wody wysokociśnieniowa Wilo-Helix V 1007-2/25/V/KS/400-50 | 4048 | 3893 | PG06 | 28 | K | NIE | 28.13.14.0 | 84137075 | 84137075 | 586 | Wilo-Helix V 1007-2/25/V/KS/400-50 | Pompa do wody wysokociśnieniowa | Wilo-Helix V | Pionowa, wielostopniowa wysokociśnieniowa pompa wirowa o konstrukcji typu Inline | 810 | Zaopatrzenie w wodę | Wilo | Wilo | 1 | SZT | - | ≥,7 | IE3 | Zielono-srebrny | Paleta jednorazowego użytku | - | 1 | 1 | 252 | 280 | 964 | 400 | 1200 | 600 | 54 | 60 | http://downloads-wilo-select.wilo.com/assets/WIB_WILO30983023.jpg | https://wilo.com/quick/PL/pl/articleNumber/4150580 |  |  | 3.35 kW
4150550 | 4048482142234 | Wilo-Helix V 1008-1/16/E/KS/400-50 wysokociśnieniowa pompa do wody | Pompa do wody wysokociśnieniowa Wilo-Helix V 1008-1/16/E/KS/400-50 | 3162 | 3042 | PG06 | 28 | K | NIE | 28.13.14.0 | 84137075 | 84137075 | 586 | Wilo-Helix V 1008-1/16/E/KS/400-50 | Pompa do wody wysokociśnieniowa | Wilo-Helix V | Pionowa, wielostopniowa wysokociśnieniowa pompa wirowa o konstrukcji typu Inline | 810 | Zaopatrzenie w wodę | Wilo | Wilo | 1 | SZT | - | ≥,7 | IE3 | Zielono-srebrny | Paleta jednorazowego użytku | - | 1 | 1 | 252 | 265 | 1001 | 400 | 1200 | 600 | 55 | 61 | http://downloads-wilo-select.wilo.com/assets/WIB_WILO30983023.jpg | https://wilo.com/quick/PL/pl/articleNumber/4150550 |  |  | 3.35 kW
4201299 | 4048482591711 | Wilo-Helix V 1008-1/16/E/S/400-50 wysokociśnieniowa pompa do wody | Pompa do wody wysokociśnieniowa Wilo-Helix V 1008-1/16/E/S/400-50 | 2935 | 2822 | PG06 | 28 | K | NIE | 28.13.14.0 | 84137075 | 84137075 | 586 | Wilo-Helix V 1008-1/16/E/S/400-50 | Pompa do wody wysokociśnieniowa | Wilo-Helix V | Pionowa, wielostopniowa wysokociśnieniowa pompa wirowa o konstrukcji typu Inline | 810 | Zaopatrzenie w wodę | Wilo | Wilo | 1 | SZT | - | ≥,7 | IE3 | Zielono-srebrny | Karton | - | 1 | 1 | 252 | 294 | 951 | 400 | 1200 | 600 | 47.1 | 55 | http://downloads-wilo-select.wilo.com/assets/WIB_WILO30983023.jpg | https://wilo.com/quick/PL/pl/articleNumber/4201299 |  |  | 3.35 kW
4150551 | 4048482142241 | Wilo-Helix V 1008-1/25/E/KS/400-50 wysokociśnieniowa pompa do wody | Pompa do wody wysokociśnieniowa Wilo-Helix V 1008-1/25/E/KS/400-50 | 3515 | 3380 | PG06 | 28 | K | NIE | 28.13.14.0 | 84137075 | 84137075 | 586 | Wilo-Helix V 1008-1/25/E/KS/400-50 | Pompa do wody wysokociśnieniowa | Wilo-Helix V | Pionowa, wielostopniowa wysokociśnieniowa pompa wirowa o konstrukcji typu Inline | 810 | Zaopatrzenie w wodę | Wilo | Wilo | 1 | SZT | - | ≥,7 | IE3 | Zielono-srebrny | Paleta jednorazowego użytku | - | 1 | 1 | 252 | 280 | 1001 | 400 | 1200 | 600 | 55 | 61 | http://downloads-wilo-select.wilo.com/assets/WIB_WILO30983023.jpg | https://wilo.com/quick/PL/pl/articleNumber/4150551 |  |  | 3.35 kW
4150581 | 4048482142524 | Wilo-Helix V 1008-2/25/V/KS/400-50 wysokociśnieniowa pompa do wody | Pompa do wody wysokociśnieniowa Wilo-Helix V 1008-2/25/V/KS/400-50 | 4264 | 4101 | PG06 | 28 | K | NIE | 28.13.14.0 | 84137075 | 84137075 | 586 | Wilo-Helix V 1008-2/25/V/KS/400-50 | Pompa do wody wysokociśnieniowa | Wilo-Helix V | Pionowa, wielostopniowa wysokociśnieniowa pompa wirowa o konstrukcji typu Inline | 810 | Zaopatrzenie w wodę | Wilo | Wilo | 1 | SZT | - | ≥,7 | IE3 | Zielono-srebrny | Paleta jednorazowego użytku | - | 1 | 1 | 252 | 280 | 1001 | 400 | 1200 | 600 | 55 | 61 | http://downloads-wilo-select.wilo.com/assets/WIB_WILO30983023.jpg | https://wilo.com/quick/PL/pl/articleNumber/4150581 |  |  | 3.35 kW
4150552 | 4048482142258 | Wilo-Helix V 1009-1/16/E/KS/400-50 wysokociśnieniowa pompa do wody | Pompa do wody wysokociśnieniowa Wilo-Helix V 1009-1/16/E/KS/400-50 | 3430 | 3298 | PG06 | 28 | K | NIE | 28.13.14.0 | 84137075 | 84137075 | 586 | Wilo-Helix V 1009-1/16/E/KS/400-50 | Pompa do wody wysokociśnieniowa | Wilo-Helix V | Pionowa, wielostopniowa wysokociśnieniowa pompa wirowa o konstrukcji typu Inline | 810 | Zaopatrzenie w wodę | Wilo | Wilo | 1 | SZT | - | ≥,7 | IE3 | Zielono-srebrny | Paleta jednorazowego użytku | - | 1 | 1 | 400 | 1200 | 1006 | 400 | 1200 | 600 | 53 | 72 | http://downloads-wilo-select.wilo.com/assets/WIB_WILO30983023.jpg | https://wilo.com/quick/PL/pl/articleNumber/4150552 |  |  | 4.51 kW
4201302 | 4048482591742 | Wilo-Helix V 1009-1/16/E/S/400-50 wysokociśnieniowa pompa do wody | Pompa do wody wysokociśnieniowa Wilo-Helix V 1009-1/16/E/S/400-50 | 3202 | 3079 | PG06 | 28 | K | NIE | 28.13.14.0 | 84137075 | 84137075 | 586 | Wilo-Helix V 1009-1/16/E/S/400-50 | Pompa do wody wysokociśnieniowa | Wilo-Helix V | Pionowa, wielostopniowa wysokociśnieniowa pompa wirowa o konstrukcji typu Inline | 810 | Zaopatrzenie w wodę | Wilo | Wilo | 1 | SZT | - | ≥,7 | IE3 | Zielono-srebrny | Karton | - | 1 | 1 | 252 | 299 | 956 | 400 | 1200 | 600 | 48.8 | 57 | http://downloads-wilo-select.wilo.com/assets/WIB_WILO30983023.jpg | https://wilo.com/quick/PL/pl/articleNumber/4201302 |  |  | 4.51 kW
4150553 | 4048482142265 | Wilo-Helix V 1009-1/25/E/KS/400-50 wysokociśnieniowa pompa do wody | Pompa do wody wysokociśnieniowa Wilo-Helix V 1009-1/25/E/KS/400-50 | 3793 | 3648 | PG06 | 28 | K | NIE | 28.13.14.0 | 84137075 | 84137075 | 586 | Wilo-Helix V 1009-1/25/E/KS/400-50 | Pompa do wody wysokociśnieniowa | Wilo-Helix V | Pionowa, wielostopniowa wysokociśnieniowa pompa wirowa o konstrukcji typu Inline | 810 | Zaopatrzenie w wodę | Wilo | Wilo | 1 | SZT | - | ≥,7 | IE3 | Zielono-srebrny | Paleta jednorazowego użytku | - | 1 | 1 | 252 | 280 | 1006 | 400 | 1200 | 600 | 53 | 72 | http://downloads-wilo-select.wilo.com/assets/WIB_WILO30983023.jpg | https://wilo.com/quick/PL/pl/articleNumber/4150553 |  |  | 4.51 kW
4150582 | 4048482142531 | Wilo-Helix V 1009-2/25/V/KS/400-50 wysokociśnieniowa pompa do wody | Pompa do wody wysokociśnieniowa Wilo-Helix V 1009-2/25/V/KS/400-50 | 4487 | 4315 | PG06 | 28 | K | NIE | 28.13.14.0 | 84137075 | 84137075 | 586 | Wilo-Helix V 1009-2/25/V/KS/400-50 | Pompa do wody wysokociśnieniowa | Wilo-Helix V | Pionowa, wielostopniowa wysokociśnieniowa pompa wirowa o konstrukcji typu Inline | 810 | Zaopatrzenie w wodę | Wilo | Wilo | 1 | SZT | - | ≥,7 | IE3 | Zielono-srebrny | Paleta jednorazowego użytku | - | 1 | 1 | 252 | 280 | 1006 | 400 | 1200 | 600 | 53 | 72 | http://downloads-wilo-select.wilo.com/assets/WIB_WILO30983023.jpg | https://wilo.com/quick/PL/pl/articleNumber/4150582 |  |  | 4.51 kW
4150554 | 4048482142272 | Wilo-Helix V 1010-1/16/E/KS/400-50 wysokociśnieniowa pompa do wody | Pompa do wody wysokociśnieniowa Wilo-Helix V 1010-1/16/E/KS/400-50 | 3599 | 3461 | PG06 | 28 | K | NIE | 28.13.14.0 | 84137075 | 84137075 | 586 | Wilo-Helix V 1010-1/16/E/KS/400-50 | Pompa do wody wysokociśnieniowa | Wilo-Helix V | Pionowa, wielostopniowa wysokociśnieniowa pompa wirowa o konstrukcji typu Inline | 810 | Zaopatrzenie w wodę | Wilo | Wilo | 1 | SZT | - | ≥,7 | IE3 | Zielono-srebrny | Paleta jednorazowego użytku | - | 1 | 1 | 252 | 265 | 1043 | 400 | 1600 | 770 | 54 | 76 | http://downloads-wilo-select.wilo.com/assets/WIB_WILO30983023.jpg | https://wilo.com/quick/PL/pl/articleNumber/4150554 |  |  | 4.51 kW
4201304 | 4048482591766 | Wilo-Helix V 1010-1/16/E/S/400-50 wysokociśnieniowa pompa do wody | Pompa do wody wysokociśnieniowa Wilo-Helix V 1010-1/16/E/S/400-50 | 3370 | 3241 | PG06 | 28 | K | NIE | 28.13.14.0 | 84137075 | 84137075 | 586 | Wilo-Helix V 1010-1/16/E/S/400-50 | Pompa do wody wysokociśnieniowa | Wilo-Helix V | Pionowa, wielostopniowa wysokociśnieniowa pompa wirowa o konstrukcji typu Inline | 810 | Zaopatrzenie w wodę | Wilo | Wilo | 1 | SZT | - | ≥,7 | IE3 | Zielono-srebrny | Karton | - | 1 | 1 | 252 | 299 | 993 | 400 | 1200 | 600 | 49.7 | 57 | http://downloads-wilo-select.wilo.com/assets/WIB_WILO30983023.jpg | https://wilo.com/quick/PL/pl/articleNumber/4201304 |  |  | 4.51 kW
4150555 | 4048482142289 | Wilo-Helix V 1010-1/25/E/KS/400-50 wysokociśnieniowa pompa do wody | Pompa do wody wysokociśnieniowa Wilo-Helix V 1010-1/25/E/KS/400-50 | 3972 | 3819 | PG06 | 28 | K | NIE | 28.13.14.0 | 84137075 | 84137075 | 586 | Wilo-Helix V 1010-1/25/E/KS/400-50 | Pompa do wody wysokociśnieniowa | Wilo-Helix V | Pionowa, wielostopniowa wysokociśnieniowa pompa wirowa o konstrukcji typu Inline | 810 | Zaopatrzenie w wodę | Wilo | Wilo | 1 | SZT | - | ≥,7 | IE3 | Zielono-srebrny | Paleta jednorazowego użytku | - | 1 | 1 | 252 | 280 | 1043 | 400 | 1600 | 770 | 54 | 76 | http://downloads-wilo-select.wilo.com/assets/WIB_WILO30983023.jpg | https://wilo.com/quick/PL/pl/articleNumber/4150555 |  |  | 4.51 kW
4150583 | 4048482142548 | Wilo-Helix V 1010-2/25/V/KS/400-50 wysokociśnieniowa pompa do wody | Pompa do wody wysokociśnieniowa Wilo-Helix V 1010-2/25/V/KS/400-50 | 4711 | 4531 | PG06 | 28 | K | NIE | 28.13.14.0 | 84137075 | 84137075 | 586 | Wilo-Helix V 1010-2/25/V/KS/400-50 | Pompa do wody wysokociśnieniowa | Wilo-Helix V | Pionowa, wielostopniowa wysokociśnieniowa pompa wirowa o konstrukcji typu Inline | 810 | Zaopatrzenie w wodę | Wilo | Wilo | 1 | SZT | - | ≥,7 | IE3 | Zielono-srebrny | Paleta jednorazowego użytku | - | 1 | 1 | 252 | 280 | 1043 | 400 | 1600 | 770 | 54 | 76 | http://downloads-wilo-select.wilo.com/assets/WIB_WILO30983023.jpg | https://wilo.com/quick/PL/pl/articleNumber/4150583 |  |  | 4.51 kW
4150556 | 4048482142296 | Wilo-Helix V 1011-1/16/E/KS/400-50 wysokociśnieniowa pompa do wody | Pompa do wody wysokociśnieniowa Wilo-Helix V 1011-1/16/E/KS/400-50 | 3859 | 3712 | PG06 | 28 | K | NIE | 28.13.14.0 | 84137075 | 84137075 | 586 | Wilo-Helix V 1011-1/16/E/KS/400-50 | Pompa do wody wysokociśnieniowa | Wilo-Helix V | Pionowa, wielostopniowa wysokociśnieniowa pompa wirowa o konstrukcji typu Inline | 810 | Zaopatrzenie w wodę | Wilo | Wilo | 1 | SZT | - | ≥,7 | IE3 | Zielono-srebrny | Paleta jednorazowego użytku | - | 1 | 1 | 252 | 265 | 1118 | 400 | 1600 | 770 | 55 | 77 | http://downloads-wilo-select.wilo.com/assets/WIB_WILO30983023.jpg | https://wilo.com/quick/PL/pl/articleNumber/4150556 |  |  | 4.51 kW
4201306 | 4048482591780 | Wilo-Helix V 1011-1/16/E/S/400-50 wysokociśnieniowa pompa do wody | Pompa do wody wysokociśnieniowa Wilo-Helix V 1011-1/16/E/S/400-50 | 3630 | 3490 | PG06 | 28 | K | NIE | 28.13.14.0 | 84137075 | 84137075 | 586 | Wilo-Helix V 1011-1/16/E/S/400-50 | Pompa do wody wysokociśnieniowa | Wilo-Helix V | Pionowa, wielostopniowa wysokociśnieniowa pompa wirowa o konstrukcji typu Inline | 810 | Zaopatrzenie w wodę | Wilo | Wilo | 1 | SZT | - | ≥,7 | IE3 | Zielono-srebrny | Paleta jednorazowego użytku | - | 1 | 1 | 252 | 299 | 1068 | 400 | 1600 | 600 | 51 | 73 | http://downloads-wilo-select.wilo.com/assets/WIB_WILO30983023.jpg | https://wilo.com/quick/PL/pl/articleNumber/4201306 |  |  | 4.51 kW
4150557 | 4048482142302 | Wilo-Helix V 1011-1/25/E/KS/400-50 wysokociśnieniowa pompa do wody | Pompa do wody wysokociśnieniowa Wilo-Helix V 1011-1/25/E/KS/400-50 | 4242 | 4080 | PG06 | 28 | K | NIE | 28.13.14.0 | 84137075 | 84137075 | 586 | Wilo-Helix V 1011-1/25/E/KS/400-50 | Pompa do wody wysokociśnieniowa | Wilo-Helix V | Pionowa, wielostopniowa wysokociśnieniowa pompa wirowa o konstrukcji typu Inline | 810 | Zaopatrzenie w wodę | Wilo | Wilo | 1 | SZT | - | ≥,7 | IE3 | Zielono-srebrny | Paleta jednorazowego użytku | - | 1 | 1 | 252 | 280 | 1118 | 400 | 1600 | 770 | 55 | 77 | http://downloads-wilo-select.wilo.com/assets/WIB_WILO30983023.jpg | https://wilo.com/quick/PL/pl/articleNumber/4150557 |  |  | 4.51 kW
4150584 | 4048482142555 | Wilo-Helix V 1011-2/25/V/KS/400-50 wysokociśnieniowa pompa do wody | Pompa do wody wysokociśnieniowa Wilo-Helix V 1011-2/25/V/KS/400-50 | 4853 | 4667 | PG06 | 28 | K | NIE | 28.13.14.0 | 84137075 | 84137075 | 586 | Wilo-Helix V 1011-2/25/V/KS/400-50 | Pompa do wody wysokociśnieniowa | Wilo-Helix V | Pionowa, wielostopniowa wysokociśnieniowa pompa wirowa o konstrukcji typu Inline | 810 | Zaopatrzenie w wodę | Wilo | Wilo | 1 | SZT | - | ≥,7 | IE3 | Zielono-srebrny | Paleta jednorazowego użytku | - | 1 | 1 | 252 | 280 | 1118 | 400 | 1600 | 770 | 55 | 77 | http://downloads-wilo-select.wilo.com/assets/WIB_WILO30983023.jpg | https://wilo.com/quick/PL/pl/articleNumber/4150584 |  |  | 4.51 kW
4150558 | 4048482142319 | Wilo-Helix V 1012-1/16/E/KS/400-50 wysokociśnieniowa pompa do wody | Pompa do wody wysokociśnieniowa Wilo-Helix V 1012-1/16/E/KS/400-50 | 4427 | 4258 | PG06 | 28 | K | NIE | 28.13.14.0 | 84137075 | 84137075 | 586 | Wilo-Helix V 1012-1/16/E/KS/400-50 | Pompa do wody wysokociśnieniowa | Wilo-Helix V | Pionowa, wielostopniowa wysokociśnieniowa pompa wirowa o konstrukcji typu Inline | 810 | Zaopatrzenie w wodę | Wilo | Wilo | 1 | SZT | - | ≥,7 | IE3 | Zielono-srebrny | Paleta jednorazowego użytku | - | 1 | 1 | 252 | 284 | 1148 | 400 | 1600 | 770 | 70 | 92 | http://downloads-wilo-select.wilo.com/assets/WIB_WILO30983023.jpg | https://wilo.com/quick/PL/pl/articleNumber/4150558
4201308 | 4048482591803 | Wilo-Helix V 1012-1/16/E/S/400-50 wysokociśnieniowa pompa do wody | Pompa do wody wysokociśnieniowa Wilo-Helix V 1012-1/16/E/S/400-50 | 4197 | 4036 | PG06 | 28 | K | NIE | 28.13.14.0 | 84137075 | 84137075 | 586 | Wilo-Helix V 1012-1/16/E/S/400-50 | Pompa do wody wysokociśnieniowa | Wilo-Helix V | Pionowa, wielostopniowa wysokociśnieniowa pompa wirowa o konstrukcji typu Inline | 810 | Zaopatrzenie w wodę | Wilo | Wilo | 1 | SZT | - | ≥,7 | IE3 | Zielono-srebrny | Paleta jednorazowego użytku | - | 1 | 1 | 252 | 284 | 1098 | 400 | 1600 | 600 | 59 | 81 | http://downloads-wilo-select.wilo.com/assets/WIB_WILO30983023.jpg | https://wilo.com/quick/PL/pl/articleNumber/4201308 |  |  | 6.15 kW
4150559 | 4048482142326 | Wilo-Helix V 1012-1/25/E/KS/400-50 wysokociśnieniowa pompa do wody | Pompa do wody wysokociśnieniowa Wilo-Helix V 1012-1/25/E/KS/400-50 | 4717 | 4537 | PG06 | 28 | K | NIE | 28.13.14.0 | 84137075 | 84137075 | 586 | Wilo-Helix V 1012-1/25/E/KS/400-50 | Pompa do wody wysokociśnieniowa | Wilo-Helix V | Pionowa, wielostopniowa wysokociśnieniowa pompa wirowa o konstrukcji typu Inline | 810 | Zaopatrzenie w wodę | Wilo | Wilo | 1 | SZT | - | ≥,7 | IE3 | Zielono-srebrny | Paleta jednorazowego użytku | - | 1 | 1 | 252 | 299 | 1148 | 400 | 1600 | 770 | 70 | 92 | http://downloads-wilo-select.wilo.com/assets/WIB_WILO30983023.jpg | https://wilo.com/quick/PL/pl/articleNumber/4150559 |  |  | 6.15 kW
4150585 | 4048482142562 | Wilo-Helix V 1012-2/25/V/KS/400-50 wysokociśnieniowa pompa do wody | Pompa do wody wysokociśnieniowa Wilo-Helix V 1012-2/25/V/KS/400-50 | 5335 | 5131 | PG06 | 28 | K | NIE | 28.13.14.0 | 84137075 | 84137075 | 586 | Wilo-Helix V 1012-2/25/V/KS/400-50 | Pompa do wody wysokociśnieniowa | Wilo-Helix V | Pionowa, wielostopniowa wysokociśnieniowa pompa wirowa o konstrukcji typu Inline | 810 | Zaopatrzenie w wodę | Wilo | Wilo | 1 | SZT | - | ≥,7 | IE3 | Zielono-srebrny | Paleta jednorazowego użytku | - | 1 | 1 | 252 | 299 | 1148 | 400 | 1600 | 770 | 70 | 92 | http://downloads-wilo-select.wilo.com/assets/WIB_WILO30983023.jpg | https://wilo.com/quick/PL/pl/articleNumber/4150585 |  |  | 6.15 kW
4150560 | 4048482142333 | Wilo-Helix V 1013-1/16/E/KS/400-50 wysokociśnieniowa pompa do wody | Pompa do wody wysokociśnieniowa Wilo-Helix V 1013-1/16/E/KS/400-50 | 5093 | 4898 | PG06 | 28 | K | NIE | 28.13.14.0 | 84137075 | 84137075 | 586 | Wilo-Helix V 1013-1/16/E/KS/400-50 | Pompa do wody wysokociśnieniowa | Wilo-Helix V | Pionowa, wielostopniowa wysokociśnieniowa pompa wirowa o konstrukcji typu Inline | 810 | Zaopatrzenie w wodę | Wilo | Wilo | 1 | SZT | - | ≥,7 | IE3 | Zielono-srebrny | Paleta jednorazowego użytku | - | 1 | 1 | 252 | 284 | 1223 | 400 | 1600 | 7700 | 71 | 93 | http://downloads-wilo-select.wilo.com/assets/WIB_WILO30983023.jpg | https://wilo.com/quick/PL/pl/articleNumber/4150560 |  |  | 6.15 kW
4201310 | 4048482591827 | Wilo-Helix V 1013-1/16/E/S/400-50 wysokociśnieniowa pompa do wody | Pompa do wody wysokociśnieniowa Wilo-Helix V 1013-1/16/E/S/400-50 | 4866 | 4680 | PG06 | 28 | K | NIE | 28.13.14.0 | 84137075 | 84137075 | 586 | Wilo-Helix V 1013-1/16/E/S/400-50 | Pompa do wody wysokociśnieniowa | Wilo-Helix V | Pionowa, wielostopniowa wysokociśnieniowa pompa wirowa o konstrukcji typu Inline | 810 | Zaopatrzenie w wodę | Wilo | Wilo | 1 | SZT | - | ≥,7 | IE3 | Zielono-srebrny | Paleta jednorazowego użytku | - | 1 | 1 | 252 | 284 | 1173 | 400 | 1600 | 600 | 60 | 82 | http://downloads-wilo-select.wilo.com/assets/WIB_WILO30983023.jpg | https://wilo.com/quick/PL/pl/articleNumber/4201310 |  |  | 6.15 kW
4150561 | 4048482142340 | Wilo-Helix V 1013-1/25/E/KS/400-50 wysokociśnieniowa pompa do wody | Pompa do wody wysokociśnieniowa Wilo-Helix V 1013-1/25/E/KS/400-50 | 5509 | 5299 | PG06 | 28 | K | NIE | 28.13.14.0 | 84137075 | 84137075 | 586 | Wilo-Helix V 1013-1/25/E/KS/400-50 | Pompa do wody wysokociśnieniowa | Wilo-Helix V | Pionowa, wielostopniowa wysokociśnieniowa pompa wirowa o konstrukcji typu Inline | 810 | Zaopatrzenie w wodę | Wilo | Wilo | 1 | SZT | - | ≥,7 | IE3 | Zielono-srebrny | Paleta jednorazowego użytku | - | 1 | 1 | 252 | 299 | 1223 | 400 | 1600 | 770 | 71 | 93 | http://downloads-wilo-select.wilo.com/assets/WIB_WILO30983023.jpg | https://wilo.com/quick/PL/pl/articleNumber/4150561 |  |  | 6.15 kW
4150586 | 4048482142579 | Wilo-Helix V 1013-2/25/V/KS/400-50 wysokociśnieniowa pompa do wody | Pompa do wody wysokociśnieniowa Wilo-Helix V 1013-2/25/V/KS/400-50 | 5899 | 5673 | PG06 | 28 | K | NIE | 28.13.14.0 | 84137075 | 84137075 | 586 | Wilo-Helix V 1013-2/25/V/KS/400-50 | Pompa do wody wysokociśnieniowa | Wilo-Helix V | Pionowa, wielostopniowa wysokociśnieniowa pompa wirowa o konstrukcji typu Inline | 810 | Zaopatrzenie w wodę | Wilo | Wilo | 1 | SZT | - | ≥,7 | IE3 | Zielono-srebrny | Paleta jednorazowego użytku | - | 1 | 1 | 252 | 299 | 1223 | 400 | 1600 | 770 | 71 | 93 | http://downloads-wilo-select.wilo.com/assets/WIB_WILO30983023.jpg | https://wilo.com/quick/PL/pl/articleNumber/4150586 |  |  | 6.15 kW
4150563 | 4048482142364 | Wilo-Helix V 1015-1/25/E/KS/400-50 wysokociśnieniowa pompa do wody | Pompa do wody wysokociśnieniowa Wilo-Helix V 1015-1/25/E/KS/400-50 | 5635 | 5419 | PG06 | 28 | K | NIE | 28.13.14.0 | 84137075 | 84137075 | 586 | Wilo-Helix V 1015-1/25/E/KS/400-50 | Pompa do wody wysokociśnieniowa | Wilo-Helix V | Pionowa, wielostopniowa wysokociśnieniowa pompa wirowa o konstrukcji typu Inline | 810 | Zaopatrzenie w wodę | Wilo | Wilo | 1 | SZT | - | ≥,7 | IE3 | Zielono-srebrny | Paleta jednorazowego użytku | - | 1 | 1 | 252 | 299 | 1298 | 400 | 1600 | 770 | 73 | 95 | http://downloads-wilo-select.wilo.com/assets/WIB_WILO30983023.jpg | https://wilo.com/quick/PL/pl/articleNumber/4150563 |  |  | 6.15 kW
4150588 | 4048482142593 | Wilo-Helix V 1015-2/25/V/KS/400-50 wysokociśnieniowa pompa do wody | Pompa do wody wysokociśnieniowa Wilo-Helix V 1015-2/25/V/KS/400-50 | 6487 | 6239 | PG06 | 28 | K | NIE | 28.13.14.0 | 84137075 | 84137075 | 586 | Wilo-Helix V 1015-2/25/V/KS/400-50 | Pompa do wody wysokociśnieniowa | Wilo-Helix V | Pionowa, wielostopniowa wysokociśnieniowa pompa wirowa o konstrukcji typu Inline | 810 | Zaopatrzenie w wodę | Wilo | Wilo | 1 | SZT | - | ≥,7 | IE3 | Zielono-srebrny | Paleta jednorazowego użytku | - | 1 | 1 | 252 | 299 | 1298 | 400 | 1600 | 770 | 73 | 95 | http://downloads-wilo-select.wilo.com/assets/WIB_WILO30983023.jpg | https://wilo.com/quick/PL/pl/articleNumber/4150588 |  |  | 6.15 kW
4150565 | 4048482142388 | Wilo-Helix V 1017-1/25/E/KS/400-50 wysokociśnieniowa pompa do wody | Pompa do wody wysokociśnieniowa Wilo-Helix V 1017-1/25/E/KS/400-50 | 5883 | 5658 | PG06 | 28 | K | NIE | 28.13.14.0 | 84137075 | 84137075 | 586 | Wilo-Helix V 1017-1/25/E/KS/400-50 | Pompa do wody wysokociśnieniowa | Wilo-Helix V | Pionowa, wielostopniowa wysokociśnieniowa pompa wirowa o konstrukcji typu Inline | 810 | Zaopatrzenie w wodę | Wilo | Wilo | 1 | SZT | - | ≥,7 | IE3 | Zielono-srebrny | Paleta jednorazowego użytku | - | 1 | 1 | 279 | 321 | 1507 | 630 | 2010 | 860 | 73 | 123 | http://downloads-wilo-select.wilo.com/assets/WIB_WILO30983023.jpg | https://wilo.com/quick/PL/pl/articleNumber/4150565 |  |  | 8.32 kW
4150590 | 4048482142616 | Wilo-Helix V 1017-2/25/V/KS/400-50 wysokociśnieniowa pompa do wody | Pompa do wody wysokociśnieniowa Wilo-Helix V 1017-2/25/V/KS/400-50 | 6806 | 6546 | PG06 | 28 | K | NIE | 28.13.14.0 | 84137075 | 84137075 | 586 | Wilo-Helix V 1017-2/25/V/KS/400-50 | Pompa do wody wysokociśnieniowa | Wilo-Helix V | Pionowa, wielostopniowa wysokociśnieniowa pompa wirowa o konstrukcji typu Inline | 810 | Zaopatrzenie w wodę | Wilo | Wilo | 1 | SZT | - | ≥,7 | IE3 | Zielono-srebrny | Paleta jednorazowego użytku | - | 1 | 1 | 279 | 321 | 1507 | 630 | 2010 | 860 | 73 | 123 | http://downloads-wilo-select.wilo.com/assets/WIB_WILO30983023.jpg | https://wilo.com/quick/PL/pl/articleNumber/4150590 |  |  | 8.32 kW
4150567 | 4048482142401 | Wilo-Helix V 1019-1/25/E/KS/400-50 wysokociśnieniowa pompa do wody | Pompa do wody wysokociśnieniowa Wilo-Helix V 1019-1/25/E/KS/400-50 | 6227 | 5988 | PG06 | 28 | K | NIE | 28.13.14.0 | 84137075 | 84137075 | 586 | Wilo-Helix V 1019-1/25/E/KS/400-50 | Pompa do wody wysokociśnieniowa | Wilo-Helix V | Pionowa, wielostopniowa wysokociśnieniowa pompa wirowa o konstrukcji typu Inline | 810 | Zaopatrzenie w wodę | Wilo | Wilo | 1 | SZT | - | ≥,7 | IE3 | Zielono-srebrny | Paleta jednorazowego użytku | - | 1 | 1 | 279 | 321 | 1582 | 630 | 2010 | 860 | 75 | 125 | http://downloads-wilo-select.wilo.com/assets/WIB_WILO30983023.jpg | https://wilo.com/quick/PL/pl/articleNumber/4150567 |  |  | 8.32 kW
4150592 | 4048482142630 | Wilo-Helix V 1019-2/25/V/KS/400-50 wysokociśnieniowa pompa do wody | Pompa do wody wysokociśnieniowa Wilo-Helix V 1019-2/25/V/KS/400-50 | 7204 | 6929 | PG06 | 28 | K | NIE | 28.13.14.0 | 84137075 | 84137075 | 586 | Wilo-Helix V 1019-2/25/V/KS/400-50 | Pompa do wody wysokociśnieniowa | Wilo-Helix V | Pionowa, wielostopniowa wysokociśnieniowa pompa wirowa o konstrukcji typu Inline | 810 | Zaopatrzenie w wodę | Wilo | Wilo | 1 | SZT | - | ≥,7 | IE3 | Zielono-srebrny | Paleta jednorazowego użytku | - | 1 | 1 | 279 | 321 | 1582 | 630 | 2010 | 860 | 76 | 125 | http://downloads-wilo-select.wilo.com/assets/WIB_WILO30983023.jpg | https://wilo.com/quick/PL/pl/articleNumber/4150592 |  |  | 8.32 kW
4150569 | 4048482142425 | Wilo-Helix V 1021-1/25/E/KS/400-50 wysokociśnieniowa pompa do wody | Pompa do wody wysokociśnieniowa Wilo-Helix V 1021-1/25/E/KS/400-50 | 6717 | 6460 | PG06 | 28 | K | NIE | 28.13.14.0 | 84137075 | 84137075 | 586 | Wilo-Helix V 1021-1/25/E/KS/400-50 | Pompa do wody wysokociśnieniowa | Wilo-Helix V | Pionowa, wielostopniowa wysokociśnieniowa pompa wirowa o konstrukcji typu Inline | 810 | Zaopatrzenie w wodę | Wilo | Wilo | 1 | SZT | - | ≥,7 | IE3 | Zielono-srebrny | Paleta jednorazowego użytku | - | 1 | 1 | 279 | 321 | 1657 | 630 | 2010 | 860 | 77 | 127 | http://downloads-wilo-select.wilo.com/assets/WIB_WILO30983023.jpg | https://wilo.com/quick/PL/pl/articleNumber/4150569 |  |  | 8.32 kW
4150594 | 4048482142654 | Wilo-Helix V 1021-2/25/V/KS/400-50 wysokociśnieniowa pompa do wody | Pompa do wody wysokociśnieniowa Wilo-Helix V 1021-2/25/V/KS/400-50 | 7667 | 7374 | PG06 | 28 | K | NIE | 28.13.14.0 | 84137075 | 84137075 | 586 | Wilo-Helix V 1021-2/25/V/KS/400-50 | Pompa do wody wysokociśnieniowa | Wilo-Helix V | Pionowa, wielostopniowa wysokociśnieniowa pompa wirowa o konstrukcji typu Inline | 810 | Zaopatrzenie w wodę | Wilo | Wilo | 1 | SZT | - | ≥,7 | IE3 | Zielono-srebrny | Paleta jednorazowego użytku | - | 1 | 1 | 279 | 321 | 1657 | 630 | 2010 | 860 | 77 | 127 | http://downloads-wilo-select.wilo.com/assets/WIB_WILO30983023.jpg | https://wilo.com/quick/PL/pl/articleNumber/4150594 |  |  | 8.32 kW
4141144 | 4048482078489 | Wilo-Helix V 1601-1/16/E/KS/400-50 wysokociśnieniowa pompa do wody | Pompa do wody wysokociśnieniowa Wilo-Helix V 1601-1/16/E/KS/400-50 | 1701 | 1636 | PG06 | 28 | K | NIE | 28.13.14.0 | 84137075 | 84137075 | 586 | Wilo-Helix V 1601-1/16/E/KS/400-50 | Pompa do wody wysokociśnieniowa | Wilo-Helix V | Pionowa, wielostopniowa wysokociśnieniowa pompa wirowa o konstrukcji typu Inline | 810 | Zaopatrzenie w wodę | Wilo | Wilo | 1 | SZT | - | ≥,7 | IE3 | Zielono-srebrny | Paleta jednorazowego użytku | - | 1 | 1 | 252 | 696 | 680 | 400 | 1200 | 400 | 35 | 41 | http://downloads-wilo-select.wilo.com/assets/WIB_WILO30983023.jpg | https://wilo.com/quick/PL/pl/articleNumber/4141144 |  |  | 1 kW
4150660 | 4048482142685 | Wilo-Helix V 1601-2/25/V/KS/400-50 wysokociśnieniowa pompa do wody | Pompa do wody wysokociśnieniowa Wilo-Helix V 1601-2/25/V/KS/400-50 | 2299 | 2211 | PG06 | 28 | K | NIE | 28.13.14.0 | 84137075 | 84137075 | 586 | Wilo-Helix V 1601-2/25/V/KS/400-50 | Pompa do wody wysokociśnieniowa | Wilo-Helix V | Pionowa, wielostopniowa wysokociśnieniowa pompa wirowa o konstrukcji typu Inline | 810 | Zaopatrzenie w wodę | Wilo | Wilo | 1 | SZT | - | ≥,7 | IE3 | Zielono-srebrny | Paleta jednorazowego użytku | - | 1 | 1 | 375 | 965 | 680 | 400 | 1200 | 400 | 35 | 41 | http://downloads-wilo-select.wilo.com/assets/WIB_WILO30983023.jpg | https://wilo.com/quick/PL/pl/articleNumber/4150660 |  |  | 1 kW
4141145 | 4048482078496 | Wilo-Helix V 1602-1/16/E/KS/400-50 wysokociśnieniowa pompa do wody | Pompa do wody wysokociśnieniowa Wilo-Helix V 1602-1/16/E/KS/400-50 | 2118 | 2036 | PG06 | 28 | K | NIE | 28.13.14.0 | 84137075 | 84137075 | 586 | Wilo-Helix V 1602-1/16/E/KS/400-50 | Pompa do wody wysokociśnieniowa | Wilo-Helix V | Pionowa, wielostopniowa wysokociśnieniowa pompa wirowa o konstrukcji typu Inline | 810 | Zaopatrzenie w wodę | Wilo | Wilo | 1 | SZT | - | ≥,7 | IE3 | Zielono-srebrny | Paleta jednorazowego użytku | - | 1 | 1 | 252 | 729 | 756 | 400 | 1200 | 400 | 41 | 47 | http://downloads-wilo-select.wilo.com/assets/WIB_WILO30983023.jpg | https://wilo.com/quick/PL/pl/articleNumber/4141145 |  |  | 1.79 kW
4201313 | 4048482591858 | Wilo-Helix V 1602-1/16/E/S/400-50 wysokociśnieniowa pompa do wody | Pompa do wody wysokociśnieniowa Wilo-Helix V 1602-1/16/E/S/400-50 | 1887 | 1815 | PG06 | 28 | K | NIE | 28.13.14.0 | 84137075 | 84137075 | 586 | Wilo-Helix V 1602-1/16/E/S/400-50 | Pompa do wody wysokociśnieniowa | Wilo-Helix V | Pionowa, wielostopniowa wysokociśnieniowa pompa wirowa o konstrukcji typu Inline | 810 | Zaopatrzenie w wodę | Wilo | Wilo | 1 | SZT | - | ≥,7 | IE3 | Zielono-srebrny | Karton | - | 1 | 1 | 252 | 273 | 705 | 400 | 1200 | 400 | 34.7 | 42.7 | http://downloads-wilo-select.wilo.com/assets/WIB_WILO30983023.jpg | https://wilo.com/quick/PL/pl/articleNumber/4201313 |  |  | 1.79 kW
4150661 | 4048482142692 | Wilo-Helix V 1602-2/25/V/KS/400-50 wysokociśnieniowa pompa do wody | Pompa do wody wysokociśnieniowa Wilo-Helix V 1602-2/25/V/KS/400-50 | 2856 | 2747 | PG06 | 28 | K | NIE | 28.13.14.0 | 84137075 | 84137075 | 586 | Wilo-Helix V 1602-2/25/V/KS/400-50 | Pompa do wody wysokociśnieniowa | Wilo-Helix V | Pionowa, wielostopniowa wysokociśnieniowa pompa wirowa o konstrukcji typu Inline | 810 | Zaopatrzenie w wodę | Wilo | Wilo | 1 | SZT | - | ≥,7 | IE3 | Zielono-srebrny | Paleta jednorazowego użytku | - | 1 | 1 | 375 | 965 | 756 | 400 | 1200 | 400 | 41 | 47 | http://downloads-wilo-select.wilo.com/assets/WIB_WILO30983023.jpg | https://wilo.com/quick/PL/pl/articleNumber/4150661 |  |  | 1.79 kW
4141146 | 4048482078502 | Wilo-Helix V 1603-1/16/E/KS/400-50 wysokociśnieniowa pompa do wody | Pompa do wody wysokociśnieniowa Wilo-Helix V 1603-1/16/E/KS/400-50 | 2220 | 2135 | PG06 | 28 | K | NIE | 28.13.14.0 | 84137075 | 84137075 | 586 | Wilo-Helix V 1603-1/16/E/KS/400-50 | Pompa do wody wysokociśnieniowa | Wilo-Helix V | Pionowa, wielostopniowa wysokociśnieniowa pompa wirowa o konstrukcji typu Inline | 810 | Zaopatrzenie w wodę | Wilo | Wilo | 1 | SZT | - | ≥,7 | IE3 | Zielono-srebrny | Paleta jednorazowego użytku | - | 1 | 1 | 252 | 779 | 806 | 400 | 1200 | 400 | 43 | 49 | http://downloads-wilo-select.wilo.com/assets/WIB_WILO30983023.jpg | https://wilo.com/quick/PL/pl/articleNumber/4141146 |  |  | 2.5 kW
4201316 | 4048482591889 | Wilo-Helix V 1603-1/16/E/S/400-50 wysokociśnieniowa pompa do wody | Pompa do wody wysokociśnieniowa Wilo-Helix V 1603-1/16/E/S/400-50 | 1992 | 1916 | PG06 | 28 | K | NIE | 28.13.14.0 | 84137075 | 84137075 | 586 | Wilo-Helix V 1603-1/16/E/S/400-50 | Pompa do wody wysokociśnieniowa | Wilo-Helix V | Pionowa, wielostopniowa wysokociśnieniowa pompa wirowa o konstrukcji typu Inline | 810 | Zaopatrzenie w wodę | Wilo | Wilo | 1 | SZT | - | ≥,7 | IE3 | Zielono-srebrny | Karton | - | 1 | 1 | 252 | 273 | 755 | 400 | 1200 | 400 | 36.8 | 44.8 | http://downloads-wilo-select.wilo.com/assets/WIB_WILO30983023.jpg | https://wilo.com/quick/PL/pl/articleNumber/4201316 |  |  | 2.5 kW
4150662 | 4048482142708 | Wilo-Helix V 1603-2/25/V/KS/400-50 wysokociśnieniowa pompa do wody | Pompa do wody wysokociśnieniowa Wilo-Helix V 1603-2/25/V/KS/400-50 | 3000 | 2885 | PG06 | 28 | K | NIE | 28.13.14.0 | 84137075 | 84137075 | 586 | Wilo-Helix V 1603-2/25/V/KS/400-50 | Pompa do wody wysokociśnieniowa | Wilo-Helix V | Pionowa, wielostopniowa wysokociśnieniowa pompa wirowa o konstrukcji typu Inline | 810 | Zaopatrzenie w wodę | Wilo | Wilo | 1 | SZT | - | ≥,7 | IE3 | Zielono-srebrny | Paleta jednorazowego użytku | - | 1 | 1 | 375 | 965 | 806 | 400 | 1200 | 400 | 43 | 49 | http://downloads-wilo-select.wilo.com/assets/WIB_WILO30983023.jpg | https://wilo.com/quick/PL/pl/articleNumber/4150662 |  |  | 2.5 kW
4141147 | 4048482078519 | Wilo-Helix V 1604-1/16/E/KS/400-50 wysokociśnieniowa pompa do wody | Pompa do wody wysokociśnieniowa Wilo-Helix V 1604-1/16/E/KS/400-50 | 2674 | 2572 | PG06 | 28 | K | NIE | 28.13.14.0 | 84137075 | 84137075 | 586 | Wilo-Helix V 1604-1/16/E/KS/400-50 | Pompa do wody wysokociśnieniowa | Wilo-Helix V | Pionowa, wielostopniowa wysokociśnieniowa pompa wirowa o konstrukcji typu Inline | 810 | Zaopatrzenie w wodę | Wilo | Wilo | 1 | SZT | - | ≥,7 | IE3 | Zielono-srebrny | Paleta jednorazowego użytku | - | 1 | 1 | 252 | 864 | 911 | 400 | 1200 | 600 | 54 | 60 | http://downloads-wilo-select.wilo.com/assets/WIB_WILO30983023.jpg | https://wilo.com/quick/PL/pl/articleNumber/4141147 |  |  | 3.35 kW
4201321 | 4048482591933 | Wilo-Helix V 1604-1/16/E/S/400-50 wysokociśnieniowa pompa do wody | Pompa do wody wysokociśnieniowa Wilo-Helix V 1604-1/16/E/S/400-50 | 2444 | 2351 | PG06 | 28 | K | NIE | 28.13.14.0 | 84137075 | 84137075 | 586 | Wilo-Helix V 1604-1/16/E/S/400-50 | Pompa do wody wysokociśnieniowa | Wilo-Helix V | Pionowa, wielostopniowa wysokociśnieniowa pompa wirowa o konstrukcji typu Inline | 810 | Zaopatrzenie w wodę | Wilo | Wilo | 1 | SZT | - | ≥,7 | IE3 | Zielono-srebrny | Karton | - | 1 | 1 | 252 | 294 | 860 | 400 | 1200 | 600 | 45.1 | 53 | http://downloads-wilo-select.wilo.com/assets/WIB_WILO30983023.jpg | https://wilo.com/quick/PL/pl/articleNumber/4201321 |  |  | 3.35 kW
4150663 | 4048482142715 | Wilo-Helix V 1604-2/25/V/KS/400-50 wysokociśnieniowa pompa do wody | Pompa do wody wysokociśnieniowa Wilo-Helix V 1604-2/25/V/KS/400-50 | 3606 | 3468 | PG06 | 28 | K | NIE | 28.13.14.0 | 84137075 | 84137075 | 586 | Wilo-Helix V 1604-2/25/V/KS/400-50 | Pompa do wody wysokociśnieniowa | Wilo-Helix V | Pionowa, wielostopniowa wysokociśnieniowa pompa wirowa o konstrukcji typu Inline | 810 | Zaopatrzenie w wodę | Wilo | Wilo | 1 | SZT | - | ≥,7 | IE3 | Zielono-srebrny | Paleta jednorazowego użytku | - | 1 | 1 | 375 | 965 | 911 | 400 | 1200 | 600 | 51 | 56 | http://downloads-wilo-select.wilo.com/assets/WIB_WILO30983023.jpg | https://wilo.com/quick/PL/pl/articleNumber/4150663 |  |  | 3.35 kW
4141148 | 4048482078526 | Wilo-Helix V 1605-1/16/E/KS/400-50 wysokociśnieniowa pompa do wody | Pompa do wody wysokociśnieniowa Wilo-Helix V 1605-1/16/E/KS/400-50 | 3061 | 2944 | PG06 | 28 | K | NIE | 28.13.14.0 | 84137075 | 84137075 | 586 | Wilo-Helix V 1605-1/16/E/KS/400-50 | Pompa do wody wysokociśnieniowa | Wilo-Helix V | Pionowa, wielostopniowa wysokociśnieniowa pompa wirowa o konstrukcji typu Inline | 810 | Zaopatrzenie w wodę | Wilo | Wilo | 1 | SZT | - | ≥,7 | IE3 | Zielono-srebrny | Paleta jednorazowego użytku | - | 1 | 1 | 252 | 958 | 928 | 400 | 1200 | 600 | 52 | 61 | http://downloads-wilo-select.wilo.com/assets/WIB_WILO30983023.jpg | https://wilo.com/quick/PL/pl/articleNumber/4141148 |  |  | 4.51 kW
4201325 | 4048482591971 | Wilo-Helix V 1605-1/16/E/S/400-50 wysokociśnieniowa pompa do wody | Pompa do wody wysokociśnieniowa Wilo-Helix V 1605-1/16/E/S/400-50 | 2833 | 2724 | PG06 | 28 | K | NIE | 28.13.14.0 | 84137075 | 84137075 | 586 | Wilo-Helix V 1605-1/16/E/S/400-50 | Pompa do wody wysokociśnieniowa | Wilo-Helix V | Pionowa, wielostopniowa wysokociśnieniowa pompa wirowa o konstrukcji typu Inline | 810 | Zaopatrzenie w wodę | Wilo | Wilo | 1 | SZT | - | ≥,7 | IE3 | Zielono-srebrny | Karton | - | 1 | 1 | 252 | 299 | 877 | 400 | 1200 | 600 | 46.9 | 55 | http://downloads-wilo-select.wilo.com/assets/WIB_WILO30983023.jpg | https://wilo.com/quick/PL/pl/articleNumber/4201325 |  |  | 4.51 kW
4141149 | 4048482078533 | Wilo-Helix V 1605-1/25/E/KS/400-50 wysokociśnieniowa pompa do wody | Pompa do wody wysokociśnieniowa Wilo-Helix V 1605-1/25/E/KS/400-50 | 3323 | 3196 | PG06 | 28 | K | NIE | 28.13.14.0 | 84137075 | 84137075 | 586 | Wilo-Helix V 1605-1/25/E/KS/400-50 | Pompa do wody wysokociśnieniowa | Wilo-Helix V | Pionowa, wielostopniowa wysokociśnieniowa pompa wirowa o konstrukcji typu Inline | 810 | Zaopatrzenie w wodę | Wilo | Wilo | 1 | SZT | - | ≥,7 | IE3 | Zielono-srebrny | Paleta jednorazowego użytku | - | 1 | 1 | 252 | 958 | 928 | 400 | 1200 | 600 | 52 | 61 | http://downloads-wilo-select.wilo.com/assets/WIB_WILO30983023.jpg | https://wilo.com/quick/PL/pl/articleNumber/4141149 |  |  | 4.51 kW
4150664 | 4048482142722 | Wilo-Helix V 1605-2/25/V/KS/400-50 wysokociśnieniowa pompa do wody | Pompa do wody wysokociśnieniowa Wilo-Helix V 1605-2/25/V/KS/400-50 | 4130 | 3972 | PG06 | 28 | K | NIE | 28.13.14.0 | 84137075 | 84137075 | 586 | Wilo-Helix V 1605-2/25/V/KS/400-50 | Pompa do wody wysokociśnieniowa | Wilo-Helix V | Pionowa, wielostopniowa wysokociśnieniowa pompa wirowa o konstrukcji typu Inline | 810 | Zaopatrzenie w wodę | Wilo | Wilo | 1 | SZT | - | ≥,7 | IE3 | Zielono-srebrny | Paleta jednorazowego użytku | - | 1 | 1 | 375 | 1165 | 928 | 400 | 1200 | 600 | 52 | 61 | http://downloads-wilo-select.wilo.com/assets/WIB_WILO30983023.jpg | https://wilo.com/quick/PL/pl/articleNumber/4150664 |  |  | 4.51 kW
4141150 | 4048482078540 | Wilo-Helix V 1606-1/16/E/KS/400-50 wysokociśnieniowa pompa do wody | Pompa do wody wysokociśnieniowa Wilo-Helix V 1606-1/16/E/KS/400-50 | 3443 | 3311 | PG06 | 28 | K | NIE | 28.13.14.0 | 84137075 | 84137075 | 586 | Wilo-Helix V 1606-1/16/E/KS/400-50 | Pompa do wody wysokociśnieniowa | Wilo-Helix V | Pionowa, wielostopniowa wysokociśnieniowa pompa wirowa o konstrukcji typu Inline | 810 | Zaopatrzenie w wodę | Wilo | Wilo | 1 | SZT | - | ≥,7 | IE3 | Zielono-srebrny | Paleta jednorazowego użytku | - | 1 | 1 | 252 | 1008 | 978 | 400 | 1200 | 600 | 53 | 72 | http://downloads-wilo-select.wilo.com/assets/WIB_WILO30983023.jpg | https://wilo.com/quick/PL/pl/articleNumber/4141150 |  |  | 4.51 kW
4201328 | 4048482592008 | Wilo-Helix V 1606-1/16/E/S/400-50 wysokociśnieniowa pompa do wody | Pompa do wody wysokociśnieniowa Wilo-Helix V 1606-1/16/E/S/400-50 | 3213 | 3090 | PG06 | 28 | K | NIE | 28.13.14.0 | 84137075 | 84137075 | 586 | Wilo-Helix V 1606-1/16/E/S/400-50 | Pompa do wody wysokociśnieniowa | Wilo-Helix V | Pionowa, wielostopniowa wysokociśnieniowa pompa wirowa o konstrukcji typu Inline | 810 | Zaopatrzenie w wodę | Wilo | Wilo | 1 | SZT | - | ≥,7 | IE3 | Zielono-srebrny | Karton | - | 1 | 1 | 252 | 299 | 927 | 400 | 1200 | 600 | 48 | 56 | http://downloads-wilo-select.wilo.com/assets/WIB_WILO30983023.jpg | https://wilo.com/quick/PL/pl/articleNumber/4201328 |  |  | 4.51 kW
4141151 | 4048482078557 | Wilo-Helix V 1606-1/25/E/KS/400-50 wysokociśnieniowa pompa do wody | Pompa do wody wysokociśnieniowa Wilo-Helix V 1606-1/25/E/KS/400-50 | 3722 | 3579 | PG06 | 28 | K | NIE | 28.13.14.0 | 84137075 | 84137075 | 586 | Wilo-Helix V 1606-1/25/E/KS/400-50 | Pompa do wody wysokociśnieniowa | Wilo-Helix V | Pionowa, wielostopniowa wysokociśnieniowa pompa wirowa o konstrukcji typu Inline | 810 | Zaopatrzenie w wodę | Wilo | Wilo | 1 | SZT | - | ≥,7 | IE3 | Zielono-srebrny | Paleta jednorazowego użytku | - | 1 | 1 | 252 | 1008 | 978 | 400 | 1200 | 600 | 53 | 72 | http://downloads-wilo-select.wilo.com/assets/WIB_WILO30983023.jpg | https://wilo.com/quick/PL/pl/articleNumber/4141151 |  |  | 4.51 kW
4150665 | 4048482142739 | Wilo-Helix V 1606-2/25/V/KS/400-50 wysokociśnieniowa pompa do wody | Pompa do wody wysokociśnieniowa Wilo-Helix V 1606-2/25/V/KS/400-50 | 4507 | 4334 | PG06 | 28 | K | NIE | 28.13.14.0 | 84137075 | 84137075 | 586 | Wilo-Helix V 1606-2/25/V/KS/400-50 | Pompa do wody wysokociśnieniowa | Wilo-Helix V | Pionowa, wielostopniowa wysokociśnieniowa pompa wirowa o konstrukcji typu Inline | 810 | Zaopatrzenie w wodę | Wilo | Wilo | 1 | SZT | - | ≥,7 | IE3 | Zielono-srebrny | Paleta jednorazowego użytku | - | 1 | 1 | 465 | 1216 | 978 | 400 | 1200 | 600 | 53 | 72 | http://downloads-wilo-select.wilo.com/assets/WIB_WILO30983023.jpg | https://wilo.com/quick/PL/pl/articleNumber/4150665 |  |  | 4.51 kW
4141152 | 4048482078564 | Wilo-Helix V 1607-1/16/E/KS/400-50 wysokociśnieniowa pompa do wody | Pompa do wody wysokociśnieniowa Wilo-Helix V 1607-1/16/E/KS/400-50 | 3932 | 3782 | PG06 | 28 | K | NIE | 28.13.14.0 | 84137075 | 84137075 | 586 | Wilo-Helix V 1607-1/16/E/KS/400-50 | Pompa do wody wysokociśnieniowa | Wilo-Helix V | Pionowa, wielostopniowa wysokociśnieniowa pompa wirowa o konstrukcji typu Inline | 810 | Zaopatrzenie w wodę | Wilo | Wilo | 1 | SZT | - | ≥,7 | IE3 | Zielono-srebrny | Paleta jednorazowego użytku | - | 1 | 1 | 252 | 1047 | 1058 | 400 | 1200 | 770 | 69 | 88 | http://downloads-wilo-select.wilo.com/assets/WIB_WILO30983023.jpg | https://wilo.com/quick/PL/pl/articleNumber/4141152 |  |  | 6.15 kW
4201331 | 4048482592039 | Wilo-Helix V 1607-1/16/E/S/400-50 wysokociśnieniowa pompa do wody | Pompa do wody wysokociśnieniowa Wilo-Helix V 1607-1/16/E/S/400-50 | 3703 | 3561 | PG06 | 28 | K | NIE | 28.13.14.0 | 84137075 | 84137075 | 586 | Wilo-Helix V 1607-1/16/E/S/400-50 | Pompa do wody wysokociśnieniowa | Wilo-Helix V | Pionowa, wielostopniowa wysokociśnieniowa pompa wirowa o konstrukcji typu Inline | 810 | Zaopatrzenie w wodę | Wilo | Wilo | 1 | SZT | - | ≥,7 | IE3 | Zielono-srebrny | Paleta jednorazowego użytku | - | 1 | 1 | 252 | 284 | 1007 | 400 | 1200 | 590 | 57 | 76 | http://downloads-wilo-select.wilo.com/assets/WIB_WILO30983023.jpg | https://wilo.com/quick/PL/pl/articleNumber/4201331 |  |  | 6.15 kW
4141153 | 4048482078571 | Wilo-Helix V 1607-1/25/E/KS/400-50 wysokociśnieniowa pompa do wody | Pompa do wody wysokociśnieniowa Wilo-Helix V 1607-1/25/E/KS/400-50 | 4076 | 3920 | PG06 | 28 | K | NIE | 28.13.14.0 | 84137075 | 84137075 | 586 | Wilo-Helix V 1607-1/25/E/KS/400-50 | Pompa do wody wysokociśnieniowa | Wilo-Helix V | Pionowa, wielostopniowa wysokociśnieniowa pompa wirowa o konstrukcji typu Inline | 810 | Zaopatrzenie w wodę | Wilo | Wilo | 1 | SZT | - | ≥,7 | IE3 | Zielono-srebrny | Paleta jednorazowego użytku | - | 1 | 1 | 252 | 1047 | 1058 | 400 | 1200 | 770 | 69 | 88 | http://downloads-wilo-select.wilo.com/assets/WIB_WILO30983023.jpg | https://wilo.com/quick/PL/pl/articleNumber/4141153 |  |  | 6.15 kW
4150666 | 4048482142746 | Wilo-Helix V 1607-2/25/V/KS/400-50 wysokociśnieniowa pompa do wody | Pompa do wody wysokociśnieniowa Wilo-Helix V 1607-2/25/V/KS/400-50 | 5310 | 5107 | PG06 | 28 | K | NIE | 28.13.14.0 | 84137075 | 84137075 | 586 | Wilo-Helix V 1607-2/25/V/KS/400-50 | Pompa do wody wysokociśnieniowa | Wilo-Helix V | Pionowa, wielostopniowa wysokociśnieniowa pompa wirowa o konstrukcji typu Inline | 810 | Zaopatrzenie w wodę | Wilo | Wilo | 1 | SZT | - | ≥,7 | IE3 | Zielono-srebrny | Paleta jednorazowego użytku | - | 1 | 1 | 465 | 1216 | 1058 | 400 | 1200 | 770 | 69 | 88 | http://downloads-wilo-select.wilo.com/assets/WIB_WILO30983023.jpg | https://wilo.com/quick/PL/pl/articleNumber/4150666 |  |  | 6.15 kW
4141154 | 4048482078588 | Wilo-Helix V 1608-1/16/E/KS/400-50 wysokociśnieniowa pompa do wody | Pompa do wody wysokociśnieniowa Wilo-Helix V 1608-1/16/E/KS/400-50 | 4313 | 4147 | PG06 | 28 | K | NIE | 28.13.14.0 | 84137075 | 84137075 | 586 | Wilo-Helix V 1608-1/16/E/KS/400-50 | Pompa do wody wysokociśnieniowa | Wilo-Helix V | Pionowa, wielostopniowa wysokociśnieniowa pompa wirowa o konstrukcji typu Inline | 810 | Zaopatrzenie w wodę | Wilo | Wilo | 1 | SZT | - | ≥,7 | IE3 | Zielono-srebrny | Paleta jednorazowego użytku | - | 1 | 1 | 252 | 1097 | 1108 | 400 | 1600 | 770 | 70 | 92 | http://downloads-wilo-select.wilo.com/assets/WIB_WILO30983023.jpg | https://wilo.com/quick/PL/pl/articleNumber/4141154 |  |  | 6.15 kW
4201334 | 4048482592060 | Wilo-Helix V 1608-1/16/E/S/400-50 wysokociśnieniowa pompa do wody | Pompa do wody wysokociśnieniowa Wilo-Helix V 1608-1/16/E/S/400-50 | 4082 | 3926 | PG06 | 28 | K | NIE | 28.13.14.0 | 84137075 | 84137075 | 586 | Wilo-Helix V 1608-1/16/E/S/400-50 | Pompa do wody wysokociśnieniowa | Wilo-Helix V | Pionowa, wielostopniowa wysokociśnieniowa pompa wirowa o konstrukcji typu Inline | 810 | Zaopatrzenie w wodę | Wilo | Wilo | 1 | SZT | - | ≥,7 | IE3 | Zielono-srebrny | Paleta jednorazowego użytku | - | 1 | 1 | 252 | 284 | 1057 | 400 | 1200 | 590 | 58 | 77 | http://downloads-wilo-select.wilo.com/assets/WIB_WILO30983023.jpg | https://wilo.com/quick/PL/pl/articleNumber/4201334 |  |  | 6.15 kW
4141155 | 4048482078595 | Wilo-Helix V 1608-1/25/E/KS/400-50 wysokociśnieniowa pompa do wody | Pompa do wody wysokociśnieniowa Wilo-Helix V 1608-1/25/E/KS/400-50 | 4464 | 4293 | PG06 | 28 | K | NIE | 28.13.14.0 | 84137075 | 84137075 | 586 | Wilo-Helix V 1608-1/25/E/KS/400-50 | Pompa do wody wysokociśnieniowa | Wilo-Helix V | Pionowa, wielostopniowa wysokociśnieniowa pompa wirowa o konstrukcji typu Inline | 810 | Zaopatrzenie w wodę | Wilo | Wilo | 1 | SZT | - | ≥,7 | IE3 | Zielono-srebrny | Paleta jednorazowego użytku | - | 1 | 1 | 252 | 1097 | 1108 | 400 | 1600 | 770 | 70 | 92 | http://downloads-wilo-select.wilo.com/assets/WIB_WILO30983023.jpg | https://wilo.com/quick/PL/pl/articleNumber/4141155 |  |  | 6.15 kW
4150667 | 4048482142753 | Wilo-Helix V 1608-2/25/V/KS/400-50 wysokociśnieniowa pompa do wody | Pompa do wody wysokociśnieniowa Wilo-Helix V 1608-2/25/V/KS/400-50 | 5456 | 5247 | PG06 | 28 | K | NIE | 28.13.14.0 | 84137075 | 84137075 | 586 | Wilo-Helix V 1608-2/25/V/KS/400-50 | Pompa do wody wysokociśnieniowa | Wilo-Helix V | Pionowa, wielostopniowa wysokociśnieniowa pompa wirowa o konstrukcji typu Inline | 810 | Zaopatrzenie w wodę | Wilo | Wilo | 1 | SZT | - | ≥,7 | IE3 | Zielono-srebrny | Paleta jednorazowego użytku | - | 1 | 1 | 465 | 1616 | 1108 | 400 | 1600 | 770 | 70 | 92 | http://downloads-wilo-select.wilo.com/assets/WIB_WILO30983023.jpg | https://wilo.com/quick/PL/pl/articleNumber/4150667 |  |  | 6.15 kW
4141176 | 4048482078809 | Wilo-Helix V 1609-1/16/E/KS/400-50 wysokociśnieniowa pompa do wody | Pompa do wody wysokociśnieniowa Wilo-Helix V 1609-1/16/E/KS/400-50 | 4742 | 4561 | PG06 | 28 | K | NIE | 28.13.14.0 | 84137075 | 84137075 | 586 | Wilo-Helix V 1609-1/16/E/KS/400-50 | Pompa do wody wysokociśnieniowa | Wilo-Helix V | Pionowa, wielostopniowa wysokociśnieniowa pompa wirowa o konstrukcji typu Inline | 810 | Zaopatrzenie w wodę | Wilo | Wilo | 1 | SZT | - | ≥,7 | IE3 | Zielono-srebrny | Paleta jednorazowego użytku | - | 1 | 1 | 252 | 248 | 1292 | 400 | 1600 | 600 | 70 | 92 | http://downloads-wilo-select.wilo.com/assets/WIB_WILO30983023.jpg | https://wilo.com/quick/PL/pl/articleNumber/4141176 |  |  | 8.32 kW
4182514 | 4048482349671 | Wilo-Helix V 1609-1/16/E/KS/400-50-FF240 wysokociśnieniowa pompa do wody | Pompa do wody wysokociśnieniowa Wilo-Helix V 1609-1/16/E/KS/400-50-FF240 | 4742 | 4561 | PG06 | 28 | K | NIE | 28.13.14.0 | 84137075 | 84137075 | 586 | Wilo-Helix V 1609-1/16/E/KS/400-50-FF240 | Pompa do wody wysokociśnieniowa | Wilo-Helix V | Pionowa, wielostopniowa wysokociśnieniowa pompa wirowa o konstrukcji typu Inline | 810 | Zaopatrzenie w wodę | Wilo | Wilo | 1 | SZT | - | - | - | - | Paleta jednorazowego użytku | - | 1 | - | 252 | 248 | 1292 | 400 | 1600 | 600 | 78 | 100 | http://downloads-wilo-select.wilo.com/assets/WIB_WILO30983023.jpg | https://wilo.com/quick/PL/pl/articleNumber/4182514
4141157 | 4048482078618 | Wilo-Helix V 1609-1/25/E/KS/400-50 wysokociśnieniowa pompa do wody | Pompa do wody wysokociśnieniowa Wilo-Helix V 1609-1/25/E/KS/400-50 | 4909 | 4722 | PG06 | 28 | K | NIE | 28.13.14.0 | 84137075 | 84137075 | 586 | Wilo-Helix V 1609-1/25/E/KS/400-50 | Pompa do wody wysokociśnieniowa | Wilo-Helix V | Pionowa, wielostopniowa wysokociśnieniowa pompa wirowa o konstrukcji typu Inline | 810 | Zaopatrzenie w wodę | Wilo | Wilo | 1 | SZT | - | ≥,7 | IE3 | Zielono-srebrny | Paleta jednorazowego użytku | - | 1 | 1 | 252 | 1337 | 1292 | 400 | 1600 | 770 | 70 | 92 | http://downloads-wilo-select.wilo.com/assets/WIB_WILO30983023.jpg | https://wilo.com/quick/PL/pl/articleNumber/4141157 |  |  | 8.32 kW
4150668 | 4048482142760 | Wilo-Helix V 1609-2/25/V/KS/400-50 wysokociśnieniowa pompa do wody | Pompa do wody wysokociśnieniowa Wilo-Helix V 1609-2/25/V/KS/400-50 | 6407 | 6161 | PG06 | 28 | K | NIE | 28.13.14.0 | 84137075 | 84137075 | 586 | Wilo-Helix V 1609-2/25/V/KS/400-50 | Pompa do wody wysokociśnieniowa | Wilo-Helix V | Pionowa, wielostopniowa wysokociśnieniowa pompa wirowa o konstrukcji typu Inline | 810 | Zaopatrzenie w wodę | Wilo | Wilo | 1 | SZT | - | ≥,7 | IE3 | Zielono-srebrny | Paleta jednorazowego użytku | - | 1 | 1 | 465 | 1616 | 1292 | 400 | 1600 | 770 | 70 | 92 | http://downloads-wilo-select.wilo.com/assets/WIB_WILO30983023.jpg | https://wilo.com/quick/PL/pl/articleNumber/4150668 |  |  | 8.32 kW
4141177 | 4048482078816 | Wilo-Helix V 1610-1/16/E/KS/400-50 wysokociśnieniowa pompa do wody | Pompa do wody wysokociśnieniowa Wilo-Helix V 1610-1/16/E/KS/400-50 | 5213 | 5014 | PG06 | 28 | K | NIE | 28.13.14.0 | 84137075 | 84137075 | 586 | Wilo-Helix V 1610-1/16/E/KS/400-50 | Pompa do wody wysokociśnieniowa | Wilo-Helix V | Pionowa, wielostopniowa wysokociśnieniowa pompa wirowa o konstrukcji typu Inline | 810 | Zaopatrzenie w wodę | Wilo | Wilo | 1 | SZT | - | ≥,7 | IE3 | Zielono-srebrny | Paleta jednorazowego użytku | - | 1 | 1 | 252 | 248 | 1442 | 400 | 1600 | 600 | 72 | 94 | http://downloads-wilo-select.wilo.com/assets/WIB_WILO30983023.jpg | https://wilo.com/quick/PL/pl/articleNumber/4141177 |  |  | 8.32 kW
4182515 | 4048482349688 | Wilo-Helix V 1610-1/16/E/KS/400-50-FF240 wysokociśnieniowa pompa do wody | Pompa do wody wysokociśnieniowa Wilo-Helix V 1610-1/16/E/KS/400-50-FF240 | 5213 | 5014 | PG06 | 28 | K | NIE | 28.13.14.0 | 84137075 | 84137075 | 586 | Wilo-Helix V 1610-1/16/E/KS/400-50-FF240 | Pompa do wody wysokociśnieniowa | Wilo-Helix V | Pionowa, wielostopniowa wysokociśnieniowa pompa wirowa o konstrukcji typu Inline | 810 | Zaopatrzenie w wodę | Wilo | Wilo | 1 | SZT | - | - | - | - | Paleta jednorazowego użytku | - | 1 | - | 252 | 248 | 1442 | 400 | 1600 | 600 | 80 | 102 | http://downloads-wilo-select.wilo.com/assets/WIB_WILO30983023.jpg | https://wilo.com/quick/PL/pl/articleNumber/4182515
4141159 | 4048482078632 | Wilo-Helix V 1610-1/25/E/KS/400-50 wysokociśnieniowa pompa do wody | Pompa do wody wysokociśnieniowa Wilo-Helix V 1610-1/25/E/KS/400-50 | 5385 | 5180 | PG06 | 28 | K | NIE | 28.13.14.0 | 84137075 | 84137075 | 586 | Wilo-Helix V 1610-1/25/E/KS/400-50 | Pompa do wody wysokociśnieniowa | Wilo-Helix V | Pionowa, wielostopniowa wysokociśnieniowa pompa wirowa o konstrukcji typu Inline | 810 | Zaopatrzenie w wodę | Wilo | Wilo | 1 | SZT | - | ≥,7 | IE3 | Zielono-srebrny | Paleta jednorazowego użytku | - | 1 | 1 | 252 | 1487 | 1442 | 400 | 1600 | 770 | 72 | 94 | http://downloads-wilo-select.wilo.com/assets/WIB_WILO30983023.jpg | https://wilo.com/quick/PL/pl/articleNumber/4141159 |  |  | 8.32 kW
4150669 | 4048482142777 | Wilo-Helix V 1610-2/25/V/KS/400-50 wysokociśnieniowa pompa do wody | Pompa do wody wysokociśnieniowa Wilo-Helix V 1610-2/25/V/KS/400-50 | 6752 | 6494 | PG06 | 28 | K | NIE | 28.13.14.0 | 84137075 | 84137075 | 586 | Wilo-Helix V 1610-2/25/V/KS/400-50 | Pompa do wody wysokociśnieniowa | Wilo-Helix V | Pionowa, wielostopniowa wysokociśnieniowa pompa wirowa o konstrukcji typu Inline | 810 | Zaopatrzenie w wodę | Wilo | Wilo | 1 | SZT | - | ≥,7 | IE3 | Zielono-srebrny | Paleta jednorazowego użytku | - | 1 | 1 | 465 | 1616 | 1442 | 400 | 1600 | 770 | 72 | 94 | http://downloads-wilo-select.wilo.com/assets/WIB_WILO30983023.jpg | https://wilo.com/quick/PL/pl/articleNumber/4150669 |  |  | 8.32 kW
4141178 | 4048482078823 | Wilo-Helix V 1611-1/16/E/KS/400-50 wysokociśnieniowa pompa do wody | Pompa do wody wysokociśnieniowa Wilo-Helix V 1611-1/16/E/KS/400-50 | 6021 | 5791 | PG06 | 28 | K | NIE | 28.13.14.0 | 84137075 | 84137075 | 586 | Wilo-Helix V 1611-1/16/E/KS/400-50 | Pompa do wody wysokociśnieniowa | Wilo-Helix V | Pionowa, wielostopniowa wysokociśnieniowa pompa wirowa o konstrukcji typu Inline | 810 | Zaopatrzenie w wodę | Wilo | Wilo | 1 | SZT | - | ≥,7 | IE3 | Zielono-srebrny | Paleta jednorazowego użytku | - | 1 | 1 | 252 | 248 | 1442 | 400 | 1600 | 600 | 73 | 95 | http://downloads-wilo-select.wilo.com/assets/WIB_WILO30983023.jpg | https://wilo.com/quick/PL/pl/articleNumber/4141178 |  |  | 8.32 kW
4182516 | 4048482349695 | Wilo-Helix V 1611-1/16/E/KS/400-50-FF240 wysokociśnieniowa pompa do wody | Pompa do wody wysokociśnieniowa Wilo-Helix V 1611-1/16/E/KS/400-50-FF240 | 6021 | 5791 | PG06 | 28 | K | NIE | 28.13.14.0 | 84137075 | 84137075 | 586 | Wilo-Helix V 1611-1/16/E/KS/400-50-FF240 | Pompa do wody wysokociśnieniowa | Wilo-Helix V | Pionowa, wielostopniowa wysokociśnieniowa pompa wirowa o konstrukcji typu Inline | 810 | Zaopatrzenie w wodę | Wilo | Wilo | 1 | SZT | - | - | - | - | Paleta jednorazowego użytku | - | 1 | - | 252 | 248 | 1442 | 400 | 1600 | 600 | 81 | 103 | http://downloads-wilo-select.wilo.com/assets/WIB_WILO30983023.jpg | https://wilo.com/quick/PL/pl/articleNumber/4182516
4141161 | 4048482078656 | Wilo-Helix V 1611-1/25/E/KS/400-50 wysokociśnieniowa pompa do wody | Pompa do wody wysokociśnieniowa Wilo-Helix V 1611-1/25/E/KS/400-50 | 6205 | 5968 | PG06 | 28 | K | NIE | 28.13.14.0 | 84137075 | 84137075 | 586 | Wilo-Helix V 1611-1/25/E/KS/400-50 | Pompa do wody wysokociśnieniowa | Wilo-Helix V | Pionowa, wielostopniowa wysokociśnieniowa pompa wirowa o konstrukcji typu Inline | 810 | Zaopatrzenie w wodę | Wilo | Wilo | 1 | SZT | - | ≥,7 | IE3 | Zielono-srebrny | Paleta jednorazowego użytku | - | 1 | 1 | 252 | 1487 | 1442 | 400 | 1600 | 770 | 73 | 95 | http://downloads-wilo-select.wilo.com/assets/WIB_WILO30983023.jpg | https://wilo.com/quick/PL/pl/articleNumber/4141161 |  |  | 8.32 kW
4150670 | 4048482142784 | Wilo-Helix V 1611-2/25/V/KS/400-50 wysokociśnieniowa pompa do wody | Pompa do wody wysokociśnieniowa Wilo-Helix V 1611-2/25/V/KS/400-50 | 7255 | 6978 | PG06 | 28 | K | NIE | 28.13.14.0 | 84137075 | 84137075 | 586 | Wilo-Helix V 1611-2/25/V/KS/400-50 | Pompa do wody wysokociśnieniowa | Wilo-Helix V | Pionowa, wielostopniowa wysokociśnieniowa pompa wirowa o konstrukcji typu Inline | 810 | Zaopatrzenie w wodę | Wilo | Wilo | 1 | SZT | - | ≥,7 | IE3 | Zielono-srebrny | Paleta jednorazowego użytku | - | 1 | 1 | 465 | 1616 | 1442 | 400 | 1600 | 770 | 73 | 95 | http://downloads-wilo-select.wilo.com/assets/WIB_WILO30983023.jpg | https://wilo.com/quick/PL/pl/articleNumber/4150670 |  |  | 8.32 kW
4141162 | 4048482078663 | Wilo-Helix V 1612-1/25/E/KS/400-50 wysokociśnieniowa pompa do wody | Pompa do wody wysokociśnieniowa Wilo-Helix V 1612-1/25/E/KS/400-50 | 7213 | 6937 | PG06 | 28 | K | NIE | 28.13.14.0 | 84137075 | 84137075 | 586 | Wilo-Helix V 1612-1/25/E/KS/400-50 | Pompa do wody wysokociśnieniowa | Wilo-Helix V | Pionowa, wielostopniowa wysokociśnieniowa pompa wirowa o konstrukcji typu Inline | 810 | Zaopatrzenie w wodę | Wilo | Wilo | 1 | SZT | - | ≥,7 | IE3 | Zielono-srebrny | Paleta jednorazowego użytku | - | 1 | 1 | 252 | 1487 | 1492 | 630 | 2010 | 860 | 128 | 179 | http://downloads-wilo-select.wilo.com/assets/WIB_WILO30983023.jpg | https://wilo.com/quick/PL/pl/articleNumber/4141162 |  |  | 9.88 kW
4150671 | 4048482142791 | Wilo-Helix V 1612-2/25/V/KS/400-50 wysokociśnieniowa pompa do wody | Pompa do wody wysokociśnieniowa Wilo-Helix V 1612-2/25/V/KS/400-50 | 7837 | 7537 | PG06 | 28 | K | NIE | 28.13.14.0 | 84137075 | 84137075 | 586 | Wilo-Helix V 1612-2/25/V/KS/400-50 | Pompa do wody wysokociśnieniowa | Wilo-Helix V | Pionowa, wielostopniowa wysokociśnieniowa pompa wirowa o konstrukcji typu Inline | 810 | Zaopatrzenie w wodę | Wilo | Wilo | 1 | SZT | - | ≥,7 | IE3 | Zielono-srebrny | Paleta jednorazowego użytku | - | 1 | 1 | 630 | 2010 | 1492 | 630 | 2010 | 860 | 128 | 179 | http://downloads-wilo-select.wilo.com/assets/WIB_WILO30983023.jpg | https://wilo.com/quick/PL/pl/articleNumber/4150671 |  |  | 9.88 kW
4141163 | 4048482078670 | Wilo-Helix V 1613-1/25/E/KS/400-50 wysokociśnieniowa pompa do wody | Pompa do wody wysokociśnieniowa Wilo-Helix V 1613-1/25/E/KS/400-50 | 7417 | 7133 | PG06 | 28 | K | NIE | 28.13.14.0 | 84137075 | 84137075 | 586 | Wilo-Helix V 1613-1/25/E/KS/400-50 | Pompa do wody wysokociśnieniowa | Wilo-Helix V | Pionowa, wielostopniowa wysokociśnieniowa pompa wirowa o konstrukcji typu Inline | 810 | Zaopatrzenie w wodę | Wilo | Wilo | 1 | SZT | - | ≥,7 | IE3 | Zielono-srebrny | Paleta jednorazowego użytku | - | 1 | 1 | 252 | 1637 | 1642 | 630 | 2010 | 860 | 132 | 182 | http://downloads-wilo-select.wilo.com/assets/WIB_WILO30983023.jpg | https://wilo.com/quick/PL/pl/articleNumber/4141163 |  |  | 9.88 kW
4150672 | 4048482142807 | Wilo-Helix V 1613-2/25/V/KS/400-50 wysokociśnieniowa pompa do wody | Pompa do wody wysokociśnieniowa Wilo-Helix V 1613-2/25/V/KS/400-50 | 8186 | 7873 | PG06 | 28 | K | NIE | 28.13.14.0 | 84137075 | 84137075 | 586 | Wilo-Helix V 1613-2/25/V/KS/400-50 | Pompa do wody wysokociśnieniowa | Wilo-Helix V | Pionowa, wielostopniowa wysokociśnieniowa pompa wirowa o konstrukcji typu Inline | 810 | Zaopatrzenie w wodę | Wilo | Wilo | 1 | SZT | - | ≥,7 | IE3 | Zielono-srebrny | Paleta jednorazowego użytku | - | 1 | 1 | 630 | 2010 | 1642 | 630 | 2010 | 860 | 132 | 182 | http://downloads-wilo-select.wilo.com/assets/WIB_WILO30983023.jpg | https://wilo.com/quick/PL/pl/articleNumber/4150672 |  |  | 9.88 kW
4141166 | 4048482078700 | Wilo-Helix V 1616-1/25/E/KS/400-50 wysokociśnieniowa pompa do wody | Pompa do wody wysokociśnieniowa Wilo-Helix V 1616-1/25/E/KS/400-50 | 7759 | 7462 | PG06 | 28 | K | NIE | 28.13.14.0 | 84137075 | 84137075 | 586 | Wilo-Helix V 1616-1/25/E/KS/400-50 | Pompa do wody wysokociśnieniowa | Wilo-Helix V | Pionowa, wielostopniowa wysokociśnieniowa pompa wirowa o konstrukcji typu Inline | 810 | Zaopatrzenie w wodę | Wilo | Wilo | 1 | SZT | - | ≥,7 | IE3 | Zielono-srebrny | Paleta jednorazowego użytku | - | 1 | 1 | 252 | 1897 | 1792 | 830 | 2210 | 860 | 134 | 184 | http://downloads-wilo-select.wilo.com/assets/WIB_WILO30983023.jpg | https://wilo.com/quick/PL/pl/articleNumber/4141166 |  |  | 12.07 kW
4150673 | 4048482142814 | Wilo-Helix V 1616-2/25/V/KS/400-50 wysokociśnieniowa pompa do wody | Pompa do wody wysokociśnieniowa Wilo-Helix V 1616-2/25/V/KS/400-50 | 8630 | 8300 | PG06 | 28 | K | NIE | 28.13.14.0 | 84137075 | 84137075 | 586 | Wilo-Helix V 1616-2/25/V/KS/400-50 | Pompa do wody wysokociśnieniowa | Wilo-Helix V | Pionowa, wielostopniowa wysokociśnieniowa pompa wirowa o konstrukcji typu Inline | 810 | Zaopatrzenie w wodę | Wilo | Wilo | 1 | SZT | - | ≥,7 | IE3 | Zielono-srebrny | Paleta jednorazowego użytku | - | 1 | 1 | 830 | 2200 | 1792 | 830 | 2210 | 860 | 134 | 184 | http://downloads-wilo-select.wilo.com/assets/WIB_WILO30983023.jpg | https://wilo.com/quick/PL/pl/articleNumber/4150673 |  |  | 12.07 kW
4161704 | 4048482208732 | Wilo-Helix V 202-1/16/E/KS/400-50 wysokociśnieniowa pompa do wody | Pompa do wody wysokociśnieniowa Wilo-Helix V 202-1/16/E/KS/400-50 | 1298 | 1248 | PG06 | 28 | K | NIE | 28.13.14.0 | 84137075 | 84137075 | 586 | Wilo-Helix V 202-1/16/E/KS/400-50 | Pompa do wody wysokociśnieniowa | Wilo-Helix V | Pionowa, wielostopniowa wysokociśnieniowa pompa wirowa o konstrukcji typu Inline | 810 | Zaopatrzenie w wodę | Wilo | Wilo | 1 | SZT | - | ≥,7 | IE3 | Zielono-srebrny | Paleta jednorazowego użytku | - | 1 | 1 | 212 | 223 | 595 | 400 | 800 | 400 | 23 | 26 | http://downloads-wilo-select.wilo.com/assets/WIB_WILO30983023.jpg | https://wilo.com/quick/PL/pl/articleNumber/4161704 |  |  | 0.59 kW
4234038 | 4048482918280 | Wilo-Helix V 202-1/16/E/S/1-230-50 wysokociśnieniowa pompa do wody | Pompa do wody wysokociśnieniowa Wilo-Helix V 202-1/16/E/S/1-230-50 | 1181 | 1136 | PG06 | 28 | K | NIE | 28.13.14.0 | 84137075 | 84137075 | 586 | Wilo-Helix V 202-1/16/E/S/1-230-50 | Pompa do wody wysokociśnieniowa | Wilo-Helix V | Pionowa, wielostopniowa wysokociśnieniowa pompa wirowa o konstrukcji typu Inline | 510 | Zaopatrzenie w wodę | Wilo | Wilo | 1 | SZT | - | - | - | - | Karton | - | 1 | - | 212 | 223 | 535 | 400 | 800 | 311 | 17.9 | 24.8 | http://downloads-wilo-select.wilo.com/assets/WIB_WILO30983023.jpg | https://wilo.com/quick/PL/pl/articleNumber/4234038
4201337 | 4048482592091 | Wilo-Helix V 202-1/16/E/S/400-50 wysokociśnieniowa pompa do wody | Pompa do wody wysokociśnieniowa Wilo-Helix V 202-1/16/E/S/400-50 | 1068 | 1027 | PG06 | 28 | K | NIE | 28.13.14.0 | 84137075 | 84137075 | 586 | Wilo-Helix V 202-1/16/E/S/400-50 | Pompa do wody wysokociśnieniowa | Wilo-Helix V | Pionowa, wielostopniowa wysokociśnieniowa pompa wirowa o konstrukcji typu Inline | 810 | Zaopatrzenie w wodę | Wilo | Wilo | 1 | SZT | - | ≥,7 | IE3 | Zielono-srebrny | Karton | - | 1 | 1 | 212 | 223 | 535 | 400 | 800 | 370 | 16.9 | 20.4 | http://downloads-wilo-select.wilo.com/assets/WIB_WILO30983023.jpg | https://wilo.com/quick/PL/pl/articleNumber/4201337 |  |  | 0.59 kW
4234636 | 4048482944128 | Wilo-Helix V 202-1/25/E/S/1-230-50 wysokociśnieniowa pompa do wody | Pompa do wody wysokociśnieniowa Wilo-Helix V 202-1/25/E/S/1-230-50 | 1181 | 1136 | PG06 | 28 | K | NIE | 28.13.14.0 | 84137075 | 84137075 | 586 | Wilo-Helix V 202-1/25/E/S/1-230-50 | Pompa do wody wysokociśnieniowa | Wilo-Helix V | Pionowa, wielostopniowa wysokociśnieniowa pompa wirowa o konstrukcji typu Inline | 510 | Zaopatrzenie w wodę | Wilo | Wilo | 1 | SZT | - | - | - | - | Karton | - | 1 | - | 212 | 223 | 535 | 400 | 800 | 311 | 18.9 | 25.9 | http://downloads-wilo-select.wilo.com/assets/WIB_WILO30983023.jpg | https://wilo.com/quick/PL/pl/articleNumber/4234636
4161735 | 4048482209449 | Wilo-Helix V 202-2/25/V/KS/400-50 wysokociśnieniowa pompa do wody | Pompa do wody wysokociśnieniowa Wilo-Helix V 202-2/25/V/KS/400-50 | 1586 | 1526 | PG06 | 28 | K | NIE | 28.13.14.0 | 84137075 | 84137075 | 586 | Wilo-Helix V 202-2/25/V/KS/400-50 | Pompa do wody wysokociśnieniowa | Wilo-Helix V | Pionowa, wielostopniowa wysokociśnieniowa pompa wirowa o konstrukcji typu Inline | 810 | Zaopatrzenie w wodę | Wilo | Wilo | 1 | SZT | - | ≥,7 | IE3 | Zielono-srebrny | Paleta jednorazowego użytku | - | 1 | 1 | 212 | 250 | 620 | 400 | 800 | 400 | 24 | 27 | http://downloads-wilo-select.wilo.com/assets/WIB_WILO30983023.jpg | https://wilo.com/quick/PL/pl/articleNumber/4161735 |  |  | 0.59 kW
4161705 | 4048482208749 | Wilo-Helix V 203-1/16/E/KS/400-50 wysokociśnieniowa pompa do wody | Pompa do wody wysokociśnieniowa Wilo-Helix V 203-1/16/E/KS/400-50 | 1361 | 1309 | PG06 | 28 | K | NIE | 28.13.14.0 | 84137075 | 84137075 | 586 | Wilo-Helix V 203-1/16/E/KS/400-50 | Pompa do wody wysokociśnieniowa | Wilo-Helix V | Pionowa, wielostopniowa wysokociśnieniowa pompa wirowa o konstrukcji typu Inline | 810 | Zaopatrzenie w wodę | Wilo | Wilo | 1 | SZT | - | ≥,7 | IE3 | Zielono-srebrny | Paleta jednorazowego użytku | - | 1 | 1 | 212 | 223 | 620 | 400 | 800 | 400 | 23 | 27 | http://downloads-wilo-select.wilo.com/assets/WIB_WILO30983023.jpg | https://wilo.com/quick/PL/pl/articleNumber/4161705 |  |  | 0.59 kW
4234039 | 4048482918297 | Wilo-Helix V 203-1/16/E/S/1-230-50 wysokociśnieniowa pompa do wody | Pompa do wody wysokociśnieniowa Wilo-Helix V 203-1/16/E/S/1-230-50 | 1247 | 1200 | PG06 | 28 | K | NIE | 28.13.14.0 | 84137075 | 84137075 | 586 | Wilo-Helix V 203-1/16/E/S/1-230-50 | Pompa do wody wysokociśnieniowa | Wilo-Helix V | Pionowa, wielostopniowa wysokociśnieniowa pompa wirowa o konstrukcji typu Inline | 510 | Zaopatrzenie w wodę | Wilo | Wilo | 1 | SZT | - | - | - | - | Karton | - | 1 | - | 212 | 223 | 560 | 400 | 800 | 336 | 18.3 | 25.3 | http://downloads-wilo-select.wilo.com/assets/WIB_WILO30983023.jpg | https://wilo.com/quick/PL/pl/articleNumber/4234039
4201339 | 4048482592114 | Wilo-Helix V 203-1/16/E/S/400-50 wysokociśnieniowa pompa do wody | Pompa do wody wysokociśnieniowa Wilo-Helix V 203-1/16/E/S/400-50 | 1132 | 1088 | PG06 | 28 | K | NIE | 28.13.14.0 | 84137075 | 84137075 | 586 | Wilo-Helix V 203-1/16/E/S/400-50 | Pompa do wody wysokociśnieniowa | Wilo-Helix V | Pionowa, wielostopniowa wysokociśnieniowa pompa wirowa o konstrukcji typu Inline | 810 | Zaopatrzenie w wodę | Wilo | Wilo | 1 | SZT | - | ≥,7 | IE3 | Zielono-srebrny | Karton | - | 1 | 1 | 212 | 223 | 560 | 400 | 800 | 370 | 17.3 | 20.8 | http://downloads-wilo-select.wilo.com/assets/WIB_WILO30983023.jpg | https://wilo.com/quick/PL/pl/articleNumber/4201339 |  |  | 0.59 kW
4234599 | 4048482921846 | Wilo-Helix V 203-1/25/E/S/1-230-50 wysokociśnieniowa pompa do wody | Pompa do wody wysokociśnieniowa Wilo-Helix V 203-1/25/E/S/1-230-50 | 1247 | 1200 | PG06 | 28 | K | NIE | 28.13.14.0 | 84137075 | 84137075 | 586 | Wilo-Helix V 203-1/25/E/S/1-230-50 | Pompa do wody wysokociśnieniowa | Wilo-Helix V | Pionowa, wielostopniowa wysokociśnieniowa pompa wirowa o konstrukcji typu Inline | 510 | Zaopatrzenie w wodę | Wilo | Wilo | 1 | SZT | - | - | - | - | Karton | - | 1 | - | 212 | 223 | 560 | 400 | 800 | 336 | 19.3 | 26.3 | http://downloads-wilo-select.wilo.com/assets/WIB_WILO30983023.jpg | https://wilo.com/quick/PL/pl/articleNumber/4234599
4161736 | 4048482209456 | Wilo-Helix V 203-2/25/V/KS/400-50 wysokociśnieniowa pompa do wody | Pompa do wody wysokociśnieniowa Wilo-Helix V 203-2/25/V/KS/400-50 | 1727 | 1661 | PG06 | 28 | K | NIE | 28.13.14.0 | 84137075 | 84137075 | 586 | Wilo-Helix V 203-2/25/V/KS/400-50 | Pompa do wody wysokociśnieniowa | Wilo-Helix V | Pionowa, wielostopniowa wysokociśnieniowa pompa wirowa o konstrukcji typu Inline | 810 | Zaopatrzenie w wodę | Wilo | Wilo | 1 | SZT | - | ≥,7 | IE3 | Zielono-srebrny | Paleta jednorazowego użytku | - | 1 | 1 | 212 | 250 | 645 | 400 | 800 | 400 | 24 | 28 | http://downloads-wilo-select.wilo.com/assets/WIB_WILO30983023.jpg | https://wilo.com/quick/PL/pl/articleNumber/4161736 |  |  | 0.59 kW
4161706 | 4048482208756 | Wilo-Helix V 204-1/16/E/KS/400-50 wysokociśnieniowa pompa do wody | Pompa do wody wysokociśnieniowa Wilo-Helix V 204-1/16/E/KS/400-50 | 1489 | 1432 | PG06 | 28 | K | NIE | 28.13.14.0 | 84137075 | 84137075 | 586 | Wilo-Helix V 204-1/16/E/KS/400-50 | Pompa do wody wysokociśnieniowa | Wilo-Helix V | Pionowa, wielostopniowa wysokociśnieniowa pompa wirowa o konstrukcji typu Inline | 810 | Zaopatrzenie w wodę | Wilo | Wilo | 1 | SZT | - | ≥,7 | IE3 | Zielono-srebrny | Paleta jednorazowego użytku | - | 1 | 1 | 212 | 223 | 645 | 400 | 800 | 400 | 24 | 27 | http://downloads-wilo-select.wilo.com/assets/WIB_WILO30983023.jpg | https://wilo.com/quick/PL/pl/articleNumber/4161706 |  |  | 0.59 kW
4234040 | 4048482918303 | Wilo-Helix V 204-1/16/E/S/1-230-50 wysokociśnieniowa pompa do wody | Pompa do wody wysokociśnieniowa Wilo-Helix V 204-1/16/E/S/1-230-50 | 1274 | 1225 | PG06 | 28 | K | NIE | 28.13.14.0 | 84137075 | 84137075 | 586 | Wilo-Helix V 204-1/16/E/S/1-230-50 | Pompa do wody wysokociśnieniowa | Wilo-Helix V | Pionowa, wielostopniowa wysokociśnieniowa pompa wirowa o konstrukcji typu Inline | 510 | Zaopatrzenie w wodę | Wilo | Wilo | 1 | SZT | - | - | - | - | Karton | - | 1 | - | 212 | 223 | 585 | 400 | 800 | 361 | 18.8 | 25.8 | http://downloads-wilo-select.wilo.com/assets/WIB_WILO30983023.jpg | https://wilo.com/quick/PL/pl/articleNumber/4234040
4201341 | 4048482592138 | Wilo-Helix V 204-1/16/E/S/400-50 wysokociśnieniowa pompa do wody | Pompa do wody wysokociśnieniowa Wilo-Helix V 204-1/16/E/S/400-50 | 1261 | 1212 | PG06 | 28 | K | NIE | 28.13.14.0 | 84137075 | 84137075 | 586 | Wilo-Helix V 204-1/16/E/S/400-50 | Pompa do wody wysokociśnieniowa | Wilo-Helix V | Pionowa, wielostopniowa wysokociśnieniowa pompa wirowa o konstrukcji typu Inline | 810 | Zaopatrzenie w wodę | Wilo | Wilo | 1 | SZT | - | ≥,7 | IE3 | Zielono-srebrny | Karton | - | 1 | 1 | 212 | 223 | 585 | 400 | 800 | 370 | 17.8 | 21.3 | http://downloads-wilo-select.wilo.com/assets/WIB_WILO30983023.jpg | https://wilo.com/quick/PL/pl/articleNumber/4201341 |  |  | 0.59 kW
4234600 | 4048482921839 | Wilo-Helix V 204-1/25/E/S/1-230-50 wysokociśnieniowa pompa do wody | Pompa do wody wysokociśnieniowa Wilo-Helix V 204-1/25/E/S/1-230-50 | 1274 | 1225 | PG06 | 28 | K | NIE | 28.13.14.0 | 84137075 | 84137075 | 586 | Wilo-Helix V 204-1/25/E/S/1-230-50 | Pompa do wody wysokociśnieniowa | Wilo-Helix V | Pionowa, wielostopniowa wysokociśnieniowa pompa wirowa o konstrukcji typu Inline | 510 | Zaopatrzenie w wodę | Wilo | Wilo | 1 | SZT | - | - | - | - | Karton | - | 1 | - | 212 | 223 | 585 | 400 | 800 | 361 | 19.8 | 26.8 | http://downloads-wilo-select.wilo.com/assets/WIB_WILO30983023.jpg | https://wilo.com/quick/PL/pl/articleNumber/4234600
4161737 | 4048482209463 | Wilo-Helix V 204-2/25/V/KS/400-50 wysokociśnieniowa pompa do wody | Pompa do wody wysokociśnieniowa Wilo-Helix V 204-2/25/V/KS/400-50 | 1810 | 1741 | PG06 | 28 | K | NIE | 28.13.14.0 | 84137075 | 84137075 | 586 | Wilo-Helix V 204-2/25/V/KS/400-50 | Pompa do wody wysokociśnieniowa | Wilo-Helix V | Pionowa, wielostopniowa wysokociśnieniowa pompa wirowa o konstrukcji typu Inline | 810 | Zaopatrzenie w wodę | Wilo | Wilo | 1 | SZT | - | ≥,7 | IE3 | Zielono-srebrny | Paleta jednorazowego użytku | - | 1 | 1 | 212 | 250 | 670 | 400 | 1200 | 400 | 25 | 28 | http://downloads-wilo-select.wilo.com/assets/WIB_WILO30983023.jpg | https://wilo.com/quick/PL/pl/articleNumber/4161737 |  |  | 0.59 kW
4161707 | 4048482208763 | Wilo-Helix V 205-1/16/E/KS/400-50 wysokociśnieniowa pompa do wody | Pompa do wody wysokociśnieniowa Wilo-Helix V 205-1/16/E/KS/400-50 | 1555 | 1496 | PG06 | 28 | K | NIE | 28.13.14.0 | 84137075 | 84137075 | 586 | Wilo-Helix V 205-1/16/E/KS/400-50 | Pompa do wody wysokociśnieniowa | Wilo-Helix V | Pionowa, wielostopniowa wysokociśnieniowa pompa wirowa o konstrukcji typu Inline | 810 | Zaopatrzenie w wodę | Wilo | Wilo | 1 | SZT | - | ≥,7 | IE3 | Zielono-srebrny | Paleta jednorazowego użytku | - | 1 | 1 | 212 | 223 | 669 | 400 | 1200 | 400 | 26 | 32 | http://downloads-wilo-select.wilo.com/assets/WIB_WILO30983023.jpg | https://wilo.com/quick/PL/pl/articleNumber/4161707 |  |  | 0.85 kW
4234041 | 4048482918518 | Wilo-Helix V 205-1/16/E/S/1-230-50 wysokociśnieniowa pompa do wody | Pompa do wody wysokociśnieniowa Wilo-Helix V 205-1/16/E/S/1-230-50 | 1338 | 1287 | PG06 | 28 | K | NIE | 28.13.14.0 | 84137075 | 84137075 | 586 | Wilo-Helix V 205-1/16/E/S/1-230-50 | Pompa do wody wysokociśnieniowa | Wilo-Helix V | Pionowa, wielostopniowa wysokociśnieniowa pompa wirowa o konstrukcji typu Inline | 510 | Zaopatrzenie w wodę | Wilo | Wilo | 1 | SZT | - | - | - | - | Karton | - | 1 | - | 212 | 223 | 620 | 400 | 800 | 396 | 20.2 | 27.2 | http://downloads-wilo-select.wilo.com/assets/WIB_WILO30983023.jpg | https://wilo.com/quick/PL/pl/articleNumber/4234041
4201343 | 4048482592152 | Wilo-Helix V 205-1/16/E/S/400-50 wysokociśnieniowa pompa do wody | Pompa do wody wysokociśnieniowa Wilo-Helix V 205-1/16/E/S/400-50 | 1324 | 1273 | PG06 | 28 | K | NIE | 28.13.14.0 | 84137075 | 84137075 | 586 | Wilo-Helix V 205-1/16/E/S/400-50 | Pompa do wody wysokociśnieniowa | Wilo-Helix V | Pionowa, wielostopniowa wysokociśnieniowa pompa wirowa o konstrukcji typu Inline | 810 | Zaopatrzenie w wodę | Wilo | Wilo | 1 | SZT | - | ≥,7 | IE3 | Zielono-srebrny | Karton | - | 1 | 1 | 212 | 223 | 609 | 400 | 800 | 370 | 19.4 | 22.9 | http://downloads-wilo-select.wilo.com/assets/WIB_WILO30983023.jpg | https://wilo.com/quick/PL/pl/articleNumber/4201343 |  |  | 0.85 kW
4234601 | 4048482921853 | Wilo-Helix V 205-1/25/E/S/1-230-50 wysokociśnieniowa pompa do wody | Pompa do wody wysokociśnieniowa Wilo-Helix V 205-1/25/E/S/1-230-50 | 1338 | 1287 | PG06 | 28 | K | NIE | 28.13.14.0 | 84137075 | 84137075 | 586 | Wilo-Helix V 205-1/25/E/S/1-230-50 | Pompa do wody wysokociśnieniowa | Wilo-Helix V | Pionowa, wielostopniowa wysokociśnieniowa pompa wirowa o konstrukcji typu Inline | 510 | Zaopatrzenie w wodę | Wilo | Wilo | 1 | SZT | - | - | - | - | Karton | - | 1 | - | 212 | 223 | 620 | 400 | 800 | 396 | 21.2 | 27.7 | http://downloads-wilo-select.wilo.com/assets/WIB_WILO30983023.jpg | https://wilo.com/quick/PL/pl/articleNumber/4234601
4161738 | 4048482209470 | Wilo-Helix V 205-2/25/V/KS/400-50 wysokociśnieniowa pompa do wody | Pompa do wody wysokociśnieniowa Wilo-Helix V 205-2/25/V/KS/400-50 | 1945 | 1871 | PG06 | 28 | K | NIE | 28.13.14.0 | 84137075 | 84137075 | 586 | Wilo-Helix V 205-2/25/V/KS/400-50 | Pompa do wody wysokociśnieniowa | Wilo-Helix V | Pionowa, wielostopniowa wysokociśnieniowa pompa wirowa o konstrukcji typu Inline | 810 | Zaopatrzenie w wodę | Wilo | Wilo | 1 | SZT | - | ≥,7 | IE3 | Zielono-srebrny | Paleta jednorazowego użytku | - | 1 | 1 | 212 | 250 | 694 | 400 | 1200 | 400 | 27 | 33 | http://downloads-wilo-select.wilo.com/assets/WIB_WILO30983023.jpg | https://wilo.com/quick/PL/pl/articleNumber/4161738 |  |  | 0.85 kW
4161708 | 4048482208770 | Wilo-Helix V 206-1/16/E/KS/400-50 wysokociśnieniowa pompa do wody | Pompa do wody wysokociśnieniowa Wilo-Helix V 206-1/16/E/KS/400-50 | 1663 | 1599 | PG06 | 28 | K | NIE | 28.13.14.0 | 84137075 | 84137075 | 586 | Wilo-Helix V 206-1/16/E/KS/400-50 | Pompa do wody wysokociśnieniowa | Wilo-Helix V | Pionowa, wielostopniowa wysokociśnieniowa pompa wirowa o konstrukcji typu Inline | 810 | Zaopatrzenie w wodę | Wilo | Wilo | 1 | SZT | - | ≥,7 | IE3 | Zielono-srebrny | Paleta jednorazowego użytku | - | 1 | 1 | 212 | 223 | 694 | 400 | 1200 | 400 | 26 | 32 | http://downloads-wilo-select.wilo.com/assets/WIB_WILO30983023.jpg | https://wilo.com/quick/PL/pl/articleNumber/4161708 |  |  | 0.85 kW
4234042 | 4048482918525 | Wilo-Helix V 206-1/16/E/S/1-230-50 wysokociśnieniowa pompa do wody | Pompa do wody wysokociśnieniowa Wilo-Helix V 206-1/16/E/S/1-230-50 | 1449 | 1395 | PG06 | 28 | K | NIE | 28.13.14.0 | 84137075 | 84137075 | 586 | Wilo-Helix V 206-1/16/E/S/1-230-50 | Pompa do wody wysokociśnieniowa | Wilo-Helix V | Pionowa, wielostopniowa wysokociśnieniowa pompa wirowa o konstrukcji typu Inline | 510 | Zaopatrzenie w wodę | Wilo | Wilo | 1 | SZT | - | - | - | - | Karton | - | 1 | - | 212 | 223 | 645 | 400 | 800 | 421 | 20.6 | 27.6 | http://downloads-wilo-select.wilo.com/assets/WIB_WILO30983023.jpg | https://wilo.com/quick/PL/pl/articleNumber/4234042
4201345 | 4048482592176 | Wilo-Helix V 206-1/16/E/S/400-50 wysokociśnieniowa pompa do wody | Pompa do wody wysokociśnieniowa Wilo-Helix V 206-1/16/E/S/400-50 | 1433 | 1378 | PG06 | 28 | K | NIE | 28.13.14.0 | 84137075 | 84137075 | 586 | Wilo-Helix V 206-1/16/E/S/400-50 | Pompa do wody wysokociśnieniowa | Wilo-Helix V | Pionowa, wielostopniowa wysokociśnieniowa pompa wirowa o konstrukcji typu Inline | 810 | Zaopatrzenie w wodę | Wilo | Wilo | 1 | SZT | - | ≥,7 | IE3 | Zielono-srebrny | Karton | - | 1 | 1 | 212 | 223 | 634 | 400 | 800 | 370 | 19.8 | 23.3 | http://downloads-wilo-select.wilo.com/assets/WIB_WILO30983023.jpg | https://wilo.com/quick/PL/pl/articleNumber/4201345 |  |  | 0.85 kW
4234602 | 4048482921860 | Wilo-Helix V 206-1/25/E/S/1-230-50 wysokociśnieniowa pompa do wody | Pompa do wody wysokociśnieniowa Wilo-Helix V 206-1/25/E/S/1-230-50 | 1449 | 1395 | PG06 | 28 | K | NIE | 28.13.14.0 | 84137075 | 84137075 | 586 | Wilo-Helix V 206-1/25/E/S/1-230-50 | Pompa do wody wysokociśnieniowa | Wilo-Helix V | Pionowa, wielostopniowa wysokociśnieniowa pompa wirowa o konstrukcji typu Inline | 510 | Zaopatrzenie w wodę | Wilo | Wilo | 1 | SZT | - | - | - | - | Karton | - | 1 | - | 212 | 223 | 645 | 400 | 800 | 421 | 21.6 | 28.1 | http://downloads-wilo-select.wilo.com/assets/WIB_WILO30983023.jpg | https://wilo.com/quick/PL/pl/articleNumber/4234602
4161739 | 4048482209487 | Wilo-Helix V 206-2/25/V/KS/400-50 wysokociśnieniowa pompa do wody | Pompa do wody wysokociśnieniowa Wilo-Helix V 206-2/25/V/KS/400-50 | 2017 | 1940 | PG06 | 28 | K | NIE | 28.13.14.0 | 84137075 | 84137075 | 586 | Wilo-Helix V 206-2/25/V/KS/400-50 | Pompa do wody wysokociśnieniowa | Wilo-Helix V | Pionowa, wielostopniowa wysokociśnieniowa pompa wirowa o konstrukcji typu Inline | 810 | Zaopatrzenie w wodę | Wilo | Wilo | 1 | SZT | - | ≥,7 | IE3 | Zielono-srebrny | Paleta jednorazowego użytku | - | 1 | 1 | 212 | 250 | 719 | 400 | 1200 | 400 | 27 | 33 | http://downloads-wilo-select.wilo.com/assets/WIB_WILO30983023.jpg | https://wilo.com/quick/PL/pl/articleNumber/4161739 |  |  | 0.85 kW
4161709 | 4048482208787 | Wilo-Helix V 207-1/16/E/KS/400-50 wysokociśnieniowa pompa do wody | Pompa do wody wysokociśnieniowa Wilo-Helix V 207-1/16/E/KS/400-50 | 1735 | 1669 | PG06 | 28 | K | NIE | 28.13.14.0 | 84137075 | 84137075 | 586 | Wilo-Helix V 207-1/16/E/KS/400-50 | Pompa do wody wysokociśnieniowa | Wilo-Helix V | Pionowa, wielostopniowa wysokociśnieniowa pompa wirowa o konstrukcji typu Inline | 810 | Zaopatrzenie w wodę | Wilo | Wilo | 1 | SZT | - | ≥,7 | IE3 | Zielono-srebrny | Paleta jednorazowego użytku | - | 1 | 1 | 212 | 223 | 719 | 400 | 1200 | 400 | 27 | 33 | http://downloads-wilo-select.wilo.com/assets/WIB_WILO30983023.jpg | https://wilo.com/quick/PL/pl/articleNumber/4161709 |  |  | 0.85 kW
4234043 | 4048482918532 | Wilo-Helix V 207-1/16/E/S/1-230-50 wysokociśnieniowa pompa do wody | Pompa do wody wysokociśnieniowa Wilo-Helix V 207-1/16/E/S/1-230-50 | 1522 | 1463 | PG06 | 28 | K | NIE | 28.13.14.0 | 84137075 | 84137075 | 586 | Wilo-Helix V 207-1/16/E/S/1-230-50 | Pompa do wody wysokociśnieniowa | Wilo-Helix V | Pionowa, wielostopniowa wysokociśnieniowa pompa wirowa o konstrukcji typu Inline | 510 | Zaopatrzenie w wodę | Wilo | Wilo | 1 | SZT | - | - | - | - | Karton | - | 1 | - | 212 | 223 | 670 | 400 | 800 | 446 | 21.2 | 28.2 | http://downloads-wilo-select.wilo.com/assets/WIB_WILO30983023.jpg | https://wilo.com/quick/PL/pl/articleNumber/4234043
4201347 | 4048482592190 | Wilo-Helix V 207-1/16/E/S/400-50 wysokociśnieniowa pompa do wody | Pompa do wody wysokociśnieniowa Wilo-Helix V 207-1/16/E/S/400-50 | 1506 | 1448 | PG06 | 28 | K | NIE | 28.13.14.0 | 84137075 | 84137075 | 586 | Wilo-Helix V 207-1/16/E/S/400-50 | Pompa do wody wysokociśnieniowa | Wilo-Helix V | Pionowa, wielostopniowa wysokociśnieniowa pompa wirowa o konstrukcji typu Inline | 810 | Zaopatrzenie w wodę | Wilo | Wilo | 1 | SZT | - | ≥,7 | IE3 | Zielono-srebrny | Karton | - | 1 | 1 | 212 | 223 | 659 | 400 | 800 | 370 | 20.4 | 23.9 | http://downloads-wilo-select.wilo.com/assets/WIB_WILO30983023.jpg | https://wilo.com/quick/PL/pl/articleNumber/4201347 |  |  | 0.85 kW
4234603 | 4048482921884 | Wilo-Helix V 207-1/25/E/S/1-230-50 wysokociśnieniowa pompa do wody | Pompa do wody wysokociśnieniowa Wilo-Helix V 207-1/25/E/S/1-230-50 | 1522 | 1463 | PG06 | 28 | K | NIE | 28.13.14.0 | 84137075 | 84137075 | 586 | Wilo-Helix V 207-1/25/E/S/1-230-50 | Pompa do wody wysokociśnieniowa | Wilo-Helix V | Pionowa, wielostopniowa wysokociśnieniowa pompa wirowa o konstrukcji typu Inline | 510 | Zaopatrzenie w wodę | Wilo | Wilo | 1 | SZT | - | - | - | - | Karton | - | 1 | - | 212 | 223 | 670 | 400 | 800 | 446 | 22.2 | 29.2 | http://downloads-wilo-select.wilo.com/assets/WIB_WILO30983023.jpg | https://wilo.com/quick/PL/pl/articleNumber/4234603
4161740 | 4048482209494 | Wilo-Helix V 207-2/25/V/KS/400-50 wysokociśnieniowa pompa do wody | Pompa do wody wysokociśnieniowa Wilo-Helix V 207-2/25/V/KS/400-50 | 2150 | 2067 | PG06 | 28 | K | NIE | 28.13.14.0 | 84137075 | 84137075 | 586 | Wilo-Helix V 207-2/25/V/KS/400-50 | Pompa do wody wysokociśnieniowa | Wilo-Helix V | Pionowa, wielostopniowa wysokociśnieniowa pompa wirowa o konstrukcji typu Inline | 810 | Zaopatrzenie w wodę | Wilo | Wilo | 1 | SZT | - | ≥,7 | IE3 | Zielono-srebrny | Paleta jednorazowego użytku | - | 1 | 1 | 212 | 250 | 744 | 400 | 1200 | 400 | 28 | 34 | http://downloads-wilo-select.wilo.com/assets/WIB_WILO30983023.jpg | https://wilo.com/quick/PL/pl/articleNumber/4161740 |  |  | 0.85 kW
4161710 | 4048482208794 | Wilo-Helix V 208-1/16/E/KS/400-50 wysokociśnieniowa pompa do wody | Pompa do wody wysokociśnieniowa Wilo-Helix V 208-1/16/E/KS/400-50 | 1878 | 1806 | PG06 | 28 | K | NIE | 28.13.14.0 | 84137075 | 84137075 | 586 | Wilo-Helix V 208-1/16/E/KS/400-50 | Pompa do wody wysokociśnieniowa | Wilo-Helix V | Pionowa, wielostopniowa wysokociśnieniowa pompa wirowa o konstrukcji typu Inline | 810 | Zaopatrzenie w wodę | Wilo | Wilo | 1 | SZT | - | ≥,7 | IE3 | Zielono-srebrny | Paleta jednorazowego użytku | - | 1 | 1 | 212 | 229 | 749 | 400 | 1200 | 400 | 32 | 38 | http://downloads-wilo-select.wilo.com/assets/WIB_WILO30983023.jpg | https://wilo.com/quick/PL/pl/articleNumber/4161710 |  |  | 1 kW
4234044 | 4048482918549 | Wilo-Helix V 208-1/16/E/S/1-230-50 wysokociśnieniowa pompa do wody | Pompa do wody wysokociśnieniowa Wilo-Helix V 208-1/16/E/S/1-230-50 | 1666 | 1603 | PG06 | 28 | K | NIE | 28.13.14.0 | 84137075 | 84137075 | 586 | Wilo-Helix V 208-1/16/E/S/1-230-50 | Pompa do wody wysokociśnieniowa | Wilo-Helix V | Pionowa, wielostopniowa wysokociśnieniowa pompa wirowa o konstrukcji typu Inline | 510 | Zaopatrzenie w wodę | Wilo | Wilo | 1 | SZT | - | - | - | - | Karton | - | 1 | - | 212 | 229 | 715 | 400 | 1200 | 471 | 23.2 | 30.2 | http://downloads-wilo-select.wilo.com/assets/WIB_WILO30983023.jpg | https://wilo.com/quick/PL/pl/articleNumber/4234044
4201349 | 4048482592213 | Wilo-Helix V 208-1/16/E/S/400-50 wysokociśnieniowa pompa do wody | Pompa do wody wysokociśnieniowa Wilo-Helix V 208-1/16/E/S/400-50 | 1649 | 1586 | PG06 | 28 | K | NIE | 28.13.14.0 | 84137075 | 84137075 | 586 | Wilo-Helix V 208-1/16/E/S/400-50 | Pompa do wody wysokociśnieniowa | Wilo-Helix V | Pionowa, wielostopniowa wysokociśnieniowa pompa wirowa o konstrukcji typu Inline | 810 | Zaopatrzenie w wodę | Wilo | Wilo | 1 | SZT | - | ≥,7 | IE3 | Zielono-srebrny | Karton | - | 1 | 1 | 212 | 229 | 699 | 400 | 1200 | 400 | 26.6 | 34.6 | http://downloads-wilo-select.wilo.com/assets/WIB_WILO30983023.jpg | https://wilo.com/quick/PL/pl/articleNumber/4201349 |  |  | 1 kW
4234604 | 4048482921907 | Wilo-Helix V 208-1/25/E/S/1-230-50 wysokociśnieniowa pompa do wody | Pompa do wody wysokociśnieniowa Wilo-Helix V 208-1/25/E/S/1-230-50 | 1666 | 1603 | PG06 | 28 | K | NIE | 28.13.14.0 | 84137075 | 84137075 | 586 | Wilo-Helix V 208-1/25/E/S/1-230-50 | Pompa do wody wysokociśnieniowa | Wilo-Helix V | Pionowa, wielostopniowa wysokociśnieniowa pompa wirowa o konstrukcji typu Inline | 510 | Zaopatrzenie w wodę | Wilo | Wilo | 1 | SZT | - | - | - | - | Karton | - | 1 | - | 212 | 229 | 715 | 400 | 1200 | 471 | 24.2 | 31.2 | http://downloads-wilo-select.wilo.com/assets/WIB_WILO30983023.jpg | https://wilo.com/quick/PL/pl/articleNumber/4234604
4161741 | 4048482209500 | Wilo-Helix V 208-2/25/V/KS/400-50 wysokociśnieniowa pompa do wody | Pompa do wody wysokociśnieniowa Wilo-Helix V 208-2/25/V/KS/400-50 | 2312 | 2223 | PG06 | 28 | K | NIE | 28.13.14.0 | 84137075 | 84137075 | 586 | Wilo-Helix V 208-2/25/V/KS/400-50 | Pompa do wody wysokociśnieniowa | Wilo-Helix V | Pionowa, wielostopniowa wysokociśnieniowa pompa wirowa o konstrukcji typu Inline | 810 | Zaopatrzenie w wodę | Wilo | Wilo | 1 | SZT | - | ≥,7 | IE3 | Zielono-srebrny | Paleta jednorazowego użytku | - | 1 | 1 | 212 | 252 | 774 | 400 | 1200 | 400 | 34 | 40 | http://downloads-wilo-select.wilo.com/assets/WIB_WILO30983023.jpg | https://wilo.com/quick/PL/pl/articleNumber/4161741 |  |  | 1 kW
4161711 | 4048482208800 | Wilo-Helix V 209-1/16/E/KS/400-50 wysokociśnieniowa pompa do wody | Pompa do wody wysokociśnieniowa Wilo-Helix V 209-1/16/E/KS/400-50 | 1956 | 1881 | PG06 | 28 | K | NIE | 28.13.14.0 | 84137075 | 84137075 | 586 | Wilo-Helix V 209-1/16/E/KS/400-50 | Pompa do wody wysokociśnieniowa | Wilo-Helix V | Pionowa, wielostopniowa wysokociśnieniowa pompa wirowa o konstrukcji typu Inline | 810 | Zaopatrzenie w wodę | Wilo | Wilo | 1 | SZT | - | ≥,7 | IE3 | Zielono-srebrny | Paleta jednorazowego użytku | - | 1 | 1 | 212 | 229 | 774 | 400 | 1200 | 400 | 32 | 38 | http://downloads-wilo-select.wilo.com/assets/WIB_WILO30983023.jpg | https://wilo.com/quick/PL/pl/articleNumber/4161711 |  |  | 1 kW
4234045 | 4048482918556 | Wilo-Helix V 209-1/16/E/S/1-230-50 wysokociśnieniowa pompa do wody | Pompa do wody wysokociśnieniowa Wilo-Helix V 209-1/16/E/S/1-230-50 | 1745 | 1678 | PG06 | 28 | K | NIE | 28.13.14.0 | 84137075 | 84137075 | 586 | Wilo-Helix V 209-1/16/E/S/1-230-50 | Pompa do wody wysokociśnieniowa | Wilo-Helix V | Pionowa, wielostopniowa wysokociśnieniowa pompa wirowa o konstrukcji typu Inline | 510 | Zaopatrzenie w wodę | Wilo | Wilo | 1 | SZT | - | - | - | - | Karton | - | 1 | - | 212 | 229 | 740 | 400 | 1200 | 496 | 24.7 | 31.6 | http://downloads-wilo-select.wilo.com/assets/WIB_WILO30983023.jpg | https://wilo.com/quick/PL/pl/articleNumber/4234045
4201351 | 4048482592237 | Wilo-Helix V 209-1/16/E/S/400-50 wysokociśnieniowa pompa do wody | Pompa do wody wysokociśnieniowa Wilo-Helix V 209-1/16/E/S/400-50 | 1727 | 1661 | PG06 | 28 | K | NIE | 28.13.14.0 | 84137075 | 84137075 | 586 | Wilo-Helix V 209-1/16/E/S/400-50 | Pompa do wody wysokociśnieniowa | Wilo-Helix V | Pionowa, wielostopniowa wysokociśnieniowa pompa wirowa o konstrukcji typu Inline | 810 | Zaopatrzenie w wodę | Wilo | Wilo | 1 | SZT | - | ≥,7 | IE3 | Zielono-srebrny | Karton | - | 1 | 1 | 212 | 229 | 724 | 400 | 1200 | 400 | 27.1 | 35.1 | http://downloads-wilo-select.wilo.com/assets/WIB_WILO30983023.jpg | https://wilo.com/quick/PL/pl/articleNumber/4201351 |  |  | 1 kW
4161712 | 4048482209210 | Wilo-Helix V 209-1/25/E/KS/400-50 wysokociśnieniowa pompa do wody | Pompa do wody wysokociśnieniowa Wilo-Helix V 209-1/25/E/KS/400-50 | 1956 | 1881 | PG06 | 28 | K | NIE | 28.13.14.0 | 84137075 | 84137075 | 586 | Wilo-Helix V 209-1/25/E/KS/400-50 | Pompa do wody wysokociśnieniowa | Wilo-Helix V | Pionowa, wielostopniowa wysokociśnieniowa pompa wirowa o konstrukcji typu Inline | 810 | Zaopatrzenie w wodę | Wilo | Wilo | 1 | SZT | - | ≥,7 | IE3 | Zielono-srebrny | Paleta jednorazowego użytku | - | 1 | 1 | 212 | 252 | 799 | 400 | 1200 | 400 | 34 | 40 | http://downloads-wilo-select.wilo.com/assets/WIB_WILO30983023.jpg | https://wilo.com/quick/PL/pl/articleNumber/4161712 |  |  | 1 kW
4234605 | 4048482921914 | Wilo-Helix V 209-1/25/E/S/1-230-50 wysokociśnieniowa pompa do wody | Pompa do wody wysokociśnieniowa Wilo-Helix V 209-1/25/E/S/1-230-50 | 1745 | 1678 | PG06 | 28 | K | NIE | 28.13.14.0 | 84137075 | 84137075 | 586 | Wilo-Helix V 209-1/25/E/S/1-230-50 | Pompa do wody wysokociśnieniowa | Wilo-Helix V | Pionowa, wielostopniowa wysokociśnieniowa pompa wirowa o konstrukcji typu Inline | 510 | Zaopatrzenie w wodę | Wilo | Wilo | 1 | SZT | - | - | - | - | Karton | - | 1 | - | 212 | 229 | 740 | 400 | 1200 | 496 | 25.7 | 32.7 | http://downloads-wilo-select.wilo.com/assets/WIB_WILO30983023.jpg | https://wilo.com/quick/PL/pl/articleNumber/4234605
4161742 | 4048482209517 | Wilo-Helix V 209-2/25/V/KS/400-50 wysokociśnieniowa pompa do wody | Pompa do wody wysokociśnieniowa Wilo-Helix V 209-2/25/V/KS/400-50 | 2393 | 2301 | PG06 | 28 | K | NIE | 28.13.14.0 | 84137075 | 84137075 | 586 | Wilo-Helix V 209-2/25/V/KS/400-50 | Pompa do wody wysokociśnieniowa | Wilo-Helix V | Pionowa, wielostopniowa wysokociśnieniowa pompa wirowa o konstrukcji typu Inline | 810 | Zaopatrzenie w wodę | Wilo | Wilo | 1 | SZT | - | ≥,7 | IE3 | Zielono-srebrny | Paleta jednorazowego użytku | - | 1 | 1 | 212 | 252 | 799 | 400 | 1200 | 400 | 34 | 40 | http://downloads-wilo-select.wilo.com/assets/WIB_WILO30983023.jpg | https://wilo.com/quick/PL/pl/articleNumber/4161742 |  |  | 1 kW
4161713 | 4048482209227 | Wilo-Helix V 210-1/16/E/KS/400-50 wysokociśnieniowa pompa do wody | Pompa do wody wysokociśnieniowa Wilo-Helix V 210-1/16/E/KS/400-50 | 2098 | 2018 | PG06 | 28 | K | NIE | 28.13.14.0 | 84137075 | 84137075 | 586 | Wilo-Helix V 210-1/16/E/KS/400-50 | Pompa do wody wysokociśnieniowa | Wilo-Helix V | Pionowa, wielostopniowa wysokociśnieniowa pompa wirowa o konstrukcji typu Inline | 810 | Zaopatrzenie w wodę | Wilo | Wilo | 1 | SZT | - | ≥,7 | IE3 | Zielono-srebrny | Paleta jednorazowego użytku | - | 1 | 1 | 212 | 229 | 799 | 400 | 1200 | 400 | 33 | 39 | http://downloads-wilo-select.wilo.com/assets/WIB_WILO30983023.jpg | https://wilo.com/quick/PL/pl/articleNumber/4161713 |  |  | 1 kW
4234046 | 4048482918563 | Wilo-Helix V 210-1/16/E/S/1-230-50 wysokociśnieniowa pompa do wody | Pompa do wody wysokociśnieniowa Wilo-Helix V 210-1/16/E/S/1-230-50 | 1889 | 1817 | PG06 | 28 | K | NIE | 28.13.14.0 | 84137075 | 84137075 | 586 | Wilo-Helix V 210-1/16/E/S/1-230-50 | Pompa do wody wysokociśnieniowa | Wilo-Helix V | Pionowa, wielostopniowa wysokociśnieniowa pompa wirowa o konstrukcji typu Inline | 510 | Zaopatrzenie w wodę | Wilo | Wilo | 1 | SZT | - | - | - | - | Karton | - | 1 | - | 212 | 229 | 765 | 400 | 1200 | 521 | 25.1 | 32.1 | http://downloads-wilo-select.wilo.com/assets/WIB_WILO30983023.jpg | https://wilo.com/quick/PL/pl/articleNumber/4234046
4201353 | 4048482592251 | Wilo-Helix V 210-1/16/E/S/400-50 wysokociśnieniowa pompa do wody | Pompa do wody wysokociśnieniowa Wilo-Helix V 210-1/16/E/S/400-50 | 1871 | 1799 | PG06 | 28 | K | NIE | 28.13.14.0 | 84137075 | 84137075 | 586 | Wilo-Helix V 210-1/16/E/S/400-50 | Pompa do wody wysokociśnieniowa | Wilo-Helix V | Pionowa, wielostopniowa wysokociśnieniowa pompa wirowa o konstrukcji typu Inline | 810 | Zaopatrzenie w wodę | Wilo | Wilo | 1 | SZT | - | ≥,7 | IE3 | Zielono-srebrny | Karton | - | 1 | 1 | 212 | 229 | 749 | 400 | 1200 | 400 | 27.5 | 35.5 | http://downloads-wilo-select.wilo.com/assets/WIB_WILO30983023.jpg | https://wilo.com/quick/PL/pl/articleNumber/4201353 |  |  | 1 kW
4161714 | 4048482209234 | Wilo-Helix V 210-1/25/E/KS/400-50 wysokociśnieniowa pompa do wody | Pompa do wody wysokociśnieniowa Wilo-Helix V 210-1/25/E/KS/400-50 | 2098 | 2018 | PG06 | 28 | K | NIE | 28.13.14.0 | 84137075 | 84137075 | 586 | Wilo-Helix V 210-1/25/E/KS/400-50 | Pompa do wody wysokociśnieniowa | Wilo-Helix V | Pionowa, wielostopniowa wysokociśnieniowa pompa wirowa o konstrukcji typu Inline | 810 | Zaopatrzenie w wodę | Wilo | Wilo | 1 | SZT | - | ≥,7 | IE3 | Zielono-srebrny | Paleta jednorazowego użytku | - | 1 | 1 | 212 | 252 | 824 | 400 | 1200 | 400 | 35 | 41 | http://downloads-wilo-select.wilo.com/assets/WIB_WILO30983023.jpg | https://wilo.com/quick/PL/pl/articleNumber/4161714 |  |  | 1 kW
4234606 | 4048482921921 | Wilo-Helix V 210-1/25/E/S/1-230-50 wysokociśnieniowa pompa do wody | Pompa do wody wysokociśnieniowa Wilo-Helix V 210-1/25/E/S/1-230-50 | 1889 | 1817 | PG06 | 28 | K | NIE | 28.13.14.0 | 84137075 | 84137075 | 586 | Wilo-Helix V 210-1/25/E/S/1-230-50 | Pompa do wody wysokociśnieniowa | Wilo-Helix V | Pionowa, wielostopniowa wysokociśnieniowa pompa wirowa o konstrukcji typu Inline | 510 | Zaopatrzenie w wodę | Wilo | Wilo | 1 | SZT | - | - | - | - | Karton | - | 1 | - | 212 | 229 | 765 | 400 | 1200 | 521 | 26.1 | 33.1 | http://downloads-wilo-select.wilo.com/assets/WIB_WILO30983023.jpg | https://wilo.com/quick/PL/pl/articleNumber/4234606
4161743 | 4048482209524 | Wilo-Helix V 210-2/25/V/KS/400-50 wysokociśnieniowa pompa do wody | Pompa do wody wysokociśnieniowa Wilo-Helix V 210-2/25/V/KS/400-50 | 2564 | 2466 | PG06 | 28 | K | NIE | 28.13.14.0 | 84137075 | 84137075 | 586 | Wilo-Helix V 210-2/25/V/KS/400-50 | Pompa do wody wysokociśnieniowa | Wilo-Helix V | Pionowa, wielostopniowa wysokociśnieniowa pompa wirowa o konstrukcji typu Inline | 810 | Zaopatrzenie w wodę | Wilo | Wilo | 1 | SZT | - | ≥,7 | IE3 | Zielono-srebrny | Paleta jednorazowego użytku | - | 1 | 1 | 212 | 252 | 824 | 400 | 1200 | 400 | 35 | 41 | http://downloads-wilo-select.wilo.com/assets/WIB_WILO30983023.jpg | https://wilo.com/quick/PL/pl/articleNumber/4161743 |  |  | 1 kW
4161715 | 4048482209241 | Wilo-Helix V 211-1/16/E/KS/400-50 wysokociśnieniowa pompa do wody | Pompa do wody wysokociśnieniowa Wilo-Helix V 211-1/16/E/KS/400-50 | 2111 | 2030 | PG06 | 28 | K | NIE | 28.13.14.0 | 84137075 | 84137075 | 586 | Wilo-Helix V 211-1/16/E/KS/400-50 | Pompa do wody wysokociśnieniowa | Wilo-Helix V | Pionowa, wielostopniowa wysokociśnieniowa pompa wirowa o konstrukcji typu Inline | 810 | Zaopatrzenie w wodę | Wilo | Wilo | 1 | SZT | - | ≥,7 | IE3 | Zielono-srebrny | Paleta jednorazowego użytku | - | 1 | 1 | 212 | 229 | 824 | 400 | 1200 | 400 | 35 | 41 | http://downloads-wilo-select.wilo.com/assets/WIB_WILO30983023.jpg | https://wilo.com/quick/PL/pl/articleNumber/4161715 |  |  | 1.33 kW
4234047 | 4048482918570 | Wilo-Helix V 211-1/16/E/S/1-230-50 wysokociśnieniowa pompa do wody | Pompa do wody wysokociśnieniowa Wilo-Helix V 211-1/16/E/S/1-230-50 | 1900 | 1828 | PG06 | 28 | K | NIE | 28.13.14.0 | 84137075 | 84137075 | 586 | Wilo-Helix V 211-1/16/E/S/1-230-50 | Pompa do wody wysokociśnieniowa | Wilo-Helix V | Pionowa, wielostopniowa wysokociśnieniowa pompa wirowa o konstrukcji typu Inline | 510 | Zaopatrzenie w wodę | Wilo | Wilo | 1 | SZT | - | - | - | - | Karton | - | 1 | - | 212 | 229 | 790 | 400 | 1200 | 546 | 27.7 | 34.7 | http://downloads-wilo-select.wilo.com/assets/WIB_WILO30983023.jpg | https://wilo.com/quick/PL/pl/articleNumber/4234047
4201355 | 4048482592275 | Wilo-Helix V 211-1/16/E/S/400-50 wysokociśnieniowa pompa do wody | Pompa do wody wysokociśnieniowa Wilo-Helix V 211-1/16/E/S/400-50 | 1881 | 1809 | PG06 | 28 | K | NIE | 28.13.14.0 | 84137075 | 84137075 | 586 | Wilo-Helix V 211-1/16/E/S/400-50 | Pompa do wody wysokociśnieniowa | Wilo-Helix V | Pionowa, wielostopniowa wysokociśnieniowa pompa wirowa o konstrukcji typu Inline | 810 | Zaopatrzenie w wodę | Wilo | Wilo | 1 | SZT | - | ≥,7 | IE3 | Zielono-srebrny | Karton | - | 1 | 1 | 212 | 229 | 774 | 400 | 1200 | 400 | 28.9 | 36.9 | http://downloads-wilo-select.wilo.com/assets/WIB_WILO30983023.jpg | https://wilo.com/quick/PL/pl/articleNumber/4201355 |  |  | 1.33 kW
4161716 | 4048482209258 | Wilo-Helix V 211-1/25/E/KS/400-50 wysokociśnieniowa pompa do wody | Pompa do wody wysokociśnieniowa Wilo-Helix V 211-1/25/E/KS/400-50 | 2111 | 2030 | PG06 | 28 | K | NIE | 28.13.14.0 | 84137075 | 84137075 | 586 | Wilo-Helix V 211-1/25/E/KS/400-50 | Pompa do wody wysokociśnieniowa | Wilo-Helix V | Pionowa, wielostopniowa wysokociśnieniowa pompa wirowa o konstrukcji typu Inline | 810 | Zaopatrzenie w wodę | Wilo | Wilo | 1 | SZT | - | ≥,7 | IE3 | Zielono-srebrny | Paleta jednorazowego użytku | - | 1 | 1 | 212 | 252 | 849 | 400 | 1200 | 400 | 37 | 43 | http://downloads-wilo-select.wilo.com/assets/WIB_WILO30983023.jpg | https://wilo.com/quick/PL/pl/articleNumber/4161716 |  |  | 1.33 kW
4234607 | 4048482921938 | Wilo-Helix V 211-1/25/E/S/1-230-50 wysokociśnieniowa pompa do wody | Pompa do wody wysokociśnieniowa Wilo-Helix V 211-1/25/E/S/1-230-50 | 1900 | 1828 | PG06 | 28 | K | NIE | 28.13.14.0 | 84137075 | 84137075 | 586 | Wilo-Helix V 211-1/25/E/S/1-230-50 | Pompa do wody wysokociśnieniowa | Wilo-Helix V | Pionowa, wielostopniowa wysokociśnieniowa pompa wirowa o konstrukcji typu Inline | 510 | Zaopatrzenie w wodę | Wilo | Wilo | 1 | SZT | - | - | - | - | Karton | - | 1 | - | 212 | 229 | 790 | 400 | 1200 | 546 | 28.7 | 35.7 | http://downloads-wilo-select.wilo.com/assets/WIB_WILO30983023.jpg | https://wilo.com/quick/PL/pl/articleNumber/4234607
4161744 | 4048482209531 | Wilo-Helix V 211-2/25/V/KS/400-50 wysokociśnieniowa pompa do wody | Pompa do wody wysokociśnieniowa Wilo-Helix V 211-2/25/V/KS/400-50 | 2650 | 2549 | PG06 | 28 | K | NIE | 28.13.14.0 | 84137075 | 84137075 | 586 | Wilo-Helix V 211-2/25/V/KS/400-50 | Pompa do wody wysokociśnieniowa | Wilo-Helix V | Pionowa, wielostopniowa wysokociśnieniowa pompa wirowa o konstrukcji typu Inline | 810 | Zaopatrzenie w wodę | Wilo | Wilo | 1 | SZT | - | ≥,7 | IE3 | Zielono-srebrny | Paleta jednorazowego użytku | - | 1 | 1 | 212 | 252 | 849 | 400 | 1200 | 400 | 37 | 43 | http://downloads-wilo-select.wilo.com/assets/WIB_WILO30983023.jpg | https://wilo.com/quick/PL/pl/articleNumber/4161744 |  |  | 1.33 kW
4161717 | 4048482209265 | Wilo-Helix V 212-1/16/E/KS/400-50 wysokociśnieniowa pompa do wody | Pompa do wody wysokociśnieniowa Wilo-Helix V 212-1/16/E/KS/400-50 | 2259 | 2172 | PG06 | 28 | K | NIE | 28.13.14.0 | 84137075 | 84137075 | 586 | Wilo-Helix V 212-1/16/E/KS/400-50 | Pompa do wody wysokociśnieniowa | Wilo-Helix V | Pionowa, wielostopniowa wysokociśnieniowa pompa wirowa o konstrukcji typu Inline | 810 | Zaopatrzenie w wodę | Wilo | Wilo | 1 | SZT | - | ≥,7 | IE3 | Zielono-srebrny | Paleta jednorazowego użytku | - | 1 | 1 | 212 | 229 | 849 | 400 | 1200 | 400 | 35 | 44 | http://downloads-wilo-select.wilo.com/assets/WIB_WILO30983023.jpg | https://wilo.com/quick/PL/pl/articleNumber/4161717 |  |  | 1.33 kW
4234048 | 4048482918587 | Wilo-Helix V 212-1/16/E/S/1-230-50 wysokociśnieniowa pompa do wody | Pompa do wody wysokociśnieniowa Wilo-Helix V 212-1/16/E/S/1-230-50 | 2053 | 1975 | PG06 | 28 | K | NIE | 28.13.14.0 | 84137075 | 84137075 | 586 | Wilo-Helix V 212-1/16/E/S/1-230-50 | Pompa do wody wysokociśnieniowa | Wilo-Helix V | Pionowa, wielostopniowa wysokociśnieniowa pompa wirowa o konstrukcji typu Inline | 510 | Zaopatrzenie w wodę | Wilo | Wilo | 1 | SZT | - | - | - | - | Karton | - | 1 | - | 212 | 229 | 815 | 400 | 1200 | 571 | 28.1 | 35.1 | http://downloads-wilo-select.wilo.com/assets/WIB_WILO30983023.jpg | https://wilo.com/quick/PL/pl/articleNumber/4234048
4201357 | 4048482592299 | Wilo-Helix V 212-1/16/E/S/400-50 wysokociśnieniowa pompa do wody | Pompa do wody wysokociśnieniowa Wilo-Helix V 212-1/16/E/S/400-50 | 2032 | 1954 | PG06 | 28 | K | NIE | 28.13.14.0 | 84137075 | 84137075 | 586 | Wilo-Helix V 212-1/16/E/S/400-50 | Pompa do wody wysokociśnieniowa | Wilo-Helix V | Pionowa, wielostopniowa wysokociśnieniowa pompa wirowa o konstrukcji typu Inline | 810 | Zaopatrzenie w wodę | Wilo | Wilo | 1 | SZT | - | ≥,7 | IE3 | Zielono-srebrny | Karton | - | 1 | 1 | 212 | 229 | 799 | 400 | 1200 | 400 | 29.3 | 37.3 | http://downloads-wilo-select.wilo.com/assets/WIB_WILO30983023.jpg | https://wilo.com/quick/PL/pl/articleNumber/4201357 |  |  | 1.33 kW
4161718 | 4048482209272 | Wilo-Helix V 212-1/25/E/KS/400-50 wysokociśnieniowa pompa do wody | Pompa do wody wysokociśnieniowa Wilo-Helix V 212-1/25/E/KS/400-50 | 2259 | 2172 | PG06 | 28 | K | NIE | 28.13.14.0 | 84137075 | 84137075 | 586 | Wilo-Helix V 212-1/25/E/KS/400-50 | Pompa do wody wysokociśnieniowa | Wilo-Helix V | Pionowa, wielostopniowa wysokociśnieniowa pompa wirowa o konstrukcji typu Inline | 810 | Zaopatrzenie w wodę | Wilo | Wilo | 1 | SZT | - | ≥,7 | IE3 | Zielono-srebrny | Paleta jednorazowego użytku | - | 1 | 1 | 212 | 252 | 874 | 400 | 1200 | 400 | 37 | 46 | http://downloads-wilo-select.wilo.com/assets/WIB_WILO30983023.jpg | https://wilo.com/quick/PL/pl/articleNumber/4161718 |  |  | 1.33 kW
4234608 | 4048482921945 | Wilo-Helix V 212-1/25/E/S/1-230-50 wysokociśnieniowa pompa do wody | Pompa do wody wysokociśnieniowa Wilo-Helix V 212-1/25/E/S/1-230-50 | 2053 | 1975 | PG06 | 28 | K | NIE | 28.13.14.0 | 84137075 | 84137075 | 586 | Wilo-Helix V 212-1/25/E/S/1-230-50 | Pompa do wody wysokociśnieniowa | Wilo-Helix V | Pionowa, wielostopniowa wysokociśnieniowa pompa wirowa o konstrukcji typu Inline | 510 | Zaopatrzenie w wodę | Wilo | Wilo | 1 | SZT | - | - | - | - | Karton | - | 1 | - | 212 | 229 | 815 | 400 | 1200 | 571 | 29.1 | 36.1 | http://downloads-wilo-select.wilo.com/assets/WIB_WILO30983023.jpg | https://wilo.com/quick/PL/pl/articleNumber/4234608
4161745 | 4048482209548 | Wilo-Helix V 212-2/25/V/KS/400-50 wysokociśnieniowa pompa do wody | Pompa do wody wysokociśnieniowa Wilo-Helix V 212-2/25/V/KS/400-50 | 2745 | 2640 | PG06 | 28 | K | NIE | 28.13.14.0 | 84137075 | 84137075 | 586 | Wilo-Helix V 212-2/25/V/KS/400-50 | Pompa do wody wysokociśnieniowa | Wilo-Helix V | Pionowa, wielostopniowa wysokociśnieniowa pompa wirowa o konstrukcji typu Inline | 810 | Zaopatrzenie w wodę | Wilo | Wilo | 1 | SZT | - | ≥,7 | IE3 | Zielono-srebrny | Paleta jednorazowego użytku | - | 1 | 1 | 212 | 252 | 874 | 400 | 1200 | 400 | 37 | 46 | http://downloads-wilo-select.wilo.com/assets/WIB_WILO30983023.jpg | https://wilo.com/quick/PL/pl/articleNumber/4161745 |  |  | 1.33 kW
4161719 | 4048482209289 | Wilo-Helix V 213-1/16/E/KS/400-50 wysokociśnieniowa pompa do wody | Pompa do wody wysokociśnieniowa Wilo-Helix V 213-1/16/E/KS/400-50 | 2410 | 2318 | PG06 | 28 | K | NIE | 28.13.14.0 | 84137075 | 84137075 | 586 | Wilo-Helix V 213-1/16/E/KS/400-50 | Pompa do wody wysokociśnieniowa | Wilo-Helix V | Pionowa, wielostopniowa wysokociśnieniowa pompa wirowa o konstrukcji typu Inline | 810 | Zaopatrzenie w wodę | Wilo | Wilo | 1 | SZT | - | ≥,7 | IE3 | Zielono-srebrny | Paleta jednorazowego użytku | - | 1 | 1 | 212 | 229 | 899 | 400 | 1200 | 400 | 36 | 45 | http://downloads-wilo-select.wilo.com/assets/WIB_WILO30983023.jpg | https://wilo.com/quick/PL/pl/articleNumber/4161719 |  |  | 1.33 kW
4234049 | 4048482918594 | Wilo-Helix V 213-1/16/E/S/1-230-50 wysokociśnieniowa pompa do wody | Pompa do wody wysokociśnieniowa Wilo-Helix V 213-1/16/E/S/1-230-50 | 2203 | 2118 | PG06 | 28 | K | NIE | 28.13.14.0 | 84137075 | 84137075 | 586 | Wilo-Helix V 213-1/16/E/S/1-230-50 | Pompa do wody wysokociśnieniowa | Wilo-Helix V | Pionowa, wielostopniowa wysokociśnieniowa pompa wirowa o konstrukcji typu Inline | 510 | Zaopatrzenie w wodę | Wilo | Wilo | 1 | SZT | - | - | - | - | Karton | - | 1 | - | 212 | 229 | 865 | 400 | 1200 | 621 | 29 | 36 | http://downloads-wilo-select.wilo.com/assets/WIB_WILO30983023.jpg | https://wilo.com/quick/PL/pl/articleNumber/4234049
4201359 | 4048482592312 | Wilo-Helix V 213-1/16/E/S/400-50 wysokociśnieniowa pompa do wody | Pompa do wody wysokociśnieniowa Wilo-Helix V 213-1/16/E/S/400-50 | 2180 | 2097 | PG06 | 28 | K | NIE | 28.13.14.0 | 84137075 | 84137075 | 586 | Wilo-Helix V 213-1/16/E/S/400-50 | Pompa do wody wysokociśnieniowa | Wilo-Helix V | Pionowa, wielostopniowa wysokociśnieniowa pompa wirowa o konstrukcji typu Inline | 810 | Zaopatrzenie w wodę | Wilo | Wilo | 1 | SZT | - | ≥,7 | IE3 | Zielono-srebrny | Karton | - | 1 | 1 | 212 | 229 | 849 | 400 | 1200 | 400 | 30.2 | 38.2 | http://downloads-wilo-select.wilo.com/assets/WIB_WILO30983023.jpg | https://wilo.com/quick/PL/pl/articleNumber/4201359 |  |  | 1.33 kW
4161720 | 4048482209296 | Wilo-Helix V 213-1/25/E/KS/400-50 wysokociśnieniowa pompa do wody | Pompa do wody wysokociśnieniowa Wilo-Helix V 213-1/25/E/KS/400-50 | 2410 | 2318 | PG06 | 28 | K | NIE | 28.13.14.0 | 84137075 | 84137075 | 586 | Wilo-Helix V 213-1/25/E/KS/400-50 | Pompa do wody wysokociśnieniowa | Wilo-Helix V | Pionowa, wielostopniowa wysokociśnieniowa pompa wirowa o konstrukcji typu Inline | 810 | Zaopatrzenie w wodę | Wilo | Wilo | 1 | SZT | - | ≥,7 | IE3 | Zielono-srebrny | Paleta jednorazowego użytku | - | 1 | 1 | 212 | 252 | 924 | 400 | 1200 | 400 | 38 | 47 | http://downloads-wilo-select.wilo.com/assets/WIB_WILO30983023.jpg | https://wilo.com/quick/PL/pl/articleNumber/4161720 |  |  | 1.33 kW
4234609 | 4048482921952 | Wilo-Helix V 213-1/25/E/S/1-230-50 wysokociśnieniowa pompa do wody | Pompa do wody wysokociśnieniowa Wilo-Helix V 213-1/25/E/S/1-230-50 | 2203 | 2118 | PG06 | 28 | K | NIE | 28.13.14.0 | 84137075 | 84137075 | 586 | Wilo-Helix V 213-1/25/E/S/1-230-50 | Pompa do wody wysokociśnieniowa | Wilo-Helix V | Pionowa, wielostopniowa wysokociśnieniowa pompa wirowa o konstrukcji typu Inline | 510 | Zaopatrzenie w wodę | Wilo | Wilo | 1 | SZT | - | - | - | - | Karton | - | 1 | - | 212 | 229 | 865 | 400 | 1200 | 621 | 30 | 37 | http://downloads-wilo-select.wilo.com/assets/WIB_WILO30983023.jpg | https://wilo.com/quick/PL/pl/articleNumber/4234609
4161746 | 4048482209555 | Wilo-Helix V 213-2/25/V/KS/400-50 wysokociśnieniowa pompa do wody | Pompa do wody wysokociśnieniowa Wilo-Helix V 213-2/25/V/KS/400-50 | 2910 | 2799 | PG06 | 28 | K | NIE | 28.13.14.0 | 84137075 | 84137075 | 586 | Wilo-Helix V 213-2/25/V/KS/400-50 | Pompa do wody wysokociśnieniowa | Wilo-Helix V | Pionowa, wielostopniowa wysokociśnieniowa pompa wirowa o konstrukcji typu Inline | 810 | Zaopatrzenie w wodę | Wilo | Wilo | 1 | SZT | - | ≥,7 | IE3 | Zielono-srebrny | Paleta jednorazowego użytku | - | 1 | 1 | 212 | 252 | 924 | 400 | 1200 | 400 | 38 | 47 | http://downloads-wilo-select.wilo.com/assets/WIB_WILO30983023.jpg | https://wilo.com/quick/PL/pl/articleNumber/4161746 |  |  | 1.33 kW
4161721 | 4048482209302 | Wilo-Helix V 214-1/16/E/KS/400-50 wysokociśnieniowa pompa do wody | Pompa do wody wysokociśnieniowa Wilo-Helix V 214-1/16/E/KS/400-50 | 2553 | 2456 | PG06 | 28 | K | NIE | 28.13.14.0 | 84137075 | 84137075 | 586 | Wilo-Helix V 214-1/16/E/KS/400-50 | Pompa do wody wysokociśnieniowa | Wilo-Helix V | Pionowa, wielostopniowa wysokociśnieniowa pompa wirowa o konstrukcji typu Inline | 810 | Zaopatrzenie w wodę | Wilo | Wilo | 1 | SZT | - | ≥,7 | IE3 | Zielono-srebrny | Paleta jednorazowego użytku | - | 1 | 1 | 212 | 229 | 899 | 400 | 1200 | 400 | 36 | 45 | http://downloads-wilo-select.wilo.com/assets/WIB_WILO30983023.jpg | https://wilo.com/quick/PL/pl/articleNumber/4161721 |  |  | 1.33 kW
4234050 | 4048482918600 | Wilo-Helix V 214-1/16/E/S/1-230-50 wysokociśnieniowa pompa do wody | Pompa do wody wysokociśnieniowa Wilo-Helix V 214-1/16/E/S/1-230-50 | 2349 | 2259 | PG06 | 28 | K | NIE | 28.13.14.0 | 84137075 | 84137075 | 586 | Wilo-Helix V 214-1/16/E/S/1-230-50 | Pompa do wody wysokociśnieniowa | Wilo-Helix V | Pionowa, wielostopniowa wysokociśnieniowa pompa wirowa o konstrukcji typu Inline | 510 | Zaopatrzenie w wodę | Wilo | Wilo | 1 | SZT | - | - | - | - | Karton | - | 1 | - | 212 | 229 | 865 | 400 | 1200 | 621 | 29.1 | 36.1 | http://downloads-wilo-select.wilo.com/assets/WIB_WILO30983023.jpg | https://wilo.com/quick/PL/pl/articleNumber/4234050
4201360 | 4048482592329 | Wilo-Helix V 214-1/16/E/S/400-50 wysokociśnieniowa pompa do wody | Pompa do wody wysokociśnieniowa Wilo-Helix V 214-1/16/E/S/400-50 | 2325 | 2236 | PG06 | 28 | K | NIE | 28.13.14.0 | 84137075 | 84137075 | 586 | Wilo-Helix V 214-1/16/E/S/400-50 | Pompa do wody wysokociśnieniowa | Wilo-Helix V | Pionowa, wielostopniowa wysokociśnieniowa pompa wirowa o konstrukcji typu Inline | 810 | Zaopatrzenie w wodę | Wilo | Wilo | 1 | SZT | - | ≥,7 | IE3 | Zielono-srebrny | Karton | - | 1 | 1 | 212 | 229 | 849 | 400 | 1200 | 400 | 30.3 | 38.3 | http://downloads-wilo-select.wilo.com/assets/WIB_WILO30983023.jpg | https://wilo.com/quick/PL/pl/articleNumber/4201360 |  |  | 1.33 kW
4161722 | 4048482209319 | Wilo-Helix V 214-1/25/E/KS/400-50 wysokociśnieniowa pompa do wody | Pompa do wody wysokociśnieniowa Wilo-Helix V 214-1/25/E/KS/400-50 | 2553 | 2456 | PG06 | 28 | K | NIE | 28.13.14.0 | 84137075 | 84137075 | 586 | Wilo-Helix V 214-1/25/E/KS/400-50 | Pompa do wody wysokociśnieniowa | Wilo-Helix V | Pionowa, wielostopniowa wysokociśnieniowa pompa wirowa o konstrukcji typu Inline | 810 | Zaopatrzenie w wodę | Wilo | Wilo | 1 | SZT | - | ≥,7 | IE3 | Zielono-srebrny | Paleta jednorazowego użytku | - | 1 | 1 | 212 | 252 | 924 | 400 | 1200 | 400 | 39 | 47 | http://downloads-wilo-select.wilo.com/assets/WIB_WILO30983023.jpg | https://wilo.com/quick/PL/pl/articleNumber/4161722 |  |  | 1.33 kW
4234610 | 4048482921969 | Wilo-Helix V 214-1/25/E/S/1-230-50 wysokociśnieniowa pompa do wody | Pompa do wody wysokociśnieniowa Wilo-Helix V 214-1/25/E/S/1-230-50 | 2349 | 2259 | PG06 | 28 | K | NIE | 28.13.14.0 | 84137075 | 84137075 | 586 | Wilo-Helix V 214-1/25/E/S/1-230-50 | Pompa do wody wysokociśnieniowa | Wilo-Helix V | Pionowa, wielostopniowa wysokociśnieniowa pompa wirowa o konstrukcji typu Inline | 510 | Zaopatrzenie w wodę | Wilo | Wilo | 1 | SZT | - | - | - | - | Karton | - | 1 | - | 212 | 229 | 865 | 400 | 1200 | 621 | 30.1 | 37.1 | http://downloads-wilo-select.wilo.com/assets/WIB_WILO30983023.jpg | https://wilo.com/quick/PL/pl/articleNumber/4234610
4161747 | 4048482209562 | Wilo-Helix V 214-2/25/V/KS/400-50 wysokociśnieniowa pompa do wody | Pompa do wody wysokociśnieniowa Wilo-Helix V 214-2/25/V/KS/400-50 | 3068 | 2952 | PG06 | 28 | K | NIE | 28.13.14.0 | 84137075 | 84137075 | 586 | Wilo-Helix V 214-2/25/V/KS/400-50 | Pompa do wody wysokociśnieniowa | Wilo-Helix V | Pionowa, wielostopniowa wysokociśnieniowa pompa wirowa o konstrukcji typu Inline | 810 | Zaopatrzenie w wodę | Wilo | Wilo | 1 | SZT | - | ≥,7 | IE3 | Zielono-srebrny | Paleta jednorazowego użytku | - | 1 | 1 | 212 | 252 | 924 | 400 | 1200 | 400 | 39 | 47 | http://downloads-wilo-select.wilo.com/assets/WIB_WILO30983023.jpg | https://wilo.com/quick/PL/pl/articleNumber/4161747 |  |  | 1.33 kW
4161723 | 4048482209326 | Wilo-Helix V 216-1/16/E/KS/400-50 wysokociśnieniowa pompa do wody | Pompa do wody wysokociśnieniowa Wilo-Helix V 216-1/16/E/KS/400-50 | 2695 | 2592 | PG06 | 28 | K | NIE | 28.13.14.0 | 84137075 | 84137075 | 586 | Wilo-Helix V 216-1/16/E/KS/400-50 | Pompa do wody wysokociśnieniowa | Wilo-Helix V | Pionowa, wielostopniowa wysokociśnieniowa pompa wirowa o konstrukcji typu Inline | 810 | Zaopatrzenie w wodę | Wilo | Wilo | 1 | SZT | - | ≥,7 | IE3 | Zielono-srebrny | Paleta jednorazowego użytku | - | 1 | 1 | 212 | 251 | 1025 | 400 | 1200 | 400 | 42 | 50 | http://downloads-wilo-select.wilo.com/assets/WIB_WILO30983023.jpg | https://wilo.com/quick/PL/pl/articleNumber/4161723 |  |  | 1.79 kW
4234051 | 4048482918617 | Wilo-Helix V 216-1/16/E/S/1-230-50 wysokociśnieniowa pompa do wody | Pompa do wody wysokociśnieniowa Wilo-Helix V 216-1/16/E/S/1-230-50 | 2491 | 2396 | PG06 | 28 | K | NIE | 28.13.14.0 | 84137075 | 84137075 | 586 | Wilo-Helix V 216-1/16/E/S/1-230-50 | Pompa do wody wysokociśnieniowa | Wilo-Helix V | Pionowa, wielostopniowa wysokociśnieniowa pompa wirowa o konstrukcji typu Inline | 510 | Zaopatrzenie w wodę | Wilo | Wilo | 1 | SZT | - | - | - | - | Karton | - | 1 | - | 212 | 251 | 960 | 400 | 1200 | 681 | 36.8 | 43.8 | http://downloads-wilo-select.wilo.com/assets/WIB_WILO30983023.jpg | https://wilo.com/quick/PL/pl/articleNumber/4234051
4201361 | 4048482592336 | Wilo-Helix V 216-1/16/E/S/400-50 wysokociśnieniowa pompa do wody | Pompa do wody wysokociśnieniowa Wilo-Helix V 216-1/16/E/S/400-50 | 2466 | 2371 | PG06 | 28 | K | NIE | 28.13.14.0 | 84137075 | 84137075 | 586 | Wilo-Helix V 216-1/16/E/S/400-50 | Pompa do wody wysokociśnieniowa | Wilo-Helix V | Pionowa, wielostopniowa wysokociśnieniowa pompa wirowa o konstrukcji typu Inline | 810 | Zaopatrzenie w wodę | Wilo | Wilo | 1 | SZT | - | ≥,7 | IE3 | Zielono-srebrny | Karton | - | 1 | 1 | 212 | 251 | 975 | 400 | 1200 | 400 | 36.8 | 44.8 | http://downloads-wilo-select.wilo.com/assets/WIB_WILO30983023.jpg | https://wilo.com/quick/PL/pl/articleNumber/4201361 |  |  | 1.79 kW
4161724 | 4048482209333 | Wilo-Helix V 216-1/25/E/KS/400-50 wysokociśnieniowa pompa do wody | Pompa do wody wysokociśnieniowa Wilo-Helix V 216-1/25/E/KS/400-50 | 2695 | 2592 | PG06 | 28 | K | NIE | 28.13.14.0 | 84137075 | 84137075 | 586 | Wilo-Helix V 216-1/25/E/KS/400-50 | Pompa do wody wysokociśnieniowa | Wilo-Helix V | Pionowa, wielostopniowa wysokociśnieniowa pompa wirowa o konstrukcji typu Inline | 810 | Zaopatrzenie w wodę | Wilo | Wilo | 1 | SZT | - | ≥,7 | IE3 | Zielono-srebrny | Paleta jednorazowego użytku | - | 1 | 1 | 212 | 274 | 1050 | 400 | 1200 | 400 | 44 | 52 | http://downloads-wilo-select.wilo.com/assets/WIB_WILO30983023.jpg | https://wilo.com/quick/PL/pl/articleNumber/4161724 |  |  | 1.79 kW
4234611 | 4048482921976 | Wilo-Helix V 216-1/25/E/S/1-230-50 wysokociśnieniowa pompa do wody | Pompa do wody wysokociśnieniowa Wilo-Helix V 216-1/25/E/S/1-230-50 | 2491 | 2396 | PG06 | 28 | K | NIE | 28.13.14.0 | 84137075 | 84137075 | 586 | Wilo-Helix V 216-1/25/E/S/1-230-50 | Pompa do wody wysokociśnieniowa | Wilo-Helix V | Pionowa, wielostopniowa wysokociśnieniowa pompa wirowa o konstrukcji typu Inline | 510 | Zaopatrzenie w wodę | Wilo | Wilo | 1 | SZT | - | - | - | - | Karton | - | 1 | - | 212 | 251 | 960 | 400 | 1200 | 681 | 37.8 | 44.8 | http://downloads-wilo-select.wilo.com/assets/WIB_WILO30983023.jpg | https://wilo.com/quick/PL/pl/articleNumber/4234611
4161748 | 4048482209579 | Wilo-Helix V 216-2/25/V/KS/400-50 wysokociśnieniowa pompa do wody | Pompa do wody wysokociśnieniowa Wilo-Helix V 216-2/25/V/KS/400-50 | 3234 | 3110 | PG06 | 28 | K | NIE | 28.13.14.0 | 84137075 | 84137075 | 586 | Wilo-Helix V 216-2/25/V/KS/400-50 | Pompa do wody wysokociśnieniowa | Wilo-Helix V | Pionowa, wielostopniowa wysokociśnieniowa pompa wirowa o konstrukcji typu Inline | 810 | Zaopatrzenie w wodę | Wilo | Wilo | 1 | SZT | - | ≥,7 | IE3 | Zielono-srebrny | Paleta jednorazowego użytku | - | 1 | 1 | 212 | 274 | 1050 | 400 | 1200 | 400 | 44 | 52 | http://downloads-wilo-select.wilo.com/assets/WIB_WILO30983023.jpg | https://wilo.com/quick/PL/pl/articleNumber/4161748 |  |  | 1.79 kW
4161725 | 4048482209340 | Wilo-Helix V 218-1/16/E/KS/400-50 wysokociśnieniowa pompa do wody | Pompa do wody wysokociśnieniowa Wilo-Helix V 218-1/16/E/KS/400-50 | 3154 | 3033 | PG06 | 28 | K | NIE | 28.13.14.0 | 84137075 | 84137075 | 586 | Wilo-Helix V 218-1/16/E/KS/400-50 | Pompa do wody wysokociśnieniowa | Wilo-Helix V | Pionowa, wielostopniowa wysokociśnieniowa pompa wirowa o konstrukcji typu Inline | 810 | Zaopatrzenie w wodę | Wilo | Wilo | 1 | SZT | - | ≥,7 | IE3 | Zielono-srebrny | Paleta jednorazowego użytku | - | 1 | 1 | 212 | 251 | 1075 | 400 | 1200 | 400 | 43 | 51 | http://downloads-wilo-select.wilo.com/assets/WIB_WILO30983023.jpg | https://wilo.com/quick/PL/pl/articleNumber/4161725 |  |  | 1.79 kW
4234052 | 4048482918624 | Wilo-Helix V 218-1/16/E/S/1-230-50 wysokociśnieniowa pompa do wody | Pompa do wody wysokociśnieniowa Wilo-Helix V 218-1/16/E/S/1-230-50 | 2955 | 2842 | PG06 | 28 | K | NIE | 28.13.14.0 | 84137075 | 84137075 | 586 | Wilo-Helix V 218-1/16/E/S/1-230-50 | Pompa do wody wysokociśnieniowa | Wilo-Helix V | Pionowa, wielostopniowa wysokociśnieniowa pompa wirowa o konstrukcji typu Inline | 510 | Zaopatrzenie w wodę | Wilo | Wilo | 1 | SZT | - | - | - | - | Karton | - | 1 | - | 212 | 251 | 1010 | 400 | 1200 | 731 | 37.8 | 44.8 | http://downloads-wilo-select.wilo.com/assets/WIB_WILO30983023.jpg | https://wilo.com/quick/PL/pl/articleNumber/4234052
4201362 | 4048482592343 | Wilo-Helix V 218-1/16/E/S/400-50 wysokociśnieniowa pompa do wody | Pompa do wody wysokociśnieniowa Wilo-Helix V 218-1/16/E/S/400-50 | 2925 | 2813 | PG06 | 28 | K | NIE | 28.13.14.0 | 84137075 | 84137075 | 586 | Wilo-Helix V 218-1/16/E/S/400-50 | Pompa do wody wysokociśnieniowa | Wilo-Helix V | Pionowa, wielostopniowa wysokociśnieniowa pompa wirowa o konstrukcji typu Inline | 810 | Zaopatrzenie w wodę | Wilo | Wilo | 1 | SZT | - | ≥,7 | IE3 | Zielono-srebrny | Karton | - | 1 | 1 | 212 | 251 | 1025 | 400 | 1200 | 400 | 37.8 | 45.8 | http://downloads-wilo-select.wilo.com/assets/WIB_WILO30983023.jpg | https://wilo.com/quick/PL/pl/articleNumber/4201362 |  |  | 1.79 kW
4161726 | 4048482209357 | Wilo-Helix V 218-1/25/E/KS/400-50 wysokociśnieniowa pompa do wody | Pompa do wody wysokociśnieniowa Wilo-Helix V 218-1/25/E/KS/400-50 | 3154 | 3033 | PG06 | 28 | K | NIE | 28.13.14.0 | 84137075 | 84137075 | 586 | Wilo-Helix V 218-1/25/E/KS/400-50 | Pompa do wody wysokociśnieniowa | Wilo-Helix V | Pionowa, wielostopniowa wysokociśnieniowa pompa wirowa o konstrukcji typu Inline | 810 | Zaopatrzenie w wodę | Wilo | Wilo | 1 | SZT | - | ≥,7 | IE3 | Zielono-srebrny | Paleta jednorazowego użytku | - | 1 | 1 | 212 | 274 | 1100 | 400 | 1600 | 770 | 45 | 53 | http://downloads-wilo-select.wilo.com/assets/WIB_WILO30983023.jpg | https://wilo.com/quick/PL/pl/articleNumber/4161726 |  |  | 1.79 kW
4234612 | 4048482921983 | Wilo-Helix V 218-1/25/E/S/1-230-50 wysokociśnieniowa pompa do wody | Pompa do wody wysokociśnieniowa Wilo-Helix V 218-1/25/E/S/1-230-50 | 2955 | 2842 | PG06 | 28 | K | NIE | 28.13.14.0 | 84137075 | 84137075 | 586 | Wilo-Helix V 218-1/25/E/S/1-230-50 | Pompa do wody wysokociśnieniowa | Wilo-Helix V | Pionowa, wielostopniowa wysokociśnieniowa pompa wirowa o konstrukcji typu Inline | 510 | Zaopatrzenie w wodę | Wilo | Wilo | 1 | SZT | - | - | - | - | Karton | - | 1 | - | 212 | 251 | 1010 | 400 | 1200 | 731 | 38 | 45 | http://downloads-wilo-select.wilo.com/assets/WIB_WILO30983023.jpg | https://wilo.com/quick/PL/pl/articleNumber/4234612
4161749 | 4048482209586 | Wilo-Helix V 218-2/25/V/KS/400-50 wysokociśnieniowa pompa do wody | Pompa do wody wysokociśnieniowa Wilo-Helix V 218-2/25/V/KS/400-50 | 3754 | 3610 | PG06 | 28 | K | NIE | 28.13.14.0 | 84137075 | 84137075 | 586 | Wilo-Helix V 218-2/25/V/KS/400-50 | Pompa do wody wysokociśnieniowa | Wilo-Helix V | Pionowa, wielostopniowa wysokociśnieniowa pompa wirowa o konstrukcji typu Inline | 810 | Zaopatrzenie w wodę | Wilo | Wilo | 1 | SZT | - | ≥,7 | IE3 | Zielono-srebrny | Paleta jednorazowego użytku | - | 1 | 1 | 212 | 274 | 1100 | 400 | 1600 | 770 | 45 | 53 | http://downloads-wilo-select.wilo.com/assets/WIB_WILO30983023.jpg | https://wilo.com/quick/PL/pl/articleNumber/4161749 |  |  | 1.79 kW
4161727 | 4048482209364 | Wilo-Helix V 220-1/16/E/KS/400-50 wysokociśnieniowa pompa do wody | Pompa do wody wysokociśnieniowa Wilo-Helix V 220-1/16/E/KS/400-50 | 3370 | 3242 | PG06 | 28 | K | NIE | 28.13.14.0 | 84137075 | 84137075 | 586 | Wilo-Helix V 220-1/16/E/KS/400-50 | Pompa do wody wysokociśnieniowa | Wilo-Helix V | Pionowa, wielostopniowa wysokociśnieniowa pompa wirowa o konstrukcji typu Inline | 810 | Zaopatrzenie w wodę | Wilo | Wilo | 1 | SZT | - | ≥,7 | IE3 | Zielono-srebrny | Paleta jednorazowego użytku | - | 1 | 1 | 212 | 251 | 1125 | 400 | 1600 | 770 | 45 | 67 | http://downloads-wilo-select.wilo.com/assets/WIB_WILO30983023.jpg | https://wilo.com/quick/PL/pl/articleNumber/4161727 |  |  | 2.5 kW
4201363 | 4048482592350 | Wilo-Helix V 220-1/16/E/S/400-50 wysokociśnieniowa pompa do wody | Pompa do wody wysokociśnieniowa Wilo-Helix V 220-1/16/E/S/400-50 | 3143 | 3023 | PG06 | 28 | K | NIE | 28.13.14.0 | 84137075 | 84137075 | 586 | Wilo-Helix V 220-1/16/E/S/400-50 | Pompa do wody wysokociśnieniowa | Wilo-Helix V | Pionowa, wielostopniowa wysokociśnieniowa pompa wirowa o konstrukcji typu Inline | 810 | Zaopatrzenie w wodę | Wilo | Wilo | 1 | SZT | - | ≥,7 | IE3 | Zielono-srebrny | Karton | - | 1 | 1 | 212 | 251 | 1075 | 400 | 1200 | 400 | 39.7 | 47.7 | http://downloads-wilo-select.wilo.com/assets/WIB_WILO30983023.jpg | https://wilo.com/quick/PL/pl/articleNumber/4201363 |  |  | 2.5 kW
4161728 | 4048482209371 | Wilo-Helix V 220-1/25/E/KS/400-50 wysokociśnieniowa pompa do wody | Pompa do wody wysokociśnieniowa Wilo-Helix V 220-1/25/E/KS/400-50 | 3370 | 3242 | PG06 | 28 | K | NIE | 28.13.14.0 | 84137075 | 84137075 | 586 | Wilo-Helix V 220-1/25/E/KS/400-50 | Pompa do wody wysokociśnieniowa | Wilo-Helix V | Pionowa, wielostopniowa wysokociśnieniowa pompa wirowa o konstrukcji typu Inline | 810 | Zaopatrzenie w wodę | Wilo | Wilo | 1 | SZT | - | ≥,7 | IE3 | Zielono-srebrny | Paleta jednorazowego użytku | - | 1 | 1 | 212 | 274 | 1150 | 400 | 1600 | 770 | 47 | 69 | http://downloads-wilo-select.wilo.com/assets/WIB_WILO30983023.jpg | https://wilo.com/quick/PL/pl/articleNumber/4161728 |  |  | 2.5 kW
4198455 | 4048482565835 | Wilo-Helix V 2201-1/16/E/KS/400-50 wysokociśnieniowa pompa do wody | Pompa do wody wysokociśnieniowa Wilo-Helix V 2201-1/16/E/KS/400-50 | 2523 | 2426 | PG06 | 28 | K | NIE | 28.13.14.0 | 84137075 | 84137075 | 586 | Wilo-Helix V 2201-1/16/E/KS/400-50 | Pompa do wody wysokociśnieniowa | Wilo-Helix V | Pionowa, wielostopniowa wysokociśnieniowa pompa wirowa o konstrukcji typu Inline | 810 | Zaopatrzenie w wodę | Wilo | Wilo | 1 | SZT | - | ≥,7 | IE3 | Zielono-srebrny | Paleta jednorazowego użytku | - | 1 | 1 | 296 | 300 | 782 | 435 | 1016 | 460 | 62 | 76 | - | https://wilo.com/quick/PL/pl/articleNumber/4198455 |  |  | 1.79 kW
4139774 | 4048482073934 | Wilo-Helix V 2201-2/16/V/KS/400-50 wysokociśnieniowa pompa do wody | Pompa do wody wysokociśnieniowa Wilo-Helix V 2201-2/16/V/KS/400-50 | 3289 | 3163 | PG06 | 28 | K | NIE | 28.13.14.0 | 84137075 | 84137075 | 586 | Wilo-Helix V 2201-2/16/V/KS/400-50 | Pompa do wody wysokociśnieniowa | Wilo-Helix V | Pionowa, wielostopniowa wysokociśnieniowa pompa wirowa o konstrukcji typu Inline | 810 | Zaopatrzenie w wodę | Wilo | Wilo | 1 | SZT | - | ≥,7 | IE3 | Zielono-srebrny | Paleta jednorazowego użytku | - | 1 | 1 | 296 | 300 | 835 | 435 | 1020 | 590 | 63 | 77 | http://downloads-wilo-select.wilo.com/assets/WIB_WILO30983023.jpg | https://wilo.com/quick/PL/pl/articleNumber/4139774 |  |  | 1.79 kW
4161750 | 4048482209593 | Wilo-Helix V 220-2/25/V/KS/400-50 wysokociśnieniowa pompa do wody | Pompa do wody wysokociśnieniowa Wilo-Helix V 220-2/25/V/KS/400-50 | 3999 | 3846 | PG06 | 28 | K | NIE | 28.13.14.0 | 84137075 | 84137075 | 586 | Wilo-Helix V 220-2/25/V/KS/400-50 | Pompa do wody wysokociśnieniowa | Wilo-Helix V | Pionowa, wielostopniowa wysokociśnieniowa pompa wirowa o konstrukcji typu Inline | 810 | Zaopatrzenie w wodę | Wilo | Wilo | 1 | SZT | - | ≥,7 | IE3 | Zielono-srebrny | Paleta jednorazowego użytku | - | 1 | 1 | 212 | 274 | 1150 | 400 | 1600 | 770 | 47 | 69 | http://downloads-wilo-select.wilo.com/assets/WIB_WILO30983023.jpg | https://wilo.com/quick/PL/pl/articleNumber/4161750 |  |  | 2.5 kW
4198456 | 4048482565842 | Wilo-Helix V 2202-1/16/E/KS/400-50 wysokociśnieniowa pompa do wody | Pompa do wody wysokociśnieniowa Wilo-Helix V 2202-1/16/E/KS/400-50 | 3371 | 3241 | PG06 | 28 | K | NIE | 28.13.14.0 | 84137075 | 84137075 | 586 | Wilo-Helix V 2202-1/16/E/KS/400-50 | Pompa do wody wysokociśnieniowa | Wilo-Helix V | Pionowa, wielostopniowa wysokociśnieniowa pompa wirowa o konstrukcji typu Inline | 810 | Zaopatrzenie w wodę | Wilo | Wilo | 1 | SZT | - | ≥,7 | IE3 | Zielono-srebrny | Paleta jednorazowego użytku | - | 1 | 1 | 296 | 300 | 837 | 435 | 1016 | 460 | 71 | 85 | - | https://wilo.com/quick/PL/pl/articleNumber/4198456 |  |  | 3.35 kW
4139775 | 4048482073941 | Wilo-Helix V 2202-2/16/V/KS/400-50 wysokociśnieniowa pompa do wody | Pompa do wody wysokociśnieniowa Wilo-Helix V 2202-2/16/V/KS/400-50 | 4030 | 3875 | PG06 | 28 | K | NIE | 28.13.14.0 | 84137075 | 84137075 | 586 | Wilo-Helix V 2202-2/16/V/KS/400-50 | Pompa do wody wysokociśnieniowa | Wilo-Helix V | Pionowa, wielostopniowa wysokociśnieniowa pompa wirowa o konstrukcji typu Inline | 810 | Zaopatrzenie w wodę | Wilo | Wilo | 1 | SZT | - | ≥,7 | IE3 | Zielono-srebrny | Paleta jednorazowego użytku | - | 1 | 1 | 296 | 300 | 890 | 435 | 1020 | 590 | 78 | 92 | http://downloads-wilo-select.wilo.com/assets/WIB_WILO30983023.jpg | https://wilo.com/quick/PL/pl/articleNumber/4139775 |  |  | 3.35 kW
4183363 | 4048482356105 | Wilo-Helix V 2202-4/16/E/S/400-50 wysokociśnieniowa pompa do wody | Pompa do wody wysokociśnieniowa Wilo-Helix V 2202-4/16/E/S/400-50 | 3038 | 2922 | PG06 | 28 | K | NIE | 28.13.14.0 | 84137075 | 84137075 | 586 | Wilo-Helix V 2202-4/16/E/S/400-50 | Pompa do wody wysokociśnieniowa | Wilo-Helix V | Pionowa, wielostopniowa wysokociśnieniowa pompa wirowa o konstrukcji typu Inline | 810 | Zaopatrzenie w wodę | Wilo | Wilo | 1 | SZT | - | ≥,7 | IE3 | Zielono-srebrny | Paleta jednorazowego użytku | - | 1 | 1 | 260 | 300 | 772 | 435 | 1016 | 460 | 64 | 78 | http://downloads-wilo-select.wilo.com/assets/WIB_WILO30983023.jpg | https://wilo.com/quick/PL/pl/articleNumber/4183363 |  |  | 3.35 kW
4198457 | 4048482565859 | Wilo-Helix V 2203-1/16/E/KS/400-50 wysokociśnieniowa pompa do wody | Pompa do wody wysokociśnieniowa Wilo-Helix V 2203-1/16/E/KS/400-50 | 4299 | 4134 | PG06 | 28 | K | NIE | 28.13.14.0 | 84137075 | 84137075 | 586 | Wilo-Helix V 2203-1/16/E/KS/400-50 | Pompa do wody wysokociśnieniowa | Wilo-Helix V | Pionowa, wielostopniowa wysokociśnieniowa pompa wirowa o konstrukcji typu Inline | 810 | Zaopatrzenie w wodę | Wilo | Wilo | 1 | SZT | - | ≥,7 | IE3 | Zielono-srebrny | Paleta jednorazowego użytku | - | 1 | 1 | 296 | 300 | 854 | 465 | 1216 | 630 | 73 | 92 | - | https://wilo.com/quick/PL/pl/articleNumber/4198457 |  |  | 4.51 kW
4139776 | 4048482073958 | Wilo-Helix V 2203-2/16/V/KS/400-50 wysokociśnieniowa pompa do wody | Pompa do wody wysokociśnieniowa Wilo-Helix V 2203-2/16/V/KS/400-50 | 4526 | 4352 | PG06 | 28 | K | NIE | 28.13.14.0 | 84137075 | 84137075 | 586 | Wilo-Helix V 2203-2/16/V/KS/400-50 | Pompa do wody wysokociśnieniowa | Wilo-Helix V | Pionowa, wielostopniowa wysokociśnieniowa pompa wirowa o konstrukcji typu Inline | 810 | Zaopatrzenie w wodę | Wilo | Wilo | 1 | SZT | - | ≥,7 | IE3 | Zielono-srebrny | Paleta jednorazowego użytku | - | 1 | 1 | 296 | 300 | 907 | 465 | 1220 | 660 | 76 | 95 | http://downloads-wilo-select.wilo.com/assets/WIB_WILO30983023.jpg | https://wilo.com/quick/PL/pl/articleNumber/4139776 |  |  | 4.51 kW
4183364 | 4048482356112 | Wilo-Helix V 2203-4/16/E/S/400-50 wysokociśnieniowa pompa do wody | Pompa do wody wysokociśnieniowa Wilo-Helix V 2203-4/16/E/S/400-50 | 3876 | 3727 | PG06 | 28 | K | NIE | 28.13.14.0 | 84137075 | 84137075 | 586 | Wilo-Helix V 2203-4/16/E/S/400-50 | Pompa do wody wysokociśnieniowa | Wilo-Helix V | Pionowa, wielostopniowa wysokociśnieniowa pompa wirowa o konstrukcji typu Inline | 810 | Zaopatrzenie w wodę | Wilo | Wilo | 1 | SZT | - | ≥,7 | IE3 | Zielono-srebrny | Paleta jednorazowego użytku | - | 1 | 1 | 260 | 300 | 789 | 435 | 1016 | 460 | 67 | 81 | http://downloads-wilo-select.wilo.com/assets/WIB_WILO30983023.jpg | https://wilo.com/quick/PL/pl/articleNumber/4183364 |  |  | 4.51 kW
4198458 | 4048482565866 | Wilo-Helix V 2204-1/16/E/KS/400-50 wysokociśnieniowa pompa do wody | Pompa do wody wysokociśnieniowa Wilo-Helix V 2204-1/16/E/KS/400-50 | 4387 | 4218 | PG06 | 28 | K | NIE | 28.13.14.0 | 84137075 | 84137075 | 586 | Wilo-Helix V 2204-1/16/E/KS/400-50 | Pompa do wody wysokociśnieniowa | Wilo-Helix V | Pionowa, wielostopniowa wysokociśnieniowa pompa wirowa o konstrukcji typu Inline | 810 | Zaopatrzenie w wodę | Wilo | Wilo | 1 | SZT | - | ≥,7 | IE3 | Zielono-srebrny | Paleta jednorazowego użytku | - | 1 | 1 | 296 | 300 | 934 | 465 | 1216 | 630 | 83 | 102 | - | https://wilo.com/quick/PL/pl/articleNumber/4198458 |  |  | 6.15 kW
4139777 | 4048482073965 | Wilo-Helix V 2204-2/16/V/KS/400-50 wysokociśnieniowa pompa do wody | Pompa do wody wysokociśnieniowa Wilo-Helix V 2204-2/16/V/KS/400-50 | 5703 | 5485 | PG06 | 28 | K | NIE | 28.13.14.0 | 84137075 | 84137075 | 586 | Wilo-Helix V 2204-2/16/V/KS/400-50 | Pompa do wody wysokociśnieniowa | Wilo-Helix V | Pionowa, wielostopniowa wysokociśnieniowa pompa wirowa o konstrukcji typu Inline | 810 | Zaopatrzenie w wodę | Wilo | Wilo | 1 | SZT | - | ≥,7 | IE3 | Zielono-srebrny | Paleta jednorazowego użytku | - | 1 | 1 | 296 | 300 | 987 | 465 | 1620 | 660 | 90 | 112 | http://downloads-wilo-select.wilo.com/assets/WIB_WILO30983023.jpg | https://wilo.com/quick/PL/pl/articleNumber/4139777 |  |  | 6.15 kW
4139778 | 4048482073972 | Wilo-Helix V 2204-2/25/V/KS/400-50 wysokociśnieniowa pompa do wody | Pompa do wody wysokociśnieniowa Wilo-Helix V 2204-2/25/V/KS/400-50 | 5989 | 5760 | PG06 | 28 | K | NIE | 28.13.14.0 | 84137075 | 84137075 | 586 | Wilo-Helix V 2204-2/25/V/KS/400-50 | Pompa do wody wysokociśnieniowa | Wilo-Helix V | Pionowa, wielostopniowa wysokociśnieniowa pompa wirowa o konstrukcji typu Inline | 810 | Zaopatrzenie w wodę | Wilo | Wilo | 1 | SZT | - | ≥,7 | IE3 | Zielono-srebrny | Paleta jednorazowego użytku | - | 1 | 1 | 296 | 300 | 987 | 465 | 1620 | 660 | 90 | 112 | http://downloads-wilo-select.wilo.com/assets/WIB_WILO30983023.jpg | https://wilo.com/quick/PL/pl/articleNumber/4139778 |  |  | 6.15 kW
4183365 | 4048482356129 | Wilo-Helix V 2204-4/16/E/S/400-50 wysokociśnieniowa pompa do wody | Pompa do wody wysokociśnieniowa Wilo-Helix V 2204-4/16/E/S/400-50 | 3950 | 3799 | PG06 | 28 | K | NIE | 28.13.14.0 | 84137075 | 84137075 | 586 | Wilo-Helix V 2204-4/16/E/S/400-50 | Pompa do wody wysokociśnieniowa | Wilo-Helix V | Pionowa, wielostopniowa wysokociśnieniowa pompa wirowa o konstrukcji typu Inline | 810 | Zaopatrzenie w wodę | Wilo | Wilo | 1 | SZT | - | ≥,7 | IE3 | Zielono-srebrny | Paleta jednorazowego użytku | - | 1 | 1 | 260 | 300 | 869 | 465 | 1216 | 630 | 76 | 95 | http://downloads-wilo-select.wilo.com/assets/WIB_WILO30983023.jpg | https://wilo.com/quick/PL/pl/articleNumber/4183365 |  |  | 6.15 kW
4198459 | 4048482565873 | Wilo-Helix V 2205-1/16/E/KS/400-50 wysokociśnieniowa pompa do wody | Pompa do wody wysokociśnieniowa Wilo-Helix V 2205-1/16/E/KS/400-50 | 4856 | 4669 | PG06 | 28 | K | NIE | 28.13.14.0 | 84137075 | 84137075 | 586 | Wilo-Helix V 2205-1/16/E/KS/400-50 | Pompa do wody wysokociśnieniowa | Wilo-Helix V | Pionowa, wielostopniowa wysokociśnieniowa pompa wirowa o konstrukcji typu Inline | 810 | Zaopatrzenie w wodę | Wilo | Wilo | 1 | SZT | - | ≥,7 | IE3 | Zielono-srebrny | Paleta jednorazowego użytku | - | 1 | 1 | 296 | 300 | 1114 | 465 | 1616 | 630 | 98 | 120 | - | https://wilo.com/quick/PL/pl/articleNumber/4198459 |  |  | 8.32 kW
4139779 | 4048482073989 | Wilo-Helix V 2205-2/16/V/KS/400-50 wysokociśnieniowa pompa do wody | Pompa do wody wysokociśnieniowa Wilo-Helix V 2205-2/16/V/KS/400-50 | 6310 | 6069 | PG06 | 28 | K | NIE | 28.13.14.0 | 84137075 | 84137075 | 586 | Wilo-Helix V 2205-2/16/V/KS/400-50 | Pompa do wody wysokociśnieniowa | Wilo-Helix V | Pionowa, wielostopniowa wysokociśnieniowa pompa wirowa o konstrukcji typu Inline | 810 | Zaopatrzenie w wodę | Wilo | Wilo | 1 | SZT | - | ≥,7 | IE3 | Zielono-srebrny | Paleta jednorazowego użytku | - | 1 | 1 | 296 | 300 | 1167 | 465 | 1620 | 660 | 102 | 124 | http://downloads-wilo-select.wilo.com/assets/WIB_WILO30983023.jpg | https://wilo.com/quick/PL/pl/articleNumber/4139779 |  |  | 8.32 kW
4139780 | 4048482073996 | Wilo-Helix V 2205-2/25/V/KS/400-50 wysokociśnieniowa pompa do wody | Pompa do wody wysokociśnieniowa Wilo-Helix V 2205-2/25/V/KS/400-50 | 6630 | 6377 | PG06 | 28 | K | NIE | 28.13.14.0 | 84137075 | 84137075 | 586 | Wilo-Helix V 2205-2/25/V/KS/400-50 | Pompa do wody wysokociśnieniowa | Wilo-Helix V | Pionowa, wielostopniowa wysokociśnieniowa pompa wirowa o konstrukcji typu Inline | 810 | Zaopatrzenie w wodę | Wilo | Wilo | 1 | SZT | - | ≥,7 | IE3 | Zielono-srebrny | Paleta jednorazowego użytku | - | 1 | 1 | 296 | 300 | 1167 | 465 | 1620 | 660 | 102 | 124 | http://downloads-wilo-select.wilo.com/assets/WIB_WILO30983023.jpg | https://wilo.com/quick/PL/pl/articleNumber/4139780 |  |  | 8.32 kW
4183366 | 4048482356136 | Wilo-Helix V 2205-4/16/E/S/400-50-FF240 wysokociśnieniowa pompa do wody | Pompa do wody wysokociśnieniowa Wilo-Helix V 2205-4/16/E/S/400-50-FF240 | 4370 | 4203 | PG06 | 28 | K | NIE | 28.13.14.0 | 84137075 | 84137075 | 586 | Wilo-Helix V 2205-4/16/E/S/400-50-FF240 | Pompa do wody wysokociśnieniowa | Wilo-Helix V | Pionowa, wielostopniowa wysokociśnieniowa pompa wirowa o konstrukcji typu Inline | 810 | Zaopatrzenie w wodę | Wilo | Wilo | 1 | SZT | - | - | - | - | Paleta jednorazowego użytku | - | 1 | - | 260 | 300 | 953 | 465 | 1216 | 630 | 86 | 105 | http://downloads-wilo-select.wilo.com/assets/WIB_WILO30983023.jpg | https://wilo.com/quick/PL/pl/articleNumber/4183366
4198460 | 4048482565880 | Wilo-Helix V 2206-1/16/E/KS/400-50 wysokociśnieniowa pompa do wody | Pompa do wody wysokociśnieniowa Wilo-Helix V 2206-1/16/E/KS/400-50 | 5283 | 5080 | PG06 | 28 | K | NIE | 28.13.14.0 | 84137075 | 84137075 | 586 | Wilo-Helix V 2206-1/16/E/KS/400-50 | Pompa do wody wysokociśnieniowa | Wilo-Helix V | Pionowa, wielostopniowa wysokociśnieniowa pompa wirowa o konstrukcji typu Inline | 810 | Zaopatrzenie w wodę | Wilo | Wilo | 1 | SZT | - | ≥,7 | IE3 | Zielono-srebrny | Paleta jednorazowego użytku | - | 1 | 1 | 296 | 300 | 1164 | 465 | 1616 | 630 | 100 | 122 | - | https://wilo.com/quick/PL/pl/articleNumber/4198460 |  |  | 8.32 kW
4139781 | 4048482074009 | Wilo-Helix V 2206-2/16/V/KS/400-50 wysokociśnieniowa pompa do wody | Pompa do wody wysokociśnieniowa Wilo-Helix V 2206-2/16/V/KS/400-50 | 6872 | 6609 | PG06 | 28 | K | NIE | 28.13.14.0 | 84137075 | 84137075 | 586 | Wilo-Helix V 2206-2/16/V/KS/400-50 | Pompa do wody wysokociśnieniowa | Wilo-Helix V | Pionowa, wielostopniowa wysokociśnieniowa pompa wirowa o konstrukcji typu Inline | 810 | Zaopatrzenie w wodę | Wilo | Wilo | 1 | SZT | - | ≥,7 | IE3 | Zielono-srebrny | Paleta jednorazowego użytku | - | 1 | 1 | 296 | 300 | 1217 | 465 | 1620 | 660 | 104 | 126 | http://downloads-wilo-select.wilo.com/assets/WIB_WILO30983023.jpg | https://wilo.com/quick/PL/pl/articleNumber/4139781 |  |  | 8.32 kW
4139782 | 4048482074016 | Wilo-Helix V 2206-2/25/V/KS/400-50 wysokociśnieniowa pompa do wody | Pompa do wody wysokociśnieniowa Wilo-Helix V 2206-2/25/V/KS/400-50 | 7213 | 6937 | PG06 | 28 | K | NIE | 28.13.14.0 | 84137075 | 84137075 | 586 | Wilo-Helix V 2206-2/25/V/KS/400-50 | Pompa do wody wysokociśnieniowa | Wilo-Helix V | Pionowa, wielostopniowa wysokociśnieniowa pompa wirowa o konstrukcji typu Inline | 810 | Zaopatrzenie w wodę | Wilo | Wilo | 1 | SZT | - | ≥,7 | IE3 | Zielono-srebrny | Paleta jednorazowego użytku | - | 1 | 1 | 296 | 300 | 1217 | 465 | 1620 | 660 | 104 | 126 | http://downloads-wilo-select.wilo.com/assets/WIB_WILO30983023.jpg | https://wilo.com/quick/PL/pl/articleNumber/4139782 |  |  | 8.32 kW
4183367 | 4048482356143 | Wilo-Helix V 2206-4/16/E/S/400-50-FF240 wysokociśnieniowa pompa do wody | Pompa do wody wysokociśnieniowa Wilo-Helix V 2206-4/16/E/S/400-50-FF240 | 4755 | 4573 | PG06 | 28 | K | NIE | 28.13.14.0 | 84137075 | 84137075 | 586 | Wilo-Helix V 2206-4/16/E/S/400-50-FF240 | Pompa do wody wysokociśnieniowa | Wilo-Helix V | Pionowa, wielostopniowa wysokociśnieniowa pompa wirowa o konstrukcji typu Inline | 810 | Zaopatrzenie w wodę | Wilo | Wilo | 1 | SZT | - | - | - | - | Paleta jednorazowego użytku | - | 1 | - | 260 | 300 | 1003 | 465 | 1216 | 630 | 87 | 106 | http://downloads-wilo-select.wilo.com/assets/WIB_WILO30983023.jpg | https://wilo.com/quick/PL/pl/articleNumber/4183367
4198461 | 4048482565897 | Wilo-Helix V 2207-1/16/E/KS/400-50 wysokociśnieniowa pompa do wody | Pompa do wody wysokociśnieniowa Wilo-Helix V 2207-1/16/E/KS/400-50 | 5995 | 5764 | PG06 | 28 | K | NIE | 28.13.14.0 | 84137075 | 84137075 | 586 | Wilo-Helix V 2207-1/16/E/KS/400-50 | Pompa do wody wysokociśnieniowa | Wilo-Helix V | Pionowa, wielostopniowa wysokociśnieniowa pompa wirowa o konstrukcji typu Inline | 810 | Zaopatrzenie w wodę | Wilo | Wilo | 1 | SZT | - | ≥,7 | IE3 | Zielono-srebrny | Paleta jednorazowego użytku | - | 1 | 1 | 296 | 300 | 1264 | 465 | 1616 | 630 | 122 | 144 | - | https://wilo.com/quick/PL/pl/articleNumber/4198461 |  |  | 9.88 kW
4139783 | 4048482074023 | Wilo-Helix V 2207-2/16/V/KS/400-50 wysokociśnieniowa pompa do wody | Pompa do wody wysokociśnieniowa Wilo-Helix V 2207-2/16/V/KS/400-50 | 7798 | 7499 | PG06 | 28 | K | NIE | 28.13.14.0 | 84137075 | 84137075 | 586 | Wilo-Helix V 2207-2/16/V/KS/400-50 | Pompa do wody wysokociśnieniowa | Wilo-Helix V | Pionowa, wielostopniowa wysokociśnieniowa pompa wirowa o konstrukcji typu Inline | 810 | Zaopatrzenie w wodę | Wilo | Wilo | 1 | SZT | - | ≥,7 | IE3 | Zielono-srebrny | Paleta jednorazowego użytku | - | 1 | 1 | 296 | 300 | 1317 | 465 | 1620 | 660 | 127 | 149 | http://downloads-wilo-select.wilo.com/assets/WIB_WILO30983023.jpg | https://wilo.com/quick/PL/pl/articleNumber/4139783 |  |  | 9.88 kW
4139784 | 4048482074030 | Wilo-Helix V 2207-2/25/V/KS/400-50 wysokociśnieniowa pompa do wody | Pompa do wody wysokociśnieniowa Wilo-Helix V 2207-2/25/V/KS/400-50 | 8185 | 7872 | PG06 | 28 | K | NIE | 28.13.14.0 | 84137075 | 84137075 | 586 | Wilo-Helix V 2207-2/25/V/KS/400-50 | Pompa do wody wysokociśnieniowa | Wilo-Helix V | Pionowa, wielostopniowa wysokociśnieniowa pompa wirowa o konstrukcji typu Inline | 810 | Zaopatrzenie w wodę | Wilo | Wilo | 1 | SZT | - | ≥,7 | IE3 | Zielono-srebrny | Paleta jednorazowego użytku | - | 1 | 1 | 296 | 300 | 1317 | 465 | 1620 | 660 | 127 | 149 | http://downloads-wilo-select.wilo.com/assets/WIB_WILO30983023.jpg | https://wilo.com/quick/PL/pl/articleNumber/4139784 |  |  | 9.88 kW
4183368 | 4048482356150 | Wilo-Helix V 2207-4/16/E/S/400-50-FF240 wysokociśnieniowa pompa do wody | Pompa do wody wysokociśnieniowa Wilo-Helix V 2207-4/16/E/S/400-50-FF240 | 5400 | 5194 | PG06 | 28 | K | NIE | 28.13.14.0 | 84137075 | 84137075 | 586 | Wilo-Helix V 2207-4/16/E/S/400-50-FF240 | Pompa do wody wysokociśnieniowa | Wilo-Helix V | Pionowa, wielostopniowa wysokociśnieniowa pompa wirowa o konstrukcji typu Inline | 810 | Zaopatrzenie w wodę | Wilo | Wilo | 1 | SZT | - | - | - | - | Paleta jednorazowego użytku | - | 1 | - | 260 | 300 | 1103 | 465 | 1616 | 646 | 110 | 132 | http://downloads-wilo-select.wilo.com/assets/WIB_WILO30983023.jpg | https://wilo.com/quick/PL/pl/articleNumber/4183368
4198462 | 4048482565903 | Wilo-Helix V 2208-1/16/E/KS/400-50 wysokociśnieniowa pompa do wody | Pompa do wody wysokociśnieniowa Wilo-Helix V 2208-1/16/E/KS/400-50 | 6983 | 6714 | PG06 | 28 | K | NIE | 28.13.14.0 | 84137075 | 84137075 | 586 | Wilo-Helix V 2208-1/16/E/KS/400-50 | Pompa do wody wysokociśnieniowa | Wilo-Helix V | Pionowa, wielostopniowa wysokociśnieniowa pompa wirowa o konstrukcji typu Inline | 810 | Zaopatrzenie w wodę | Wilo | Wilo | 1 | SZT | - | ≥,7 | IE3 | Zielono-srebrny | Paleta jednorazowego użytku | - | 1 | 1 | 296 | 300 | 1314 | 465 | 1616 | 630 | 130 | 152 | - | https://wilo.com/quick/PL/pl/articleNumber/4198462 |  |  | 12.07 kW
4198463 | 4048482565910 | Wilo-Helix V 2208-1/25/E/KS/400-50 wysokociśnieniowa pompa do wody | Pompa do wody wysokociśnieniowa Wilo-Helix V 2208-1/25/E/KS/400-50 | 7335 | 7053 | PG06 | 28 | K | NIE | 28.13.14.0 | 84137075 | 84137075 | 586 | Wilo-Helix V 2208-1/25/E/KS/400-50 | Pompa do wody wysokociśnieniowa | Wilo-Helix V | Pionowa, wielostopniowa wysokociśnieniowa pompa wirowa o konstrukcji typu Inline | 810 | Zaopatrzenie w wodę | Wilo | Wilo | 1 | SZT | - | ≥,7 | IE3 | Zielono-srebrny | Paleta jednorazowego użytku | - | 1 | 1 | 296 | 300 | 1314 | 465 | 1616 | 630 | 130 | 152 | - | https://wilo.com/quick/PL/pl/articleNumber/4198463 |  |  | 12.07 kW
4139785 | 4048482074047 | Wilo-Helix V 2208-2/16/V/KS/400-50 wysokociśnieniowa pompa do wody | Pompa do wody wysokociśnieniowa Wilo-Helix V 2208-2/16/V/KS/400-50 | 9080 | 8733 | PG06 | 28 | K | NIE | 28.13.14.0 | 84137075 | 84137075 | 586 | Wilo-Helix V 2208-2/16/V/KS/400-50 | Pompa do wody wysokociśnieniowa | Wilo-Helix V | Pionowa, wielostopniowa wysokociśnieniowa pompa wirowa o konstrukcji typu Inline | 810 | Zaopatrzenie w wodę | Wilo | Wilo | 1 | SZT | - | ≥,7 | IE3 | Zielono-srebrny | Paleta jednorazowego użytku | - | 1 | 1 | 296 | 300 | 1367 | 630 | 2010 | 860 | 149 | 171 | http://downloads-wilo-select.wilo.com/assets/WIB_WILO30983023.jpg | https://wilo.com/quick/PL/pl/articleNumber/4139785 |  |  | 12.07 kW
4139786 | 4048482074054 | Wilo-Helix V 2208-2/25/V/KS/400-50 wysokociśnieniowa pompa do wody | Pompa do wody wysokociśnieniowa Wilo-Helix V 2208-2/25/V/KS/400-50 | 9535 | 9171 | PG06 | 28 | K | NIE | 28.13.14.0 | 84137075 | 84137075 | 586 | Wilo-Helix V 2208-2/25/V/KS/400-50 | Pompa do wody wysokociśnieniowa | Wilo-Helix V | Pionowa, wielostopniowa wysokociśnieniowa pompa wirowa o konstrukcji typu Inline | 810 | Zaopatrzenie w wodę | Wilo | Wilo | 1 | SZT | - | ≥,7 | IE3 | Zielono-srebrny | Paleta jednorazowego użytku | - | 1 | 1 | 296 | 300 | 1367 | 630 | 2010 | 860 | 149 | 171 | http://downloads-wilo-select.wilo.com/assets/WIB_WILO30983023.jpg | https://wilo.com/quick/PL/pl/articleNumber/4139786 |  |  | 12.07 kW
4183369 | 4048482356167 | Wilo-Helix V 2208-4/16/E/S/400-50-FF240 wysokociśnieniowa pompa do wody | Pompa do wody wysokociśnieniowa Wilo-Helix V 2208-4/16/E/S/400-50-FF240 | 6285 | 6044 | PG06 | 28 | K | NIE | 28.13.14.0 | 84137075 | 84137075 | 586 | Wilo-Helix V 2208-4/16/E/S/400-50-FF240 | Pompa do wody wysokociśnieniowa | Wilo-Helix V | Pionowa, wielostopniowa wysokociśnieniowa pompa wirowa o konstrukcji typu Inline | 810 | Zaopatrzenie w wodę | Wilo | Wilo | 1 | SZT | - | - | - | - | Paleta jednorazowego użytku | - | 1 | - | 260 | 300 | 1153 | 465 | 1616 | 646 | 117 | 139 | http://downloads-wilo-select.wilo.com/assets/WIB_WILO30983023.jpg | https://wilo.com/quick/PL/pl/articleNumber/4183369
4198464 | 4048482565927 | Wilo-Helix V 2209-1/25/E/KS/400-50 wysokociśnieniowa pompa do wody | Pompa do wody wysokociśnieniowa Wilo-Helix V 2209-1/25/E/KS/400-50 | 7886 | 7583 | PG06 | 28 | K | NIE | 28.13.14.0 | 84137075 | 84137075 | 586 | Wilo-Helix V 2209-1/25/E/KS/400-50 | Pompa do wody wysokociśnieniowa | Wilo-Helix V | Pionowa, wielostopniowa wysokociśnieniowa pompa wirowa o konstrukcji typu Inline | 810 | Zaopatrzenie w wodę | Wilo | Wilo | 1 | SZT | - | ≥,7 | IE3 | Zielono-srebrny | Paleta jednorazowego użytku | - | 1 | 1 | 296 | 300 | 1364 | 465 | 1616 | 630 | 132 | 154 | - | https://wilo.com/quick/PL/pl/articleNumber/4198464 |  |  | 12.07 kW
4139787 | 4048482074061 | Wilo-Helix V 2209-2/25/V/KS/400-50 wysokociśnieniowa pompa do wody | Pompa do wody wysokociśnieniowa Wilo-Helix V 2209-2/25/V/KS/400-50 | 9962 | 9581 | PG06 | 28 | K | NIE | 28.13.14.0 | 84137075 | 84137075 | 586 | Wilo-Helix V 2209-2/25/V/KS/400-50 | Pompa do wody wysokociśnieniowa | Wilo-Helix V | Pionowa, wielostopniowa wysokociśnieniowa pompa wirowa o konstrukcji typu Inline | 810 | Zaopatrzenie w wodę | Wilo | Wilo | 1 | SZT | - | ≥,7 | IE3 | Zielono-srebrny | Paleta jednorazowego użytku | - | 1 | 1 | 296 | 300 | 1417 | 630 | 2010 | 860 | 151 | 173 | http://downloads-wilo-select.wilo.com/assets/WIB_WILO30983023.jpg | https://wilo.com/quick/PL/pl/articleNumber/4139787 |  |  | 12.07 kW
4198465 | 4048482565934 | Wilo-Helix V 2210-1/25/E/KS/400-50 wysokociśnieniowa pompa do wody | Pompa do wody wysokociśnieniowa Wilo-Helix V 2210-1/25/E/KS/400-50 | 9327 | 8968 | PG06 | 28 | K | NIE | 28.13.14.0 | 84137075 | 84137075 | 586 | Wilo-Helix V 2210-1/25/E/KS/400-50 | Pompa do wody wysokociśnieniowa | Wilo-Helix V | Pionowa, wielostopniowa wysokociśnieniowa pompa wirowa o konstrukcji typu Inline | 810 | Zaopatrzenie w wodę | Wilo | Wilo | 1 | SZT | - | ≥,7 | IE3 | Zielono-srebrny | Paleta jednorazowego użytku | - | 1 | 1 | 296 | 300 | 1524 | 630 | 2010 | 740 | 179 | 229 | - | https://wilo.com/quick/PL/pl/articleNumber/4198465 |  |  | 16.4 kW
4139788 | 4048482074078 | Wilo-Helix V 2210-2/25/V/KS/400-50 wysokociśnieniowa pompa do wody | Pompa do wody wysokociśnieniowa Wilo-Helix V 2210-2/25/V/KS/400-50 | 10988 | 10568 | PG06 | 28 | K | NIE | 28.13.14.0 | 84137075 | 84137075 | 586 | Wilo-Helix V 2210-2/25/V/KS/400-50 | Pompa do wody wysokociśnieniowa | Wilo-Helix V | Pionowa, wielostopniowa wysokociśnieniowa pompa wirowa o konstrukcji typu Inline | 810 | Zaopatrzenie w wodę | Wilo | Wilo | 1 | SZT | - | ≥,7 | IE3 | Zielono-srebrny | Paleta jednorazowego użytku | - | 1 | 1 | 296 | 300 | 1577 | 630 | 2010 | 860 | 184 | 234 | http://downloads-wilo-select.wilo.com/assets/WIB_WILO30983023.jpg | https://wilo.com/quick/PL/pl/articleNumber/4139788 |  |  | 16.4 kW
4198466 | 4048482565941 | Wilo-Helix V 2211-1/25/E/KS/400-50 wysokociśnieniowa pompa do wody | Pompa do wody wysokociśnieniowa Wilo-Helix V 2211-1/25/E/KS/400-50 | 9938 | 9556 | PG06 | 28 | K | NIE | 28.13.14.0 | 84137075 | 84137075 | 586 | Wilo-Helix V 2211-1/25/E/KS/400-50 | Pompa do wody wysokociśnieniowa | Wilo-Helix V | Pionowa, wielostopniowa wysokociśnieniowa pompa wirowa o konstrukcji typu Inline | 810 | Zaopatrzenie w wodę | Wilo | Wilo | 1 | SZT | - | ≥,7 | IE3 | Zielono-srebrny | Paleta jednorazowego użytku | - | 1 | 1 | 296 | 300 | 1574 | 630 | 2010 | 740 | 181 | 231 | - | https://wilo.com/quick/PL/pl/articleNumber/4198466 |  |  | 16.4 kW
4139789 | 4048482074085 | Wilo-Helix V 2211-2/25/V/KS/400-50 wysokociśnieniowa pompa do wody | Pompa do wody wysokociśnieniowa Wilo-Helix V 2211-2/25/V/KS/400-50 | 11293 | 10862 | PG06 | 28 | K | NIE | 28.13.14.0 | 84137075 | 84137075 | 586 | Wilo-Helix V 2211-2/25/V/KS/400-50 | Pompa do wody wysokociśnieniowa | Wilo-Helix V | Pionowa, wielostopniowa wysokociśnieniowa pompa wirowa o konstrukcji typu Inline | 810 | Zaopatrzenie w wodę | Wilo | Wilo | 1 | SZT | - | ≥,7 | IE3 | Zielono-srebrny | Paleta jednorazowego użytku | - | 1 | 1 | 296 | 300 | 1627 | 630 | 2010 | 860 | 186 | 236 | http://downloads-wilo-select.wilo.com/assets/WIB_WILO30983023.jpg | https://wilo.com/quick/PL/pl/articleNumber/4139789 |  |  | 16.4 kW
4198467 | 4048482565958 | Wilo-Helix V 2212-1/25/E/KS/400-50 wysokociśnieniowa pompa do wody | Pompa do wody wysokociśnieniowa Wilo-Helix V 2212-1/25/E/KS/400-50 | 10752 | 10338 | PG06 | 28 | K | NIE | 28.13.14.0 | 84137075 | 84137075 | 586 | Wilo-Helix V 2212-1/25/E/KS/400-50 | Pompa do wody wysokociśnieniowa | Wilo-Helix V | Pionowa, wielostopniowa wysokociśnieniowa pompa wirowa o konstrukcji typu Inline | 810 | Zaopatrzenie w wodę | Wilo | Wilo | 1 | SZT | - | ≥,7 | IE3 | Zielono-srebrny | Paleta jednorazowego użytku | - | 1 | 1 | 296 | 300 | 1624 | 630 | 2010 | 740 | 183 | 233 | - | https://wilo.com/quick/PL/pl/articleNumber/4198467 |  |  | 16.4 kW
4139790 | 4048482074092 | Wilo-Helix V 2212-2/25/V/KS/400-50 wysokociśnieniowa pompa do wody | Pompa do wody wysokociśnieniowa Wilo-Helix V 2212-2/25/V/KS/400-50 | 11600 | 11156 | PG06 | 28 | K | NIE | 28.13.14.0 | 84137075 | 84137075 | 586 | Wilo-Helix V 2212-2/25/V/KS/400-50 | Pompa do wody wysokociśnieniowa | Wilo-Helix V | Pionowa, wielostopniowa wysokociśnieniowa pompa wirowa o konstrukcji typu Inline | 810 | Zaopatrzenie w wodę | Wilo | Wilo | 1 | SZT | - | ≥,7 | IE3 | Zielono-srebrny | Paleta jednorazowego użytku | - | 1 | 1 | 296 | 300 | 1677 | 630 | 2010 | 860 | 188 | 238 | http://downloads-wilo-select.wilo.com/assets/WIB_WILO30983023.jpg | https://wilo.com/quick/PL/pl/articleNumber/4139790 |  |  | 16.4 kW
4198468 | 4048482565965 | Wilo-Helix V 2213-1/25/E/KS/400-50 wysokociśnieniowa pompa do wody | Pompa do wody wysokociśnieniowa Wilo-Helix V 2213-1/25/E/KS/400-50 | 11532 | 11088 | PG06 | 28 | K | NIE | 28.13.14.0 | 84137075 | 84137075 | 586 | Wilo-Helix V 2213-1/25/E/KS/400-50 | Pompa do wody wysokociśnieniowa | Wilo-Helix V | Pionowa, wielostopniowa wysokociśnieniowa pompa wirowa o konstrukcji typu Inline | 810 | Zaopatrzenie w wodę | Wilo | Wilo | 1 | SZT | - | ≥,7 | IE3 | Zielono-srebrny | Paleta jednorazowego użytku | - | 1 | 1 | 296 | 300 | 1674 | 630 | 2010 | 740 | 187 | 237 | - | https://wilo.com/quick/PL/pl/articleNumber/4198468 |  |  | 20.14 kW
4139791 | 4048482074108 | Wilo-Helix V 2213-2/25/V/KS/400-50 wysokociśnieniowa pompa do wody | Pompa do wody wysokociśnieniowa Wilo-Helix V 2213-2/25/V/KS/400-50 | 13279 | 12771 | PG06 | 28 | K | NIE | 28.13.14.0 | 84137075 | 84137075 | 586 | Wilo-Helix V 2213-2/25/V/KS/400-50 | Pompa do wody wysokociśnieniowa | Wilo-Helix V | Pionowa, wielostopniowa wysokociśnieniowa pompa wirowa o konstrukcji typu Inline | 810 | Zaopatrzenie w wodę | Wilo | Wilo | 1 | SZT | - | ≥,7 | IE3 | Zielono-srebrny | Paleta jednorazowego użytku | - | 1 | 1 | 296 | 300 | 1727 | 630 | 2010 | 860 | 192 | 242 | http://downloads-wilo-select.wilo.com/assets/WIB_WILO30983023.jpg | https://wilo.com/quick/PL/pl/articleNumber/4139791 |  |  | 20.14 kW
4165819 | 4048482232140 | Wilo-Helix V 2214-2/30/V/KS/400-50 wysokociśnieniowa pompa do wody | Pompa do wody wysokociśnieniowa Wilo-Helix V 2214-2/30/V/KS/400-50 | 14044 | 13507 | PG06 | 28 | K | NIE | 28.13.14.0 | 84137075 | 84137075 | 586 | Wilo-Helix V 2214-2/30/V/KS/400-50 | Pompa do wody wysokociśnieniowa | Wilo-Helix V | Pionowa, wielostopniowa wysokociśnieniowa pompa wirowa o konstrukcji typu Inline | 810 | Zaopatrzenie w wodę | Wilo | Wilo | 1 | SZT | - | ≥,7 | IE3 | Zielono-srebrny | Paleta jednorazowego użytku | - | 1 | 1 | 296 | 300 | 1777 | 630 | 2010 | 860 | 196 | 246 | http://downloads-wilo-select.wilo.com/assets/WIB_WILO30983023.jpg | https://wilo.com/quick/PL/pl/articleNumber/4165819
4165822 | 4048482232171 | Wilo-Helix V 2215-2/30/V/KS/400-50 wysokociśnieniowa pompa do wody | Pompa do wody wysokociśnieniowa Wilo-Helix V 2215-2/30/V/KS/400-50 | 14961 | 14389 | PG06 | 28 | K | NIE | 28.13.14.0 | 84137075 | 84137075 | 586 | Wilo-Helix V 2215-2/30/V/KS/400-50 | Pompa do wody wysokociśnieniowa | Wilo-Helix V | Pionowa, wielostopniowa wysokociśnieniowa pompa wirowa o konstrukcji typu Inline | 810 | Zaopatrzenie w wodę | Wilo | Wilo | 1 | SZT | - | ≥,7 | IE3 | Zielono-srebrny | Paleta jednorazowego użytku | - | 1 | 1 | 296 | 300 | 1827 | 630 | 2010 | 860 | 199 | 249 | http://downloads-wilo-select.wilo.com/assets/WIB_WILO30983023.jpg | https://wilo.com/quick/PL/pl/articleNumber/4165822 |  |  | 20.14 kW
4165825 | 4048482232201 | Wilo-Helix V 2216-2/30/V/KS/400-50 wysokociśnieniowa pompa do wody | Pompa do wody wysokociśnieniowa Wilo-Helix V 2216-2/30/V/KS/400-50 | 17250 | 16591 | PG06 | 28 | K | NIE | 28.13.14.0 | 84137075 | 84137075 | 586 | Wilo-Helix V 2216-2/30/V/KS/400-50 | Pompa do wody wysokociśnieniowa | Wilo-Helix V | Pionowa, wielostopniowa wysokociśnieniowa pompa wirowa o konstrukcji typu Inline | 810 | Zaopatrzenie w wodę | Wilo | Wilo | 1 | SZT | - | ≥,7 | IE3 | Zielono-srebrny | Paleta jednorazowego użytku | - | 1 | 1 | 296 | 300 | 1877 | 830 | 2210 | 860 | 219 | 269 | http://downloads-wilo-select.wilo.com/assets/WIB_WILO30983023.jpg | https://wilo.com/quick/PL/pl/articleNumber/4165825 |  |  | 24.25 kW
4161729 | 4048482209388 | Wilo-Helix V 222-1/25/E/KS/400-50 wysokociśnieniowa pompa do wody | Pompa do wody wysokociśnieniowa Wilo-Helix V 222-1/25/E/KS/400-50 | 3800 | 3655 | PG06 | 28 | K | NIE | 28.13.14.0 | 84137075 | 84137075 | 586 | Wilo-Helix V 222-1/25/E/KS/400-50 | Pompa do wody wysokociśnieniowa | Wilo-Helix V | Pionowa, wielostopniowa wysokociśnieniowa pompa wirowa o konstrukcji typu Inline | 810 | Zaopatrzenie w wodę | Wilo | Wilo | 1 | SZT | - | ≥,7 | IE3 | Zielono-srebrny | Paleta jednorazowego użytku | - | 1 | 1 | 212 | 274 | 1250 | 400 | 1600 | 770 | 49 | 71 | http://downloads-wilo-select.wilo.com/assets/WIB_WILO30983023.jpg | https://wilo.com/quick/PL/pl/articleNumber/4161729 |  |  | 2.5 kW
4161751 | 4048482209609 | Wilo-Helix V 222-2/25/V/KS/400-50 wysokociśnieniowa pompa do wody | Pompa do wody wysokociśnieniowa Wilo-Helix V 222-2/25/V/KS/400-50 | 4484 | 4313 | PG06 | 28 | K | NIE | 28.13.14.0 | 84137075 | 84137075 | 586 | Wilo-Helix V 222-2/25/V/KS/400-50 | Pompa do wody wysokociśnieniowa | Wilo-Helix V | Pionowa, wielostopniowa wysokociśnieniowa pompa wirowa o konstrukcji typu Inline | 810 | Zaopatrzenie w wodę | Wilo | Wilo | 1 | SZT | - | ≥,7 | IE3 | Zielono-srebrny | Paleta jednorazowego użytku | - | 1 | 1 | 212 | 274 | 1250 | 400 | 1600 | 770 | 49 | 71 | http://downloads-wilo-select.wilo.com/assets/WIB_WILO30983023.jpg | https://wilo.com/quick/PL/pl/articleNumber/4161751 |  |  | 2.5 kW
4161730 | 4048482209395 | Wilo-Helix V 224-1/25/E/KS/400-50 wysokociśnieniowa pompa do wody | Pompa do wody wysokociśnieniowa Wilo-Helix V 224-1/25/E/KS/400-50 | 4022 | 3868 | PG06 | 28 | K | NIE | 28.13.14.0 | 84137075 | 84137075 | 586 | Wilo-Helix V 224-1/25/E/KS/400-50 | Pompa do wody wysokociśnieniowa | Wilo-Helix V | Pionowa, wielostopniowa wysokociśnieniowa pompa wirowa o konstrukcji typu Inline | 810 | Zaopatrzenie w wodę | Wilo | Wilo | 1 | SZT | - | ≥,7 | IE3 | Zielono-srebrny | Paleta jednorazowego użytku | - | 1 | 1 | 212 | 274 | 1250 | 400 | 1600 | 770 | 50 | 72 | http://downloads-wilo-select.wilo.com/assets/WIB_WILO30983023.jpg | https://wilo.com/quick/PL/pl/articleNumber/4161730 |  |  | 2.5 kW
4161752 | 4048482209616 | Wilo-Helix V 224-2/25/V/KS/400-50 wysokociśnieniowa pompa do wody | Pompa do wody wysokociśnieniowa Wilo-Helix V 224-2/25/V/KS/400-50 | 4728 | 4547 | PG06 | 28 | K | NIE | 28.13.14.0 | 84137075 | 84137075 | 586 | Wilo-Helix V 224-2/25/V/KS/400-50 | Pompa do wody wysokociśnieniowa | Wilo-Helix V | Pionowa, wielostopniowa wysokociśnieniowa pompa wirowa o konstrukcji typu Inline | 810 | Zaopatrzenie w wodę | Wilo | Wilo | 1 | SZT | - | ≥,7 | IE3 | Zielono-srebrny | Paleta jednorazowego użytku | - | 1 | 1 | 212 | 274 | 1250 | 400 | 1600 | 770 | 50 | 72 | http://downloads-wilo-select.wilo.com/assets/WIB_WILO30983023.jpg | https://wilo.com/quick/PL/pl/articleNumber/4161752 |  |  | 2.5 kW
4161731 | 4048482209401 | Wilo-Helix V 226-1/25/E/KS/400-50 wysokociśnieniowa pompa do wody | Pompa do wody wysokociśnieniowa Wilo-Helix V 226-1/25/E/KS/400-50 | 4022 | 3868 | PG06 | 28 | K | NIE | 28.13.14.0 | 84137075 | 84137075 | 586 | Wilo-Helix V 226-1/25/E/KS/400-50 | Pompa do wody wysokociśnieniowa | Wilo-Helix V | Pionowa, wielostopniowa wysokociśnieniowa pompa wirowa o konstrukcji typu Inline | 810 | Zaopatrzenie w wodę | Wilo | Wilo | 1 | SZT | - | ≥,7 | IE3 | Zielono-srebrny | Paleta jednorazowego użytku | - | 1 | 1 | 212 | 274 | 1325 | 400 | 1600 | 770 | 51 | 73 | http://downloads-wilo-select.wilo.com/assets/WIB_WILO30983023.jpg | https://wilo.com/quick/PL/pl/articleNumber/4161731 |  |  | 2.5 kW
4161753 | 4048482209623 | Wilo-Helix V 226-2/25/V/KS/400-50 wysokociśnieniowa pompa do wody | Pompa do wody wysokociśnieniowa Wilo-Helix V 226-2/25/V/KS/400-50 | 4869 | 4682 | PG06 | 28 | K | NIE | 28.13.14.0 | 84137075 | 84137075 | 586 | Wilo-Helix V 226-2/25/V/KS/400-50 | Pompa do wody wysokociśnieniowa | Wilo-Helix V | Pionowa, wielostopniowa wysokociśnieniowa pompa wirowa o konstrukcji typu Inline | 810 | Zaopatrzenie w wodę | Wilo | Wilo | 1 | SZT | - | ≥,7 | IE3 | Zielono-srebrny | Paleta jednorazowego użytku | - | 1 | 1 | 212 | 274 | 1325 | 400 | 1600 | 770 | 51 | 73 | http://downloads-wilo-select.wilo.com/assets/WIB_WILO30983023.jpg | https://wilo.com/quick/PL/pl/articleNumber/4161753 |  |  | 2.5 kW
4161732 | 4048482209418 | Wilo-Helix V 229-1/25/E/KS/400-50 wysokociśnieniowa pompa do wody | Pompa do wody wysokociśnieniowa Wilo-Helix V 229-1/25/E/KS/400-50 | 4232 | 4070 | PG06 | 28 | K | NIE | 28.13.14.0 | 84137075 | 84137075 | 586 | Wilo-Helix V 229-1/25/E/KS/400-50 | Pompa do wody wysokociśnieniowa | Wilo-Helix V | Pionowa, wielostopniowa wysokociśnieniowa pompa wirowa o konstrukcji typu Inline | 810 | Zaopatrzenie w wodę | Wilo | Wilo | 1 | SZT | - | ≥,7 | IE3 | Zielono-srebrny | Paleta jednorazowego użytku | - | 1 | 1 | 212 | 274 | 1400 | 400 | 1600 | 770 | 53 | 75 | http://downloads-wilo-select.wilo.com/assets/WIB_WILO30983023.jpg | https://wilo.com/quick/PL/pl/articleNumber/4161732 |  |  | 2.5 kW
4161754 | 4048482209630 | Wilo-Helix V 229-2/25/V/KS/400-50 wysokociśnieniowa pompa do wody | Pompa do wody wysokociśnieniowa Wilo-Helix V 229-2/25/V/KS/400-50 | 5065 | 4872 | PG06 | 28 | K | NIE | 28.13.14.0 | 84137075 | 84137075 | 586 | Wilo-Helix V 229-2/25/V/KS/400-50 | Pompa do wody wysokociśnieniowa | Wilo-Helix V | Pionowa, wielostopniowa wysokociśnieniowa pompa wirowa o konstrukcji typu Inline | 810 | Zaopatrzenie w wodę | Wilo | Wilo | 1 | SZT | - | ≥,7 | IE3 | Zielono-srebrny | Paleta jednorazowego użytku | - | 1 | 1 | 212 | 274 | 1400 | 400 | 1600 | 770 | 53 | 75 | http://downloads-wilo-select.wilo.com/assets/WIB_WILO30983023.jpg | https://wilo.com/quick/PL/pl/articleNumber/4161754 |  |  | 2.5 kW
4161733 | 4048482209425 | Wilo-Helix V 231-1/25/E/KS/400-50 wysokociśnieniowa pompa do wody | Pompa do wody wysokociśnieniowa Wilo-Helix V 231-1/25/E/KS/400-50 | 4503 | 4331 | PG06 | 28 | K | NIE | 28.13.14.0 | 84137075 | 84137075 | 586 | Wilo-Helix V 231-1/25/E/KS/400-50 | Pompa do wody wysokociśnieniowa | Wilo-Helix V | Pionowa, wielostopniowa wysokociśnieniowa pompa wirowa o konstrukcji typu Inline | 810 | Zaopatrzenie w wodę | Wilo | Wilo | 1 | SZT | - | ≥,7 | IE3 | Zielono-srebrny | Paleta jednorazowego użytku | - | 1 | 1 | 217 | 266 | 1480 | 400 | 1600 | 770 | 63 | 85 | http://downloads-wilo-select.wilo.com/assets/WIB_WILO30983023.jpg | https://wilo.com/quick/PL/pl/articleNumber/4161733 |  |  | 3.35 kW
4161755 | 4048482209647 | Wilo-Helix V 231-2/25/V/KS/400-50 wysokociśnieniowa pompa do wody | Pompa do wody wysokociśnieniowa Wilo-Helix V 231-2/25/V/KS/400-50 | 5207 | 5008 | PG06 | 28 | K | NIE | 28.13.14.0 | 84137075 | 84137075 | 586 | Wilo-Helix V 231-2/25/V/KS/400-50 | Pompa do wody wysokociśnieniowa | Wilo-Helix V | Pionowa, wielostopniowa wysokociśnieniowa pompa wirowa o konstrukcji typu Inline | 810 | Zaopatrzenie w wodę | Wilo | Wilo | 1 | SZT | - | ≥,7 | IE3 | Zielono-srebrny | Paleta jednorazowego użytku | - | 1 | 1 | 217 | 266 | 1480 | 400 | 1600 | 770 | 63 | 85 | http://downloads-wilo-select.wilo.com/assets/WIB_WILO30983023.jpg | https://wilo.com/quick/PL/pl/articleNumber/4161755 |  |  | 3.35 kW
4161734 | 4048482209432 | Wilo-Helix V 233-1/25/E/KS/400-50 wysokociśnieniowa pompa do wody | Pompa do wody wysokociśnieniowa Wilo-Helix V 233-1/25/E/KS/400-50 | 4567 | 4392 | PG06 | 28 | K | NIE | 28.13.14.0 | 84137075 | 84137075 | 586 | Wilo-Helix V 233-1/25/E/KS/400-50 | Pompa do wody wysokociśnieniowa | Wilo-Helix V | Pionowa, wielostopniowa wysokociśnieniowa pompa wirowa o konstrukcji typu Inline | 810 | Zaopatrzenie w wodę | Wilo | Wilo | 1 | SZT | - | ≥,7 | IE3 | Zielono-srebrny | Paleta jednorazowego użytku | - | 1 | 1 | 217 | 266 | 1530 | 630 | 2010 | 860 | 64 | 114 | http://downloads-wilo-select.wilo.com/assets/WIB_WILO30983023.jpg | https://wilo.com/quick/PL/pl/articleNumber/4161734 |  |  | 3.35 kW
4161756 | 4048482209654 | Wilo-Helix V 233-2/25/V/KS/400-50 wysokociśnieniowa pompa do wody | Pompa do wody wysokociśnieniowa Wilo-Helix V 233-2/25/V/KS/400-50 | 5434 | 5226 | PG06 | 28 | K | NIE | 28.13.14.0 | 84137075 | 84137075 | 586 | Wilo-Helix V 233-2/25/V/KS/400-50 | Pompa do wody wysokociśnieniowa | Wilo-Helix V | Pionowa, wielostopniowa wysokociśnieniowa pompa wirowa o konstrukcji typu Inline | 810 | Zaopatrzenie w wodę | Wilo | Wilo | 1 | SZT | - | ≥,7 | IE3 | Zielono-srebrny | Paleta jednorazowego użytku | - | 1 | 1 | 217 | 266 | 1530 | 630 | 2010 | 860 | 64 | 114 | http://downloads-wilo-select.wilo.com/assets/WIB_WILO30983023.jpg | https://wilo.com/quick/PL/pl/articleNumber/4161756 |  |  | 3.35 kW
4198469 | 4048482565972 | Wilo-Helix V 3601/1-1/16/E/KS/400-50 wysokociśnieniowa pompa do wody | Pompa do wody wysokociśnieniowa Wilo-Helix V 3601/1-1/16/E/KS/400-50 | 3026 | 2910 | PG06 | 28 | K | NIE | 28.13.14.0 | 84137075 | 84137075 | 586 | Wilo-Helix V 3601/1-1/16/E/KS/400-50 | Pompa do wody wysokociśnieniowa | Wilo-Helix V | Pionowa, wielostopniowa wysokociśnieniowa pompa wirowa o konstrukcji typu Inline | 810 | Zaopatrzenie w wodę | Wilo | Wilo | 1 | SZT | - | ≥,7 | IE3 | Zielono-srebrny | Paleta jednorazowego użytku | - | 1 | 1 | 296 | 320 | 750 | 435 | 1016 | 460 | 65 | 79 | - | https://wilo.com/quick/PL/pl/articleNumber/4198469 |  |  | 2.5 kW
4150744 | 4048482143200 | Wilo-Helix V 3601/1-2/16/V/KS/400-50 wysokociśnieniowa pompa do wody | Pompa do wody wysokociśnieniowa Wilo-Helix V 3601/1-2/16/V/KS/400-50 | 4498 | 4326 | PG06 | 28 | K | NIE | 28.13.14.0 | 84137075 | 84137075 | 586 | Wilo-Helix V 3601/1-2/16/V/KS/400-50 | Pompa do wody wysokociśnieniowa | Wilo-Helix V | Pionowa, wielostopniowa wysokociśnieniowa pompa wirowa o konstrukcji typu Inline | 810 | Zaopatrzenie w wodę | Wilo | Wilo | 1 | SZT | - | ≥,7 | IE3 | Zielono-srebrny | Paleta jednorazowego użytku | - | 1 | 1 | 296 | 320 | 816 | 435 | 1020 | 590 | 73 | 87 | http://downloads-wilo-select.wilo.com/assets/WIB_WILO30983023.jpg | https://wilo.com/quick/PL/pl/articleNumber/4150744 |  |  | 2.5 kW
4198470 | 4048482565989 | Wilo-Helix V 3601-1/16/E/KS/400-50 wysokociśnieniowa pompa do wody | Pompa do wody wysokociśnieniowa Wilo-Helix V 3601-1/16/E/KS/400-50 | 3333 | 3205 | PG06 | 28 | K | NIE | 28.13.14.0 | 84137075 | 84137075 | 586 | Wilo-Helix V 3601-1/16/E/KS/400-50 | Pompa do wody wysokociśnieniowa | Wilo-Helix V | Pionowa, wielostopniowa wysokociśnieniowa pompa wirowa o konstrukcji typu Inline | 810 | Zaopatrzenie w wodę | Wilo | Wilo | 1 | SZT | - | ≥,7 | IE3 | Zielono-srebrny | Paleta jednorazowego użytku | - | 1 | 1 | 296 | 320 | 805 | 435 | 1016 | 460 | 72 | 86 | - | https://wilo.com/quick/PL/pl/articleNumber/4198470 |  |  | 3.35 kW
4150745 | 4048482143217 | Wilo-Helix V 3601-2/16/V/KS/400-50 wysokociśnieniowa pompa do wody | Pompa do wody wysokociśnieniowa Wilo-Helix V 3601-2/16/V/KS/400-50 | 4698 | 4519 | PG06 | 28 | K | NIE | 28.13.14.0 | 84137075 | 84137075 | 586 | Wilo-Helix V 3601-2/16/V/KS/400-50 | Pompa do wody wysokociśnieniowa | Wilo-Helix V | Pionowa, wielostopniowa wysokociśnieniowa pompa wirowa o konstrukcji typu Inline | 810 | Zaopatrzenie w wodę | Wilo | Wilo | 1 | SZT | - | ≥,7 | IE3 | Zielono-srebrny | Paleta jednorazowego użytku | - | 1 | 1 | 296 | 320 | 871 | 435 | 1020 | 590 | 86 | 100 | http://downloads-wilo-select.wilo.com/assets/WIB_WILO30983023.jpg | https://wilo.com/quick/PL/pl/articleNumber/4150745 |  |  | 3.35 kW
4198472 | 4048482566009 | Wilo-Helix V 3602/1-1/16/E/KS/400-50 wysokociśnieniowa pompa do wody | Pompa do wody wysokociśnieniowa Wilo-Helix V 3602/1-1/16/E/KS/400-50 | 3928 | 3777 | PG06 | 28 | K | NIE | 28.13.14.0 | 84137075 | 84137075 | 586 | Wilo-Helix V 3602/1-1/16/E/KS/400-50 | Pompa do wody wysokociśnieniowa | Wilo-Helix V | Pionowa, wielostopniowa wysokociśnieniowa pompa wirowa o konstrukcji typu Inline | 810 | Zaopatrzenie w wodę | Wilo | Wilo | 1 | SZT | - | ≥,7 | IE3 | Zielono-srebrny | Paleta jednorazowego użytku | - | 1 | 1 | 296 | 320 | 869 | 465 | 1216 | 630 | 84 | 103 | - | https://wilo.com/quick/PL/pl/articleNumber/4198472 |  |  | 6.15 kW
4150747 | 4048482143231 | Wilo-Helix V 3602/1-2/16/V/KS/400-50 wysokociśnieniowa pompa do wody | Pompa do wody wysokociśnieniowa Wilo-Helix V 3602/1-2/16/V/KS/400-50 | 6435 | 6189 | PG06 | 28 | K | NIE | 28.13.14.0 | 84137075 | 84137075 | 586 | Wilo-Helix V 3602/1-2/16/V/KS/400-50 | Pompa do wody wysokociśnieniowa | Wilo-Helix V | Pionowa, wielostopniowa wysokociśnieniowa pompa wirowa o konstrukcji typu Inline | 810 | Zaopatrzenie w wodę | Wilo | Wilo | 1 | SZT | - | ≥,7 | IE3 | Zielono-srebrny | Paleta jednorazowego użytku | - | 1 | 1 | 296 | 320 | 935 | 465 | 1220 | 660 | 98 | 117 | http://downloads-wilo-select.wilo.com/assets/WIB_WILO30983023.jpg | https://wilo.com/quick/PL/pl/articleNumber/4150747 |  |  | 6.15 kW
4198471 | 4048482565996 | Wilo-Helix V 3602/2-1/16/E/KS/400-50 wysokociśnieniowa pompa do wody | Pompa do wody wysokociśnieniowa Wilo-Helix V 3602/2-1/16/E/KS/400-50 | 3572 | 3435 | PG06 | 28 | K | NIE | 28.13.14.0 | 84137075 | 84137075 | 586 | Wilo-Helix V 3602/2-1/16/E/KS/400-50 | Pompa do wody wysokociśnieniowa | Wilo-Helix V | Pionowa, wielostopniowa wysokociśnieniowa pompa wirowa o konstrukcji typu Inline | 810 | Zaopatrzenie w wodę | Wilo | Wilo | 1 | SZT | - | ≥,7 | IE3 | Zielono-srebrny | Paleta jednorazowego użytku | - | 1 | 1 | 296 | 320 | 839 | 465 | 1216 | 630 | 76 | 95 | - | https://wilo.com/quick/PL/pl/articleNumber/4198471 |  |  | 4.51 kW
4150746 | 4048482143224 | Wilo-Helix V 3602/2-2/16/V/KS/400-50 wysokociśnieniowa pompa do wody | Pompa do wody wysokociśnieniowa Wilo-Helix V 3602/2-2/16/V/KS/400-50 | 5107 | 4912 | PG06 | 28 | K | NIE | 28.13.14.0 | 84137075 | 84137075 | 586 | Wilo-Helix V 3602/2-2/16/V/KS/400-50 | Pompa do wody wysokociśnieniowa | Wilo-Helix V | Pionowa, wielostopniowa wysokociśnieniowa pompa wirowa o konstrukcji typu Inline | 810 | Zaopatrzenie w wodę | Wilo | Wilo | 1 | SZT | - | ≥,7 | IE3 | Zielono-srebrny | Paleta jednorazowego użytku | - | 1 | 1 | 296 | 320 | 905 | 465 | 1220 | 660 | 85 | 104 | http://downloads-wilo-select.wilo.com/assets/WIB_WILO30983023.jpg | https://wilo.com/quick/PL/pl/articleNumber/4150746 |  |  | 4.51 kW
4183402 | 4048482356266 | Wilo-Helix V 3602/2-4/16/E/S/400-50 wysokociśnieniowa pompa do wody | Pompa do wody wysokociśnieniowa Wilo-Helix V 3602/2-4/16/E/S/400-50 | 3215 | 3092 | PG06 | 28 | K | NIE | 28.13.14.0 | 84137075 | 84137075 | 586 | Wilo-Helix V 3602/2-4/16/E/S/400-50 | Pompa do wody wysokociśnieniowa | Wilo-Helix V | Pionowa, wielostopniowa wysokociśnieniowa pompa wirowa o konstrukcji typu Inline | 810 | Zaopatrzenie w wodę | Wilo | Wilo | 1 | SZT | - | ≥,7 | IE3 | Zielono-srebrny | Paleta jednorazowego użytku | - | 1 | 1 | 294 | 320 | 792 | 435 | 1016 | 460 | 71 | 85 | http://downloads-wilo-select.wilo.com/assets/WIB_WILO30983023.jpg | https://wilo.com/quick/PL/pl/articleNumber/4183402 |  |  | 4.51 kW
4198473 | 4048482566016 | Wilo-Helix V 3602-1/16/E/KS/400-50 wysokociśnieniowa pompa do wody | Pompa do wody wysokociśnieniowa Wilo-Helix V 3602-1/16/E/KS/400-50 | 5104 | 4908 | PG06 | 28 | K | NIE | 28.13.14.0 | 84137075 | 84137075 | 586 | Wilo-Helix V 3602-1/16/E/KS/400-50 | Pompa do wody wysokociśnieniowa | Wilo-Helix V | Pionowa, wielostopniowa wysokociśnieniowa pompa wirowa o konstrukcji typu Inline | 810 | Zaopatrzenie w wodę | Wilo | Wilo | 1 | SZT | - | ≥,7 | IE3 | Zielono-srebrny | Paleta jednorazowego użytku | - | 1 | 1 | 296 | 320 | 869 | 465 | 1216 | 630 | 84 | 103 | - | https://wilo.com/quick/PL/pl/articleNumber/4198473 |  |  | 6.15 kW
4150748 | 4048482143248 | Wilo-Helix V 3602-2/16/V/KS/400-50 wysokociśnieniowa pompa do wody | Pompa do wody wysokociśnieniowa Wilo-Helix V 3602-2/16/V/KS/400-50 | 6639 | 6385 | PG06 | 28 | K | NIE | 28.13.14.0 | 84137075 | 84137075 | 586 | Wilo-Helix V 3602-2/16/V/KS/400-50 | Pompa do wody wysokociśnieniowa | Wilo-Helix V | Pionowa, wielostopniowa wysokociśnieniowa pompa wirowa o konstrukcji typu Inline | 810 | Zaopatrzenie w wodę | Wilo | Wilo | 1 | SZT | - | ≥,7 | IE3 | Zielono-srebrny | Paleta jednorazowego użytku | - | 1 | 1 | 296 | 320 | 935 | 465 | 1220 | 660 | 98 | 117 | http://downloads-wilo-select.wilo.com/assets/WIB_WILO30983023.jpg | https://wilo.com/quick/PL/pl/articleNumber/4150748 |  |  | 6.15 kW
4183403 | 4048482356273 | Wilo-Helix V 3602-4/16/E/S/400-50 wysokociśnieniowa pompa do wody | Pompa do wody wysokociśnieniowa Wilo-Helix V 3602-4/16/E/S/400-50 | 4593 | 4417 | PG06 | 28 | K | NIE | 28.13.14.0 | 84137075 | 84137075 | 586 | Wilo-Helix V 3602-4/16/E/S/400-50 | Pompa do wody wysokociśnieniowa | Wilo-Helix V | Pionowa, wielostopniowa wysokociśnieniowa pompa wirowa o konstrukcji typu Inline | 810 | Zaopatrzenie w wodę | Wilo | Wilo | 1 | SZT | - | ≥,7 | IE3 | Zielono-srebrny | Paleta jednorazowego użytku | - | 1 | 1 | 294 | 320 | 822 | 435 | 1016 | 460 | 79 | 93 | http://downloads-wilo-select.wilo.com/assets/WIB_WILO30983023.jpg | https://wilo.com/quick/PL/pl/articleNumber/4183403 |  |  | 6.15 kW
4198475 | 4048482566030 | Wilo-Helix V 3603/1-1/16/E/KS/400-50 wysokociśnieniowa pompa do wody | Pompa do wody wysokociśnieniowa Wilo-Helix V 3603/1-1/16/E/KS/400-50 | 5813 | 5589 | PG06 | 28 | K | NIE | 28.13.14.0 | 84137075 | 84137075 | 586 | Wilo-Helix V 3603/1-1/16/E/KS/400-50 | Pompa do wody wysokociśnieniowa | Wilo-Helix V | Pionowa, wielostopniowa wysokociśnieniowa pompa wirowa o konstrukcji typu Inline | 810 | Zaopatrzenie w wodę | Wilo | Wilo | 1 | SZT | - | ≥,7 | IE3 | Zielono-srebrny | Paleta jednorazowego użytku | - | 1 | 1 | 296 | 320 | 1066 | 465 | 1616 | 630 | 100 | 122 | - | https://wilo.com/quick/PL/pl/articleNumber/4198475 |  |  | 8.32 kW
4150751 | 4048482143279 | Wilo-Helix V 3603/1-2/16/V/KS/400-50 wysokociśnieniowa pompa do wody | Pompa do wody wysokociśnieniowa Wilo-Helix V 3603/1-2/16/V/KS/400-50 | 8203 | 7889 | PG06 | 28 | K | NIE | 28.13.14.0 | 84137075 | 84137075 | 586 | Wilo-Helix V 3603/1-2/16/V/KS/400-50 | Pompa do wody wysokociśnieniowa | Wilo-Helix V | Pionowa, wielostopniowa wysokociśnieniowa pompa wirowa o konstrukcji typu Inline | 810 | Zaopatrzenie w wodę | Wilo | Wilo | 1 | SZT | - | ≥,7 | IE3 | Zielono-srebrny | Paleta jednorazowego użytku | - | 1 | 1 | 296 | 320 | 1132 | 465 | 1620 | 660 | 113 | 135 | http://downloads-wilo-select.wilo.com/assets/WIB_WILO30983023.jpg | https://wilo.com/quick/PL/pl/articleNumber/4150751 |  |  | 8.32 kW
4150752 | 4048482143286 | Wilo-Helix V 3603/1-2/25/V/KS/400-50 wysokociśnieniowa pompa do wody | Pompa do wody wysokociśnieniowa Wilo-Helix V 3603/1-2/25/V/KS/400-50 | 8523 | 8197 | PG06 | 28 | K | NIE | 28.13.14.0 | 84137075 | 84137075 | 586 | Wilo-Helix V 3603/1-2/25/V/KS/400-50 | Pompa do wody wysokociśnieniowa | Wilo-Helix V | Pionowa, wielostopniowa wysokociśnieniowa pompa wirowa o konstrukcji typu Inline | 810 | Zaopatrzenie w wodę | Wilo | Wilo | 1 | SZT | - | ≥,7 | IE3 | Zielono-srebrny | Paleta jednorazowego użytku | - | 1 | 1 | 296 | 320 | 1132 | 465 | 1620 | 660 | 113 | 135 | http://downloads-wilo-select.wilo.com/assets/WIB_WILO30983023.jpg | https://wilo.com/quick/PL/pl/articleNumber/4150752 |  |  | 8.32 kW
4183404 | 4048482356280 | Wilo-Helix V 3603/1-4/16/E/S/400-50-FF240 wysokociśnieniowa pompa do wody | Pompa do wody wysokociśnieniowa Wilo-Helix V 3603/1-4/16/E/S/400-50-FF240 | 5230 | 5030 | PG06 | 28 | K | NIE | 28.13.14.0 | 84137075 | 84137075 | 586 | Wilo-Helix V 3603/1-4/16/E/S/400-50-FF240 | Pompa do wody wysokociśnieniowa | Wilo-Helix V | Pionowa, wielostopniowa wysokociśnieniowa pompa wirowa o konstrukcji typu Inline | 810 | Zaopatrzenie w wodę | Wilo | Wilo | 1 | SZT | - | - | - | - | Paleta jednorazowego użytku | - | 1 | - | 294 | 320 | 923 | 465 | 1216 | 630 | 89 | 108 | http://downloads-wilo-select.wilo.com/assets/WIB_WILO30983023.jpg | https://wilo.com/quick/PL/pl/articleNumber/4183404
4198474 | 4048482566023 | Wilo-Helix V 3603/2-1/16/E/KS/400-50 wysokociśnieniowa pompa do wody | Pompa do wody wysokociśnieniowa Wilo-Helix V 3603/2-1/16/E/KS/400-50 | 6090 | 5856 | PG06 | 28 | K | NIE | 28.13.14.0 | 84137075 | 84137075 | 586 | Wilo-Helix V 3603/2-1/16/E/KS/400-50 | Pompa do wody wysokociśnieniowa | Wilo-Helix V | Pionowa, wielostopniowa wysokociśnieniowa pompa wirowa o konstrukcji typu Inline | 810 | Zaopatrzenie w wodę | Wilo | Wilo | 1 | SZT | - | ≥,7 | IE3 | Zielono-srebrny | Paleta jednorazowego użytku | - | 1 | 1 | 296 | 320 | 1066 | 465 | 1616 | 630 | 100 | 122 | - | https://wilo.com/quick/PL/pl/articleNumber/4198474 |  |  | 8.32 kW
4150749 | 4048482143255 | Wilo-Helix V 3603/2-2/16/V/KS/400-50 wysokociśnieniowa pompa do wody | Pompa do wody wysokociśnieniowa Wilo-Helix V 3603/2-2/16/V/KS/400-50 | 7557 | 7268 | PG06 | 28 | K | NIE | 28.13.14.0 | 84137075 | 84137075 | 586 | Wilo-Helix V 3603/2-2/16/V/KS/400-50 | Pompa do wody wysokociśnieniowa | Wilo-Helix V | Pionowa, wielostopniowa wysokociśnieniowa pompa wirowa o konstrukcji typu Inline | 810 | Zaopatrzenie w wodę | Wilo | Wilo | 1 | SZT | - | ≥,7 | IE3 | Zielono-srebrny | Paleta jednorazowego użytku | - | 1 | 1 | 296 | 320 | 1132 | 465 | 1620 | 660 | 113 | 135 | http://downloads-wilo-select.wilo.com/assets/WIB_WILO30983023.jpg | https://wilo.com/quick/PL/pl/articleNumber/4150749 |  |  | 8.32 kW
4150750 | 4048482143262 | Wilo-Helix V 3603/2-2/25/V/KS/400-50 wysokociśnieniowa pompa do wody | Pompa do wody wysokociśnieniowa Wilo-Helix V 3603/2-2/25/V/KS/400-50 | 8303 | 7986 | PG06 | 28 | K | NIE | 28.13.14.0 | 84137075 | 84137075 | 586 | Wilo-Helix V 3603/2-2/25/V/KS/400-50 | Pompa do wody wysokociśnieniowa | Wilo-Helix V | Pionowa, wielostopniowa wysokociśnieniowa pompa wirowa o konstrukcji typu Inline | 810 | Zaopatrzenie w wodę | Wilo | Wilo | 1 | SZT | - | ≥,7 | IE3 | Zielono-srebrny | Paleta jednorazowego użytku | - | 1 | 1 | 296 | 320 | 1132 | 465 | 1620 | 660 | 113 | 135 | http://downloads-wilo-select.wilo.com/assets/WIB_WILO30983023.jpg | https://wilo.com/quick/PL/pl/articleNumber/4150750 |  |  | 8.32 kW
4198476 | 4048482566047 | Wilo-Helix V 3603-1/16/E/KS/400-50 wysokociśnieniowa pompa do wody | Pompa do wody wysokociśnieniowa Wilo-Helix V 3603-1/16/E/KS/400-50 | 6907 | 6641 | PG06 | 28 | K | NIE | 28.13.14.0 | 84137075 | 84137075 | 586 | Wilo-Helix V 3603-1/16/E/KS/400-50 | Pompa do wody wysokociśnieniowa | Wilo-Helix V | Pionowa, wielostopniowa wysokociśnieniowa pompa wirowa o konstrukcji typu Inline | 810 | Zaopatrzenie w wodę | Wilo | Wilo | 1 | SZT | - | ≥,7 | IE3 | Zielono-srebrny | Paleta jednorazowego użytku | - | 1 | 1 | 296 | 320 | 1116 | 465 | 1616 | 630 | 105 | 127 | - | https://wilo.com/quick/PL/pl/articleNumber/4198476 |  |  | 9.88 kW
4150753 | 4048482143293 | Wilo-Helix V 3603-2/16/V/KS/400-50 wysokociśnieniowa pompa do wody | Pompa do wody wysokociśnieniowa Wilo-Helix V 3603-2/16/V/KS/400-50 | 8983 | 8639 | PG06 | 28 | K | NIE | 28.13.14.0 | 84137075 | 84137075 | 586 | Wilo-Helix V 3603-2/16/V/KS/400-50 | Pompa do wody wysokociśnieniowa | Wilo-Helix V | Pionowa, wielostopniowa wysokociśnieniowa pompa wirowa o konstrukcji typu Inline | 810 | Zaopatrzenie w wodę | Wilo | Wilo | 1 | SZT | - | ≥,7 | IE3 | Zielono-srebrny | Paleta jednorazowego użytku | - | 1 | 1 | 296 | 320 | 1182 | 465 | 1620 | 660 | 134 | 156 | http://downloads-wilo-select.wilo.com/assets/WIB_WILO30983023.jpg | https://wilo.com/quick/PL/pl/articleNumber/4150753 |  |  | 9.88 kW
4150754 | 4048482143309 | Wilo-Helix V 3603-2/25/V/KS/400-50 wysokociśnieniowa pompa do wody | Pompa do wody wysokociśnieniowa Wilo-Helix V 3603-2/25/V/KS/400-50 | 9189 | 8837 | PG06 | 28 | K | NIE | 28.13.14.0 | 84137075 | 84137075 | 586 | Wilo-Helix V 3603-2/25/V/KS/400-50 | Pompa do wody wysokociśnieniowa | Wilo-Helix V | Pionowa, wielostopniowa wysokociśnieniowa pompa wirowa o konstrukcji typu Inline | 810 | Zaopatrzenie w wodę | Wilo | Wilo | 1 | SZT | - | ≥,7 | IE3 | Zielono-srebrny | Paleta jednorazowego użytku | - | 1 | 1 | 296 | 320 | 1182 | 465 | 1620 | 660 | 134 | 156 | http://downloads-wilo-select.wilo.com/assets/WIB_WILO30983023.jpg | https://wilo.com/quick/PL/pl/articleNumber/4150754 |  |  | 9.88 kW
4183405 | 4048482356297 | Wilo-Helix V 3603-4/16/E/S/400-50-FF240 wysokociśnieniowa pompa do wody | Pompa do wody wysokociśnieniowa Wilo-Helix V 3603-4/16/E/S/400-50-FF240 | 6217 | 5980 | PG06 | 28 | K | NIE | 28.13.14.0 | 84137075 | 84137075 | 586 | Wilo-Helix V 3603-4/16/E/S/400-50-FF240 | Pompa do wody wysokociśnieniowa | Wilo-Helix V | Pionowa, wielostopniowa wysokociśnieniowa pompa wirowa o konstrukcji typu Inline | 810 | Zaopatrzenie w wodę | Wilo | Wilo | 1 | SZT | - | - | - | - | Paleta jednorazowego użytku | - | 1 | - | 294 | 320 | 973 | 465 | 1216 | 630 | 110 | 129 | http://downloads-wilo-select.wilo.com/assets/WIB_WILO30983023.jpg | https://wilo.com/quick/PL/pl/articleNumber/4183405
4198477 | 4048482566054 | Wilo-Helix V 3604/2-1/16/E/KS/400-50 wysokociśnieniowa pompa do wody | Pompa do wody wysokociśnieniowa Wilo-Helix V 3604/2-1/16/E/KS/400-50 | 7831 | 7530 | PG06 | 28 | K | NIE | 28.13.14.0 | 84137075 | 84137075 | 586 | Wilo-Helix V 3604/2-1/16/E/KS/400-50 | Pompa do wody wysokociśnieniowa | Wilo-Helix V | Pionowa, wielostopniowa wysokociśnieniowa pompa wirowa o konstrukcji typu Inline | 810 | Zaopatrzenie w wodę | Wilo | Wilo | 1 | SZT | - | ≥,7 | IE3 | Zielono-srebrny | Paleta jednorazowego użytku | - | 1 | 1 | 296 | 320 | 1182 | 465 | 1616 | 630 | 130 | 152 | - | https://wilo.com/quick/PL/pl/articleNumber/4198477 |  |  | 12.07 kW
4150755 | 4048482143316 | Wilo-Helix V 3604/2-2/16/V/KS/400-50 wysokociśnieniowa pompa do wody | Pompa do wody wysokociśnieniowa Wilo-Helix V 3604/2-2/16/V/KS/400-50 | 10179 | 9790 | PG06 | 28 | K | NIE | 28.13.14.0 | 84137075 | 84137075 | 586 | Wilo-Helix V 3604/2-2/16/V/KS/400-50 | Pompa do wody wysokociśnieniowa | Wilo-Helix V | Pionowa, wielostopniowa wysokociśnieniowa pompa wirowa o konstrukcji typu Inline | 810 | Zaopatrzenie w wodę | Wilo | Wilo | 1 | SZT | - | ≥,7 | IE3 | Zielono-srebrny | Paleta jednorazowego użytku | - | 1 | 1 | 296 | 320 | 1248 | 465 | 1620 | 660 | 158 | 180 | http://downloads-wilo-select.wilo.com/assets/WIB_WILO30983023.jpg | https://wilo.com/quick/PL/pl/articleNumber/4150755 |  |  | 12.07 kW
4150756 | 4048482143323 | Wilo-Helix V 3604/2-2/25/V/KS/400-50 wysokociśnieniowa pompa do wody | Pompa do wody wysokociśnieniowa Wilo-Helix V 3604/2-2/25/V/KS/400-50 | 10283 | 9890 | PG06 | 28 | K | NIE | 28.13.14.0 | 84137075 | 84137075 | 586 | Wilo-Helix V 3604/2-2/25/V/KS/400-50 | Pompa do wody wysokociśnieniowa | Wilo-Helix V | Pionowa, wielostopniowa wysokociśnieniowa pompa wirowa o konstrukcji typu Inline | 810 | Zaopatrzenie w wodę | Wilo | Wilo | 1 | SZT | - | ≥,7 | IE3 | Zielono-srebrny | Paleta jednorazowego użytku | - | 1 | 1 | 296 | 320 | 1248 | 465 | 1620 | 660 | 158 | 180 | http://downloads-wilo-select.wilo.com/assets/WIB_WILO30983023.jpg | https://wilo.com/quick/PL/pl/articleNumber/4150756 |  |  | 12.07 kW
4183406 | 4048482356303 | Wilo-Helix V 3604/2-4/16/E/S/400-50-FF240 wysokociśnieniowa pompa do wody | Pompa do wody wysokociśnieniowa Wilo-Helix V 3604/2-4/16/E/S/400-50-FF240 | 7046 | 6777 | PG06 | 28 | K | NIE | 28.13.14.0 | 84137075 | 84137075 | 586 | Wilo-Helix V 3604/2-4/16/E/S/400-50-FF240 | Pompa do wody wysokociśnieniowa | Wilo-Helix V | Pionowa, wielostopniowa wysokociśnieniowa pompa wirowa o konstrukcji typu Inline | 810 | Zaopatrzenie w wodę | Wilo | Wilo | 1 | SZT | - | - | - | - | Paleta jednorazowego użytku | - | 1 | - | 294 | 320 | 1039 | 465 | 1216 | 630 | 125 | 144 | http://downloads-wilo-select.wilo.com/assets/WIB_WILO30983023.jpg | https://wilo.com/quick/PL/pl/articleNumber/4183406
4198478 | 4048482566061 | Wilo-Helix V 3604-1/16/E/KS/400-50 wysokociśnieniowa pompa do wody | Pompa do wody wysokociśnieniowa Wilo-Helix V 3604-1/16/E/KS/400-50 | 8243 | 7926 | PG06 | 28 | K | NIE | 28.13.14.0 | 84137075 | 84137075 | 586 | Wilo-Helix V 3604-1/16/E/KS/400-50 | Pompa do wody wysokociśnieniowa | Wilo-Helix V | Pionowa, wielostopniowa wysokociśnieniowa pompa wirowa o konstrukcji typu Inline | 810 | Zaopatrzenie w wodę | Wilo | Wilo | 1 | SZT | - | ≥,7 | IE3 | Zielono-srebrny | Paleta jednorazowego użytku | - | 1 | 1 | 296 | 320 | 1182 | 465 | 1616 | 630 | 130 | 152 | - | https://wilo.com/quick/PL/pl/articleNumber/4198478 |  |  | 12.07 kW
4150757 | 4048482143330 | Wilo-Helix V 3604-2/16/V/KS/400-50 wysokociśnieniowa pompa do wody | Pompa do wody wysokociśnieniowa Wilo-Helix V 3604-2/16/V/KS/400-50 | 10721 | 10311 | PG06 | 28 | K | NIE | 28.13.14.0 | 84137075 | 84137075 | 586 | Wilo-Helix V 3604-2/16/V/KS/400-50 | Pompa do wody wysokociśnieniowa | Wilo-Helix V | Pionowa, wielostopniowa wysokociśnieniowa pompa wirowa o konstrukcji typu Inline | 810 | Zaopatrzenie w wodę | Wilo | Wilo | 1 | SZT | - | ≥,7 | IE3 | Zielono-srebrny | Paleta jednorazowego użytku | - | 1 | 1 | 296 | 320 | 1248 | 465 | 1620 | 660 | 158 | 180 | http://downloads-wilo-select.wilo.com/assets/WIB_WILO30983023.jpg | https://wilo.com/quick/PL/pl/articleNumber/4150757 |  |  | 12.07 kW
4150758 | 4048482143347 | Wilo-Helix V 3604-2/25/V/KS/400-50 wysokociśnieniowa pompa do wody | Pompa do wody wysokociśnieniowa Wilo-Helix V 3604-2/25/V/KS/400-50 | 11313 | 10880 | PG06 | 28 | K | NIE | 28.13.14.0 | 84137075 | 84137075 | 586 | Wilo-Helix V 3604-2/25/V/KS/400-50 | Pompa do wody wysokociśnieniowa | Wilo-Helix V | Pionowa, wielostopniowa wysokociśnieniowa pompa wirowa o konstrukcji typu Inline | 810 | Zaopatrzenie w wodę | Wilo | Wilo | 1 | SZT | - | ≥,7 | IE3 | Zielono-srebrny | Paleta jednorazowego użytku | - | 1 | 1 | 296 | 320 | 1248 | 465 | 1620 | 660 | 158 | 180 | http://downloads-wilo-select.wilo.com/assets/WIB_WILO30983023.jpg | https://wilo.com/quick/PL/pl/articleNumber/4150758 |  |  | 12.07 kW
4183407 | 4048482356310 | Wilo-Helix V 3604-4/16/E/S/400-50-FF240 wysokociśnieniowa pompa do wody | Pompa do wody wysokociśnieniowa Wilo-Helix V 3604-4/16/E/S/400-50-FF240 | 7422 | 7139 | PG06 | 28 | K | NIE | 28.13.14.0 | 84137075 | 84137075 | 586 | Wilo-Helix V 3604-4/16/E/S/400-50-FF240 | Pompa do wody wysokociśnieniowa | Wilo-Helix V | Pionowa, wielostopniowa wysokociśnieniowa pompa wirowa o konstrukcji typu Inline | 810 | Zaopatrzenie w wodę | Wilo | Wilo | 1 | SZT | - | - | - | - | Paleta jednorazowego użytku | - | 1 | - | 294 | 320 | 1039 | 465 | 1216 | 630 | 125 | 144 | http://downloads-wilo-select.wilo.com/assets/WIB_WILO30983023.jpg | https://wilo.com/quick/PL/pl/articleNumber/4183407
4198479 | 4048482566078 | Wilo-Helix V 3605/2-1/16/E/KS/400-50 wysokociśnieniowa pompa do wody | Pompa do wody wysokociśnieniowa Wilo-Helix V 3605/2-1/16/E/KS/400-50 | 9018 | 8671 | PG06 | 28 | K | NIE | 28.13.14.0 | 84137075 | 84137075 | 586 | Wilo-Helix V 3605/2-1/16/E/KS/400-50 | Pompa do wody wysokociśnieniowa | Wilo-Helix V | Pionowa, wielostopniowa wysokociśnieniowa pompa wirowa o konstrukcji typu Inline | 810 | Zaopatrzenie w wodę | Wilo | Wilo | 1 | SZT | - | ≥,7 | IE3 | Zielono-srebrny | Paleta jednorazowego użytku | - | 1 | 1 | 296 | 320 | 1359 | 465 | 1616 | 630 | 178 | 200 | - | https://wilo.com/quick/PL/pl/articleNumber/4198479 |  |  | 16.4 kW
4150759 | 4048482143354 | Wilo-Helix V 3605/2-2/16/V/KS/400-50 wysokociśnieniowa pompa do wody | Pompa do wody wysokociśnieniowa Wilo-Helix V 3605/2-2/16/V/KS/400-50 | 11728 | 11280 | PG06 | 28 | K | NIE | 28.13.14.0 | 84137075 | 84137075 | 586 | Wilo-Helix V 3605/2-2/16/V/KS/400-50 | Pompa do wody wysokociśnieniowa | Wilo-Helix V | Pionowa, wielostopniowa wysokociśnieniowa pompa wirowa o konstrukcji typu Inline | 810 | Zaopatrzenie w wodę | Wilo | Wilo | 1 | SZT | - | ≥,7 | IE3 | Zielono-srebrny | Paleta jednorazowego użytku | - | 1 | 1 | 296 | 320 | 1425 | 465 | 1620 | 660 | 198 | 220 | http://downloads-wilo-select.wilo.com/assets/WIB_WILO30983023.jpg | https://wilo.com/quick/PL/pl/articleNumber/4150759 |  |  | 16.4 kW
4150760 | 4048482143361 | Wilo-Helix V 3605/2-2/25/V/KS/400-50 wysokociśnieniowa pompa do wody | Pompa do wody wysokociśnieniowa Wilo-Helix V 3605/2-2/25/V/KS/400-50 | 12130 | 11667 | PG06 | 28 | K | NIE | 28.13.14.0 | 84137075 | 84137075 | 586 | Wilo-Helix V 3605/2-2/25/V/KS/400-50 | Pompa do wody wysokociśnieniowa | Wilo-Helix V | Pionowa, wielostopniowa wysokociśnieniowa pompa wirowa o konstrukcji typu Inline | 810 | Zaopatrzenie w wodę | Wilo | Wilo | 1 | SZT | - | ≥,7 | IE3 | Zielono-srebrny | Paleta jednorazowego użytku | - | 1 | 1 | 296 | 320 | 1425 | 465 | 1620 | 660 | 198 | 220 | http://downloads-wilo-select.wilo.com/assets/WIB_WILO30983023.jpg | https://wilo.com/quick/PL/pl/articleNumber/4150760 |  |  | 16.4 kW
4183408 | 4048482356327 | Wilo-Helix V 3605/2-4/16/E/KS/400-50 wysokociśnieniowa pompa do wody | Pompa do wody wysokociśnieniowa Wilo-Helix V 3605/2-4/16/E/KS/400-50 | 8118 | 7808 | PG06 | 28 | K | NIE | 28.13.14.0 | 84137075 | 84137075 | 586 | Wilo-Helix V 3605/2-4/16/E/KS/400-50 | Pompa do wody wysokociśnieniowa | Wilo-Helix V | Pionowa, wielostopniowa wysokociśnieniowa pompa wirowa o konstrukcji typu Inline | 810 | Zaopatrzenie w wodę | Wilo | Wilo | 1 | SZT | - | ≥,7 | IE3 | Zielono-srebrny | Paleta jednorazowego użytku | - | 1 | 1 | 296 | 320 | 1365 | 630 | 1630 | 770 | 179 | 218 | http://downloads-wilo-select.wilo.com/assets/WIB_WILO30983023.jpg | https://wilo.com/quick/PL/pl/articleNumber/4183408 |  |  | 16.4 kW
4198480 | 4048482566085 | Wilo-Helix V 3605-1/16/E/KS/400-50 wysokociśnieniowa pompa do wody | Pompa do wody wysokociśnieniowa Wilo-Helix V 3605-1/16/E/KS/400-50 | 9317 | 8959 | PG06 | 28 | K | NIE | 28.13.14.0 | 84137075 | 84137075 | 586 | Wilo-Helix V 3605-1/16/E/KS/400-50 | Pompa do wody wysokociśnieniowa | Wilo-Helix V | Pionowa, wielostopniowa wysokociśnieniowa pompa wirowa o konstrukcji typu Inline | 810 | Zaopatrzenie w wodę | Wilo | Wilo | 1 | SZT | - | ≥,7 | IE3 | Zielono-srebrny | Paleta jednorazowego użytku | - | 1 | 1 | 296 | 320 | 1359 | 465 | 1616 | 630 | 179 | 201 | - | https://wilo.com/quick/PL/pl/articleNumber/4198480 |  |  | 16.4 kW
4150761 | 4048482143378 | Wilo-Helix V 3605-2/16/V/KS/400-50 wysokociśnieniowa pompa do wody | Pompa do wody wysokociśnieniowa Wilo-Helix V 3605-2/16/V/KS/400-50 | 12313 | 11842 | PG06 | 28 | K | NIE | 28.13.14.0 | 84137075 | 84137075 | 586 | Wilo-Helix V 3605-2/16/V/KS/400-50 | Pompa do wody wysokociśnieniowa | Wilo-Helix V | Pionowa, wielostopniowa wysokociśnieniowa pompa wirowa o konstrukcji typu Inline | 810 | Zaopatrzenie w wodę | Wilo | Wilo | 1 | SZT | - | ≥,7 | IE3 | Zielono-srebrny | Paleta jednorazowego użytku | - | 1 | 1 | 296 | 320 | 1425 | 465 | 1620 | 660 | 198 | 220 | http://downloads-wilo-select.wilo.com/assets/WIB_WILO30983023.jpg | https://wilo.com/quick/PL/pl/articleNumber/4150761 |  |  | 16.4 kW
4150762 | 4048482143385 | Wilo-Helix V 3605-2/25/V/KS/400-50 wysokociśnieniowa pompa do wody | Pompa do wody wysokociśnieniowa Wilo-Helix V 3605-2/25/V/KS/400-50 | 12721 | 12235 | PG06 | 28 | K | NIE | 28.13.14.0 | 84137075 | 84137075 | 586 | Wilo-Helix V 3605-2/25/V/KS/400-50 | Pompa do wody wysokociśnieniowa | Wilo-Helix V | Pionowa, wielostopniowa wysokociśnieniowa pompa wirowa o konstrukcji typu Inline | 810 | Zaopatrzenie w wodę | Wilo | Wilo | 1 | SZT | - | ≥,7 | IE3 | Zielono-srebrny | Paleta jednorazowego użytku | - | 1 | 1 | 296 | 320 | 1425 | 465 | 1620 | 660 | 198 | 220 | http://downloads-wilo-select.wilo.com/assets/WIB_WILO30983023.jpg | https://wilo.com/quick/PL/pl/articleNumber/4150762 |  |  | 16.4 kW
4183409 | 4048482356334 | Wilo-Helix V 3605-4/16/E/KS/400-50 wysokociśnieniowa pompa do wody | Pompa do wody wysokociśnieniowa Wilo-Helix V 3605-4/16/E/KS/400-50 | 8388 | 8067 | PG06 | 28 | K | NIE | 28.13.14.0 | 84137075 | 84137075 | 586 | Wilo-Helix V 3605-4/16/E/KS/400-50 | Pompa do wody wysokociśnieniowa | Wilo-Helix V | Pionowa, wielostopniowa wysokociśnieniowa pompa wirowa o konstrukcji typu Inline | 810 | Zaopatrzenie w wodę | Wilo | Wilo | 1 | SZT | - | ≥,7 | IE3 | Zielono-srebrny | Paleta jednorazowego użytku | - | 1 | 1 | 296 | 320 | 1365 | 630 | 1630 | 770 | 179 | 218 | http://downloads-wilo-select.wilo.com/assets/WIB_WILO30983023.jpg | https://wilo.com/quick/PL/pl/articleNumber/4183409 |  |  | 16.4 kW
4198481 | 4048482566092 | Wilo-Helix V 3606/2-1/16/E/KS/400-50 wysokociśnieniowa pompa do wody | Pompa do wody wysokociśnieniowa Wilo-Helix V 3606/2-1/16/E/KS/400-50 | 10400 | 10000 | PG06 | 28 | K | NIE | 28.13.14.0 | 84137075 | 84137075 | 586 | Wilo-Helix V 3606/2-1/16/E/KS/400-50 | Pompa do wody wysokociśnieniowa | Wilo-Helix V | Pionowa, wielostopniowa wysokociśnieniowa pompa wirowa o konstrukcji typu Inline | 810 | Zaopatrzenie w wodę | Wilo | Wilo | 1 | SZT | - | ≥,7 | IE3 | Zielono-srebrny | Paleta jednorazowego użytku | - | 1 | 1 | 296 | 320 | 1426 | 630 | 1630 | 770 | 181 | 229 | - | https://wilo.com/quick/PL/pl/articleNumber/4198481 |  |  | 16.4 kW
4198482 | 4048482566108 | Wilo-Helix V 3606/2-1/25/E/KS/400-50 wysokociśnieniowa pompa do wody | Pompa do wody wysokociśnieniowa Wilo-Helix V 3606/2-1/25/E/KS/400-50 | 10484 | 10081 | PG06 | 28 | K | NIE | 28.13.14.0 | 84137075 | 84137075 | 586 | Wilo-Helix V 3606/2-1/25/E/KS/400-50 | Pompa do wody wysokociśnieniowa | Wilo-Helix V | Pionowa, wielostopniowa wysokociśnieniowa pompa wirowa o konstrukcji typu Inline | 810 | Zaopatrzenie w wodę | Wilo | Wilo | 1 | SZT | - | ≥,7 | IE3 | Zielono-srebrny | Paleta jednorazowego użytku | - | 1 | 1 | 296 | 320 | 1426 | 630 | 1630 | 770 | 181 | 229 | - | https://wilo.com/quick/PL/pl/articleNumber/4198482 |  |  | 16.4 kW
4150763 | 4048482143392 | Wilo-Helix V 3606/2-2/16/V/KS/400-50 wysokociśnieniowa pompa do wody | Pompa do wody wysokociśnieniowa Wilo-Helix V 3606/2-2/16/V/KS/400-50 | 13526 | 13009 | PG06 | 28 | K | NIE | 28.13.14.0 | 84137075 | 84137075 | 586 | Wilo-Helix V 3606/2-2/16/V/KS/400-50 | Pompa do wody wysokociśnieniowa | Wilo-Helix V | Pionowa, wielostopniowa wysokociśnieniowa pompa wirowa o konstrukcji typu Inline | 810 | Zaopatrzenie w wodę | Wilo | Wilo | 1 | SZT | - | ≥,7 | IE3 | Zielono-srebrny | Paleta jednorazowego użytku | - | 1 | 1 | 296 | 320 | 1492 | 630 | 2010 | 860 | 202 | 252 | http://downloads-wilo-select.wilo.com/assets/WIB_WILO30983023.jpg | https://wilo.com/quick/PL/pl/articleNumber/4150763 |  |  | 16.4 kW
4150764 | 4048482143408 | Wilo-Helix V 3606/2-2/25/V/KS/400-50 wysokociśnieniowa pompa do wody | Pompa do wody wysokociśnieniowa Wilo-Helix V 3606/2-2/25/V/KS/400-50 | 13636 | 13115 | PG06 | 28 | K | NIE | 28.13.14.0 | 84137075 | 84137075 | 586 | Wilo-Helix V 3606/2-2/25/V/KS/400-50 | Pompa do wody wysokociśnieniowa | Wilo-Helix V | Pionowa, wielostopniowa wysokociśnieniowa pompa wirowa o konstrukcji typu Inline | 810 | Zaopatrzenie w wodę | Wilo | Wilo | 1 | SZT | - | ≥,7 | IE3 | Zielono-srebrny | Paleta jednorazowego użytku | - | 1 | 1 | 296 | 320 | 1492 | 630 | 2010 | 860 | 202 | 252 | http://downloads-wilo-select.wilo.com/assets/WIB_WILO30983023.jpg | https://wilo.com/quick/PL/pl/articleNumber/4150764 |  |  | 16.4 kW
4183410 | 4048482356341 | Wilo-Helix V 3606/2-4/16/E/KS/400-50 wysokociśnieniowa pompa do wody | Pompa do wody wysokociśnieniowa Wilo-Helix V 3606/2-4/16/E/KS/400-50 | 9363 | 9005 | PG06 | 28 | K | NIE | 28.13.14.0 | 84137075 | 84137075 | 586 | Wilo-Helix V 3606/2-4/16/E/KS/400-50 | Pompa do wody wysokociśnieniowa | Wilo-Helix V | Pionowa, wielostopniowa wysokociśnieniowa pompa wirowa o konstrukcji typu Inline | 810 | Zaopatrzenie w wodę | Wilo | Wilo | 1 | SZT | - | ≥,7 | IE3 | Zielono-srebrny | Paleta jednorazowego użytku | - | 1 | 1 | 296 | 320 | 1432 | 630 | 2010 | 840 | 182 | 232 | http://downloads-wilo-select.wilo.com/assets/WIB_WILO30983023.jpg | https://wilo.com/quick/PL/pl/articleNumber/4183410 |  |  | 16.4 kW
4198483 | 4048482566115 | Wilo-Helix V 3606-1/16/E/KS/400-50 wysokociśnieniowa pompa do wody | Pompa do wody wysokociśnieniowa Wilo-Helix V 3606-1/16/E/KS/400-50 | 11976 | 11515 | PG06 | 28 | K | NIE | 28.13.14.0 | 84137075 | 84137075 | 586 | Wilo-Helix V 3606-1/16/E/KS/400-50 | Pompa do wody wysokociśnieniowa | Wilo-Helix V | Pionowa, wielostopniowa wysokociśnieniowa pompa wirowa o konstrukcji typu Inline | 810 | Zaopatrzenie w wodę | Wilo | Wilo | 1 | SZT | - | ≥,7 | IE3 | Zielono-srebrny | Paleta jednorazowego użytku | - | 1 | 1 | 296 | 320 | 1426 | 630 | 1630 | 770 | 184 | 232 | - | https://wilo.com/quick/PL/pl/articleNumber/4198483 |  |  | 20.14 kW
4198484 | 4048482566122 | Wilo-Helix V 3606-1/25/E/KS/400-50 wysokociśnieniowa pompa do wody | Pompa do wody wysokociśnieniowa Wilo-Helix V 3606-1/25/E/KS/400-50 | 12073 | 11609 | PG06 | 28 | K | NIE | 28.13.14.0 | 84137075 | 84137075 | 586 | Wilo-Helix V 3606-1/25/E/KS/400-50 | Pompa do wody wysokociśnieniowa | Wilo-Helix V | Pionowa, wielostopniowa wysokociśnieniowa pompa wirowa o konstrukcji typu Inline | 810 | Zaopatrzenie w wodę | Wilo | Wilo | 1 | SZT | - | ≥,7 | IE3 | Zielono-srebrny | Paleta jednorazowego użytku | - | 1 | 1 | 296 | 320 | 1426 | 630 | 1630 | 770 | 184 | 232 | - | https://wilo.com/quick/PL/pl/articleNumber/4198484 |  |  | 20.14 kW
4150765 | 4048482143415 | Wilo-Helix V 3606-2/16/V/KS/400-50 wysokociśnieniowa pompa do wody | Pompa do wody wysokociśnieniowa Wilo-Helix V 3606-2/16/V/KS/400-50 | 15576 | 14981 | PG06 | 28 | K | NIE | 28.13.14.0 | 84137075 | 84137075 | 586 | Wilo-Helix V 3606-2/16/V/KS/400-50 | Pompa do wody wysokociśnieniowa | Wilo-Helix V | Pionowa, wielostopniowa wysokociśnieniowa pompa wirowa o konstrukcji typu Inline | 810 | Zaopatrzenie w wodę | Wilo | Wilo | 1 | SZT | - | ≥,7 | IE3 | Zielono-srebrny | Paleta jednorazowego użytku | - | 1 | 1 | 296 | 320 | 1492 | 630 | 2010 | 860 | 197 | 247 | http://downloads-wilo-select.wilo.com/assets/WIB_WILO30983023.jpg | https://wilo.com/quick/PL/pl/articleNumber/4150765 |  |  | 20.14 kW
4150766 | 4048482143422 | Wilo-Helix V 3606-2/25/V/KS/400-50 wysokociśnieniowa pompa do wody | Pompa do wody wysokociśnieniowa Wilo-Helix V 3606-2/25/V/KS/400-50 | 15700 | 15099 | PG06 | 28 | K | NIE | 28.13.14.0 | 84137075 | 84137075 | 586 | Wilo-Helix V 3606-2/25/V/KS/400-50 | Pompa do wody wysokociśnieniowa | Wilo-Helix V | Pionowa, wielostopniowa wysokociśnieniowa pompa wirowa o konstrukcji typu Inline | 810 | Zaopatrzenie w wodę | Wilo | Wilo | 1 | SZT | - | ≥,7 | IE3 | Zielono-srebrny | Paleta jednorazowego użytku | - | 1 | 1 | 296 | 320 | 1492 | 630 | 2010 | 860 | 197 | 247 | http://downloads-wilo-select.wilo.com/assets/WIB_WILO30983023.jpg | https://wilo.com/quick/PL/pl/articleNumber/4150766 |  |  | 20.14 kW
4183411 | 4048482356358 | Wilo-Helix V 3606-4/16/E/KS/400-50 wysokociśnieniowa pompa do wody | Pompa do wody wysokociśnieniowa Wilo-Helix V 3606-4/16/E/KS/400-50 | 10779 | 10367 | PG06 | 28 | K | NIE | 28.13.14.0 | 84137075 | 84137075 | 586 | Wilo-Helix V 3606-4/16/E/KS/400-50 | Pompa do wody wysokociśnieniowa | Wilo-Helix V | Pionowa, wielostopniowa wysokociśnieniowa pompa wirowa o konstrukcji typu Inline | 810 | Zaopatrzenie w wodę | Wilo | Wilo | 1 | SZT | - | ≥,7 | IE3 | Zielono-srebrny | Paleta jednorazowego użytku | - | 1 | 1 | 296 | 320 | 1432 | 630 | 2010 | 840 | 184 | 234 | http://downloads-wilo-select.wilo.com/assets/WIB_WILO30983023.jpg | https://wilo.com/quick/PL/pl/articleNumber/4183411 |  |  | 20.14 kW
4198485 | 4048482566139 | Wilo-Helix V 3607/2-1/25/E/KS/400-50 wysokociśnieniowa pompa do wody | Pompa do wody wysokociśnieniowa Wilo-Helix V 3607/2-1/25/E/KS/400-50 | 12430 | 11952 | PG06 | 28 | K | NIE | 28.13.14.0 | 84137075 | 84137075 | 586 | Wilo-Helix V 3607/2-1/25/E/KS/400-50 | Pompa do wody wysokociśnieniowa | Wilo-Helix V | Pionowa, wielostopniowa wysokociśnieniowa pompa wirowa o konstrukcji typu Inline | 810 | Zaopatrzenie w wodę | Wilo | Wilo | 1 | SZT | - | ≥,7 | IE3 | Zielono-srebrny | Paleta jednorazowego użytku | - | 1 | 1 | 296 | 320 | 1492 | 630 | 2010 | 740 | 187 | 237 | - | https://wilo.com/quick/PL/pl/articleNumber/4198485 |  |  | 20.14 kW
4150767 | 4048482143439 | Wilo-Helix V 3607/2-2/25/V/KS/400-50 wysokociśnieniowa pompa do wody | Pompa do wody wysokociśnieniowa Wilo-Helix V 3607/2-2/25/V/KS/400-50 | 16165 | 15547 | PG06 | 28 | K | NIE | 28.13.14.0 | 84137075 | 84137075 | 586 | Wilo-Helix V 3607/2-2/25/V/KS/400-50 | Pompa do wody wysokociśnieniowa | Wilo-Helix V | Pionowa, wielostopniowa wysokociśnieniowa pompa wirowa o konstrukcji typu Inline | 810 | Zaopatrzenie w wodę | Wilo | Wilo | 1 | SZT | - | ≥,7 | IE3 | Zielono-srebrny | Paleta jednorazowego użytku | - | 1 | 1 | 296 | 320 | 1558 | 630 | 2010 | 860 | 200 | 250 | http://downloads-wilo-select.wilo.com/assets/WIB_WILO30983023.jpg | https://wilo.com/quick/PL/pl/articleNumber/4150767 |  |  | 20.14 kW
4198486 | 4048482566146 | Wilo-Helix V 3607-1/25/E/KS/400-50 wysokociśnieniowa pompa do wody | Pompa do wody wysokociśnieniowa Wilo-Helix V 3607-1/25/E/KS/400-50 | 12995 | 12495 | PG06 | 28 | K | NIE | 28.13.14.0 | 84137075 | 84137075 | 586 | Wilo-Helix V 3607-1/25/E/KS/400-50 | Pompa do wody wysokociśnieniowa | Wilo-Helix V | Pionowa, wielostopniowa wysokociśnieniowa pompa wirowa o konstrukcji typu Inline | 810 | Zaopatrzenie w wodę | Wilo | Wilo | 1 | SZT | - | ≥,7 | IE3 | Zielono-srebrny | Paleta jednorazowego użytku | - | 1 | 1 | 296 | 320 | 1492 | 630 | 2010 | 740 | 204 | 254 | - | https://wilo.com/quick/PL/pl/articleNumber/4198486 |  |  | 24.25 kW
4150768 | 4048482143446 | Wilo-Helix V 3607-2/25/V/KS/400-50 wysokociśnieniowa pompa do wody | Pompa do wody wysokociśnieniowa Wilo-Helix V 3607-2/25/V/KS/400-50 | 16898 | 16252 | PG06 | 28 | K | NIE | 28.13.14.0 | 84137075 | 84137075 | 586 | Wilo-Helix V 3607-2/25/V/KS/400-50 | Pompa do wody wysokociśnieniowa | Wilo-Helix V | Pionowa, wielostopniowa wysokociśnieniowa pompa wirowa o konstrukcji typu Inline | 810 | Zaopatrzenie w wodę | Wilo | Wilo | 1 | SZT | - | ≥,7 | IE3 | Zielono-srebrny | Paleta jednorazowego użytku | - | 1 | 1 | 296 | 320 | 1558 | 630 | 2010 | 860 | 216 | 266 | http://downloads-wilo-select.wilo.com/assets/WIB_WILO30983023.jpg | https://wilo.com/quick/PL/pl/articleNumber/4150768 |  |  | 24.25 kW
4198487 | 4048482566153 | Wilo-Helix V 3608/2-1/25/E/KS/400-50 wysokociśnieniowa pompa do wody | Pompa do wody wysokociśnieniowa Wilo-Helix V 3608/2-1/25/E/KS/400-50 | 14697 | 14132 | PG06 | 28 | K | NIE | 28.13.14.0 | 84137075 | 84137075 | 586 | Wilo-Helix V 3608/2-1/25/E/KS/400-50 | Pompa do wody wysokociśnieniowa | Wilo-Helix V | Pionowa, wielostopniowa wysokociśnieniowa pompa wirowa o konstrukcji typu Inline | 810 | Zaopatrzenie w wodę | Wilo | Wilo | 1 | SZT | - | ≥,7 | IE3 | Zielono-srebrny | Paleta jednorazowego użytku | - | 1 | 1 | 296 | 320 | 1559 | 630 | 2010 | 740 | 207 | 257 | - | https://wilo.com/quick/PL/pl/articleNumber/4198487 |  |  | 24.25 kW
4150769 | 4048482143453 | Wilo-Helix V 3608/2-2/25/V/KS/400-50 wysokociśnieniowa pompa do wody | Pompa do wody wysokociśnieniowa Wilo-Helix V 3608/2-2/25/V/KS/400-50 | 19110 | 18380 | PG06 | 28 | K | NIE | 28.13.14.0 | 84137075 | 84137075 | 586 | Wilo-Helix V 3608/2-2/25/V/KS/400-50 | Pompa do wody wysokociśnieniowa | Wilo-Helix V | Pionowa, wielostopniowa wysokociśnieniowa pompa wirowa o konstrukcji typu Inline | 810 | Zaopatrzenie w wodę | Wilo | Wilo | 1 | SZT | - | ≥,7 | IE3 | Zielono-srebrny | Paleta jednorazowego użytku | - | 1 | 1 | 296 | 320 | 1625 | 630 | 2010 | 860 | 219 | 269 | http://downloads-wilo-select.wilo.com/assets/WIB_WILO30983023.jpg | https://wilo.com/quick/PL/pl/articleNumber/4150769 |  |  | 24.25 kW
4198488 | 4048482566160 | Wilo-Helix V 3608-1/25/E/KS/400-50 wysokociśnieniowa pompa do wody | Pompa do wody wysokociśnieniowa Wilo-Helix V 3608-1/25/E/KS/400-50 | 14697 | 14132 | PG06 | 28 | K | NIE | 28.13.14.0 | 84137075 | 84137075 | 586 | Wilo-Helix V 3608-1/25/E/KS/400-50 | Pompa do wody wysokociśnieniowa | Wilo-Helix V | Pionowa, wielostopniowa wysokociśnieniowa pompa wirowa o konstrukcji typu Inline | 810 | Zaopatrzenie w wodę | Wilo | Wilo | 1 | SZT | - | ≥,7 | IE3 | Zielono-srebrny | Paleta jednorazowego użytku | - | 1 | 1 | 296 | 320 | 1559 | 630 | 2010 | 740 | 207 | 257 | - | https://wilo.com/quick/PL/pl/articleNumber/4198488 |  |  | 24.25 kW
4150770 | 4048482143460 | Wilo-Helix V 3608-2/25/V/KS/400-50 wysokociśnieniowa pompa do wody | Pompa do wody wysokociśnieniowa Wilo-Helix V 3608-2/25/V/KS/400-50 | 19110 | 18380 | PG06 | 28 | K | NIE | 28.13.14.0 | 84137075 | 84137075 | 586 | Wilo-Helix V 3608-2/25/V/KS/400-50 | Pompa do wody wysokociśnieniowa | Wilo-Helix V | Pionowa, wielostopniowa wysokociśnieniowa pompa wirowa o konstrukcji typu Inline | 810 | Zaopatrzenie w wodę | Wilo | Wilo | 1 | SZT | - | ≥,7 | IE3 | Zielono-srebrny | Paleta jednorazowego użytku | - | 1 | 1 | 296 | 320 | 1625 | 630 | 2010 | 860 | 219 | 269 | http://downloads-wilo-select.wilo.com/assets/WIB_WILO30983023.jpg | https://wilo.com/quick/PL/pl/articleNumber/4150770 |  |  | 24.25 kW
4198489 | 4048482566177 | Wilo-Helix V 3609/2-1/25/E/KS/400-50 wysokociśnieniowa pompa do wody | Pompa do wody wysokociśnieniowa Wilo-Helix V 3609/2-1/25/E/KS/400-50 | 16265 | 15639 | PG06 | 28 | K | NIE | 28.13.14.0 | 84137075 | 84137075 | 586 | Wilo-Helix V 3609/2-1/25/E/KS/400-50 | Pompa do wody wysokociśnieniowa | Wilo-Helix V | Pionowa, wielostopniowa wysokociśnieniowa pompa wirowa o konstrukcji typu Inline | 810 | Zaopatrzenie w wodę | Wilo | Wilo | 1 | SZT | - | ≥,7 | IE3 | Zielono-srebrny | Paleta jednorazowego użytku | - | 1 | 1 | 296 | 320 | 1741 | 630 | 2010 | 740 | 263 | 313 | - | https://wilo.com/quick/PL/pl/articleNumber/4198489 |  |  | 32.63 kW
4150771 | 4048482143477 | Wilo-Helix V 3609/2-2/25/V/KS/400-50 wysokociśnieniowa pompa do wody | Pompa do wody wysokociśnieniowa Wilo-Helix V 3609/2-2/25/V/KS/400-50 | 21155 | 20346 | PG06 | 28 | K | NIE | 28.13.14.0 | 84137075 | 84137075 | 586 | Wilo-Helix V 3609/2-2/25/V/KS/400-50 | Pompa do wody wysokociśnieniowa | Wilo-Helix V | Pionowa, wielostopniowa wysokociśnieniowa pompa wirowa o konstrukcji typu Inline | 810 | Zaopatrzenie w wodę | Wilo | Wilo | 1 | SZT | - | ≥,7 | IE3 | Zielono-srebrny | Paleta jednorazowego użytku | - | 1 | 1 | 296 | 320 | 1807 | 630 | 2010 | 860 | 272 | 322 | http://downloads-wilo-select.wilo.com/assets/WIB_WILO30983023.jpg | https://wilo.com/quick/PL/pl/articleNumber/4150771 |  |  | 32.63 kW
4198490 | 4048482566184 | Wilo-Helix V 3609-1/25/E/KS/400-50 wysokociśnieniowa pompa do wody | Pompa do wody wysokociśnieniowa Wilo-Helix V 3609-1/25/E/KS/400-50 | 16591 | 15953 | PG06 | 28 | K | NIE | 28.13.14.0 | 84137075 | 84137075 | 586 | Wilo-Helix V 3609-1/25/E/KS/400-50 | Pompa do wody wysokociśnieniowa | Wilo-Helix V | Pionowa, wielostopniowa wysokociśnieniowa pompa wirowa o konstrukcji typu Inline | 810 | Zaopatrzenie w wodę | Wilo | Wilo | 1 | SZT | - | ≥,7 | IE3 | Zielono-srebrny | Paleta jednorazowego użytku | - | 1 | 1 | 296 | 320 | 1741 | 630 | 2010 | 740 | 263 | 313 | - | https://wilo.com/quick/PL/pl/articleNumber/4198490 |  |  | 32.63 kW
4150772 | 4048482143484 | Wilo-Helix V 3609-2/25/V/KS/400-50 wysokociśnieniowa pompa do wody | Pompa do wody wysokociśnieniowa Wilo-Helix V 3609-2/25/V/KS/400-50 | 21510 | 20687 | PG06 | 28 | K | NIE | 28.13.14.0 | 84137075 | 84137075 | 586 | Wilo-Helix V 3609-2/25/V/KS/400-50 | Pompa do wody wysokociśnieniowa | Wilo-Helix V | Pionowa, wielostopniowa wysokociśnieniowa pompa wirowa o konstrukcji typu Inline | 810 | Zaopatrzenie w wodę | Wilo | Wilo | 1 | SZT | - | ≥,7 | IE3 | Zielono-srebrny | Paleta jednorazowego użytku | - | 1 | 1 | 296 | 320 | 1807 | 630 | 2010 | 860 | 272 | 322 | http://downloads-wilo-select.wilo.com/assets/WIB_WILO30983023.jpg | https://wilo.com/quick/PL/pl/articleNumber/4150772 |  |  | 32.63 kW
4198491 | 4048482566191 | Wilo-Helix V 3610/2-1/25/E/KS/400-50 wysokociśnieniowa pompa do wody | Pompa do wody wysokociśnieniowa Wilo-Helix V 3610/2-1/25/E/KS/400-50 | 17987 | 17295 | PG06 | 28 | K | NIE | 28.13.14.0 | 84137075 | 84137075 | 586 | Wilo-Helix V 3610/2-1/25/E/KS/400-50 | Pompa do wody wysokociśnieniowa | Wilo-Helix V | Pionowa, wielostopniowa wysokociśnieniowa pompa wirowa o konstrukcji typu Inline | 810 | Zaopatrzenie w wodę | Wilo | Wilo | 1 | SZT | - | ≥,7 | IE3 | Zielono-srebrny | Paleta jednorazowego użytku | - | 1 | 1 | 296 | 320 | 1807 | 630 | 2010 | 740 | 266 | 316 | - | https://wilo.com/quick/PL/pl/articleNumber/4198491 |  |  | 32.63 kW
4150773 | 4048482143491 | Wilo-Helix V 3610/2-2/25/V/KS/400-50 wysokociśnieniowa pompa do wody | Pompa do wody wysokociśnieniowa Wilo-Helix V 3610/2-2/25/V/KS/400-50 | 23345 | 22452 | PG06 | 28 | K | NIE | 28.13.14.0 | 84137075 | 84137075 | 586 | Wilo-Helix V 3610/2-2/25/V/KS/400-50 | Pompa do wody wysokociśnieniowa | Wilo-Helix V | Pionowa, wielostopniowa wysokociśnieniowa pompa wirowa o konstrukcji typu Inline | 810 | Zaopatrzenie w wodę | Wilo | Wilo | 1 | SZT | - | ≥,7 | IE3 | Zielono-srebrny | Paleta jednorazowego użytku | - | 1 | 1 | 296 | 320 | 1873 | 630 | 201 | 860 | 275 | 325 | http://downloads-wilo-select.wilo.com/assets/WIB_WILO30983023.jpg | https://wilo.com/quick/PL/pl/articleNumber/4150773 |  |  | 32.63 kW
4165832 | 4048482232270 | Wilo-Helix V 3610-2/30/V/KS/400-50 wysokociśnieniowa pompa do wody | Pompa do wody wysokociśnieniowa Wilo-Helix V 3610-2/30/V/KS/400-50 | 24529 | 23591 | PG06 | 28 | K | NIE | 28.13.14.0 | 84137075 | 84137075 | 586 | Wilo-Helix V 3610-2/30/V/KS/400-50 | Pompa do wody wysokociśnieniowa | Wilo-Helix V | Pionowa, wielostopniowa wysokociśnieniowa pompa wirowa o konstrukcji typu Inline | 810 | Zaopatrzenie w wodę | Wilo | Wilo | 1 | SZT | - | ≥,7 | IE3 | Zielono-srebrny | Paleta jednorazowego użytku | - | 1 | 1 | 296 | 320 | 1873 | 630 | 2010 | 860 | 277 | 327 | http://downloads-wilo-select.wilo.com/assets/WIB_WILO30983023.jpg | https://wilo.com/quick/PL/pl/articleNumber/4165832 |  |  | 32.63 kW
4165835 | 4048482232300 | Wilo-Helix V 3611/2-2/30/V/KS/400-50 wysokociśnieniowa pompa do wody | Pompa do wody wysokociśnieniowa Wilo-Helix V 3611/2-2/30/V/KS/400-50 | 26535 | 25520 | PG06 | 28 | K | NIE | 28.13.14.0 | 84137075 | 84137075 | 586 | Wilo-Helix V 3611/2-2/30/V/KS/400-50 | Pompa do wody wysokociśnieniowa | Wilo-Helix V | Pionowa, wielostopniowa wysokociśnieniowa pompa wirowa o konstrukcji typu Inline | 810 | Zaopatrzenie w wodę | Wilo | Wilo | 1 | SZT | - | ≥,7 | IE3 | Zielono-srebrny | Paleta jednorazowego użytku | - | 1 | 1 | 296 | 320 | 1940 | 630 | 2010 | 860 | 281 | 331 | http://downloads-wilo-select.wilo.com/assets/WIB_WILO30983023.jpg | https://wilo.com/quick/PL/pl/articleNumber/4165835 |  |  | 32.63 kW
4165838 | 4048482232331 | Wilo-Helix V 3611-2/30/V/KS/400-50 wysokociśnieniowa pompa do wody | Pompa do wody wysokociśnieniowa Wilo-Helix V 3611-2/30/V/KS/400-50 | 28392 | 27306 | PG06 | 28 | K | NIE | 28.13.14.0 | 84137075 | 84137075 | 586 | Wilo-Helix V 3611-2/30/V/KS/400-50 | Pompa do wody wysokociśnieniowa | Wilo-Helix V | Pionowa, wielostopniowa wysokociśnieniowa pompa wirowa o konstrukcji typu Inline | 810 | Zaopatrzenie w wodę | Wilo | Wilo | 1 | SZT | - | ≥,7 | IE3 | Zielono-srebrny | Paleta jednorazowego użytku | - | 1 | 1 | 296 | 320 | 1940 | 630 | 2010 | 860 | 295 | 345 | http://downloads-wilo-select.wilo.com/assets/WIB_WILO30983023.jpg | https://wilo.com/quick/PL/pl/articleNumber/4165838 |  |  | 39.85 kW
4160518 | 4048482199443 | Wilo-Helix V 402-1/16/E/KS/400-50 wysokociśnieniowa pompa do wody | Pompa do wody wysokociśnieniowa Wilo-Helix V 402-1/16/E/KS/400-50 | 1442 | 1386 | PG06 | 28 | K | NIE | 28.13.14.0 | 84137075 | 84137075 | 586 | Wilo-Helix V 402-1/16/E/KS/400-50 | Pompa do wody wysokociśnieniowa | Wilo-Helix V | Pionowa, wielostopniowa wysokociśnieniowa pompa wirowa o konstrukcji typu Inline | 810 | Zaopatrzenie w wodę | Wilo | Wilo | 1 | SZT | - | ≥,7 | IE3 | Zielono-srebrny | Paleta jednorazowego użytku | - | 1 | 1 | 212 | 223 | 595 | 400 | 800 | 400 | 22 | 26 | http://downloads-wilo-select.wilo.com/assets/WIB_WILO30983023.jpg | https://wilo.com/quick/PL/pl/articleNumber/4160518 |  |  | 0.59 kW
4234068 | 4048482918631 | Wilo-Helix V 402-1/16/E/S/1-230-50 wysokociśnieniowa pompa do wody | Pompa do wody wysokociśnieniowa Wilo-Helix V 402-1/16/E/S/1-230-50 | 1228 | 1181 | PG06 | 28 | K | NIE | 28.13.14.0 | 84137075 | 84137075 | 586 | Wilo-Helix V 402-1/16/E/S/1-230-50 | Pompa do wody wysokociśnieniowa | Wilo-Helix V | Pionowa, wielostopniowa wysokociśnieniowa pompa wirowa o konstrukcji typu Inline | 510 | Zaopatrzenie w wodę | Wilo | Wilo | 1 | SZT | - | - | - | - | Karton | - | 1 | - | 212 | 223 | 535 | 400 | 800 | 311 | 17.9 | 24.9 | http://downloads-wilo-select.wilo.com/assets/WIB_WILO30983023.jpg | https://wilo.com/quick/PL/pl/articleNumber/4234068
4201364 | 4048482592367 | Wilo-Helix V 402-1/16/E/S/400-50 wysokociśnieniowa pompa do wody | Pompa do wody wysokociśnieniowa Wilo-Helix V 402-1/16/E/S/400-50 | 1213 | 1167 | PG06 | 28 | K | NIE | 28.13.14.0 | 84137075 | 84137075 | 586 | Wilo-Helix V 402-1/16/E/S/400-50 | Pompa do wody wysokociśnieniowa | Wilo-Helix V | Pionowa, wielostopniowa wysokociśnieniowa pompa wirowa o konstrukcji typu Inline | 810 | Zaopatrzenie w wodę | Wilo | Wilo | 1 | SZT | - | ≥,7 | IE3 | Zielono-srebrny | Karton | - | 1 | 1 | 212 | 223 | 535 | 400 | 800 | 370 | 16.9 | 20.4 | http://downloads-wilo-select.wilo.com/assets/WIB_WILO30983023.jpg | https://wilo.com/quick/PL/pl/articleNumber/4201364 |  |  | 0.59 kW
4234613 | 4048482921990 | Wilo-Helix V 402-1/25/E/S/1-230-50 wysokociśnieniowa pompa do wody | Pompa do wody wysokociśnieniowa Wilo-Helix V 402-1/25/E/S/1-230-50 | 1228 | 1181 | PG06 | 28 | K | NIE | 28.13.14.0 | 84137075 | 84137075 | 586 | Wilo-Helix V 402-1/25/E/S/1-230-50 | Pompa do wody wysokociśnieniowa | Wilo-Helix V | Pionowa, wielostopniowa wysokociśnieniowa pompa wirowa o konstrukcji typu Inline | 510 | Zaopatrzenie w wodę | Wilo | Wilo | 1 | SZT | - | - | - | - | Karton | - | 1 | - | 212 | 223 | 535 | 400 | 800 | 311 | 18.9 | 25.9 | http://downloads-wilo-select.wilo.com/assets/WIB_WILO30983023.jpg | https://wilo.com/quick/PL/pl/articleNumber/4234613
4160549 | 4048482200354 | Wilo-Helix V 402-2/25/V/KS/400-50 wysokociśnieniowa pompa do wody | Pompa do wody wysokociśnieniowa Wilo-Helix V 402-2/25/V/KS/400-50 | 1656 | 1593 | PG06 | 28 | K | NIE | 28.13.14.0 | 84137075 | 84137075 | 586 | Wilo-Helix V 402-2/25/V/KS/400-50 | Pompa do wody wysokociśnieniowa | Wilo-Helix V | Pionowa, wielostopniowa wysokociśnieniowa pompa wirowa o konstrukcji typu Inline | 810 | Zaopatrzenie w wodę | Wilo | Wilo | 1 | SZT | - | ≥,7 | IE3 | Zielono-srebrny | Paleta jednorazowego użytku | - | 1 | 1 | 212 | 250 | 620 | 400 | 800 | 400 | 23 | 27 | http://downloads-wilo-select.wilo.com/assets/WIB_WILO30983023.jpg | https://wilo.com/quick/PL/pl/articleNumber/4160549 |  |  | 0.59 kW
4160519 | 4048482199450 | Wilo-Helix V 403-1/16/E/KS/400-50 wysokociśnieniowa pompa do wody | Pompa do wody wysokociśnieniowa Wilo-Helix V 403-1/16/E/KS/400-50 | 1514 | 1456 | PG06 | 28 | K | NIE | 28.13.14.0 | 84137075 | 84137075 | 586 | Wilo-Helix V 403-1/16/E/KS/400-50 | Pompa do wody wysokociśnieniowa | Wilo-Helix V | Pionowa, wielostopniowa wysokociśnieniowa pompa wirowa o konstrukcji typu Inline | 810 | Zaopatrzenie w wodę | Wilo | Wilo | 1 | SZT | - | ≥,7 | IE3 | Zielono-srebrny | Paleta jednorazowego użytku | - | 1 | 1 | 212 | 223 | 620 | 400 | 800 | 400 | 23 | 26 | http://downloads-wilo-select.wilo.com/assets/WIB_WILO30983023.jpg | https://wilo.com/quick/PL/pl/articleNumber/4160519 |  |  | 0.59 kW
4234069 | 4048482918648 | Wilo-Helix V 403-1/16/E/S/1-230-50 wysokociśnieniowa pompa do wody | Pompa do wody wysokociśnieniowa Wilo-Helix V 403-1/16/E/S/1-230-50 | 1296 | 1246 | PG06 | 28 | K | NIE | 28.13.14.0 | 84137075 | 84137075 | 586 | Wilo-Helix V 403-1/16/E/S/1-230-50 | Pompa do wody wysokociśnieniowa | Wilo-Helix V | Pionowa, wielostopniowa wysokociśnieniowa pompa wirowa o konstrukcji typu Inline | 510 | Zaopatrzenie w wodę | Wilo | Wilo | 1 | SZT | - | - | - | - | Karton | - | 1 | - | 212 | 223 | 570 | 400 | 800 | 346 | 18.4 | 25.3 | http://downloads-wilo-select.wilo.com/assets/WIB_WILO30983023.jpg | https://wilo.com/quick/PL/pl/articleNumber/4234069
4201366 | 4048482592381 | Wilo-Helix V 403-1/16/E/S/400-50 wysokociśnieniowa pompa do wody | Pompa do wody wysokociśnieniowa Wilo-Helix V 403-1/16/E/S/400-50 | 1284 | 1235 | PG06 | 28 | K | NIE | 28.13.14.0 | 84137075 | 84137075 | 586 | Wilo-Helix V 403-1/16/E/S/400-50 | Pompa do wody wysokociśnieniowa | Wilo-Helix V | Pionowa, wielostopniowa wysokociśnieniowa pompa wirowa o konstrukcji typu Inline | 810 | Zaopatrzenie w wodę | Wilo | Wilo | 1 | SZT | - | ≥,7 | IE3 | Zielono-srebrny | Karton | - | 1 | 1 | 212 | 223 | 560 | 400 | 800 | 370 | 17.4 | 20.9 | http://downloads-wilo-select.wilo.com/assets/WIB_WILO30983023.jpg | https://wilo.com/quick/PL/pl/articleNumber/4201366 |  |  | 0.59 kW
4234614 | 4048482922003 | Wilo-Helix V 403-1/25/E/S/1-230-50 wysokociśnieniowa pompa do wody | Pompa do wody wysokociśnieniowa Wilo-Helix V 403-1/25/E/S/1-230-50 | 1296 | 1246 | PG06 | 28 | K | NIE | 28.13.14.0 | 84137075 | 84137075 | 586 | Wilo-Helix V 403-1/25/E/S/1-230-50 | Pompa do wody wysokociśnieniowa | Wilo-Helix V | Pionowa, wielostopniowa wysokociśnieniowa pompa wirowa o konstrukcji typu Inline | 510 | Zaopatrzenie w wodę | Wilo | Wilo | 1 | SZT | - | - | - | - | Karton | - | 1 | - | 212 | 223 | 570 | 400 | 800 | 346 | 19.4 | 26.4 | http://downloads-wilo-select.wilo.com/assets/WIB_WILO30983023.jpg | https://wilo.com/quick/PL/pl/articleNumber/4234614
4193998 | 4048482498737 | Wilo-Helix V 403-2/25/V/KS/400-50 wysokociśnieniowa pompa do wody | Pompa do wody wysokociśnieniowa Wilo-Helix V 403-2/25/V/KS/400-50 | 1727 | 1661 | PG06 | 28 | K | NIE | 28.13.14.0 | 84137075 | 84137075 | 586 | Wilo-Helix V 403-2/25/V/KS/400-50 | Pompa do wody wysokociśnieniowa | Wilo-Helix V | Pionowa, wielostopniowa wysokociśnieniowa pompa wirowa o konstrukcji typu Inline | 810 | Zaopatrzenie w wodę | Wilo | Wilo | 1 | SZT | - | ≥,7 | IE3 | Zielono-srebrny | Karton | - | 1 | 1 | 212 | 250 | 645 | 400 | 800 | 370 | 24 | 27 | http://downloads-wilo-select.wilo.com/assets/WIB_WILO30983023.jpg | https://wilo.com/quick/PL/pl/articleNumber/4193998 |  |  | 0.59 kW
4160520 | 4048482199467 | Wilo-Helix V 404-1/16/E/KS/400-50 wysokociśnieniowa pompa do wody | Pompa do wody wysokociśnieniowa Wilo-Helix V 404-1/16/E/KS/400-50 | 1656 | 1593 | PG06 | 28 | K | NIE | 28.13.14.0 | 84137075 | 84137075 | 586 | Wilo-Helix V 404-1/16/E/KS/400-50 | Pompa do wody wysokociśnieniowa | Wilo-Helix V | Pionowa, wielostopniowa wysokociśnieniowa pompa wirowa o konstrukcji typu Inline | 810 | Zaopatrzenie w wodę | Wilo | Wilo | 1 | SZT | - | ≥,7 | IE3 | Zielono-srebrny | Paleta jednorazowego użytku | - | 1 | 1 | 212 | 223 | 644 | 400 | 800 | 400 | 24 | 28 | http://downloads-wilo-select.wilo.com/assets/WIB_WILO30983023.jpg | https://wilo.com/quick/PL/pl/articleNumber/4160520 |  |  | 0.85 kW
4234070 | 4048482918655 | Wilo-Helix V 404-1/16/E/S/1-230-50 wysokociśnieniowa pompa do wody | Pompa do wody wysokociśnieniowa Wilo-Helix V 404-1/16/E/S/1-230-50 | 1442 | 1387 | PG06 | 28 | K | NIE | 28.13.14.0 | 84137075 | 84137075 | 586 | Wilo-Helix V 404-1/16/E/S/1-230-50 | Pompa do wody wysokociśnieniowa | Wilo-Helix V | Pionowa, wielostopniowa wysokociśnieniowa pompa wirowa o konstrukcji typu Inline | 510 | Zaopatrzenie w wodę | Wilo | Wilo | 1 | SZT | - | - | - | - | Karton | - | 1 | - | 212 | 223 | 585 | 400 | 800 | 361 | 19.7 | 26.2 | http://downloads-wilo-select.wilo.com/assets/WIB_WILO30983023.jpg | https://wilo.com/quick/PL/pl/articleNumber/4234070
4201369 | 4048482592411 | Wilo-Helix V 404-1/16/E/S/400-50 wysokociśnieniowa pompa do wody | Pompa do wody wysokociśnieniowa Wilo-Helix V 404-1/16/E/S/400-50 | 1428 | 1373 | PG06 | 28 | K | NIE | 28.13.14.0 | 84137075 | 84137075 | 586 | Wilo-Helix V 404-1/16/E/S/400-50 | Pompa do wody wysokociśnieniowa | Wilo-Helix V | Pionowa, wielostopniowa wysokociśnieniowa pompa wirowa o konstrukcji typu Inline | 810 | Zaopatrzenie w wodę | Wilo | Wilo | 1 | SZT | - | ≥,7 | IE3 | Zielono-srebrny | Karton | - | 1 | 1 | 212 | 223 | 584 | 400 | 800 | 370 | 18.9 | 22.4 | http://downloads-wilo-select.wilo.com/assets/WIB_WILO30983023.jpg | https://wilo.com/quick/PL/pl/articleNumber/4201369 |  |  | 0.85 kW
4234615 | 4048482922010 | Wilo-Helix V 404-1/25/E/S/1-230-50 wysokociśnieniowa pompa do wody | Pompa do wody wysokociśnieniowa Wilo-Helix V 404-1/25/E/S/1-230-50 | 1442 | 1387 | PG06 | 28 | K | NIE | 28.13.14.0 | 84137075 | 84137075 | 586 | Wilo-Helix V 404-1/25/E/S/1-230-50 | Pompa do wody wysokociśnieniowa | Wilo-Helix V | Pionowa, wielostopniowa wysokociśnieniowa pompa wirowa o konstrukcji typu Inline | 510 | Zaopatrzenie w wodę | Wilo | Wilo | 1 | SZT | - | - | - | - | Karton | - | 1 | - | 212 | 223 | 585 | 400 | 800 | 361 | 20.7 | 27.7 | http://downloads-wilo-select.wilo.com/assets/WIB_WILO30983023.jpg | https://wilo.com/quick/PL/pl/articleNumber/4234615
4160551 | 4048482200378 | Wilo-Helix V 404-2/25/V/KS/400-50 wysokociśnieniowa pompa do wody | Pompa do wody wysokociśnieniowa Wilo-Helix V 404-2/25/V/KS/400-50 | 1874 | 1802 | PG06 | 28 | K | NIE | 28.13.14.0 | 84137075 | 84137075 | 586 | Wilo-Helix V 404-2/25/V/KS/400-50 | Pompa do wody wysokociśnieniowa | Wilo-Helix V | Pionowa, wielostopniowa wysokociśnieniowa pompa wirowa o konstrukcji typu Inline | 810 | Zaopatrzenie w wodę | Wilo | Wilo | 1 | SZT | - | ≥,7 | IE3 | Zielono-srebrny | Paleta jednorazowego użytku | - | 1 | 1 | 212 | 250 | 669 | 400 | 1200 | 400 | 25 | 29 | http://downloads-wilo-select.wilo.com/assets/WIB_WILO30983023.jpg | https://wilo.com/quick/PL/pl/articleNumber/4160551 |  |  | 0.85 kW
4160521 | 4048482199474 | Wilo-Helix V 405-1/16/E/KS/400-50 wysokociśnieniowa pompa do wody | Pompa do wody wysokociśnieniowa Wilo-Helix V 405-1/16/E/KS/400-50 | 1735 | 1669 | PG06 | 28 | K | NIE | 28.13.14.0 | 84137075 | 84137075 | 586 | Wilo-Helix V 405-1/16/E/KS/400-50 | Pompa do wody wysokociśnieniowa | Wilo-Helix V | Pionowa, wielostopniowa wysokociśnieniowa pompa wirowa o konstrukcji typu Inline | 810 | Zaopatrzenie w wodę | Wilo | Wilo | 1 | SZT | - | ≥,7 | IE3 | Zielono-srebrny | Paleta jednorazowego użytku | - | 1 | 1 | 212 | 229 | 674 | 400 | 1200 | 400 | 29 | 35 | http://downloads-wilo-select.wilo.com/assets/WIB_WILO30983023.jpg | https://wilo.com/quick/PL/pl/articleNumber/4160521 |  |  | 1 kW
4234071 | 4048482918662 | Wilo-Helix V 405-1/16/E/S/1-230-50 wysokociśnieniowa pompa do wody | Pompa do wody wysokociśnieniowa Wilo-Helix V 405-1/16/E/S/1-230-50 | 1522 | 1463 | PG06 | 28 | K | NIE | 28.13.14.0 | 84137075 | 84137075 | 586 | Wilo-Helix V 405-1/16/E/S/1-230-50 | Pompa do wody wysokociśnieniowa | Wilo-Helix V | Pionowa, wielostopniowa wysokociśnieniowa pompa wirowa o konstrukcji typu Inline | 510 | Zaopatrzenie w wodę | Wilo | Wilo | 1 | SZT | - | - | - | - | Karton | - | 1 | - | 212 | 229 | 640 | 400 | 800 | 396 | 22.7 | 29.7 | http://downloads-wilo-select.wilo.com/assets/WIB_WILO30983023.jpg | https://wilo.com/quick/PL/pl/articleNumber/4234071
4201372 | 4048482592442 | Wilo-Helix V 405-1/16/E/S/400-50 wysokociśnieniowa pompa do wody | Pompa do wody wysokociśnieniowa Wilo-Helix V 405-1/16/E/S/400-50 | 1506 | 1448 | PG06 | 28 | K | NIE | 28.13.14.0 | 84137075 | 84137075 | 586 | Wilo-Helix V 405-1/16/E/S/400-50 | Pompa do wody wysokociśnieniowa | Wilo-Helix V | Pionowa, wielostopniowa wysokociśnieniowa pompa wirowa o konstrukcji typu Inline | 810 | Zaopatrzenie w wodę | Wilo | Wilo | 1 | SZT | - | ≥,7 | IE3 | Zielono-srebrny | Karton | - | 1 | 1 | 212 | 229 | 624 | 400 | 800 | 370 | 25.1 | 28.6 | http://downloads-wilo-select.wilo.com/assets/WIB_WILO30983023.jpg | https://wilo.com/quick/PL/pl/articleNumber/4201372 |  |  | 1 kW
4234616 | 4048482922027 | Wilo-Helix V 405-1/25/E/S/1-230-50 wysokociśnieniowa pompa do wody | Pompa do wody wysokociśnieniowa Wilo-Helix V 405-1/25/E/S/1-230-50 | 1522 | 1463 | PG06 | 28 | K | NIE | 28.13.14.0 | 84137075 | 84137075 | 586 | Wilo-Helix V 405-1/25/E/S/1-230-50 | Pompa do wody wysokociśnieniowa | Wilo-Helix V | Pionowa, wielostopniowa wysokociśnieniowa pompa wirowa o konstrukcji typu Inline | 510 | Zaopatrzenie w wodę | Wilo | Wilo | 1 | SZT | - | - | - | - | Karton | - | 1 | - | 212 | 229 | 640 | 400 | 800 | 396 | 23.7 | 30.7 | http://downloads-wilo-select.wilo.com/assets/WIB_WILO30983023.jpg | https://wilo.com/quick/PL/pl/articleNumber/4234616
4160552 | 4048482200385 | Wilo-Helix V 405-2/25/V/KS/400-50 wysokociśnieniowa pompa do wody | Pompa do wody wysokociśnieniowa Wilo-Helix V 405-2/25/V/KS/400-50 | 1945 | 1871 | PG06 | 28 | K | NIE | 28.13.14.0 | 84137075 | 84137075 | 586 | Wilo-Helix V 405-2/25/V/KS/400-50 | Pompa do wody wysokociśnieniowa | Wilo-Helix V | Pionowa, wielostopniowa wysokociśnieniowa pompa wirowa o konstrukcji typu Inline | 810 | Zaopatrzenie w wodę | Wilo | Wilo | 1 | SZT | - | ≥,7 | IE3 | Zielono-srebrny | Paleta jednorazowego użytku | - | 1 | 1 | 212 | 252 | 699 | 400 | 1200 | 400 | 30 | 36 | http://downloads-wilo-select.wilo.com/assets/WIB_WILO30983023.jpg | https://wilo.com/quick/PL/pl/articleNumber/4160552 |  |  | 1 kW
4160522 | 4048482199481 | Wilo-Helix V 406-1/16/E/KS/400-50 wysokociśnieniowa pompa do wody | Pompa do wody wysokociśnieniowa Wilo-Helix V 406-1/16/E/KS/400-50 | 1906 | 1833 | PG06 | 28 | K | NIE | 28.13.14.0 | 84137075 | 84137075 | 586 | Wilo-Helix V 406-1/16/E/KS/400-50 | Pompa do wody wysokociśnieniowa | Wilo-Helix V | Pionowa, wielostopniowa wysokociśnieniowa pompa wirowa o konstrukcji typu Inline | 810 | Zaopatrzenie w wodę | Wilo | Wilo | 1 | SZT | - | ≥,7 | IE3 | Zielono-srebrny | Paleta jednorazowego użytku | - | 1 | 1 | 212 | 229 | 699 | 400 | 1200 | 400 | 30 | 36 | http://downloads-wilo-select.wilo.com/assets/WIB_WILO30983023.jpg | https://wilo.com/quick/PL/pl/articleNumber/4160522 |  |  | 1 kW
4234072 | 4048482918679 | Wilo-Helix V 406-1/16/E/S/1-230-50 wysokociśnieniowa pompa do wody | Pompa do wody wysokociśnieniowa Wilo-Helix V 406-1/16/E/S/1-230-50 | 1693 | 1629 | PG06 | 28 | K | NIE | 28.13.14.0 | 84137075 | 84137075 | 586 | Wilo-Helix V 406-1/16/E/S/1-230-50 | Pompa do wody wysokociśnieniowa | Wilo-Helix V | Pionowa, wielostopniowa wysokociśnieniowa pompa wirowa o konstrukcji typu Inline | 510 | Zaopatrzenie w wodę | Wilo | Wilo | 1 | SZT | - | - | - | - | Karton | - | 1 | - | 212 | 229 | 665 | 400 | 800 | 421 | 23.2 | 30.2 | http://downloads-wilo-select.wilo.com/assets/WIB_WILO30983023.jpg | https://wilo.com/quick/PL/pl/articleNumber/4234072
4201374 | 4048482592466 | Wilo-Helix V 406-1/16/E/S/400-50 wysokociśnieniowa pompa do wody | Pompa do wody wysokociśnieniowa Wilo-Helix V 406-1/16/E/S/400-50 | 1676 | 1612 | PG06 | 28 | K | NIE | 28.13.14.0 | 84137075 | 84137075 | 586 | Wilo-Helix V 406-1/16/E/S/400-50 | Pompa do wody wysokociśnieniowa | Wilo-Helix V | Pionowa, wielostopniowa wysokociśnieniowa pompa wirowa o konstrukcji typu Inline | 810 | Zaopatrzenie w wodę | Wilo | Wilo | 1 | SZT | - | ≥,7 | IE3 | Zielono-srebrny | Karton | - | 1 | 1 | 212 | 229 | 649 | 400 | 800 | 370 | 25.6 | 29.1 | http://downloads-wilo-select.wilo.com/assets/WIB_WILO30983023.jpg | https://wilo.com/quick/PL/pl/articleNumber/4201374 |  |  | 1 kW
4234617 | 4048482922034 | Wilo-Helix V 406-1/25/E/S/1-230-50 wysokociśnieniowa pompa do wody | Pompa do wody wysokociśnieniowa Wilo-Helix V 406-1/25/E/S/1-230-50 | 1693 | 1629 | PG06 | 28 | K | NIE | 28.13.14.0 | 84137075 | 84137075 | 586 | Wilo-Helix V 406-1/25/E/S/1-230-50 | Pompa do wody wysokociśnieniowa | Wilo-Helix V | Pionowa, wielostopniowa wysokociśnieniowa pompa wirowa o konstrukcji typu Inline | 510 | Zaopatrzenie w wodę | Wilo | Wilo | 1 | SZT | - | - | - | - | Karton | - | 1 | - | 212 | 229 | 665 | 400 | 800 | 421 | 24.2 | 31.2 | http://downloads-wilo-select.wilo.com/assets/WIB_WILO30983023.jpg | https://wilo.com/quick/PL/pl/articleNumber/4234617
4160553 | 4048482200392 | Wilo-Helix V 406-2/25/V/KS/400-50 wysokociśnieniowa pompa do wody | Pompa do wody wysokociśnieniowa Wilo-Helix V 406-2/25/V/KS/400-50 | 2071 | 1992 | PG06 | 28 | K | NIE | 28.13.14.0 | 84137075 | 84137075 | 586 | Wilo-Helix V 406-2/25/V/KS/400-50 | Pompa do wody wysokociśnieniowa | Wilo-Helix V | Pionowa, wielostopniowa wysokociśnieniowa pompa wirowa o konstrukcji typu Inline | 810 | Zaopatrzenie w wodę | Wilo | Wilo | 1 | SZT | - | ≥,7 | IE3 | Zielono-srebrny | Paleta jednorazowego użytku | - | 1 | 1 | 212 | 252 | 724 | 400 | 1200 | 400 | 31 | 37 | http://downloads-wilo-select.wilo.com/assets/WIB_WILO30983023.jpg | https://wilo.com/quick/PL/pl/articleNumber/4160553 |  |  | 1 kW
4160523 | 4048482199498 | Wilo-Helix V 407-1/16/E/KS/400-50 wysokociśnieniowa pompa do wody | Pompa do wody wysokociśnieniowa Wilo-Helix V 407-1/16/E/KS/400-50 | 1972 | 1897 | PG06 | 28 | K | NIE | 28.13.14.0 | 84137075 | 84137075 | 586 | Wilo-Helix V 407-1/16/E/KS/400-50 | Pompa do wody wysokociśnieniowa | Wilo-Helix V | Pionowa, wielostopniowa wysokociśnieniowa pompa wirowa o konstrukcji typu Inline | 810 | Zaopatrzenie w wodę | Wilo | Wilo | 1 | SZT | - | ≥,7 | IE3 | Zielono-srebrny | Paleta jednorazowego użytku | - | 1 | 1 | 212 | 229 | 724 | 400 | 1200 | 400 | 32 | 38 | http://downloads-wilo-select.wilo.com/assets/WIB_WILO30983023.jpg | https://wilo.com/quick/PL/pl/articleNumber/4160523 |  |  | 1.33 kW
4234073 | 4048482918686 | Wilo-Helix V 407-1/16/E/S/1-230-50 wysokociśnieniowa pompa do wody | Pompa do wody wysokociśnieniowa Wilo-Helix V 407-1/16/E/S/1-230-50 | 1763 | 1696 | PG06 | 28 | K | NIE | 28.13.14.0 | 84137075 | 84137075 | 586 | Wilo-Helix V 407-1/16/E/S/1-230-50 | Pompa do wody wysokociśnieniowa | Wilo-Helix V | Pionowa, wielostopniowa wysokociśnieniowa pompa wirowa o konstrukcji typu Inline | 510 | Zaopatrzenie w wodę | Wilo | Wilo | 1 | SZT | - | - | - | - | Karton | - | 1 | - | 212 | 229 | 690 | 400 | 1200 | 446 | 23.7 | 30.7 | http://downloads-wilo-select.wilo.com/assets/WIB_WILO30983023.jpg | https://wilo.com/quick/PL/pl/articleNumber/4234073
4201377 | 4048482592497 | Wilo-Helix V 407-1/16/E/S/400-50 wysokociśnieniowa pompa do wody | Pompa do wody wysokociśnieniowa Wilo-Helix V 407-1/16/E/S/400-50 | 1745 | 1678 | PG06 | 28 | K | NIE | 28.13.14.0 | 84137075 | 84137075 | 586 | Wilo-Helix V 407-1/16/E/S/400-50 | Pompa do wody wysokociśnieniowa | Wilo-Helix V | Pionowa, wielostopniowa wysokociśnieniowa pompa wirowa o konstrukcji typu Inline | 810 | Zaopatrzenie w wodę | Wilo | Wilo | 1 | SZT | - | ≥,7 | IE3 | Zielono-srebrny | Karton | - | 1 | 1 | 212 | 229 | 674 | 400 | 1200 | 400 | 26.9 | 34.9 | http://downloads-wilo-select.wilo.com/assets/WIB_WILO30983023.jpg | https://wilo.com/quick/PL/pl/articleNumber/4201377 |  |  | 1.33 kW
4234618 | 4048482922041 | Wilo-Helix V 407-1/25/E/S/1-230-50 wysokociśnieniowa pompa do wody | Pompa do wody wysokociśnieniowa Wilo-Helix V 407-1/25/E/S/1-230-50 | 1763 | 1696 | PG06 | 28 | K | NIE | 28.13.14.0 | 84137075 | 84137075 | 586 | Wilo-Helix V 407-1/25/E/S/1-230-50 | Pompa do wody wysokociśnieniowa | Wilo-Helix V | Pionowa, wielostopniowa wysokociśnieniowa pompa wirowa o konstrukcji typu Inline | 510 | Zaopatrzenie w wodę | Wilo | Wilo | 1 | SZT | - | - | - | - | Karton | - | 1 | - | 212 | 229 | 690 | 400 | 1200 | 446 | 24.7 | 31.7 | http://downloads-wilo-select.wilo.com/assets/WIB_WILO30983023.jpg | https://wilo.com/quick/PL/pl/articleNumber/4234618
4160554 | 4048482200408 | Wilo-Helix V 407-2/25/V/KS/400-50 wysokociśnieniowa pompa do wody | Pompa do wody wysokociśnieniowa Wilo-Helix V 407-2/25/V/KS/400-50 | 2150 | 2067 | PG06 | 28 | K | NIE | 28.13.14.0 | 84137075 | 84137075 | 586 | Wilo-Helix V 407-2/25/V/KS/400-50 | Pompa do wody wysokociśnieniowa | Wilo-Helix V | Pionowa, wielostopniowa wysokociśnieniowa pompa wirowa o konstrukcji typu Inline | 810 | Zaopatrzenie w wodę | Wilo | Wilo | 1 | SZT | - | ≥,7 | IE3 | Zielono-srebrny | Paleta jednorazowego użytku | - | 1 | 1 | 212 | 252 | 749 | 400 | 1200 | 400 | 33 | 39 | http://downloads-wilo-select.wilo.com/assets/WIB_WILO30983023.jpg | https://wilo.com/quick/PL/pl/articleNumber/4160554 |  |  | 1.33 kW
4193858 | 4048482486536 | Wilo-Helix V 408-1/16/E/KS/400-50 wysokociśnieniowa pompa do wody | Pompa do wody wysokociśnieniowa Wilo-Helix V 408-1/16/E/KS/400-50 | 2157 | 2074 | PG06 | 28 | K | NIE | 28.13.14.0 | 84137075 | 84137075 | 586 | Wilo-Helix V 408-1/16/E/KS/400-50 | Pompa do wody wysokociśnieniowa | Wilo-Helix V | Pionowa, wielostopniowa wysokociśnieniowa pompa wirowa o konstrukcji typu Inline | 810 | Zaopatrzenie w wodę | Wilo | Wilo | 1 | SZT | - | ≥,7 | IE3 | Zielono-srebrny | Karton | - | 1 | 1 | 212 | 204 | 749 | 400 | 1200 | 400 | 32 | 38 | http://downloads-wilo-select.wilo.com/assets/WIB_WILO30983023.jpg | https://wilo.com/quick/PL/pl/articleNumber/4193858 |  |  | 1.33 kW
4234074 | 4048482918693 | Wilo-Helix V 408-1/16/E/S/1-230-50 wysokociśnieniowa pompa do wody | Pompa do wody wysokociśnieniowa Wilo-Helix V 408-1/16/E/S/1-230-50 | 1945 | 1871 | PG06 | 28 | K | NIE | 28.13.14.0 | 84137075 | 84137075 | 586 | Wilo-Helix V 408-1/16/E/S/1-230-50 | Pompa do wody wysokociśnieniowa | Wilo-Helix V | Pionowa, wielostopniowa wysokociśnieniowa pompa wirowa o konstrukcji typu Inline | 510 | Zaopatrzenie w wodę | Wilo | Wilo | 1 | SZT | - | - | - | - | Karton | - | 1 | - | 212 | 229 | 715 | 400 | 1200 | 471 | 26.2 | 33.2 | http://downloads-wilo-select.wilo.com/assets/WIB_WILO30983023.jpg | https://wilo.com/quick/PL/pl/articleNumber/4234074
4201380 | 4048482592527 | Wilo-Helix V 408-1/16/E/S/400-50 wysokociśnieniowa pompa do wody | Pompa do wody wysokociśnieniowa Wilo-Helix V 408-1/16/E/S/400-50 | 1926 | 1853 | PG06 | 28 | K | NIE | 28.13.14.0 | 84137075 | 84137075 | 586 | Wilo-Helix V 408-1/16/E/S/400-50 | Pompa do wody wysokociśnieniowa | Wilo-Helix V | Pionowa, wielostopniowa wysokociśnieniowa pompa wirowa o konstrukcji typu Inline | 810 | Zaopatrzenie w wodę | Wilo | Wilo | 1 | SZT | - | ≥,7 | IE3 | Zielono-srebrny | Karton | - | 1 | 1 | 212 | 229 | 699 | 400 | 1200 | 400 | 27.4 | 35.4 | http://downloads-wilo-select.wilo.com/assets/WIB_WILO30983023.jpg | https://wilo.com/quick/PL/pl/articleNumber/4201380 |  |  | 1.33 kW
4160525 | 4048482200118 | Wilo-Helix V 408-1/25/E/KS/400-50 wysokociśnieniowa pompa do wody | Pompa do wody wysokociśnieniowa Wilo-Helix V 408-1/25/E/KS/400-50 | 2157 | 2074 | PG06 | 28 | K | NIE | 28.13.14.0 | 84137075 | 84137075 | 586 | Wilo-Helix V 408-1/25/E/KS/400-50 | Pompa do wody wysokociśnieniowa | Wilo-Helix V | Pionowa, wielostopniowa wysokociśnieniowa pompa wirowa o konstrukcji typu Inline | 810 | Zaopatrzenie w wodę | Wilo | Wilo | 1 | SZT | - | ≥,7 | IE3 | Zielono-srebrny | Paleta jednorazowego użytku | - | 1 | 1 | 212 | 252 | 774 | 400 | 1200 | 400 | 35 | 41 | http://downloads-wilo-select.wilo.com/assets/WIB_WILO30983023.jpg | https://wilo.com/quick/PL/pl/articleNumber/4160525 |  |  | 1.33 kW
4234619 | 4048482922058 | Wilo-Helix V 408-1/25/E/S/1-230-50 wysokociśnieniowa pompa do wody | Pompa do wody wysokociśnieniowa Wilo-Helix V 408-1/25/E/S/1-230-50 | 1945 | 1871 | PG06 | 28 | K | NIE | 28.13.14.0 | 84137075 | 84137075 | 586 | Wilo-Helix V 408-1/25/E/S/1-230-50 | Pompa do wody wysokociśnieniowa | Wilo-Helix V | Pionowa, wielostopniowa wysokociśnieniowa pompa wirowa o konstrukcji typu Inline | 510 | Zaopatrzenie w wodę | Wilo | Wilo | 1 | SZT | - | - | - | - | Karton | - | 1 | - | 212 | 229 | 715 | 400 | 1200 | 471 | 27.2 | 34.2 | http://downloads-wilo-select.wilo.com/assets/WIB_WILO30983023.jpg | https://wilo.com/quick/PL/pl/articleNumber/4234619
4160555 | 4048482200415 | Wilo-Helix V 408-2/25/V/KS/400-50 wysokociśnieniowa pompa do wody | Pompa do wody wysokociśnieniowa Wilo-Helix V 408-2/25/V/KS/400-50 | 2312 | 2223 | PG06 | 28 | K | NIE | 28.13.14.0 | 84137075 | 84137075 | 586 | Wilo-Helix V 408-2/25/V/KS/400-50 | Pompa do wody wysokociśnieniowa | Wilo-Helix V | Pionowa, wielostopniowa wysokociśnieniowa pompa wirowa o konstrukcji typu Inline | 810 | Zaopatrzenie w wodę | Wilo | Wilo | 1 | SZT | - | ≥,7 | IE3 | Zielono-srebrny | Paleta jednorazowego użytku | - | 1 | 1 | 212 | 252 | 774 | 400 | 1200 | 400 | 35 | 41 | http://downloads-wilo-select.wilo.com/assets/WIB_WILO30983023.jpg | https://wilo.com/quick/PL/pl/articleNumber/4160555 |  |  | 1.33 kW
4160526 | 4048482200125 | Wilo-Helix V 409-1/16/E/KS/400-50 wysokociśnieniowa pompa do wody | Pompa do wody wysokociśnieniowa Wilo-Helix V 409-1/16/E/KS/400-50 | 2233 | 2148 | PG06 | 28 | K | NIE | 28.13.14.0 | 84137075 | 84137075 | 586 | Wilo-Helix V 409-1/16/E/KS/400-50 | Pompa do wody wysokociśnieniowa | Wilo-Helix V | Pionowa, wielostopniowa wysokociśnieniowa pompa wirowa o konstrukcji typu Inline | 810 | Zaopatrzenie w wodę | Wilo | Wilo | 1 | SZT | - | ≥,7 | IE3 | Zielono-srebrny | Paleta jednorazowego użytku | - | 1 | 1 | 212 | 229 | 774 | 400 | 1200 | 400 | 33 | 39 | http://downloads-wilo-select.wilo.com/assets/WIB_WILO30983023.jpg | https://wilo.com/quick/PL/pl/articleNumber/4160526 |  |  | 1.33 kW
4234075 | 4048482918709 | Wilo-Helix V 409-1/16/E/S/1-230-50 wysokociśnieniowa pompa do wody | Pompa do wody wysokociśnieniowa Wilo-Helix V 409-1/16/E/S/1-230-50 | 2023 | 1945 | PG06 | 28 | K | NIE | 28.13.14.0 | 84137075 | 84137075 | 586 | Wilo-Helix V 409-1/16/E/S/1-230-50 | Pompa do wody wysokociśnieniowa | Wilo-Helix V | Pionowa, wielostopniowa wysokociśnieniowa pompa wirowa o konstrukcji typu Inline | 510 | Zaopatrzenie w wodę | Wilo | Wilo | 1 | SZT | - | - | - | - | Karton | - | 1 | - | 212 | 229 | 740 | 400 | 1200 | 496 | 26.7 | 33.7 | http://downloads-wilo-select.wilo.com/assets/WIB_WILO30983023.jpg | https://wilo.com/quick/PL/pl/articleNumber/4234075
4201382 | 4048482592541 | Wilo-Helix V 409-1/16/E/S/400-50 wysokociśnieniowa pompa do wody | Pompa do wody wysokociśnieniowa Wilo-Helix V 409-1/16/E/S/400-50 | 2003 | 1926 | PG06 | 28 | K | NIE | 28.13.14.0 | 84137075 | 84137075 | 586 | Wilo-Helix V 409-1/16/E/S/400-50 | Pompa do wody wysokociśnieniowa | Wilo-Helix V | Pionowa, wielostopniowa wysokociśnieniowa pompa wirowa o konstrukcji typu Inline | 810 | Zaopatrzenie w wodę | Wilo | Wilo | 1 | SZT | - | ≥,7 | IE3 | Zielono-srebrny | Karton | - | 1 | 1 | 212 | 229 | 724 | 400 | 1200 | 400 | 27.9 | 35.9 | http://downloads-wilo-select.wilo.com/assets/WIB_WILO30983023.jpg | https://wilo.com/quick/PL/pl/articleNumber/4201382 |  |  | 1.33 kW
4160527 | 4048482200132 | Wilo-Helix V 409-1/25/E/KS/400-50 wysokociśnieniowa pompa do wody | Pompa do wody wysokociśnieniowa Wilo-Helix V 409-1/25/E/KS/400-50 | 2233 | 2148 | PG06 | 28 | K | NIE | 28.13.14.0 | 84137075 | 84137075 | 586 | Wilo-Helix V 409-1/25/E/KS/400-50 | Pompa do wody wysokociśnieniowa | Wilo-Helix V | Pionowa, wielostopniowa wysokociśnieniowa pompa wirowa o konstrukcji typu Inline | 810 | Zaopatrzenie w wodę | Wilo | Wilo | 1 | SZT | - | ≥,7 | IE3 | Zielono-srebrny | Paleta jednorazowego użytku | - | 1 | 1 | 212 | 252 | 799 | 400 | 1200 | 400 | 35 | 41 | http://downloads-wilo-select.wilo.com/assets/WIB_WILO30983023.jpg | https://wilo.com/quick/PL/pl/articleNumber/4160527 |  |  | 1.33 kW
4234620 | 4048482922065 | Wilo-Helix V 409-1/25/E/S/1-230-50 wysokociśnieniowa pompa do wody | Pompa do wody wysokociśnieniowa Wilo-Helix V 409-1/25/E/S/1-230-50 | 2023 | 1945 | PG06 | 28 | K | NIE | 28.13.14.0 | 84137075 | 84137075 | 586 | Wilo-Helix V 409-1/25/E/S/1-230-50 | Pompa do wody wysokociśnieniowa | Wilo-Helix V | Pionowa, wielostopniowa wysokociśnieniowa pompa wirowa o konstrukcji typu Inline | 510 | Zaopatrzenie w wodę | Wilo | Wilo | 1 | SZT | - | - | - | - | Karton | - | 1 | - | 212 | 229 | 740 | 400 | 1200 | 496 | 27.7 | 34.7 | http://downloads-wilo-select.wilo.com/assets/WIB_WILO30983023.jpg | https://wilo.com/quick/PL/pl/articleNumber/4234620
4160556 | 4048482200422 | Wilo-Helix V 409-2/25/V/KS/400-50 wysokociśnieniowa pompa do wody | Pompa do wody wysokociśnieniowa Wilo-Helix V 409-2/25/V/KS/400-50 | 2393 | 2301 | PG06 | 28 | K | NIE | 28.13.14.0 | 84137075 | 84137075 | 586 | Wilo-Helix V 409-2/25/V/KS/400-50 | Pompa do wody wysokociśnieniowa | Wilo-Helix V | Pionowa, wielostopniowa wysokociśnieniowa pompa wirowa o konstrukcji typu Inline | 810 | Zaopatrzenie w wodę | Wilo | Wilo | 1 | SZT | - | ≥,7 | IE3 | Zielono-srebrny | Paleta jednorazowego użytku | - | 1 | 1 | 212 | 252 | 799 | 400 | 1200 | 400 | 35 | 41 | http://downloads-wilo-select.wilo.com/assets/WIB_WILO30983023.jpg | https://wilo.com/quick/PL/pl/articleNumber/4160556 |  |  | 1.33 kW
4160528 | 4048482200149 | Wilo-Helix V 410-1/16/E/KS/400-50 wysokociśnieniowa pompa do wody | Pompa do wody wysokociśnieniowa Wilo-Helix V 410-1/16/E/KS/400-50 | 2370 | 2279 | PG06 | 28 | K | NIE | 28.13.14.0 | 84137075 | 84137075 | 586 | Wilo-Helix V 410-1/16/E/KS/400-50 | Pompa do wody wysokociśnieniowa | Wilo-Helix V | Pionowa, wielostopniowa wysokociśnieniowa pompa wirowa o konstrukcji typu Inline | 810 | Zaopatrzenie w wodę | Wilo | Wilo | 1 | SZT | - | ≥,7 | IE3 | Zielono-srebrny | Paleta jednorazowego użytku | - | 1 | 1 | 212 | 251 | 875 | 400 | 1200 | 400 | 38 | 44 | http://downloads-wilo-select.wilo.com/assets/WIB_WILO30983023.jpg | https://wilo.com/quick/PL/pl/articleNumber/4160528 |  |  | 1.79 kW
4234076 | 4048482918716 | Wilo-Helix V 410-1/16/E/S/1-230-50 wysokociśnieniowa pompa do wody | Pompa do wody wysokociśnieniowa Wilo-Helix V 410-1/16/E/S/1-230-50 | 2161 | 2079 | PG06 | 28 | K | NIE | 28.13.14.0 | 84137075 | 84137075 | 586 | Wilo-Helix V 410-1/16/E/S/1-230-50 | Pompa do wody wysokociśnieniowa | Wilo-Helix V | Pionowa, wielostopniowa wysokociśnieniowa pompa wirowa o konstrukcji typu Inline | 510 | Zaopatrzenie w wodę | Wilo | Wilo | 1 | SZT | - | - | - | - | Karton | - | 1 | - | 212 | 251 | 810 | 400 | 1200 | 531 | 33.9 | 40.9 | http://downloads-wilo-select.wilo.com/assets/WIB_WILO30983023.jpg | https://wilo.com/quick/PL/pl/articleNumber/4234076
4201385 | 4048482592572 | Wilo-Helix V 410-1/16/E/S/400-50 wysokociśnieniowa pompa do wody | Pompa do wody wysokociśnieniowa Wilo-Helix V 410-1/16/E/S/400-50 | 2141 | 2060 | PG06 | 28 | K | NIE | 28.13.14.0 | 84137075 | 84137075 | 586 | Wilo-Helix V 410-1/16/E/S/400-50 | Pompa do wody wysokociśnieniowa | Wilo-Helix V | Pionowa, wielostopniowa wysokociśnieniowa pompa wirowa o konstrukcji typu Inline | 810 | Zaopatrzenie w wodę | Wilo | Wilo | 1 | SZT | - | ≥,7 | IE3 | Zielono-srebrny | Karton | - | 1 | 1 | 212 | 251 | 825 | 400 | 1200 | 400 | 33.9 | 41.9 | http://downloads-wilo-select.wilo.com/assets/WIB_WILO30983023.jpg | https://wilo.com/quick/PL/pl/articleNumber/4201385 |  |  | 1.79 kW
4160529 | 4048482200156 | Wilo-Helix V 410-1/25/E/KS/400-50 wysokociśnieniowa pompa do wody | Pompa do wody wysokociśnieniowa Wilo-Helix V 410-1/25/E/KS/400-50 | 2370 | 2279 | PG06 | 28 | K | NIE | 28.13.14.0 | 84137075 | 84137075 | 586 | Wilo-Helix V 410-1/25/E/KS/400-50 | Pompa do wody wysokociśnieniowa | Wilo-Helix V | Pionowa, wielostopniowa wysokociśnieniowa pompa wirowa o konstrukcji typu Inline | 810 | Zaopatrzenie w wodę | Wilo | Wilo | 1 | SZT | - | ≥,7 | IE3 | Zielono-srebrny | Paleta jednorazowego użytku | - | 1 | 1 | 212 | 274 | 900 | 400 | 1200 | 400 | 40 | 46 | http://downloads-wilo-select.wilo.com/assets/WIB_WILO30983023.jpg | https://wilo.com/quick/PL/pl/articleNumber/4160529 |  |  | 1.79 kW
4234621 | 4048482922072 | Wilo-Helix V 410-1/25/E/S/1-230-50 wysokociśnieniowa pompa do wody | Pompa do wody wysokociśnieniowa Wilo-Helix V 410-1/25/E/S/1-230-50 | 2161 | 2079 | PG06 | 28 | K | NIE | 28.13.14.0 | 84137075 | 84137075 | 586 | Wilo-Helix V 410-1/25/E/S/1-230-50 | Pompa do wody wysokociśnieniowa | Wilo-Helix V | Pionowa, wielostopniowa wysokociśnieniowa pompa wirowa o konstrukcji typu Inline | 510 | Zaopatrzenie w wodę | Wilo | Wilo | 1 | SZT | - | - | - | - | Karton | - | 1 | - | 212 | 251 | 810 | 400 | 1200 | 531 | 34.9 | 41.9 | http://downloads-wilo-select.wilo.com/assets/WIB_WILO30983023.jpg | https://wilo.com/quick/PL/pl/articleNumber/4234621
4160557 | 4048482200439 | Wilo-Helix V 410-2/25/V/KS/400-50 wysokociśnieniowa pompa do wody | Pompa do wody wysokociśnieniowa Wilo-Helix V 410-2/25/V/KS/400-50 | 2564 | 2466 | PG06 | 28 | K | NIE | 28.13.14.0 | 84137075 | 84137075 | 586 | Wilo-Helix V 410-2/25/V/KS/400-50 | Pompa do wody wysokociśnieniowa | Wilo-Helix V | Pionowa, wielostopniowa wysokociśnieniowa pompa wirowa o konstrukcji typu Inline | 810 | Zaopatrzenie w wodę | Wilo | Wilo | 1 | SZT | - | ≥,7 | IE3 | Zielono-srebrny | Paleta jednorazowego użytku | - | 1 | 1 | 212 | 274 | 900 | 400 | 1200 | 400 | 40 | 46 | http://downloads-wilo-select.wilo.com/assets/WIB_WILO30983023.jpg | https://wilo.com/quick/PL/pl/articleNumber/4160557 |  |  | 1.79 kW
4160530 | 4048482200163 | Wilo-Helix V 411-1/16/E/KS/400-50 wysokociśnieniowa pompa do wody | Pompa do wody wysokociśnieniowa Wilo-Helix V 411-1/16/E/KS/400-50 | 2529 | 2432 | PG06 | 28 | K | NIE | 28.13.14.0 | 84137075 | 84137075 | 586 | Wilo-Helix V 411-1/16/E/KS/400-50 | Pompa do wody wysokociśnieniowa | Wilo-Helix V | Pionowa, wielostopniowa wysokociśnieniowa pompa wirowa o konstrukcji typu Inline | 810 | Zaopatrzenie w wodę | Wilo | Wilo | 1 | SZT | - | ≥,7 | IE3 | Zielono-srebrny | Paleta jednorazowego użytku | - | 1 | 1 | 212 | 251 | 900 | 400 | 1200 | 400 | 38 | 44 | http://downloads-wilo-select.wilo.com/assets/WIB_WILO30983023.jpg | https://wilo.com/quick/PL/pl/articleNumber/4160530 |  |  | 1.79 kW
4234077 | 4048482918723 | Wilo-Helix V 411-1/16/E/S/1-230-50 wysokociśnieniowa pompa do wody | Pompa do wody wysokociśnieniowa Wilo-Helix V 411-1/16/E/S/1-230-50 | 2321 | 2232 | PG06 | 28 | K | NIE | 28.13.14.0 | 84137075 | 84137075 | 586 | Wilo-Helix V 411-1/16/E/S/1-230-50 | Pompa do wody wysokociśnieniowa | Wilo-Helix V | Pionowa, wielostopniowa wysokociśnieniowa pompa wirowa o konstrukcji typu Inline | 510 | Zaopatrzenie w wodę | Wilo | Wilo | 1 | SZT | - | - | - | - | Karton | - | 1 | - | 212 | 251 | 835 | 400 | 1200 | 556 | 34.4 | 41.4 | http://downloads-wilo-select.wilo.com/assets/WIB_WILO30983023.jpg | https://wilo.com/quick/PL/pl/articleNumber/4234077
4201388 | 4048482592602 | Wilo-Helix V 411-1/16/E/S/400-50 wysokociśnieniowa pompa do wody | Pompa do wody wysokociśnieniowa Wilo-Helix V 411-1/16/E/S/400-50 | 2299 | 2211 | PG06 | 28 | K | NIE | 28.13.14.0 | 84137075 | 84137075 | 586 | Wilo-Helix V 411-1/16/E/S/400-50 | Pompa do wody wysokociśnieniowa | Wilo-Helix V | Pionowa, wielostopniowa wysokociśnieniowa pompa wirowa o konstrukcji typu Inline | 810 | Zaopatrzenie w wodę | Wilo | Wilo | 1 | SZT | - | ≥,7 | IE3 | Zielono-srebrny | Karton | - | 1 | 1 | 212 | 251 | 850 | 400 | 1200 | 400 | 34.4 | 42.4 | http://downloads-wilo-select.wilo.com/assets/WIB_WILO30983023.jpg | https://wilo.com/quick/PL/pl/articleNumber/4201388 |  |  | 1.79 kW
4160531 | 4048482200170 | Wilo-Helix V 411-1/25/E/KS/400-50 wysokociśnieniowa pompa do wody | Pompa do wody wysokociśnieniowa Wilo-Helix V 411-1/25/E/KS/400-50 | 2529 | 2432 | PG06 | 28 | K | NIE | 28.13.14.0 | 84137075 | 84137075 | 586 | Wilo-Helix V 411-1/25/E/KS/400-50 | Pompa do wody wysokociśnieniowa | Wilo-Helix V | Pionowa, wielostopniowa wysokociśnieniowa pompa wirowa o konstrukcji typu Inline | 810 | Zaopatrzenie w wodę | Wilo | Wilo | 1 | SZT | - | ≥,7 | IE3 | Zielono-srebrny | Paleta jednorazowego użytku | - | 1 | 1 | 212 | 274 | 925 | 400 | 1200 | 400 | 40 | 46 | http://downloads-wilo-select.wilo.com/assets/WIB_WILO30983023.jpg | https://wilo.com/quick/PL/pl/articleNumber/4160531 |  |  | 1.79 kW
4234622 | 4048482922089 | Wilo-Helix V 411-1/25/E/S/1-230-50 wysokociśnieniowa pompa do wody | Pompa do wody wysokociśnieniowa Wilo-Helix V 411-1/25/E/S/1-230-50 | 2321 | 2232 | PG06 | 28 | K | NIE | 28.13.14.0 | 84137075 | 84137075 | 586 | Wilo-Helix V 411-1/25/E/S/1-230-50 | Pompa do wody wysokociśnieniowa | Wilo-Helix V | Pionowa, wielostopniowa wysokociśnieniowa pompa wirowa o konstrukcji typu Inline | 510 | Zaopatrzenie w wodę | Wilo | Wilo | 1 | SZT | - | - | - | - | Karton | - | 1 | - | 212 | 251 | 835 | 400 | 1200 | 556 | 35.4 | 42.8 | http://downloads-wilo-select.wilo.com/assets/WIB_WILO30983023.jpg | https://wilo.com/quick/PL/pl/articleNumber/4234622
4160558 | 4048482200446 | Wilo-Helix V 411-2/25/V/KS/400-50 wysokociśnieniowa pompa do wody | Pompa do wody wysokociśnieniowa Wilo-Helix V 411-2/25/V/KS/400-50 | 2650 | 2549 | PG06 | 28 | K | NIE | 28.13.14.0 | 84137075 | 84137075 | 586 | Wilo-Helix V 411-2/25/V/KS/400-50 | Pompa do wody wysokociśnieniowa | Wilo-Helix V | Pionowa, wielostopniowa wysokociśnieniowa pompa wirowa o konstrukcji typu Inline | 810 | Zaopatrzenie w wodę | Wilo | Wilo | 1 | SZT | - | ≥,7 | IE3 | Zielono-srebrny | Paleta jednorazowego użytku | - | 1 | 1 | 212 | 274 | 925 | 400 | 1200 | 400 | 40 | 46 | http://downloads-wilo-select.wilo.com/assets/WIB_WILO30983023.jpg | https://wilo.com/quick/PL/pl/articleNumber/4160558 |  |  | 1.79 kW
4160532 | 4048482200187 | Wilo-Helix V 412-1/16/E/KS/400-50 wysokociśnieniowa pompa do wody | Pompa do wody wysokociśnieniowa Wilo-Helix V 412-1/16/E/KS/400-50 | 2687 | 2585 | PG06 | 28 | K | NIE | 28.13.14.0 | 84137075 | 84137075 | 586 | Wilo-Helix V 412-1/16/E/KS/400-50 | Pompa do wody wysokociśnieniowa | Wilo-Helix V | Pionowa, wielostopniowa wysokociśnieniowa pompa wirowa o konstrukcji typu Inline | 810 | Zaopatrzenie w wodę | Wilo | Wilo | 1 | SZT | - | ≥,7 | IE3 | Zielono-srebrny | Paleta jednorazowego użytku | - | 1 | 1 | 212 | 251 | 925 | 400 | 1200 | 400 | 39 | 47 | http://downloads-wilo-select.wilo.com/assets/WIB_WILO30983023.jpg | https://wilo.com/quick/PL/pl/articleNumber/4160532 |  |  | 1.79 kW
4234078 | 4048482918730 | Wilo-Helix V 412-1/16/E/S/1-230-50 wysokociśnieniowa pompa do wody | Pompa do wody wysokociśnieniowa Wilo-Helix V 412-1/16/E/S/1-230-50 | 2486 | 2391 | PG06 | 28 | K | NIE | 28.13.14.0 | 84137075 | 84137075 | 586 | Wilo-Helix V 412-1/16/E/S/1-230-50 | Pompa do wody wysokociśnieniowa | Wilo-Helix V | Pionowa, wielostopniowa wysokociśnieniowa pompa wirowa o konstrukcji typu Inline | 510 | Zaopatrzenie w wodę | Wilo | Wilo | 1 | SZT | - | - | - | - | Karton | - | 1 | - | 212 | 251 | 860 | 400 | 1200 | 581 | 34.8 | 41.8 | http://downloads-wilo-select.wilo.com/assets/WIB_WILO30983023.jpg | https://wilo.com/quick/PL/pl/articleNumber/4234078
4201390 | 4048482592626 | Wilo-Helix V 412-1/16/E/S/400-50 wysokociśnieniowa pompa do wody | Pompa do wody wysokociśnieniowa Wilo-Helix V 412-1/16/E/S/400-50 | 2460 | 2366 | PG06 | 28 | K | NIE | 28.13.14.0 | 84137075 | 84137075 | 586 | Wilo-Helix V 412-1/16/E/S/400-50 | Pompa do wody wysokociśnieniowa | Wilo-Helix V | Pionowa, wielostopniowa wysokociśnieniowa pompa wirowa o konstrukcji typu Inline | 810 | Zaopatrzenie w wodę | Wilo | Wilo | 1 | SZT | - | ≥,7 | IE3 | Zielono-srebrny | Karton | - | 1 | 1 | 212 | 251 | 875 | 400 | 1200 | 400 | 34.8 | 42.8 | http://downloads-wilo-select.wilo.com/assets/WIB_WILO30983023.jpg | https://wilo.com/quick/PL/pl/articleNumber/4201390 |  |  | 1.79 kW
4160533 | 4048482200194 | Wilo-Helix V 412-1/25/E/KS/400-50 wysokociśnieniowa pompa do wody | Pompa do wody wysokociśnieniowa Wilo-Helix V 412-1/25/E/KS/400-50 | 2687 | 2585 | PG06 | 28 | K | NIE | 28.13.14.0 | 84137075 | 84137075 | 586 | Wilo-Helix V 412-1/25/E/KS/400-50 | Pompa do wody wysokociśnieniowa | Wilo-Helix V | Pionowa, wielostopniowa wysokociśnieniowa pompa wirowa o konstrukcji typu Inline | 810 | Zaopatrzenie w wodę | Wilo | Wilo | 1 | SZT | - | ≥,7 | IE3 | Zielono-srebrny | Paleta jednorazowego użytku | - | 1 | 1 | 212 | 274 | 950 | 400 | 1200 | 400 | 41 | 49 | http://downloads-wilo-select.wilo.com/assets/WIB_WILO30983023.jpg | https://wilo.com/quick/PL/pl/articleNumber/4160533 |  |  | 1.79 kW
4234623 | 4048482922096 | Wilo-Helix V 412-1/25/E/S/1-230-50 wysokociśnieniowa pompa do wody | Pompa do wody wysokociśnieniowa Wilo-Helix V 412-1/25/E/S/1-230-50 | 2486 | 2391 | PG06 | 28 | K | NIE | 28.13.14.0 | 84137075 | 84137075 | 586 | Wilo-Helix V 412-1/25/E/S/1-230-50 | Pompa do wody wysokociśnieniowa | Wilo-Helix V | Pionowa, wielostopniowa wysokociśnieniowa pompa wirowa o konstrukcji typu Inline | 510 | Zaopatrzenie w wodę | Wilo | Wilo | 1 | SZT | - | - | - | - | Karton | - | 1 | - | 212 | 251 | 860 | 400 | 1200 | 581 | 35.8 | 43.2 | http://downloads-wilo-select.wilo.com/assets/WIB_WILO30983023.jpg | https://wilo.com/quick/PL/pl/articleNumber/4234623
4160559 | 4048482200453 | Wilo-Helix V 412-2/25/V/KS/400-50 wysokociśnieniowa pompa do wody | Pompa do wody wysokociśnieniowa Wilo-Helix V 412-2/25/V/KS/400-50 | 2745 | 2640 | PG06 | 28 | K | NIE | 28.13.14.0 | 84137075 | 84137075 | 586 | Wilo-Helix V 412-2/25/V/KS/400-50 | Pompa do wody wysokociśnieniowa | Wilo-Helix V | Pionowa, wielostopniowa wysokociśnieniowa pompa wirowa o konstrukcji typu Inline | 810 | Zaopatrzenie w wodę | Wilo | Wilo | 1 | SZT | - | ≥,7 | IE3 | Zielono-srebrny | Paleta jednorazowego użytku | - | 1 | 1 | 212 | 274 | 950 | 400 | 1200 | 400 | 41 | 49 | http://downloads-wilo-select.wilo.com/assets/WIB_WILO30983023.jpg | https://wilo.com/quick/PL/pl/articleNumber/4160559 |  |  | 1.79 kW
4160534 | 4048482200200 | Wilo-Helix V 413-1/16/E/KS/400-50 wysokociśnieniowa pompa do wody | Pompa do wody wysokociśnieniowa Wilo-Helix V 413-1/16/E/KS/400-50 | 2830 | 2722 | PG06 | 28 | K | NIE | 28.13.14.0 | 84137075 | 84137075 | 586 | Wilo-Helix V 413-1/16/E/KS/400-50 | Pompa do wody wysokociśnieniowa | Wilo-Helix V | Pionowa, wielostopniowa wysokociśnieniowa pompa wirowa o konstrukcji typu Inline | 810 | Zaopatrzenie w wodę | Wilo | Wilo | 1 | SZT | - | ≥,7 | IE3 | Zielono-srebrny | Paleta jednorazowego użytku | - | 1 | 1 | 212 | 251 | 975 | 400 | 1200 | 400 | 42 | 50 | http://downloads-wilo-select.wilo.com/assets/WIB_WILO30983023.jpg | https://wilo.com/quick/PL/pl/articleNumber/4160534 |  |  | 2.5 kW
4201392 | 4048482592640 | Wilo-Helix V 413-1/16/E/S/400-50 wysokociśnieniowa pompa do wody | Pompa do wody wysokociśnieniowa Wilo-Helix V 413-1/16/E/S/400-50 | 2600 | 2500 | PG06 | 28 | K | NIE | 28.13.14.0 | 84137075 | 84137075 | 586 | Wilo-Helix V 413-1/16/E/S/400-50 | Pompa do wody wysokociśnieniowa | Wilo-Helix V | Pionowa, wielostopniowa wysokociśnieniowa pompa wirowa o konstrukcji typu Inline | 810 | Zaopatrzenie w wodę | Wilo | Wilo | 1 | SZT | - | ≥,7 | IE3 | Zielono-srebrny | Karton | - | 1 | 1 | 212 | 251 | 925 | 400 | 1200 | 400 | 36.8 | 44.8 | http://downloads-wilo-select.wilo.com/assets/WIB_WILO30983023.jpg | https://wilo.com/quick/PL/pl/articleNumber/4201392 |  |  | 2.5 kW
4160535 | 4048482200217 | Wilo-Helix V 413-1/25/E/KS/400-50 wysokociśnieniowa pompa do wody | Pompa do wody wysokociśnieniowa Wilo-Helix V 413-1/25/E/KS/400-50 | 2830 | 2722 | PG06 | 28 | K | NIE | 28.13.14.0 | 84137075 | 84137075 | 586 | Wilo-Helix V 413-1/25/E/KS/400-50 | Pompa do wody wysokociśnieniowa | Wilo-Helix V | Pionowa, wielostopniowa wysokociśnieniowa pompa wirowa o konstrukcji typu Inline | 810 | Zaopatrzenie w wodę | Wilo | Wilo | 1 | SZT | - | ≥,7 | IE3 | Zielono-srebrny | Paleta jednorazowego użytku | - | 1 | 1 | 212 | 274 | 1000 | 400 | 1200 | 400 | 44 | 52 | http://downloads-wilo-select.wilo.com/assets/WIB_WILO30983023.jpg | https://wilo.com/quick/PL/pl/articleNumber/4160535 |  |  | 2.5 kW
4160560 | 4048482200460 | Wilo-Helix V 413-2/25/V/KS/400-50 wysokociśnieniowa pompa do wody | Pompa do wody wysokociśnieniowa Wilo-Helix V 413-2/25/V/KS/400-50 | 2910 | 2799 | PG06 | 28 | K | NIE | 28.13.14.0 | 84137075 | 84137075 | 586 | Wilo-Helix V 413-2/25/V/KS/400-50 | Pompa do wody wysokociśnieniowa | Wilo-Helix V | Pionowa, wielostopniowa wysokociśnieniowa pompa wirowa o konstrukcji typu Inline | 810 | Zaopatrzenie w wodę | Wilo | Wilo | 1 | SZT | - | ≥,7 | IE3 | Zielono-srebrny | Paleta jednorazowego użytku | - | 1 | 1 | 212 | 274 | 1000 | 400 | 1200 | 400 | 44 | 52 | http://downloads-wilo-select.wilo.com/assets/WIB_WILO30983023.jpg | https://wilo.com/quick/PL/pl/articleNumber/4160560 |  |  | 2.5 kW
4160536 | 4048482200224 | Wilo-Helix V 414-1/16/E/KS/400-50 wysokociśnieniowa pompa do wody | Pompa do wody wysokociśnieniowa Wilo-Helix V 414-1/16/E/KS/400-50 | 2924 | 2812 | PG06 | 28 | K | NIE | 28.13.14.0 | 84137075 | 84137075 | 586 | Wilo-Helix V 414-1/16/E/KS/400-50 | Pompa do wody wysokociśnieniowa | Wilo-Helix V | Pionowa, wielostopniowa wysokociśnieniowa pompa wirowa o konstrukcji typu Inline | 810 | Zaopatrzenie w wodę | Wilo | Wilo | 1 | SZT | - | ≥,7 | IE3 | Zielono-srebrny | Paleta jednorazowego użytku | - | 1 | 1 | 212 | 251 | 975 | 400 | 1200 | 400 | 42 | 50 | http://downloads-wilo-select.wilo.com/assets/WIB_WILO30983023.jpg | https://wilo.com/quick/PL/pl/articleNumber/4160536 |  |  | 2.5 kW
4201393 | 4048482592657 | Wilo-Helix V 414-1/16/E/S/400-50 wysokociśnieniowa pompa do wody | Pompa do wody wysokociśnieniowa Wilo-Helix V 414-1/16/E/S/400-50 | 2695 | 2592 | PG06 | 28 | K | NIE | 28.13.14.0 | 84137075 | 84137075 | 586 | Wilo-Helix V 414-1/16/E/S/400-50 | Pompa do wody wysokociśnieniowa | Wilo-Helix V | Pionowa, wielostopniowa wysokociśnieniowa pompa wirowa o konstrukcji typu Inline | 810 | Zaopatrzenie w wodę | Wilo | Wilo | 1 | SZT | - | ≥,7 | IE3 | Zielono-srebrny | Karton | - | 1 | 1 | 212 | 251 | 925 | 400 | 1200 | 400 | 36.9 | 44.9 | http://downloads-wilo-select.wilo.com/assets/WIB_WILO30983023.jpg | https://wilo.com/quick/PL/pl/articleNumber/4201393 |  |  | 2.5 kW
4160537 | 4048482200231 | Wilo-Helix V 414-1/25/E/KS/400-50 wysokociśnieniowa pompa do wody | Pompa do wody wysokociśnieniowa Wilo-Helix V 414-1/25/E/KS/400-50 | 2924 | 2812 | PG06 | 28 | K | NIE | 28.13.14.0 | 84137075 | 84137075 | 586 | Wilo-Helix V 414-1/25/E/KS/400-50 | Pompa do wody wysokociśnieniowa | Wilo-Helix V | Pionowa, wielostopniowa wysokociśnieniowa pompa wirowa o konstrukcji typu Inline | 810 | Zaopatrzenie w wodę | Wilo | Wilo | 1 | SZT | - | ≥,7 | IE3 | Zielono-srebrny | Paleta jednorazowego użytku | - | 1 | 1 | 212 | 274 | 1000 | 400 | 1200 | 400 | 44 | 52 | http://downloads-wilo-select.wilo.com/assets/WIB_WILO30983023.jpg | https://wilo.com/quick/PL/pl/articleNumber/4160537 |  |  | 2.5 kW
4160561 | 4048482200477 | Wilo-Helix V 414-2/25/V/KS/400-50 wysokociśnieniowa pompa do wody | Pompa do wody wysokociśnieniowa Wilo-Helix V 414-2/25/V/KS/400-50 | 3068 | 2952 | PG06 | 28 | K | NIE | 28.13.14.0 | 84137075 | 84137075 | 586 | Wilo-Helix V 414-2/25/V/KS/400-50 | Pompa do wody wysokociśnieniowa | Wilo-Helix V | Pionowa, wielostopniowa wysokociśnieniowa pompa wirowa o konstrukcji typu Inline | 810 | Zaopatrzenie w wodę | Wilo | Wilo | 1 | SZT | - | ≥,7 | IE3 | Zielono-srebrny | Paleta jednorazowego użytku | - | 1 | 1 | 212 | 274 | 1000 | 400 | 1200 | 400 | 44 | 52 | http://downloads-wilo-select.wilo.com/assets/WIB_WILO30983023.jpg | https://wilo.com/quick/PL/pl/articleNumber/4160561 |  |  | 2.5 kW
4160538 | 4048482200248 | Wilo-Helix V 416-1/16/E/KS/400-50 wysokociśnieniowa pompa do wody | Pompa do wody wysokociśnieniowa Wilo-Helix V 416-1/16/E/KS/400-50 | 3068 | 2952 | PG06 | 28 | K | NIE | 28.13.14.0 | 84137075 | 84137075 | 586 | Wilo-Helix V 416-1/16/E/KS/400-50 | Pompa do wody wysokociśnieniowa | Wilo-Helix V | Pionowa, wielostopniowa wysokociśnieniowa pompa wirowa o konstrukcji typu Inline | 810 | Zaopatrzenie w wodę | Wilo | Wilo | 1 | SZT | - | ≥,7 | IE3 | Zielono-srebrny | Paleta jednorazowego użytku | - | 1 | 1 | 212 | 251 | 1025 | 400 | 1200 | 400 | 43 | 51 | http://downloads-wilo-select.wilo.com/assets/WIB_WILO30983023.jpg | https://wilo.com/quick/PL/pl/articleNumber/4160538 |  |  | 2.5 kW
4201395 | 4048482592671 | Wilo-Helix V 416-1/16/E/S/400-50 wysokociśnieniowa pompa do wody | Pompa do wody wysokociśnieniowa Wilo-Helix V 416-1/16/E/S/400-50 | 2840 | 2731 | PG06 | 28 | K | NIE | 28.13.14.0 | 84137075 | 84137075 | 586 | Wilo-Helix V 416-1/16/E/S/400-50 | Pompa do wody wysokociśnieniowa | Wilo-Helix V | Pionowa, wielostopniowa wysokociśnieniowa pompa wirowa o konstrukcji typu Inline | 810 | Zaopatrzenie w wodę | Wilo | Wilo | 1 | SZT | - | ≥,7 | IE3 | Zielono-srebrny | Karton | - | 1 | 1 | 212 | 251 | 975 | 400 | 1200 | 400 | 37.8 | 45.8 | http://downloads-wilo-select.wilo.com/assets/WIB_WILO30983023.jpg | https://wilo.com/quick/PL/pl/articleNumber/4201395 |  |  | 2.5 kW
4160539 | 4048482200255 | Wilo-Helix V 416-1/25/E/KS/400-50 wysokociśnieniowa pompa do wody | Pompa do wody wysokociśnieniowa Wilo-Helix V 416-1/25/E/KS/400-50 | 3068 | 2952 | PG06 | 28 | K | NIE | 28.13.14.0 | 84137075 | 84137075 | 586 | Wilo-Helix V 416-1/25/E/KS/400-50 | Pompa do wody wysokociśnieniowa | Wilo-Helix V | Pionowa, wielostopniowa wysokociśnieniowa pompa wirowa o konstrukcji typu Inline | 810 | Zaopatrzenie w wodę | Wilo | Wilo | 1 | SZT | - | ≥,7 | IE3 | Zielono-srebrny | Paleta jednorazowego użytku | - | 1 | 1 | 212 | 274 | 1050 | 400 | 1200 | 400 | 45 | 53 | http://downloads-wilo-select.wilo.com/assets/WIB_WILO30983023.jpg | https://wilo.com/quick/PL/pl/articleNumber/4160539 |  |  | 2.5 kW
4160562 | 4048482200484 | Wilo-Helix V 416-2/25/V/KS/400-50 wysokociśnieniowa pompa do wody | Pompa do wody wysokociśnieniowa Wilo-Helix V 416-2/25/V/KS/400-50 | 3234 | 3110 | PG06 | 28 | K | NIE | 28.13.14.0 | 84137075 | 84137075 | 586 | Wilo-Helix V 416-2/25/V/KS/400-50 | Pompa do wody wysokociśnieniowa | Wilo-Helix V | Pionowa, wielostopniowa wysokociśnieniowa pompa wirowa o konstrukcji typu Inline | 810 | Zaopatrzenie w wodę | Wilo | Wilo | 1 | SZT | - | ≥,7 | IE3 | Zielono-srebrny | Paleta jednorazowego użytku | - | 1 | 1 | 212 | 274 | 1050 | 400 | 1200 | 400 | 45 | 53 | http://downloads-wilo-select.wilo.com/assets/WIB_WILO30983023.jpg | https://wilo.com/quick/PL/pl/articleNumber/4160562 |  |  | 2.5 kW
4160540 | 4048482200262 | Wilo-Helix V 418-1/16/E/KS/400-50 wysokociśnieniowa pompa do wody | Pompa do wody wysokociśnieniowa Wilo-Helix V 418-1/16/E/KS/400-50 | 3208 | 3085 | PG06 | 28 | K | NIE | 28.13.14.0 | 84137075 | 84137075 | 586 | Wilo-Helix V 418-1/16/E/KS/400-50 | Pompa do wody wysokociśnieniowa | Wilo-Helix V | Pionowa, wielostopniowa wysokociśnieniowa pompa wirowa o konstrukcji typu Inline | 810 | Zaopatrzenie w wodę | Wilo | Wilo | 1 | SZT | - | ≥,7 | IE3 | Zielono-srebrny | Paleta jednorazowego użytku | - | 1 | 1 | 212 | 251 | 1075 | 400 | 1200 | 400 | 44 | 52 | http://downloads-wilo-select.wilo.com/assets/WIB_WILO30983023.jpg | https://wilo.com/quick/PL/pl/articleNumber/4160540 |  |  | 2.5 kW
4201397 | 4048482592695 | Wilo-Helix V 418-1/16/E/S/400-50 wysokociśnieniowa pompa do wody | Pompa do wody wysokociśnieniowa Wilo-Helix V 418-1/16/E/S/400-50 | 2977 | 2864 | PG06 | 28 | K | NIE | 28.13.14.0 | 84137075 | 84137075 | 586 | Wilo-Helix V 418-1/16/E/S/400-50 | Pompa do wody wysokociśnieniowa | Wilo-Helix V | Pionowa, wielostopniowa wysokociśnieniowa pompa wirowa o konstrukcji typu Inline | 810 | Zaopatrzenie w wodę | Wilo | Wilo | 1 | SZT | - | ≥,7 | IE3 | Zielono-srebrny | Karton | - | 1 | 1 | 212 | 251 | 1025 | 400 | 1200 | 400 | 38.9 | 46.9 | http://downloads-wilo-select.wilo.com/assets/WIB_WILO30983023.jpg | https://wilo.com/quick/PL/pl/articleNumber/4201397 |  |  | 2.5 kW
4160541 | 4048482200279 | Wilo-Helix V 418-1/25/E/KS/400-50 wysokociśnieniowa pompa do wody | Pompa do wody wysokociśnieniowa Wilo-Helix V 418-1/25/E/KS/400-50 | 3355 | 3226 | PG06 | 28 | K | NIE | 28.13.14.0 | 84137075 | 84137075 | 586 | Wilo-Helix V 418-1/25/E/KS/400-50 | Pompa do wody wysokociśnieniowa | Wilo-Helix V | Pionowa, wielostopniowa wysokociśnieniowa pompa wirowa o konstrukcji typu Inline | 810 | Zaopatrzenie w wodę | Wilo | Wilo | 1 | SZT | - | ≥,7 | IE3 | Zielono-srebrny | Paleta jednorazowego użytku | - | 1 | 1 | 212 | 274 | 1100 | 400 | 1600 | 770 | 46 | 54 | http://downloads-wilo-select.wilo.com/assets/WIB_WILO30983023.jpg | https://wilo.com/quick/PL/pl/articleNumber/4160541 |  |  | 2.5 kW
4160563 | 4048482200491 | Wilo-Helix V 418-2/25/V/KS/400-50 wysokociśnieniowa pompa do wody | Pompa do wody wysokociśnieniowa Wilo-Helix V 418-2/25/V/KS/400-50 | 3754 | 3610 | PG06 | 28 | K | NIE | 28.13.14.0 | 84137075 | 84137075 | 586 | Wilo-Helix V 418-2/25/V/KS/400-50 | Pompa do wody wysokociśnieniowa | Wilo-Helix V | Pionowa, wielostopniowa wysokociśnieniowa pompa wirowa o konstrukcji typu Inline | 810 | Zaopatrzenie w wodę | Wilo | Wilo | 1 | SZT | - | ≥,7 | IE3 | Zielono-srebrny | Paleta jednorazowego użytku | - | 1 | 1 | 212 | 274 | 1100 | 400 | 1600 | 770 | 46 | 54 | http://downloads-wilo-select.wilo.com/assets/WIB_WILO30983023.jpg | https://wilo.com/quick/PL/pl/articleNumber/4160563 |  |  | 2.5 kW
4160542 | 4048482200286 | Wilo-Helix V 420-1/16/E/KS/400-50 wysokociśnieniowa pompa do wody | Pompa do wody wysokociśnieniowa Wilo-Helix V 420-1/16/E/KS/400-50 | 3355 | 3226 | PG06 | 28 | K | NIE | 28.13.14.0 | 84137075 | 84137075 | 586 | Wilo-Helix V 420-1/16/E/KS/400-50 | Pompa do wody wysokociśnieniowa | Wilo-Helix V | Pionowa, wielostopniowa wysokociśnieniowa pompa wirowa o konstrukcji typu Inline | 810 | Zaopatrzenie w wodę | Wilo | Wilo | 1 | SZT | - | ≥,7 | IE3 | Zielono-srebrny | Paleta jednorazowego użytku | - | 1 | 1 | 217 | 243 | 1180 | 400 | 1600 | 770 | 57 | 76 | http://downloads-wilo-select.wilo.com/assets/WIB_WILO30983023.jpg | https://wilo.com/quick/PL/pl/articleNumber/4160542 |  |  | 3.35 kW
4201399 | 4048482592718 | Wilo-Helix V 420-1/16/E/S/400-50 wysokociśnieniowa pompa do wody | Pompa do wody wysokociśnieniowa Wilo-Helix V 420-1/16/E/S/400-50 | 3125 | 3006 | PG06 | 28 | K | NIE | 28.13.14.0 | 84137075 | 84137075 | 586 | Wilo-Helix V 420-1/16/E/S/400-50 | Pompa do wody wysokociśnieniowa | Wilo-Helix V | Pionowa, wielostopniowa wysokociśnieniowa pompa wirowa o konstrukcji typu Inline | 810 | Zaopatrzenie w wodę | Wilo | Wilo | 1 | SZT | - | ≥,7 | IE3 | Zielono-srebrny | Paleta jednorazowego użytku | - | 1 | 1 | 212 | 272 | 1130 | 400 | 1600 | 600 | 47 | 69 | http://downloads-wilo-select.wilo.com/assets/WIB_WILO30983023.jpg | https://wilo.com/quick/PL/pl/articleNumber/4201399 |  |  | 3.35 kW
4160543 | 4048482200293 | Wilo-Helix V 420-1/25/E/KS/400-50 wysokociśnieniowa pompa do wody | Pompa do wody wysokociśnieniowa Wilo-Helix V 420-1/25/E/KS/400-50 | 3494 | 3360 | PG06 | 28 | K | NIE | 28.13.14.0 | 84137075 | 84137075 | 586 | Wilo-Helix V 420-1/25/E/KS/400-50 | Pompa do wody wysokociśnieniowa | Wilo-Helix V | Pionowa, wielostopniowa wysokociśnieniowa pompa wirowa o konstrukcji typu Inline | 810 | Zaopatrzenie w wodę | Wilo | Wilo | 1 | SZT | - | ≥,7 | IE3 | Zielono-srebrny | Paleta jednorazowego użytku | - | 1 | 1 | 217 | 266 | 1205 | 400 | 1600 | 770 | 58 | 78 | http://downloads-wilo-select.wilo.com/assets/WIB_WILO30983023.jpg | https://wilo.com/quick/PL/pl/articleNumber/4160543 |  |  | 3.35 kW
4160564 | 4048482200507 | Wilo-Helix V 420-2/25/V/KS/400-50 wysokociśnieniowa pompa do wody | Pompa do wody wysokociśnieniowa Wilo-Helix V 420-2/25/V/KS/400-50 | 3999 | 3846 | PG06 | 28 | K | NIE | 28.13.14.0 | 84137075 | 84137075 | 586 | Wilo-Helix V 420-2/25/V/KS/400-50 | Pompa do wody wysokociśnieniowa | Wilo-Helix V | Pionowa, wielostopniowa wysokociśnieniowa pompa wirowa o konstrukcji typu Inline | 810 | Zaopatrzenie w wodę | Wilo | Wilo | 1 | SZT | - | ≥,7 | IE3 | Zielono-srebrny | Paleta jednorazowego użytku | - | 1 | 1 | 217 | 266 | 1205 | 400 | 1600 | 770 | 56 | 78 | http://downloads-wilo-select.wilo.com/assets/WIB_WILO30983023.jpg | https://wilo.com/quick/PL/pl/articleNumber/4160564 |  |  | 3.35 kW
4193310 | 4048482476421 | Wilo-Helix V 422-1/25/E/KS/400-50 wysokociśnieniowa pompa do wody | Pompa do wody wysokociśnieniowa Wilo-Helix V 422-1/25/E/KS/400-50 | 3677 | 3537 | PG06 | 28 | K | NIE | 28.13.14.0 | 84137075 | 84137075 | 586 | Wilo-Helix V 422-1/25/E/KS/400-50 | Pompa do wody wysokociśnieniowa | Wilo-Helix V | Pionowa, wielostopniowa wysokociśnieniowa pompa wirowa o konstrukcji typu Inline | 810 | Zaopatrzenie w wodę | Wilo | Wilo | 1 | SZT | - | ≥,7 | IE3 | Zielono-srebrny | Paleta jednorazowego użytku | - | 1 | 1 | 217 | 266 | 1305 | 400 | 1600 | 600 | 57 | 79 | http://downloads-wilo-select.wilo.com/assets/WIB_WILO30983023.jpg | https://wilo.com/quick/PL/pl/articleNumber/4193310 |  |  | 3.35 kW
4160565 | 4048482200514 | Wilo-Helix V 422-2/25/V/KS/400-50 wysokociśnieniowa pompa do wody | Pompa do wody wysokociśnieniowa Wilo-Helix V 422-2/25/V/KS/400-50 | 4484 | 4313 | PG06 | 28 | K | NIE | 28.13.14.0 | 84137075 | 84137075 | 586 | Wilo-Helix V 422-2/25/V/KS/400-50 | Pompa do wody wysokociśnieniowa | Wilo-Helix V | Pionowa, wielostopniowa wysokociśnieniowa pompa wirowa o konstrukcji typu Inline | 810 | Zaopatrzenie w wodę | Wilo | Wilo | 1 | SZT | - | ≥,7 | IE3 | Zielono-srebrny | Paleta jednorazowego użytku | - | 1 | 1 | 217 | 266 | 1305 | 400 | 1600 | 770 | 57 | 79 | http://downloads-wilo-select.wilo.com/assets/WIB_WILO30983023.jpg | https://wilo.com/quick/PL/pl/articleNumber/4160565 |  |  | 3.35 kW
4160545 | 4048482200316 | Wilo-Helix V 424-1/25/E/KS/400-50 wysokociśnieniowa pompa do wody | Pompa do wody wysokociśnieniowa Wilo-Helix V 424-1/25/E/KS/400-50 | 3822 | 3676 | PG06 | 28 | K | NIE | 28.13.14.0 | 84137075 | 84137075 | 586 | Wilo-Helix V 424-1/25/E/KS/400-50 | Pompa do wody wysokociśnieniowa | Wilo-Helix V | Pionowa, wielostopniowa wysokociśnieniowa pompa wirowa o konstrukcji typu Inline | 810 | Zaopatrzenie w wodę | Wilo | Wilo | 1 | SZT | - | ≥,7 | IE3 | Zielono-srebrny | Paleta jednorazowego użytku | - | 1 | 1 | 217 | 266 | 1305 | 400 | 1600 | 770 | 58 | 80 | http://downloads-wilo-select.wilo.com/assets/WIB_WILO30983023.jpg | https://wilo.com/quick/PL/pl/articleNumber/4160545 |  |  | 3.35 kW
4160566 | 4048482200521 | Wilo-Helix V 424-2/25/V/KS/400-50 wysokociśnieniowa pompa do wody | Pompa do wody wysokociśnieniowa Wilo-Helix V 424-2/25/V/KS/400-50 | 4421 | 4252 | PG06 | 28 | K | NIE | 28.13.14.0 | 84137075 | 84137075 | 586 | Wilo-Helix V 424-2/25/V/KS/400-50 | Pompa do wody wysokociśnieniowa | Wilo-Helix V | Pionowa, wielostopniowa wysokociśnieniowa pompa wirowa o konstrukcji typu Inline | 810 | Zaopatrzenie w wodę | Wilo | Wilo | 1 | SZT | - | ≥,7 | IE3 | Zielono-srebrny | Paleta jednorazowego użytku | - | 1 | 1 | 217 | 266 | 1305 | 400 | 1600 | 770 | 58 | 80 | http://downloads-wilo-select.wilo.com/assets/WIB_WILO30983023.jpg | https://wilo.com/quick/PL/pl/articleNumber/4160566 |  |  | 3.35 kW
4160546 | 4048482200323 | Wilo-Helix V 426-1/25/E/KS/400-50 wysokociśnieniowa pompa do wody | Pompa do wody wysokociśnieniowa Wilo-Helix V 426-1/25/E/KS/400-50 | 4273 | 4110 | PG06 | 28 | K | NIE | 28.13.14.0 | 84137075 | 84137075 | 586 | Wilo-Helix V 426-1/25/E/KS/400-50 | Pompa do wody wysokociśnieniowa | Wilo-Helix V | Pionowa, wielostopniowa wysokociśnieniowa pompa wirowa o konstrukcji typu Inline | 810 | Zaopatrzenie w wodę | Wilo | Wilo | 1 | SZT | - | ≥,7 | IE3 | Zielono-srebrny | Paleta jednorazowego użytku | - | 1 | 1 | 217 | 266 | 1347 | 400 | 1600 | 770 | 56 | 75 | http://downloads-wilo-select.wilo.com/assets/WIB_WILO30983023.jpg | https://wilo.com/quick/PL/pl/articleNumber/4160546 |  |  | 4.51 kW
4160567 | 4048482200538 | Wilo-Helix V 426-2/25/V/KS/400-50 wysokociśnieniowa pompa do wody | Pompa do wody wysokociśnieniowa Wilo-Helix V 426-2/25/V/KS/400-50 | 4869 | 4682 | PG06 | 28 | K | NIE | 28.13.14.0 | 84137075 | 84137075 | 586 | Wilo-Helix V 426-2/25/V/KS/400-50 | Pompa do wody wysokociśnieniowa | Wilo-Helix V | Pionowa, wielostopniowa wysokociśnieniowa pompa wirowa o konstrukcji typu Inline | 810 | Zaopatrzenie w wodę | Wilo | Wilo | 1 | SZT | - | ≥,7 | IE3 | Zielono-srebrny | Paleta jednorazowego użytku | - | 1 | 1 | 217 | 266 | 1347 | 400 | 1600 | 770 | 56 | 75 | http://downloads-wilo-select.wilo.com/assets/WIB_WILO30983023.jpg | https://wilo.com/quick/PL/pl/articleNumber/4160567 |  |  | 4.51 kW
4160547 | 4048482200330 | Wilo-Helix V 429-1/25/E/KS/400-50 wysokociśnieniowa pompa do wody | Pompa do wody wysokociśnieniowa Wilo-Helix V 429-1/25/E/KS/400-50 | 4421 | 4252 | PG06 | 28 | K | NIE | 28.13.14.0 | 84137075 | 84137075 | 586 | Wilo-Helix V 429-1/25/E/KS/400-50 | Pompa do wody wysokociśnieniowa | Wilo-Helix V | Pionowa, wielostopniowa wysokociśnieniowa pompa wirowa o konstrukcji typu Inline | 810 | Zaopatrzenie w wodę | Wilo | Wilo | 1 | SZT | - | ≥,7 | IE3 | Zielono-srebrny | Paleta jednorazowego użytku | - | 1 | 1 | 217 | 266 | 1422 | 630 | 2010 | 860 | 57 | 76 | http://downloads-wilo-select.wilo.com/assets/WIB_WILO30983023.jpg | https://wilo.com/quick/PL/pl/articleNumber/4160547 |  |  | 4.51 kW
4160568 | 4048482200545 | Wilo-Helix V 429-2/25/V/KS/400-50 wysokociśnieniowa pompa do wody | Pompa do wody wysokociśnieniowa Wilo-Helix V 429-2/25/V/KS/400-50 | 5065 | 4872 | PG06 | 28 | K | NIE | 28.13.14.0 | 84137075 | 84137075 | 586 | Wilo-Helix V 429-2/25/V/KS/400-50 | Pompa do wody wysokociśnieniowa | Wilo-Helix V | Pionowa, wielostopniowa wysokociśnieniowa pompa wirowa o konstrukcji typu Inline | 810 | Zaopatrzenie w wodę | Wilo | Wilo | 1 | SZT | - | ≥,7 | IE3 | Zielono-srebrny | Paleta jednorazowego użytku | - | 1 | 1 | 217 | 266 | 1422 | 630 | 2010 | 860 | 57 | 107 | http://downloads-wilo-select.wilo.com/assets/WIB_WILO30983023.jpg | https://wilo.com/quick/PL/pl/articleNumber/4160568 |  |  | 4.51 kW
4160548 | 4048482200347 | Wilo-Helix V 431-1/25/E/KS/400-50 wysokociśnieniowa pompa do wody | Pompa do wody wysokociśnieniowa Wilo-Helix V 431-1/25/E/KS/400-50 | 4474 | 4302 | PG06 | 28 | K | NIE | 28.13.14.0 | 84137075 | 84137075 | 586 | Wilo-Helix V 431-1/25/E/KS/400-50 | Pompa do wody wysokociśnieniowa | Wilo-Helix V | Pionowa, wielostopniowa wysokociśnieniowa pompa wirowa o konstrukcji typu Inline | 810 | Zaopatrzenie w wodę | Wilo | Wilo | 1 | SZT | - | ≥,7 | IE3 | Zielono-srebrny | Paleta jednorazowego użytku | - | 1 | 1 | 217 | 266 | 1447 | 630 | 2010 | 860 | 58 | 108 | http://downloads-wilo-select.wilo.com/assets/WIB_WILO30983023.jpg | https://wilo.com/quick/PL/pl/articleNumber/4160548 |  |  | 4.51 kW
4160569 | 4048482200552 | Wilo-Helix V 431-2/25/V/KS/400-50 wysokociśnieniowa pompa do wody | Pompa do wody wysokociśnieniowa Wilo-Helix V 431-2/25/V/KS/400-50 | 5207 | 5008 | PG06 | 28 | K | NIE | 28.13.14.0 | 84137075 | 84137075 | 586 | Wilo-Helix V 431-2/25/V/KS/400-50 | Pompa do wody wysokociśnieniowa | Wilo-Helix V | Pionowa, wielostopniowa wysokociśnieniowa pompa wirowa o konstrukcji typu Inline | 810 | Zaopatrzenie w wodę | Wilo | Wilo | 1 | SZT | - | ≥,7 | IE3 | Zielono-srebrny | Paleta jednorazowego użytku | - | 1 | 1 | 217 | 266 | 1447 | 630 | 2010 | 860 | 58 | 108 | http://downloads-wilo-select.wilo.com/assets/WIB_WILO30983023.jpg | https://wilo.com/quick/PL/pl/articleNumber/4160569 |  |  | 4.51 kW
4198492 | 4048482566207 | Wilo-Helix V 5201/1-1/16/E/KS/400-50 wysokociśnieniowa pompa do wody | Pompa do wody wysokociśnieniowa Wilo-Helix V 5201/1-1/16/E/KS/400-50 | 3400 | 3269 | PG06 | 28 | K | NIE | 28.13.14.0 | 84137075 | 84137075 | 586 | Wilo-Helix V 5201/1-1/16/E/KS/400-50 | Pompa do wody wysokociśnieniowa | Wilo-Helix V | Pionowa, wielostopniowa wysokociśnieniowa pompa wirowa o konstrukcji typu Inline | 810 | Zaopatrzenie w wodę | Wilo | Wilo | 1 | SZT | - | ≥,7 | IE3 | Zielono-srebrny | Paleta jednorazowego użytku | - | 1 | 1 | 296 | 365 | 839 | 435 | 1016 | 460 | 75 | 89 | - | https://wilo.com/quick/PL/pl/articleNumber/4198492 |  |  | 3.35 kW
4150900 | 4048482144177 | Wilo-Helix V 5201/1-2/16/V/KS/400-50 wysokociśnieniowa pompa do wody | Pompa do wody wysokociśnieniowa Wilo-Helix V 5201/1-2/16/V/KS/400-50 | 5038 | 4846 | PG06 | 28 | K | NIE | 28.13.14.0 | 84137075 | 84137075 | 586 | Wilo-Helix V 5201/1-2/16/V/KS/400-50 | Pompa do wody wysokociśnieniowa | Wilo-Helix V | Pionowa, wielostopniowa wysokociśnieniowa pompa wirowa o konstrukcji typu Inline | 810 | Zaopatrzenie w wodę | Wilo | Wilo | 1 | SZT | - | ≥,7 | IE3 | Zielono-srebrny | Paleta jednorazowego użytku | - | 1 | 1 | 296 | 365 | 906 | 435 | 1020 | 590 | 98 | 112 | http://downloads-wilo-select.wilo.com/assets/WIB_WILO30983023.jpg | https://wilo.com/quick/PL/pl/articleNumber/4150900 |  |  | 3.35 kW
4198493 | 4048482566214 | Wilo-Helix V 5201-1/16/E/KS/400-50 wysokociśnieniowa pompa do wody | Pompa do wody wysokociśnieniowa Wilo-Helix V 5201-1/16/E/KS/400-50 | 3844 | 3696 | PG06 | 28 | K | NIE | 28.13.14.0 | 84137075 | 84137075 | 586 | Wilo-Helix V 5201-1/16/E/KS/400-50 | Pompa do wody wysokociśnieniowa | Wilo-Helix V | Pionowa, wielostopniowa wysokociśnieniowa pompa wirowa o konstrukcji typu Inline | 810 | Zaopatrzenie w wodę | Wilo | Wilo | 1 | SZT | - | ≥,7 | IE3 | Zielono-srebrny | Paleta jednorazowego użytku | - | 1 | 1 | 296 | 365 | 806 | 435 | 1016 | 460 | 76 | 90 | - | https://wilo.com/quick/PL/pl/articleNumber/4198493 |  |  | 4.51 kW
4150901 | 4048482144184 | Wilo-Helix V 5201-2/16/V/KS/400-50 wysokociśnieniowa pompa do wody | Pompa do wody wysokociśnieniowa Wilo-Helix V 5201-2/16/V/KS/400-50 | 5955 | 5727 | PG06 | 28 | K | NIE | 28.13.14.0 | 84137075 | 84137075 | 586 | Wilo-Helix V 5201-2/16/V/KS/400-50 | Pompa do wody wysokociśnieniowa | Wilo-Helix V | Pionowa, wielostopniowa wysokociśnieniowa pompa wirowa o konstrukcji typu Inline | 810 | Zaopatrzenie w wodę | Wilo | Wilo | 1 | SZT | - | ≥,7 | IE3 | Zielono-srebrny | Paleta jednorazowego użytku | - | 1 | 1 | 296 | 365 | 873 | 435 | 1020 | 590 | 93 | 107 | http://downloads-wilo-select.wilo.com/assets/WIB_WILO30983023.jpg | https://wilo.com/quick/PL/pl/articleNumber/4150901 |  |  | 4.51 kW
4198494 | 4048482566221 | Wilo-Helix V 5202/2-1/16/E/KS/400-50 wysokociśnieniowa pompa do wody | Pompa do wody wysokociśnieniowa Wilo-Helix V 5202/2-1/16/E/KS/400-50 | 5251 | 5049 | PG06 | 28 | K | NIE | 28.13.14.0 | 84137075 | 84137075 | 586 | Wilo-Helix V 5202/2-1/16/E/KS/400-50 | Pompa do wody wysokociśnieniowa | Wilo-Helix V | Pionowa, wielostopniowa wysokociśnieniowa pompa wirowa o konstrukcji typu Inline | 810 | Zaopatrzenie w wodę | Wilo | Wilo | 1 | SZT | - | ≥,7 | IE3 | Zielono-srebrny | Paleta jednorazowego użytku | - | 1 | 1 | 296 | 365 | 936 | 465 | 1216 | 630 | 87 | 106 | - | https://wilo.com/quick/PL/pl/articleNumber/4198494 |  |  | 6.15 kW
4150902 | 4048482144191 | Wilo-Helix V 5202/2-2/16/V/KS/400-50 wysokociśnieniowa pompa do wody | Pompa do wody wysokociśnieniowa Wilo-Helix V 5202/2-2/16/V/KS/400-50 | 6872 | 6609 | PG06 | 28 | K | NIE | 28.13.14.0 | 84137075 | 84137075 | 586 | Wilo-Helix V 5202/2-2/16/V/KS/400-50 | Pompa do wody wysokociśnieniowa | Wilo-Helix V | Pionowa, wielostopniowa wysokociśnieniowa pompa wirowa o konstrukcji typu Inline | 810 | Zaopatrzenie w wodę | Wilo | Wilo | 1 | SZT | - | ≥,7 | IE3 | Zielono-srebrny | Paleta jednorazowego użytku | - | 1 | 1 | 296 | 365 | 1003 | 465 | 1620 | 660 | 111 | 133 | http://downloads-wilo-select.wilo.com/assets/WIB_WILO30983023.jpg | https://wilo.com/quick/PL/pl/articleNumber/4150902 |  |  | 6.15 kW
4183428 | 4048482356426 | Wilo-Helix V 5202/2-4/16/E/S/400-50 wysokociśnieniowa pompa do wody | Pompa do wody wysokociśnieniowa Wilo-Helix V 5202/2-4/16/E/S/400-50 | 4727 | 4546 | PG06 | 28 | K | NIE | 28.13.14.0 | 84137075 | 84137075 | 586 | Wilo-Helix V 5202/2-4/16/E/S/400-50 | Pompa do wody wysokociśnieniowa | Wilo-Helix V | Pionowa, wielostopniowa wysokociśnieniowa pompa wirowa o konstrukcji typu Inline | 810 | Zaopatrzenie w wodę | Wilo | Wilo | 1 | SZT | - | ≥,7 | IE3 | Zielono-srebrny | Paleta jednorazowego użytku | - | 1 | 1 | 295 | 365 | 919 | 465 | 1216 | 630 | 88 | 107 | http://downloads-wilo-select.wilo.com/assets/WIB_WILO30983023.jpg | https://wilo.com/quick/PL/pl/articleNumber/4183428 |  |  | 6.15 kW
4198495 | 4048482566238 | Wilo-Helix V 5202-1/16/E/KS/400-50 wysokociśnieniowa pompa do wody | Pompa do wody wysokociśnieniowa Wilo-Helix V 5202-1/16/E/KS/400-50 | 5683 | 5464 | PG06 | 28 | K | NIE | 28.13.14.0 | 84137075 | 84137075 | 586 | Wilo-Helix V 5202-1/16/E/KS/400-50 | Pompa do wody wysokociśnieniowa | Wilo-Helix V | Pionowa, wielostopniowa wysokociśnieniowa pompa wirowa o konstrukcji typu Inline | 810 | Zaopatrzenie w wodę | Wilo | Wilo | 1 | SZT | - | ≥,7 | IE3 | Zielono-srebrny | Paleta jednorazowego użytku | - | 1 | 1 | 296 | 365 | 1066 | 465 | 1616 | 630 | 126 | 152 | - | https://wilo.com/quick/PL/pl/articleNumber/4198495 |  |  | 8.32 kW
4150903 | 4048482144207 | Wilo-Helix V 5202-2/16/V/KS/400-50 wysokociśnieniowa pompa do wody | Pompa do wody wysokociśnieniowa Wilo-Helix V 5202-2/16/V/KS/400-50 | 7788 | 7491 | PG06 | 28 | K | NIE | 28.13.14.0 | 84137075 | 84137075 | 586 | Wilo-Helix V 5202-2/16/V/KS/400-50 | Pompa do wody wysokociśnieniowa | Wilo-Helix V | Pionowa, wielostopniowa wysokociśnieniowa pompa wirowa o konstrukcji typu Inline | 810 | Zaopatrzenie w wodę | Wilo | Wilo | 1 | SZT | - | ≥,7 | IE3 | Zielono-srebrny | Paleta jednorazowego użytku | - | 1 | 1 | 296 | 365 | 1133 | 465 | 1620 | 660 | 122 | 144 | http://downloads-wilo-select.wilo.com/assets/WIB_WILO30983023.jpg | https://wilo.com/quick/PL/pl/articleNumber/4150903 |  |  | 8.32 kW
4183429 | 4048482356433 | Wilo-Helix V 5202-4/16/E/S/400-50-FF240 wysokociśnieniowa pompa do wody | Pompa do wody wysokociśnieniowa Wilo-Helix V 5202-4/16/E/S/400-50-FF240 | 5115 | 4919 | PG06 | 28 | K | NIE | 28.13.14.0 | 84137075 | 84137075 | 586 | Wilo-Helix V 5202-4/16/E/S/400-50-FF240 | Pompa do wody wysokociśnieniowa | Wilo-Helix V | Pionowa, wielostopniowa wysokociśnieniowa pompa wirowa o konstrukcji typu Inline | 810 | Zaopatrzenie w wodę | Wilo | Wilo | 1 | SZT | - | - | - | - | Paleta jednorazowego użytku | - | 1 | - | 295 | 365 | 953 | 465 | 1216 | 630 | 96 | 115 | http://downloads-wilo-select.wilo.com/assets/WIB_WILO30983023.jpg | https://wilo.com/quick/PL/pl/articleNumber/4183429
4198496 | 4048482566245 | Wilo-Helix V 5203/2-1/16/E/KS/400-50 wysokociśnieniowa pompa do wody | Pompa do wody wysokociśnieniowa Wilo-Helix V 5203/2-1/16/E/KS/400-50 | 7191 | 6914 | PG06 | 28 | K | NIE | 28.13.14.0 | 84137075 | 84137075 | 586 | Wilo-Helix V 5203/2-1/16/E/KS/400-50 | Pompa do wody wysokociśnieniowa | Wilo-Helix V | Pionowa, wielostopniowa wysokociśnieniowa pompa wirowa o konstrukcji typu Inline | 810 | Zaopatrzenie w wodę | Wilo | Wilo | 1 | SZT | - | ≥,7 | IE3 | Zielono-srebrny | Paleta jednorazowego użytku | - | 1 | 1 | 296 | 365 | 1216 | 465 | 1616 | 630 | 134 | 156 | - | https://wilo.com/quick/PL/pl/articleNumber/4198496 |  |  | 12.07 kW
4150904 | 4048482144214 | Wilo-Helix V 5203/2-2/16/V/KS/400-50 wysokociśnieniowa pompa do wody | Pompa do wody wysokociśnieniowa Wilo-Helix V 5203/2-2/16/V/KS/400-50 | 9009 | 8664 | PG06 | 28 | K | NIE | 28.13.14.0 | 84137075 | 84137075 | 586 | Wilo-Helix V 5203/2-2/16/V/KS/400-50 | Pompa do wody wysokociśnieniowa | Wilo-Helix V | Pionowa, wielostopniowa wysokociśnieniowa pompa wirowa o konstrukcji typu Inline | 810 | Zaopatrzenie w wodę | Wilo | Wilo | 1 | SZT | - | ≥,7 | IE3 | Zielono-srebrny | Paleta jednorazowego użytku | - | 1 | 1 | 296 | 365 | 1283 | 465 | 1620 | 660 | 169 | 191 | http://downloads-wilo-select.wilo.com/assets/WIB_WILO30983023.jpg | https://wilo.com/quick/PL/pl/articleNumber/4150904 |  |  | 12.07 kW
4150910 | 4048482144276 | Wilo-Helix V 5203/2-2/25/V/KS/400-50 wysokociśnieniowa pompa do wody | Pompa do wody wysokociśnieniowa Wilo-Helix V 5203/2-2/25/V/KS/400-50 | 9009 | 8664 | PG06 | 28 | K | NIE | 28.13.14.0 | 84137075 | 84137075 | 586 | Wilo-Helix V 5203/2-2/25/V/KS/400-50 | Pompa do wody wysokociśnieniowa | Wilo-Helix V | Pionowa, wielostopniowa wysokociśnieniowa pompa wirowa o konstrukcji typu Inline | 810 | Zaopatrzenie w wodę | Wilo | Wilo | 1 | SZT | - | ≥,7 | IE3 | Zielono-srebrny | Paleta jednorazowego użytku | - | 1 | 1 | 296 | 365 | 1283 | 630 | 2010 | 860 | 169 | 191 | http://downloads-wilo-select.wilo.com/assets/WIB_WILO30983023.jpg | https://wilo.com/quick/PL/pl/articleNumber/4150910 |  |  | 12.07 kW
4183430 | 4048482356440 | Wilo-Helix V 5203/2-4/16/E/S/400-50-FF240 wysokociśnieniowa pompa do wody | Pompa do wody wysokociśnieniowa Wilo-Helix V 5203/2-4/16/E/S/400-50-FF240 | 6475 | 6228 | PG06 | 28 | K | NIE | 28.13.14.0 | 84137075 | 84137075 | 586 | Wilo-Helix V 5203/2-4/16/E/S/400-50-FF240 | Pompa do wody wysokociśnieniowa | Wilo-Helix V | Pionowa, wielostopniowa wysokociśnieniowa pompa wirowa o konstrukcji typu Inline | 810 | Zaopatrzenie w wodę | Wilo | Wilo | 1 | SZT | - | - | - | - | Paleta jednorazowego użytku | - | 1 | - | 295 | 365 | 1103 | 465 | 1616 | 646 | 125 | 147 | http://downloads-wilo-select.wilo.com/assets/WIB_WILO30983023.jpg | https://wilo.com/quick/PL/pl/articleNumber/4183430
4198497 | 4048482566252 | Wilo-Helix V 5203-1/16/E/KS/400-50 wysokociśnieniowa pompa do wody | Pompa do wody wysokociśnieniowa Wilo-Helix V 5203-1/16/E/KS/400-50 | 7615 | 7322 | PG06 | 28 | K | NIE | 28.13.14.0 | 84137075 | 84137075 | 586 | Wilo-Helix V 5203-1/16/E/KS/400-50 | Pompa do wody wysokociśnieniowa | Wilo-Helix V | Pionowa, wielostopniowa wysokociśnieniowa pompa wirowa o konstrukcji typu Inline | 810 | Zaopatrzenie w wodę | Wilo | Wilo | 1 | SZT | - | ≥,7 | IE3 | Zielono-srebrny | Paleta jednorazowego użytku | - | 1 | 1 | 296 | 365 | 1216 | 465 | 1616 | 630 | 134 | 156 | - | https://wilo.com/quick/PL/pl/articleNumber/4198497 |  |  | 12.07 kW
4150905 | 4048482144221 | Wilo-Helix V 5203-2/16/V/KS/400-50 wysokociśnieniowa pompa do wody | Pompa do wody wysokociśnieniowa Wilo-Helix V 5203-2/16/V/KS/400-50 | 9315 | 8959 | PG06 | 28 | K | NIE | 28.13.14.0 | 84137075 | 84137075 | 586 | Wilo-Helix V 5203-2/16/V/KS/400-50 | Pompa do wody wysokociśnieniowa | Wilo-Helix V | Pionowa, wielostopniowa wysokociśnieniowa pompa wirowa o konstrukcji typu Inline | 810 | Zaopatrzenie w wodę | Wilo | Wilo | 1 | SZT | - | ≥,7 | IE3 | Zielono-srebrny | Paleta jednorazowego użytku | - | 1 | 1 | 296 | 365 | 1283 | 465 | 1620 | 660 | 169 | 191 | http://downloads-wilo-select.wilo.com/assets/WIB_WILO30983023.jpg | https://wilo.com/quick/PL/pl/articleNumber/4150905 |  |  | 12.07 kW
4150911 | 4048482144283 | Wilo-Helix V 5203-2/25/V/KS/400-50 wysokociśnieniowa pompa do wody | Pompa do wody wysokociśnieniowa Wilo-Helix V 5203-2/25/V/KS/400-50 | 9315 | 8959 | PG06 | 28 | K | NIE | 28.13.14.0 | 84137075 | 84137075 | 586 | Wilo-Helix V 5203-2/25/V/KS/400-50 | Pompa do wody wysokociśnieniowa | Wilo-Helix V | Pionowa, wielostopniowa wysokociśnieniowa pompa wirowa o konstrukcji typu Inline | 810 | Zaopatrzenie w wodę | Wilo | Wilo | 1 | SZT | - | ≥,7 | IE3 | Zielono-srebrny | Paleta jednorazowego użytku | - | 1 | 1 | 296 | 365 | 1283 | 630 | 2010 | 860 | 169 | 191 | http://downloads-wilo-select.wilo.com/assets/WIB_WILO30983023.jpg | https://wilo.com/quick/PL/pl/articleNumber/4150911 |  |  | 12.07 kW
4183431 | 4048482356457 | Wilo-Helix V 5203-4/16/E/S/400-50-FF240 wysokociśnieniowa pompa do wody | Pompa do wody wysokociśnieniowa Wilo-Helix V 5203-4/16/E/S/400-50-FF240 | 6857 | 6595 | PG06 | 28 | K | NIE | 28.13.14.0 | 84137075 | 84137075 | 586 | Wilo-Helix V 5203-4/16/E/S/400-50-FF240 | Pompa do wody wysokociśnieniowa | Wilo-Helix V | Pionowa, wielostopniowa wysokociśnieniowa pompa wirowa o konstrukcji typu Inline | 810 | Zaopatrzenie w wodę | Wilo | Wilo | 1 | SZT | - | - | - | - | Paleta jednorazowego użytku | - | 1 | - | 295 | 365 | 1103 | 465 | 1616 | 646 | 125 | 147 | http://downloads-wilo-select.wilo.com/assets/WIB_WILO30983023.jpg | https://wilo.com/quick/PL/pl/articleNumber/4183431
4198498 | 4048482566269 | Wilo-Helix V 5204/2-1/16/E/KS/400-50 wysokociśnieniowa pompa do wody | Pompa do wody wysokociśnieniowa Wilo-Helix V 5204/2-1/16/E/KS/400-50 | 9402 | 9040 | PG06 | 28 | K | NIE | 28.13.14.0 | 84137075 | 84137075 | 586 | Wilo-Helix V 5204/2-1/16/E/KS/400-50 | Pompa do wody wysokociśnieniowa | Wilo-Helix V | Pionowa, wielostopniowa wysokociśnieniowa pompa wirowa o konstrukcji typu Inline | 810 | Zaopatrzenie w wodę | Wilo | Wilo | 1 | SZT | - | ≥,7 | IE3 | Zielono-srebrny | Paleta jednorazowego użytku | - | 1 | 1 | 296 | 365 | 1426 | 630 | 1630 | 770 | 184 | 232 | - | https://wilo.com/quick/PL/pl/articleNumber/4198498 |  |  | 16.4 kW
4150906 | 4048482144238 | Wilo-Helix V 5204/2-2/16/V/KS/400-50 wysokociśnieniowa pompa do wody | Pompa do wody wysokociśnieniowa Wilo-Helix V 5204/2-2/16/V/KS/400-50 | 10231 | 9840 | PG06 | 28 | K | NIE | 28.13.14.0 | 84137075 | 84137075 | 586 | Wilo-Helix V 5204/2-2/16/V/KS/400-50 | Pompa do wody wysokociśnieniowa | Wilo-Helix V | Pionowa, wielostopniowa wysokociśnieniowa pompa wirowa o konstrukcji typu Inline | 810 | Zaopatrzenie w wodę | Wilo | Wilo | 1 | SZT | - | ≥,7 | IE3 | Zielono-srebrny | Paleta jednorazowego użytku | - | 1 | 1 | 296 | 365 | 1493 | 630 | 2010 | 860 | 210 | 260 | http://downloads-wilo-select.wilo.com/assets/WIB_WILO30983023.jpg | https://wilo.com/quick/PL/pl/articleNumber/4150906 |  |  | 16.4 kW
4150912 | 4048482144290 | Wilo-Helix V 5204/2-2/25/V/KS/400-50 wysokociśnieniowa pompa do wody | Pompa do wody wysokociśnieniowa Wilo-Helix V 5204/2-2/25/V/KS/400-50 | 10231 | 9840 | PG06 | 28 | K | NIE | 28.13.14.0 | 84137075 | 84137075 | 586 | Wilo-Helix V 5204/2-2/25/V/KS/400-50 | Pompa do wody wysokociśnieniowa | Wilo-Helix V | Pionowa, wielostopniowa wysokociśnieniowa pompa wirowa o konstrukcji typu Inline | 810 | Zaopatrzenie w wodę | Wilo | Wilo | 1 | SZT | - | ≥,7 | IE3 | Zielono-srebrny | Paleta jednorazowego użytku | - | 1 | 1 | 296 | 365 | 1493 | 630 | 2010 | 860 | 210 | 260 | http://downloads-wilo-select.wilo.com/assets/WIB_WILO30983023.jpg | https://wilo.com/quick/PL/pl/articleNumber/4150912 |  |  | 16.4 kW
4183432 | 4048482356464 | Wilo-Helix V 5204/2-4/16/E/KS/400-50 wysokociśnieniowa pompa do wody | Pompa do wody wysokociśnieniowa Wilo-Helix V 5204/2-4/16/E/KS/400-50 | 8461 | 8137 | PG06 | 28 | K | NIE | 28.13.14.0 | 84137075 | 84137075 | 586 | Wilo-Helix V 5204/2-4/16/E/KS/400-50 | Pompa do wody wysokociśnieniowa | Wilo-Helix V | Pionowa, wielostopniowa wysokociśnieniowa pompa wirowa o konstrukcji typu Inline | 810 | Zaopatrzenie w wodę | Wilo | Wilo | 1 | SZT | - | ≥,7 | IE3 | Zielono-srebrny | Paleta jednorazowego użytku | - | 1 | 1 | 296 | 365 | 1462 | 630 | 2010 | 840 | 188 | 238 | http://downloads-wilo-select.wilo.com/assets/WIB_WILO30983023.jpg | https://wilo.com/quick/PL/pl/articleNumber/4183432 |  |  | 16.4 kW
4198499 | 4048482566276 | Wilo-Helix V 5204-1/16/E/KS/400-50 wysokociśnieniowa pompa do wody | Pompa do wody wysokociśnieniowa Wilo-Helix V 5204-1/16/E/KS/400-50 | 9912 | 9531 | PG06 | 28 | K | NIE | 28.13.14.0 | 84137075 | 84137075 | 586 | Wilo-Helix V 5204-1/16/E/KS/400-50 | Pompa do wody wysokociśnieniowa | Wilo-Helix V | Pionowa, wielostopniowa wysokociśnieniowa pompa wirowa o konstrukcji typu Inline | 810 | Zaopatrzenie w wodę | Wilo | Wilo | 1 | SZT | - | ≥,7 | IE3 | Zielono-srebrny | Paleta jednorazowego użytku | - | 1 | 1 | 296 | 365 | 1426 | 630 | 1630 | 770 | 184 | 232 | - | https://wilo.com/quick/PL/pl/articleNumber/4198499 |  |  | 16.4 kW
4150907 | 4048482144245 | Wilo-Helix V 5204-2/16/V/KS/400-50 wysokociśnieniowa pompa do wody | Pompa do wody wysokociśnieniowa Wilo-Helix V 5204-2/16/V/KS/400-50 | 11148 | 10722 | PG06 | 28 | K | NIE | 28.13.14.0 | 84137075 | 84137075 | 586 | Wilo-Helix V 5204-2/16/V/KS/400-50 | Pompa do wody wysokociśnieniowa | Wilo-Helix V | Pionowa, wielostopniowa wysokociśnieniowa pompa wirowa o konstrukcji typu Inline | 810 | Zaopatrzenie w wodę | Wilo | Wilo | 1 | SZT | - | ≥,7 | IE3 | Zielono-srebrny | Paleta jednorazowego użytku | - | 1 | 1 | 296 | 365 | 1493 | 630 | 2010 | 860 | 210 | 260 | http://downloads-wilo-select.wilo.com/assets/WIB_WILO30983023.jpg | https://wilo.com/quick/PL/pl/articleNumber/4150907 |  |  | 16.4 kW
4150913 | 4048482144306 | Wilo-Helix V 5204-2/25/V/KS/400-50 wysokociśnieniowa pompa do wody | Pompa do wody wysokociśnieniowa Wilo-Helix V 5204-2/25/V/KS/400-50 | 11148 | 10722 | PG06 | 28 | K | NIE | 28.13.14.0 | 84137075 | 84137075 | 586 | Wilo-Helix V 5204-2/25/V/KS/400-50 | Pompa do wody wysokociśnieniowa | Wilo-Helix V | Pionowa, wielostopniowa wysokociśnieniowa pompa wirowa o konstrukcji typu Inline | 810 | Zaopatrzenie w wodę | Wilo | Wilo | 1 | SZT | - | ≥,7 | IE3 | Zielono-srebrny | Paleta jednorazowego użytku | - | 1 | 1 | 296 | 365 | 1493 | 630 | 2010 | 860 | 210 | 260 | http://downloads-wilo-select.wilo.com/assets/WIB_WILO30983023.jpg | https://wilo.com/quick/PL/pl/articleNumber/4150913 |  |  | 16.4 kW
4183433 | 4048482356471 | Wilo-Helix V 5204-4/16/E/KS/400-50 wysokociśnieniowa pompa do wody | Pompa do wody wysokociśnieniowa Wilo-Helix V 5204-4/16/E/KS/400-50 | 8922 | 8581 | PG06 | 28 | K | NIE | 28.13.14.0 | 84137075 | 84137075 | 586 | Wilo-Helix V 5204-4/16/E/KS/400-50 | Pompa do wody wysokociśnieniowa | Wilo-Helix V | Pionowa, wielostopniowa wysokociśnieniowa pompa wirowa o konstrukcji typu Inline | 810 | Zaopatrzenie w wodę | Wilo | Wilo | 1 | SZT | - | ≥,7 | IE3 | Zielono-srebrny | Paleta jednorazowego użytku | - | 1 | 1 | 296 | 365 | 1462 | 630 | 2010 | 840 | 188 | 238 | http://downloads-wilo-select.wilo.com/assets/WIB_WILO30983023.jpg | https://wilo.com/quick/PL/pl/articleNumber/4183433 |  |  | 16.4 kW
4198500 | 4048482566283 | Wilo-Helix V 5205/2-1/16/E/KS/400-50 wysokociśnieniowa pompa do wody | Pompa do wody wysokociśnieniowa Wilo-Helix V 5205/2-1/16/E/KS/400-50 | 11407 | 10968 | PG06 | 28 | K | NIE | 28.13.14.0 | 84137075 | 84137075 | 586 | Wilo-Helix V 5205/2-1/16/E/KS/400-50 | Pompa do wody wysokociśnieniowa | Wilo-Helix V | Pionowa, wielostopniowa wysokociśnieniowa pompa wirowa o konstrukcji typu Inline | 810 | Zaopatrzenie w wodę | Wilo | Wilo | 1 | SZT | - | ≥,7 | IE3 | Zielono-srebrny | Paleta jednorazowego użytku | - | 1 | 1 | 296 | 365 | 1526 | 630 | 2010 | 740 | 190 | 240 | - | https://wilo.com/quick/PL/pl/articleNumber/4198500 |  |  | 20.14 kW
4150908 | 4048482144252 | Wilo-Helix V 5205/2-2/16/V/KS/400-50 wysokociśnieniowa pompa do wody | Pompa do wody wysokociśnieniowa Wilo-Helix V 5205/2-2/16/V/KS/400-50 | 14962 | 14390 | PG06 | 28 | K | NIE | 28.13.14.0 | 84137075 | 84137075 | 586 | Wilo-Helix V 5205/2-2/16/V/KS/400-50 | Pompa do wody wysokociśnieniowa | Wilo-Helix V | Pionowa, wielostopniowa wysokociśnieniowa pompa wirowa o konstrukcji typu Inline | 810 | Zaopatrzenie w wodę | Wilo | Wilo | 1 | SZT | - | ≥,7 | IE3 | Zielono-srebrny | Paleta jednorazowego użytku | - | 1 | 1 | 296 | 365 | 1593 | 630 | 2010 | 860 | 212 | 262 | http://downloads-wilo-select.wilo.com/assets/WIB_WILO30983023.jpg | https://wilo.com/quick/PL/pl/articleNumber/4150908 |  |  | 20.14 kW
4150914 | 4048482144313 | Wilo-Helix V 5205/2-2/25/V/KS/400-50 wysokociśnieniowa pompa do wody | Pompa do wody wysokociśnieniowa Wilo-Helix V 5205/2-2/25/V/KS/400-50 | 16694 | 16055 | PG06 | 28 | K | NIE | 28.13.14.0 | 84137075 | 84137075 | 586 | Wilo-Helix V 5205/2-2/25/V/KS/400-50 | Pompa do wody wysokociśnieniowa | Wilo-Helix V | Pionowa, wielostopniowa wysokociśnieniowa pompa wirowa o konstrukcji typu Inline | 810 | Zaopatrzenie w wodę | Wilo | Wilo | 1 | SZT | - | ≥,7 | IE3 | Zielono-srebrny | Paleta jednorazowego użytku | - | 1 | 1 | 296 | 365 | 1593 | 630 | 2010 | 860 | 212 | 262 | http://downloads-wilo-select.wilo.com/assets/WIB_WILO30983023.jpg | https://wilo.com/quick/PL/pl/articleNumber/4150914 |  |  | 20.14 kW
4183434 | 4048482356488 | Wilo-Helix V 5205/2-4/16/E/KS/400-50 wysokociśnieniowa pompa do wody | Pompa do wody wysokociśnieniowa Wilo-Helix V 5205/2-4/16/E/KS/400-50 | 10272 | 9879 | PG06 | 28 | K | NIE | 28.13.14.0 | 84137075 | 84137075 | 586 | Wilo-Helix V 5205/2-4/16/E/KS/400-50 | Pompa do wody wysokociśnieniowa | Wilo-Helix V | Pionowa, wielostopniowa wysokociśnieniowa pompa wirowa o konstrukcji typu Inline | 810 | Zaopatrzenie w wodę | Wilo | Wilo | 1 | SZT | - | ≥,7 | IE3 | Zielono-srebrny | Paleta jednorazowego użytku | - | 1 | 1 | 296 | 365 | 1562 | 630 | 2010 | 840 | 194 | 244 | http://downloads-wilo-select.wilo.com/assets/WIB_WILO30983023.jpg | https://wilo.com/quick/PL/pl/articleNumber/4183434 |  |  | 20.14 kW
4198501 | 4048482566290 | Wilo-Helix V 5205-1/16/E/KS/400-50 wysokociśnieniowa pompa do wody | Pompa do wody wysokociśnieniowa Wilo-Helix V 5205-1/16/E/KS/400-50 | 11952 | 11492 | PG06 | 28 | K | NIE | 28.13.14.0 | 84137075 | 84137075 | 586 | Wilo-Helix V 5205-1/16/E/KS/400-50 | Pompa do wody wysokociśnieniowa | Wilo-Helix V | Pionowa, wielostopniowa wysokociśnieniowa pompa wirowa o konstrukcji typu Inline | 810 | Zaopatrzenie w wodę | Wilo | Wilo | 1 | SZT | - | ≥,7 | IE3 | Zielono-srebrny | Paleta jednorazowego użytku | - | 1 | 1 | 296 | 365 | 1526 | 630 | 2010 | 740 | 190 | 240 | - | https://wilo.com/quick/PL/pl/articleNumber/4198501 |  |  | 20.14 kW
4198502 | 4048482566306 | Wilo-Helix V 5205-1/25/E/KS/400-50 wysokociśnieniowa pompa do wody | Pompa do wody wysokociśnieniowa Wilo-Helix V 5205-1/25/E/KS/400-50 | 12903 | 12407 | PG06 | 28 | K | NIE | 28.13.14.0 | 84137075 | 84137075 | 586 | Wilo-Helix V 5205-1/25/E/KS/400-50 | Pompa do wody wysokociśnieniowa | Wilo-Helix V | Pionowa, wielostopniowa wysokociśnieniowa pompa wirowa o konstrukcji typu Inline | 810 | Zaopatrzenie w wodę | Wilo | Wilo | 1 | SZT | - | ≥,7 | IE3 | Zielono-srebrny | Paleta jednorazowego użytku | - | 1 | 1 | 296 | 365 | 1526 | 630 | 2010 | 740 | 190 | 240 | - | https://wilo.com/quick/PL/pl/articleNumber/4198502 |  |  | 20.14 kW
4150909 | 4048482144269 | Wilo-Helix V 5205-2/16/V/KS/400-50 wysokociśnieniowa pompa do wody | Pompa do wody wysokociśnieniowa Wilo-Helix V 5205-2/16/V/KS/400-50 | 15665 | 15067 | PG06 | 28 | K | NIE | 28.13.14.0 | 84137075 | 84137075 | 586 | Wilo-Helix V 5205-2/16/V/KS/400-50 | Pompa do wody wysokociśnieniowa | Wilo-Helix V | Pionowa, wielostopniowa wysokociśnieniowa pompa wirowa o konstrukcji typu Inline | 810 | Zaopatrzenie w wodę | Wilo | Wilo | 1 | SZT | - | ≥,7 | IE3 | Zielono-srebrny | Paleta jednorazowego użytku | - | 1 | 1 | 296 | 365 | 1593 | 630 | 2010 | 860 | 212 | 262 | http://downloads-wilo-select.wilo.com/assets/WIB_WILO30983023.jpg | https://wilo.com/quick/PL/pl/articleNumber/4150909 |  |  | 20.14 kW
4150915 | 4048482144320 | Wilo-Helix V 5205-2/25/V/KS/400-50 wysokociśnieniowa pompa do wody | Pompa do wody wysokociśnieniowa Wilo-Helix V 5205-2/25/V/KS/400-50 | 17128 | 16473 | PG06 | 28 | K | NIE | 28.13.14.0 | 84137075 | 84137075 | 586 | Wilo-Helix V 5205-2/25/V/KS/400-50 | Pompa do wody wysokociśnieniowa | Wilo-Helix V | Pionowa, wielostopniowa wysokociśnieniowa pompa wirowa o konstrukcji typu Inline | 810 | Zaopatrzenie w wodę | Wilo | Wilo | 1 | SZT | - | ≥,7 | IE3 | Zielono-srebrny | Paleta jednorazowego użytku | - | 1 | 1 | 296 | 365 | 1593 | 630 | 2010 | 860 | 212 | 262 | http://downloads-wilo-select.wilo.com/assets/WIB_WILO30983023.jpg | https://wilo.com/quick/PL/pl/articleNumber/4150915 |  |  | 20.14 kW
4183435 | 4048482356495 | Wilo-Helix V 5205-4/16/E/KS/400-50 wysokociśnieniowa pompa do wody | Pompa do wody wysokociśnieniowa Wilo-Helix V 5205-4/16/E/KS/400-50 | 10760 | 10348 | PG06 | 28 | K | NIE | 28.13.14.0 | 84137075 | 84137075 | 586 | Wilo-Helix V 5205-4/16/E/KS/400-50 | Pompa do wody wysokociśnieniowa | Wilo-Helix V | Pionowa, wielostopniowa wysokociśnieniowa pompa wirowa o konstrukcji typu Inline | 810 | Zaopatrzenie w wodę | Wilo | Wilo | 1 | SZT | - | ≥,7 | IE3 | Zielono-srebrny | Paleta jednorazowego użytku | - | 1 | 1 | 296 | 365 | 1562 | 630 | 2010 | 840 | 194 | 244 | http://downloads-wilo-select.wilo.com/assets/WIB_WILO30983023.jpg | https://wilo.com/quick/PL/pl/articleNumber/4183435 |  |  | 20.14 kW
4198503 | 4048482566313 | Wilo-Helix V 5206/2-1/16/E/KS/400-50 wysokociśnieniowa pompa do wody | Pompa do wody wysokociśnieniowa Wilo-Helix V 5206/2-1/16/E/KS/400-50 | 14579 | 14018 | PG06 | 28 | K | NIE | 28.13.14.0 | 84137075 | 84137075 | 586 | Wilo-Helix V 5206/2-1/16/E/KS/400-50 | Pompa do wody wysokociśnieniowa | Wilo-Helix V | Pionowa, wielostopniowa wysokociśnieniowa pompa wirowa o konstrukcji typu Inline | 810 | Zaopatrzenie w wodę | Wilo | Wilo | 1 | SZT | - | ≥,7 | IE3 | Zielono-srebrny | Paleta jednorazowego użytku | - | 1 | 1 | 296 | 365 | 1626 | 630 | 2010 | 740 | 211 | 261 | - | https://wilo.com/quick/PL/pl/articleNumber/4198503 |  |  | 24.25 kW
4198504 | 4048482566320 | Wilo-Helix V 5206/2-1/25/E/KS/400-50 wysokociśnieniowa pompa do wody | Pompa do wody wysokociśnieniowa Wilo-Helix V 5206/2-1/25/E/KS/400-50 | 14331 | 13780 | PG06 | 28 | K | NIE | 28.13.14.0 | 84137075 | 84137075 | 586 | Wilo-Helix V 5206/2-1/25/E/KS/400-50 | Pompa do wody wysokociśnieniowa | Wilo-Helix V | Pionowa, wielostopniowa wysokociśnieniowa pompa wirowa o konstrukcji typu Inline | 810 | Zaopatrzenie w wodę | Wilo | Wilo | 1 | SZT | - | ≥,7 | IE3 | Zielono-srebrny | Paleta jednorazowego użytku | - | 1 | 1 | 296 | 365 | 1626 | 630 | 2010 | 740 | 211 | 261 | - | https://wilo.com/quick/PL/pl/articleNumber/4198504 |  |  | 24.25 kW
4150916 | 4048482144337 | Wilo-Helix V 5206/2-2/16/V/KS/400-50 wysokociśnieniowa pompa do wody | Pompa do wody wysokociśnieniowa Wilo-Helix V 5206/2-2/16/V/KS/400-50 | 19111 | 18381 | PG06 | 28 | K | NIE | 28.13.14.0 | 84137075 | 84137075 | 586 | Wilo-Helix V 5206/2-2/16/V/KS/400-50 | Pompa do wody wysokociśnieniowa | Wilo-Helix V | Pionowa, wielostopniowa wysokociśnieniowa pompa wirowa o konstrukcji typu Inline | 810 | Zaopatrzenie w wodę | Wilo | Wilo | 1 | SZT | - | ≥,7 | IE3 | Zielono-srebrny | Paleta jednorazowego użytku | - | 1 | 1 | 296 | 365 | 1693 | 630 | 2010 | 860 | 229 | 279 | http://downloads-wilo-select.wilo.com/assets/WIB_WILO30983023.jpg | https://wilo.com/quick/PL/pl/articleNumber/4150916 |  |  | 24.25 kW
4150917 | 4048482144344 | Wilo-Helix V 5206/2-2/25/V/KS/400-50 wysokociśnieniowa pompa do wody | Pompa do wody wysokociśnieniowa Wilo-Helix V 5206/2-2/25/V/KS/400-50 | 20080 | 19313 | PG06 | 28 | K | NIE | 28.13.14.0 | 84137075 | 84137075 | 586 | Wilo-Helix V 5206/2-2/25/V/KS/400-50 | Pompa do wody wysokociśnieniowa | Wilo-Helix V | Pionowa, wielostopniowa wysokociśnieniowa pompa wirowa o konstrukcji typu Inline | 810 | Zaopatrzenie w wodę | Wilo | Wilo | 1 | SZT | - | ≥,7 | IE3 | Zielono-srebrny | Paleta jednorazowego użytku | - | 1 | 1 | 296 | 365 | 1693 | 630 | 2010 | 860 | 229 | 279 | http://downloads-wilo-select.wilo.com/assets/WIB_WILO30983023.jpg | https://wilo.com/quick/PL/pl/articleNumber/4150917 |  |  | 24.25 kW
4183450 | 4048482356501 | Wilo-Helix V 5206/2-4/16/E/KS/400-50 wysokociśnieniowa pompa do wody | Pompa do wody wysokociśnieniowa Wilo-Helix V 5206/2-4/16/E/KS/400-50 | 13125 | 12623 | PG06 | 28 | K | NIE | 28.13.14.0 | 84137075 | 84137075 | 586 | Wilo-Helix V 5206/2-4/16/E/KS/400-50 | Pompa do wody wysokociśnieniowa | Wilo-Helix V | Pionowa, wielostopniowa wysokociśnieniowa pompa wirowa o konstrukcji typu Inline | 810 | Zaopatrzenie w wodę | Wilo | Wilo | 1 | SZT | - | ≥,7 | IE3 | Zielono-srebrny | Paleta jednorazowego użytku | - | 1 | 1 | 296 | 365 | 1662 | 630 | 2010 | 840 | 215 | 265 | http://downloads-wilo-select.wilo.com/assets/WIB_WILO30983023.jpg | https://wilo.com/quick/PL/pl/articleNumber/4183450 |  |  | 24.25 kW
4198505 | 4048482566337 | Wilo-Helix V 5206-1/25/E/KS/400-50 wysokociśnieniowa pompa do wody | Pompa do wody wysokociśnieniowa Wilo-Helix V 5206-1/25/E/KS/400-50 | 14331 | 13780 | PG06 | 28 | K | NIE | 28.13.14.0 | 84137075 | 84137075 | 586 | Wilo-Helix V 5206-1/25/E/KS/400-50 | Pompa do wody wysokociśnieniowa | Wilo-Helix V | Pionowa, wielostopniowa wysokociśnieniowa pompa wirowa o konstrukcji typu Inline | 810 | Zaopatrzenie w wodę | Wilo | Wilo | 1 | SZT | - | ≥,7 | IE3 | Zielono-srebrny | Paleta jednorazowego użytku | - | 1 | 1 | 296 | 365 | 1626 | 630 | 2010 | 740 | 211 | 261 | - | https://wilo.com/quick/PL/pl/articleNumber/4198505
4150918 | 4048482144351 | Wilo-Helix V 5206-2/25/V/KS/400-50 wysokociśnieniowa pompa do wody | Pompa do wody wysokociśnieniowa Wilo-Helix V 5206-2/25/V/KS/400-50 | 20459 | 19676 | PG06 | 28 | K | NIE | 28.13.14.0 | 84137075 | 84137075 | 586 | Wilo-Helix V 5206-2/25/V/KS/400-50 | Pompa do wody wysokociśnieniowa | Wilo-Helix V | Pionowa, wielostopniowa wysokociśnieniowa pompa wirowa o konstrukcji typu Inline | 810 | Zaopatrzenie w wodę | Wilo | Wilo | 1 | SZT | - | ≥,7 | IE3 | Zielono-srebrny | Paleta jednorazowego użytku | - | 1 | 1 | 296 | 365 | 1693 | 630 | 2010 | 860 | 229 | 279 | http://downloads-wilo-select.wilo.com/assets/WIB_WILO30983023.jpg | https://wilo.com/quick/PL/pl/articleNumber/4150918 |  |  | 24.25 kW
4198506 | 4048482566344 | Wilo-Helix V 5207/2-1/25/E/KS/400-50 wysokociśnieniowa pompa do wody | Pompa do wody wysokociśnieniowa Wilo-Helix V 5207/2-1/25/E/KS/400-50 | 16314 | 15687 | PG06 | 28 | K | NIE | 28.13.14.0 | 84137075 | 84137075 | 586 | Wilo-Helix V 5207/2-1/25/E/KS/400-50 | Pompa do wody wysokociśnieniowa | Wilo-Helix V | Pionowa, wielostopniowa wysokociśnieniowa pompa wirowa o konstrukcji typu Inline | 810 | Zaopatrzenie w wodę | Wilo | Wilo | 1 | SZT | - | ≥,7 | IE3 | Zielono-srebrny | Paleta jednorazowego użytku | - | 1 | 1 | 296 | 365 | 1841 | 630 | 2010 | 740 | 268 | 318 | - | https://wilo.com/quick/PL/pl/articleNumber/4198506 |  |  | 32.63 kW
4150919 | 4048482144368 | Wilo-Helix V 5207/2-2/25/V/KS/400-50 wysokociśnieniowa pompa do wody | Pompa do wody wysokociśnieniowa Wilo-Helix V 5207/2-2/25/V/KS/400-50 | 22752 | 21882 | PG06 | 28 | K | NIE | 28.13.14.0 | 84137075 | 84137075 | 586 | Wilo-Helix V 5207/2-2/25/V/KS/400-50 | Pompa do wody wysokociśnieniowa | Wilo-Helix V | Pionowa, wielostopniowa wysokociśnieniowa pompa wirowa o konstrukcji typu Inline | 810 | Zaopatrzenie w wodę | Wilo | Wilo | 1 | SZT | - | ≥,7 | IE3 | Zielono-srebrny | Paleta jednorazowego użytku | - | 1 | 1 | 296 | 365 | 1908 | 630 | 2010 | 860 | 283 | 333 | http://downloads-wilo-select.wilo.com/assets/WIB_WILO30983023.jpg | https://wilo.com/quick/PL/pl/articleNumber/4150919 |  |  | 32.63 kW
4198507 | 4048482566351 | Wilo-Helix V 5207-1/25/E/KS/400-50 wysokociśnieniowa pompa do wody | Pompa do wody wysokociśnieniowa Wilo-Helix V 5207-1/25/E/KS/400-50 | 16314 | 15687 | PG06 | 28 | K | NIE | 28.13.14.0 | 84137075 | 84137075 | 586 | Wilo-Helix V 5207-1/25/E/KS/400-50 | Pompa do wody wysokociśnieniowa | Wilo-Helix V | Pionowa, wielostopniowa wysokociśnieniowa pompa wirowa o konstrukcji typu Inline | 810 | Zaopatrzenie w wodę | Wilo | Wilo | 1 | SZT | - | ≥,7 | IE3 | Zielono-srebrny | Paleta jednorazowego użytku | - | 1 | 1 | 296 | 365 | 1841 | 630 | 2010 | 740 | 268 | 318 | - | https://wilo.com/quick/PL/pl/articleNumber/4198507 |  |  | 32.63 kW
4150920 | 4048482144375 | Wilo-Helix V 5207-2/25/V/KS/400-50 wysokociśnieniowa pompa do wody | Pompa do wody wysokociśnieniowa Wilo-Helix V 5207-2/25/V/KS/400-50 | 23210 | 22322 | PG06 | 28 | K | NIE | 28.13.14.0 | 84137075 | 84137075 | 586 | Wilo-Helix V 5207-2/25/V/KS/400-50 | Pompa do wody wysokociśnieniowa | Wilo-Helix V | Pionowa, wielostopniowa wysokociśnieniowa pompa wirowa o konstrukcji typu Inline | 810 | Zaopatrzenie w wodę | Wilo | Wilo | 1 | SZT | - | ≥,7 | IE3 | Zielono-srebrny | Paleta jednorazowego użytku | - | 1 | 1 | 296 | 365 | 1908 | 630 | 2010 | 860 | 283 | 333 | http://downloads-wilo-select.wilo.com/assets/WIB_WILO30983023.jpg | https://wilo.com/quick/PL/pl/articleNumber/4150920 |  |  | 32.63 kW
4198508 | 4048482566368 | Wilo-Helix V 5208/2-1/25/E/KS/400-50 wysokociśnieniowa pompa do wody | Pompa do wody wysokociśnieniowa Wilo-Helix V 5208/2-1/25/E/KS/400-50 | 17482 | 16810 | PG06 | 28 | K | NIE | 28.13.14.0 | 84137075 | 84137075 | 586 | Wilo-Helix V 5208/2-1/25/E/KS/400-50 | Pompa do wody wysokociśnieniowa | Wilo-Helix V | Pionowa, wielostopniowa wysokociśnieniowa pompa wirowa o konstrukcji typu Inline | 810 | Zaopatrzenie w wodę | Wilo | Wilo | 1 | SZT | - | ≥,7 | IE3 | Zielono-srebrny | Paleta jednorazowego użytku | - | 1 | 1 | 296 | 365 | 1941 | 830 | 2210 | 840 | 272 | 322 | - | https://wilo.com/quick/PL/pl/articleNumber/4198508 |  |  | 32.63 kW
4150921 | 4048482144382 | Wilo-Helix V 5208/2-2/25/V/KS/400-50 wysokociśnieniowa pompa do wody | Pompa do wody wysokociśnieniowa Wilo-Helix V 5208/2-2/25/V/KS/400-50 | 22791 | 21919 | PG06 | 28 | K | NIE | 28.13.14.0 | 84137075 | 84137075 | 586 | Wilo-Helix V 5208/2-2/25/V/KS/400-50 | Pompa do wody wysokociśnieniowa | Wilo-Helix V | Pionowa, wielostopniowa wysokociśnieniowa pompa wirowa o konstrukcji typu Inline | 810 | Zaopatrzenie w wodę | Wilo | Wilo | 1 | SZT | - | ≥,7 | IE3 | Zielono-srebrny | Paleta jednorazowego użytku | - | 1 | 1 | 296 | 365 | 2008 | 830 | 2210 | 860 | 287 | 337 | http://downloads-wilo-select.wilo.com/assets/WIB_WILO30983023.jpg | https://wilo.com/quick/PL/pl/articleNumber/4150921 |  |  | 32.63 kW
4198509 | 4048482566375 | Wilo-Helix V 5208-1/25/E/KS/400-50 wysokociśnieniowa pompa do wody | Pompa do wody wysokociśnieniowa Wilo-Helix V 5208-1/25/E/KS/400-50 | 17482 | 16810 | PG06 | 28 | K | NIE | 28.13.14.0 | 84137075 | 84137075 | 586 | Wilo-Helix V 5208-1/25/E/KS/400-50 | Pompa do wody wysokociśnieniowa | Wilo-Helix V | Pionowa, wielostopniowa wysokociśnieniowa pompa wirowa o konstrukcji typu Inline | 810 | Zaopatrzenie w wodę | Wilo | Wilo | 1 | SZT | - | ≥,7 | IE3 | Zielono-srebrny | Paleta jednorazowego użytku | - | 1 | 1 | 296 | 365 | 1941 | 830 | 2210 | 840 | 272 | 322 | - | https://wilo.com/quick/PL/pl/articleNumber/4198509 |  |  | 32.63 kW
4150922 | 4048482144399 | Wilo-Helix V 5208-2/25/V/KS/400-50 wysokociśnieniowa pompa do wody | Pompa do wody wysokociśnieniowa Wilo-Helix V 5208-2/25/V/KS/400-50 | 22791 | 21919 | PG06 | 28 | K | NIE | 28.13.14.0 | 84137075 | 84137075 | 586 | Wilo-Helix V 5208-2/25/V/KS/400-50 | Pompa do wody wysokociśnieniowa | Wilo-Helix V | Pionowa, wielostopniowa wysokociśnieniowa pompa wirowa o konstrukcji typu Inline | 810 | Zaopatrzenie w wodę | Wilo | Wilo | 1 | SZT | - | ≥,7 | IE3 | Zielono-srebrny | Paleta jednorazowego użytku | - | 1 | 1 | 296 | 365 | 2008 | 830 | 2210 | 860 | 287 | 337 | http://downloads-wilo-select.wilo.com/assets/WIB_WILO30983023.jpg | https://wilo.com/quick/PL/pl/articleNumber/4150922 |  |  | 32.63 kW
4198510 | 4048482566382 | Wilo-Helix V 5209/2-1/25/E/KS/400-50 wysokociśnieniowa pompa do wody | Pompa do wody wysokociśnieniowa Wilo-Helix V 5209/2-1/25/E/KS/400-50 | 18883 | 18157 | PG06 | 28 | K | NIE | 28.13.14.0 | 84137075 | 84137075 | 586 | Wilo-Helix V 5209/2-1/25/E/KS/400-50 | Pompa do wody wysokociśnieniowa | Wilo-Helix V | Pionowa, wielostopniowa wysokociśnieniowa pompa wirowa o konstrukcji typu Inline | 810 | Zaopatrzenie w wodę | Wilo | Wilo | 1 | SZT | - | ≥,7 | IE3 | Zielono-srebrny | Paleta jednorazowego użytku | - | 1 | 1 | 296 | 365 | 2041 | 800 | 2400 | 700 | 291 | 346 | - | https://wilo.com/quick/PL/pl/articleNumber/4198510 |  |  | 39.85 kW
4150923 | 4048482144405 | Wilo-Helix V 5209/2-2/25/V/KS/400-50 wysokociśnieniowa pompa do wody | Pompa do wody wysokociśnieniowa Wilo-Helix V 5209/2-2/25/V/KS/400-50 | 25171 | 24209 | PG06 | 28 | K | NIE | 28.13.14.0 | 84137075 | 84137075 | 586 | Wilo-Helix V 5209/2-2/25/V/KS/400-50 | Pompa do wody wysokociśnieniowa | Wilo-Helix V | Pionowa, wielostopniowa wysokociśnieniowa pompa wirowa o konstrukcji typu Inline | 810 | Zaopatrzenie w wodę | Wilo | Wilo | 1 | SZT | - | ≥,7 | IE3 | Zielono-srebrny | Paleta jednorazowego użytku | - | 1 | 1 | 296 | 365 | 2108 | 830 | 2210 | 860 | 306 | 356 | http://downloads-wilo-select.wilo.com/assets/WIB_WILO30983023.jpg | https://wilo.com/quick/PL/pl/articleNumber/4150923 |  |  | 39.85 kW
4165847 | 4048482232423 | Wilo-Helix V 5209-2/30/V/KS/400-50 wysokociśnieniowa pompa do wody | Pompa do wody wysokociśnieniowa Wilo-Helix V 5209-2/30/V/KS/400-50 | 27046 | 26012 | PG06 | 28 | K | NIE | 28.13.14.0 | 84137075 | 84137075 | 586 | Wilo-Helix V 5209-2/30/V/KS/400-50 | Pompa do wody wysokociśnieniowa | Wilo-Helix V | Pionowa, wielostopniowa wysokociśnieniowa pompa wirowa o konstrukcji typu Inline | 810 | Zaopatrzenie w wodę | Wilo | Wilo | 1 | SZT | - | ≥,7 | IE3 | Zielono-srebrny | Paleta jednorazowego użytku | - | 1 | 1 | 296 | 365 | 2108 | 830 | 2210 | 860 | 308 | 358 | http://downloads-wilo-select.wilo.com/assets/WIB_WILO30983023.jpg | https://wilo.com/quick/PL/pl/articleNumber/4165847 |  |  | 39.85 kW
4165850 | 4048482232454 | Wilo-Helix V 5210/2-2/30/V/KS/400-50 wysokociśnieniowa pompa do wody | Pompa do wody wysokociśnieniowa Wilo-Helix V 5210/2-2/30/V/KS/400-50 | 27807 | 26744 | PG06 | 28 | K | NIE | 28.13.14.0 | 84137075 | 84137075 | 586 | Wilo-Helix V 5210/2-2/30/V/KS/400-50 | Pompa do wody wysokociśnieniowa | Wilo-Helix V | Pionowa, wielostopniowa wysokociśnieniowa pompa wirowa o konstrukcji typu Inline | 810 | Zaopatrzenie w wodę | Wilo | Wilo | 1 | SZT | - | ≥,7 | IE3 | Zielono-srebrny | Paleta jednorazowego użytku | - | 1 | 1 | 296 | 365 | 2208 | 830 | 2210 | 860 | 314 | 364 | http://downloads-wilo-select.wilo.com/assets/WIB_WILO30983023.jpg | https://wilo.com/quick/PL/pl/articleNumber/4165850 |  |  | 39.85 kW
4165853 | 4048482232485 | Wilo-Helix V 5210-2/30/V/KS/400-50 wysokociśnieniowa pompa do wody | Pompa do wody wysokociśnieniowa Wilo-Helix V 5210-2/30/V/KS/400-50 | 29184 | 28069 | PG06 | 28 | K | NIE | 28.13.14.0 | 84137075 | 84137075 | 586 | Wilo-Helix V 5210-2/30/V/KS/400-50 | Pompa do wody wysokociśnieniowa | Wilo-Helix V | Pionowa, wielostopniowa wysokociśnieniowa pompa wirowa o konstrukcji typu Inline | 810 | Zaopatrzenie w wodę | Wilo | Wilo | 1 | SZT | - | ≥,7 | IE3 | Zielono-srebrny | Paleta jednorazowego użytku | - | 1 | 1 | 296 | 365 | 2208 | 830 | 2210 | 860 | 314 | 364 | http://downloads-wilo-select.wilo.com/assets/WIB_WILO30983023.jpg | https://wilo.com/quick/PL/pl/articleNumber/4165853 |  |  | 39.85 kW
4156030 | 4048482168456 | Wilo-Helix V 601-1/16/E/KS/400-50 wysokociśnieniowa pompa do wody | Pompa do wody wysokociśnieniowa Wilo-Helix V 601-1/16/E/KS/400-50 | 1580 | 1520 | PG06 | 28 | K | NIE | 28.13.14.0 | 84137075 | 84137075 | 586 | Wilo-Helix V 601-1/16/E/KS/400-50 | Pompa do wody wysokociśnieniowa | Wilo-Helix V | Pionowa, wielostopniowa wysokociśnieniowa pompa wirowa o konstrukcji typu Inline | 810 | Zaopatrzenie w wodę | Wilo | Wilo | 1 | SZT | - | ≥,7 | IE3 | Zielono-srebrny | Paleta jednorazowego użytku | - | 1 | 1 | 212 | 223 | 620 | 400 | 800 | 400 | 23 | 26 | http://downloads-wilo-select.wilo.com/assets/WIB_WILO30983023.jpg | https://wilo.com/quick/PL/pl/articleNumber/4156030 |  |  | 0.59 kW
4234090 | 4048482918747 | Wilo-Helix V 601-1/16/E/S/1-230-50 wysokociśnieniowa pompa do wody | Pompa do wody wysokociśnieniowa Wilo-Helix V 601-1/16/E/S/1-230-50 | 1289 | 1240 | PG06 | 28 | K | NIE | 28.13.14.0 | 84137075 | 84137075 | 586 | Wilo-Helix V 601-1/16/E/S/1-230-50 | Pompa do wody wysokociśnieniowa | Wilo-Helix V | Pionowa, wielostopniowa wysokociśnieniowa pompa wirowa o konstrukcji typu Inline | 510 | Zaopatrzenie w wodę | Wilo | Wilo | 1 | SZT | - | - | - | - | Karton | - | 1 | - | 212 | 223 | 560 | 400 | 800 | 370 | 18.7 | 25.7 | http://downloads-wilo-select.wilo.com/assets/WIB_WILO30983023.jpg | https://wilo.com/quick/PL/pl/articleNumber/4234090
4234624 | 4048482922102 | Wilo-Helix V 601-1/25/E/S/1-230-50 wysokociśnieniowa pompa do wody | Pompa do wody wysokociśnieniowa Wilo-Helix V 601-1/25/E/S/1-230-50 | 1289 | 1240 | PG06 | 28 | K | NIE | 28.13.14.0 | 84137075 | 84137075 | 586 | Wilo-Helix V 601-1/25/E/S/1-230-50 | Pompa do wody wysokociśnieniowa | Wilo-Helix V | Pionowa, wielostopniowa wysokociśnieniowa pompa wirowa o konstrukcji typu Inline | 510 | Zaopatrzenie w wodę | Wilo | Wilo | 1 | SZT | - | - | - | - | Karton | - | 1 | - | 212 | 223 | 560 | 400 | 800 | 370 | 19.7 | 26.7 | http://downloads-wilo-select.wilo.com/assets/WIB_WILO30983023.jpg | https://wilo.com/quick/PL/pl/articleNumber/4234624
4156062 | 4048482169347 | Wilo-Helix V 601-2/25/V/KS/400-50 wysokociśnieniowa pompa do wody | Pompa do wody wysokociśnieniowa Wilo-Helix V 601-2/25/V/KS/400-50 | 1804 | 1736 | PG06 | 28 | K | NIE | 28.13.14.0 | 84137075 | 84137075 | 586 | Wilo-Helix V 601-2/25/V/KS/400-50 | Pompa do wody wysokociśnieniowa | Wilo-Helix V | Pionowa, wielostopniowa wysokociśnieniowa pompa wirowa o konstrukcji typu Inline | 810 | Zaopatrzenie w wodę | Wilo | Wilo | 1 | SZT | - | ≥,7 | IE3 | Zielono-srebrny | Paleta jednorazowego użytku | - | 1 | 1 | 212 | 250 | 645 | 400 | 800 | 400 | 24 | 27 | http://downloads-wilo-select.wilo.com/assets/WIB_WILO30983023.jpg | https://wilo.com/quick/PL/pl/articleNumber/4156062 |  |  | 0.59 kW
4156031 | 4048482168463 | Wilo-Helix V 602-1/16/E/KS/400-50 wysokociśnieniowa pompa do wody | Pompa do wody wysokociśnieniowa Wilo-Helix V 602-1/16/E/KS/400-50 | 1630 | 1568 | PG06 | 28 | K | NIE | 28.13.14.0 | 84137075 | 84137075 | 586 | Wilo-Helix V 602-1/16/E/KS/400-50 | Pompa do wody wysokociśnieniowa | Wilo-Helix V | Pionowa, wielostopniowa wysokociśnieniowa pompa wirowa o konstrukcji typu Inline | 810 | Zaopatrzenie w wodę | Wilo | Wilo | 1 | SZT | - | ≥,7 | IE3 | Zielono-srebrny | Paleta jednorazowego użytku | - | 1 | 1 | 212 | 225 | 619 | 400 | 800 | 400 | 24 | 28 | http://downloads-wilo-select.wilo.com/assets/WIB_WILO30983023.jpg | https://wilo.com/quick/PL/pl/articleNumber/4156031 |  |  | 0.85 kW
4234091 | 4048482918754 | Wilo-Helix V 602-1/16/E/S/1-230-50 wysokociśnieniowa pompa do wody | Pompa do wody wysokociśnieniowa Wilo-Helix V 602-1/16/E/S/1-230-50 | 1414 | 1361 | PG06 | 28 | K | NIE | 28.13.14.0 | 84137075 | 84137075 | 586 | Wilo-Helix V 602-1/16/E/S/1-230-50 | Pompa do wody wysokociśnieniowa | Wilo-Helix V | Pionowa, wielostopniowa wysokociśnieniowa pompa wirowa o konstrukcji typu Inline | 510 | Zaopatrzenie w wodę | Wilo | Wilo | 1 | SZT | - | - | - | - | Karton | - | 1 | - | 212 | 223 | 560 | 400 | 800 | 336 | 19.7 | 26.7 | http://downloads-wilo-select.wilo.com/assets/WIB_WILO30983023.jpg | https://wilo.com/quick/PL/pl/articleNumber/4234091
4201400 | 4048482592725 | Wilo-Helix V 602-1/16/E/S/400-50 wysokociśnieniowa pompa do wody | Pompa do wody wysokociśnieniowa Wilo-Helix V 602-1/16/E/S/400-50 | 1401 | 1347 | PG06 | 28 | K | NIE | 28.13.14.0 | 84137075 | 84137075 | 586 | Wilo-Helix V 602-1/16/E/S/400-50 | Pompa do wody wysokociśnieniowa | Wilo-Helix V | Pionowa, wielostopniowa wysokociśnieniowa pompa wirowa o konstrukcji typu Inline | 810 | Zaopatrzenie w wodę | Wilo | Wilo | 1 | SZT | - | ≥,7 | IE3 | Zielono-srebrny | Karton | - | 1 | 1 | 212 | 223 | 559 | 400 | 800 | 370 | 18.7 | 22.2 | http://downloads-wilo-select.wilo.com/assets/WIB_WILO30983023.jpg | https://wilo.com/quick/PL/pl/articleNumber/4201400 |  |  | 0.85 kW
4234625 | 4048482922218 | Wilo-Helix V 602-1/25/E/S/1-230-50 wysokociśnieniowa pompa do wody | Pompa do wody wysokociśnieniowa Wilo-Helix V 602-1/25/E/S/1-230-50 | 1414 | 1361 | PG06 | 28 | K | NIE | 28.13.14.0 | 84137075 | 84137075 | 586 | Wilo-Helix V 602-1/25/E/S/1-230-50 | Pompa do wody wysokociśnieniowa | Wilo-Helix V | Pionowa, wielostopniowa wysokociśnieniowa pompa wirowa o konstrukcji typu Inline | 510 | Zaopatrzenie w wodę | Wilo | Wilo | 1 | SZT | - | - | - | - | Karton | - | 1 | - | 212 | 223 | 560 | 400 | 800 | 336 | 20 | 27 | http://downloads-wilo-select.wilo.com/assets/WIB_WILO30983023.jpg | https://wilo.com/quick/PL/pl/articleNumber/4234625
4156063 | 4048482169354 | Wilo-Helix V 602-2/25/V/KS/400-50 wysokociśnieniowa pompa do wody | Pompa do wody wysokociśnieniowa Wilo-Helix V 602-2/25/V/KS/400-50 | 1873 | 1801 | PG06 | 28 | K | NIE | 28.13.14.0 | 84137075 | 84137075 | 586 | Wilo-Helix V 602-2/25/V/KS/400-50 | Pompa do wody wysokociśnieniowa | Wilo-Helix V | Pionowa, wielostopniowa wysokociśnieniowa pompa wirowa o konstrukcji typu Inline | 810 | Zaopatrzenie w wodę | Wilo | Wilo | 1 | SZT | - | ≥,7 | IE3 | Zielono-srebrny | Paleta jednorazowego użytku | - | 1 | 1 | 212 | 250 | 644 | 400 | 800 | 400 | 25 | 29 | http://downloads-wilo-select.wilo.com/assets/WIB_WILO30983023.jpg | https://wilo.com/quick/PL/pl/articleNumber/4156063 |  |  | 0.85 kW
4156032 | 4048482168470 | Wilo-Helix V 603-1/16/E/KS/400-50 wysokociśnieniowa pompa do wody | Pompa do wody wysokociśnieniowa Wilo-Helix V 603-1/16/E/KS/400-50 | 1700 | 1635 | PG06 | 28 | K | NIE | 28.13.14.0 | 84137075 | 84137075 | 586 | Wilo-Helix V 603-1/16/E/KS/400-50 | Pompa do wody wysokociśnieniowa | Wilo-Helix V | Pionowa, wielostopniowa wysokociśnieniowa pompa wirowa o konstrukcji typu Inline | 810 | Zaopatrzenie w wodę | Wilo | Wilo | 1 | SZT | - | ≥,7 | IE3 | Zielono-srebrny | Paleta jednorazowego użytku | - | 1 | 1 | 212 | 225 | 657 | 400 | 1200 | 400 | 25 | 29 | http://downloads-wilo-select.wilo.com/assets/WIB_WILO30983023.jpg | https://wilo.com/quick/PL/pl/articleNumber/4156032 |  |  | 0.85 kW
4234092 | 4048482918761 | Wilo-Helix V 603-1/16/E/S/1-230-50 wysokociśnieniowa pompa do wody | Pompa do wody wysokociśnieniowa Wilo-Helix V 603-1/16/E/S/1-230-50 | 1486 | 1429 | PG06 | 28 | K | NIE | 28.13.14.0 | 84137075 | 84137075 | 586 | Wilo-Helix V 603-1/16/E/S/1-230-50 | Pompa do wody wysokociśnieniowa | Wilo-Helix V | Pionowa, wielostopniowa wysokociśnieniowa pompa wirowa o konstrukcji typu Inline | 510 | Zaopatrzenie w wodę | Wilo | Wilo | 1 | SZT | - | - | - | - | Karton | - | 1 | - | 212 | 223 | 598 | 400 | 800 | 374 | 20.3 | 27.3 | http://downloads-wilo-select.wilo.com/assets/WIB_WILO30983023.jpg | https://wilo.com/quick/PL/pl/articleNumber/4234092
4201402 | 4048482592749 | Wilo-Helix V 603-1/16/E/S/400-50 wysokociśnieniowa pompa do wody | Pompa do wody wysokociśnieniowa Wilo-Helix V 603-1/16/E/S/400-50 | 1472 | 1415 | PG06 | 28 | K | NIE | 28.13.14.0 | 84137075 | 84137075 | 586 | Wilo-Helix V 603-1/16/E/S/400-50 | Pompa do wody wysokociśnieniowa | Wilo-Helix V | Pionowa, wielostopniowa wysokociśnieniowa pompa wirowa o konstrukcji typu Inline | 810 | Zaopatrzenie w wodę | Wilo | Wilo | 1 | SZT | - | ≥,7 | IE3 | Zielono-srebrny | Karton | - | 1 | 1 | 212 | 223 | 597 | 400 | 800 | 370 | 19.5 | 23 | http://downloads-wilo-select.wilo.com/assets/WIB_WILO30983023.jpg | https://wilo.com/quick/PL/pl/articleNumber/4201402 |  |  | 0.85 kW
4234626 | 4048482922362 | Wilo-Helix V 603-1/25/E/S/1-230-50 wysokociśnieniowa pompa do wody | Pompa do wody wysokociśnieniowa Wilo-Helix V 603-1/25/E/S/1-230-50 | 1486 | 1429 | PG06 | 28 | K | NIE | 28.13.14.0 | 84137075 | 84137075 | 586 | Wilo-Helix V 603-1/25/E/S/1-230-50 | Pompa do wody wysokociśnieniowa | Wilo-Helix V | Pionowa, wielostopniowa wysokociśnieniowa pompa wirowa o konstrukcji typu Inline | 510 | Zaopatrzenie w wodę | Wilo | Wilo | 1 | SZT | - | - | - | - | Karton | - | 1 | - | 212 | 223 | 598 | 400 | 800 | 374 | 21.3 | 28.3 | http://downloads-wilo-select.wilo.com/assets/WIB_WILO30983023.jpg | https://wilo.com/quick/PL/pl/articleNumber/4234626
4156064 | 4048482169361 | Wilo-Helix V 603-2/25/V/KS/400-50 wysokociśnieniowa pompa do wody | Pompa do wody wysokociśnieniowa Wilo-Helix V 603-2/25/V/KS/400-50 | 2043 | 1965 | PG06 | 28 | K | NIE | 28.13.14.0 | 84137075 | 84137075 | 586 | Wilo-Helix V 603-2/25/V/KS/400-50 | Pompa do wody wysokociśnieniowa | Wilo-Helix V | Pionowa, wielostopniowa wysokociśnieniowa pompa wirowa o konstrukcji typu Inline | 810 | Zaopatrzenie w wodę | Wilo | Wilo | 1 | SZT | - | ≥,7 | IE3 | Zielono-srebrny | Paleta jednorazowego użytku | - | 1 | 1 | 212 | 250 | 682 | 400 | 1200 | 400 | 26 | 32 | http://downloads-wilo-select.wilo.com/assets/WIB_WILO30983023.jpg | https://wilo.com/quick/PL/pl/articleNumber/4156064 |  |  | 0.85 kW
4156033 | 4048482168647 | Wilo-Helix V 604-1/16/E/KS/400-50 wysokociśnieniowa pompa do wody | Pompa do wody wysokociśnieniowa Wilo-Helix V 604-1/16/E/KS/400-50 | 1884 | 1812 | PG06 | 28 | K | NIE | 28.13.14.0 | 84137075 | 84137075 | 586 | Wilo-Helix V 604-1/16/E/KS/400-50 | Pompa do wody wysokociśnieniowa | Wilo-Helix V | Pionowa, wielostopniowa wysokociśnieniowa pompa wirowa o konstrukcji typu Inline | 810 | Zaopatrzenie w wodę | Wilo | Wilo | 1 | SZT | - | ≥,7 | IE3 | Zielono-srebrny | Paleta jednorazowego użytku | - | 1 | 1 | 212 | 231 | 699 | 400 | 1200 | 400 | 31 | 34 | http://downloads-wilo-select.wilo.com/assets/WIB_WILO30983023.jpg | https://wilo.com/quick/PL/pl/articleNumber/4156033 |  |  | 1 kW
4234093 | 4048482918778 | Wilo-Helix V 604-1/16/E/S/1-230-50 wysokociśnieniowa pompa do wody | Pompa do wody wysokociśnieniowa Wilo-Helix V 604-1/16/E/S/1-230-50 | 1674 | 1610 | PG06 | 28 | K | NIE | 28.13.14.0 | 84137075 | 84137075 | 586 | Wilo-Helix V 604-1/16/E/S/1-230-50 | Pompa do wody wysokociśnieniowa | Wilo-Helix V | Pionowa, wielostopniowa wysokociśnieniowa pompa wirowa o konstrukcji typu Inline | 510 | Zaopatrzenie w wodę | Wilo | Wilo | 1 | SZT | - | - | - | - | Karton | - | 1 | - | 212 | 229 | 665 | 400 | 800 | 421 | 24.9 | 31.9 | http://downloads-wilo-select.wilo.com/assets/WIB_WILO30983023.jpg | https://wilo.com/quick/PL/pl/articleNumber/4234093
4201405 | 4048482592770 | Wilo-Helix V 604-1/16/E/S/400-50 wysokociśnieniowa pompa do wody | Pompa do wody wysokociśnieniowa Wilo-Helix V 604-1/16/E/S/400-50 | 1656 | 1593 | PG06 | 28 | K | NIE | 28.13.14.0 | 84137075 | 84137075 | 586 | Wilo-Helix V 604-1/16/E/S/400-50 | Pompa do wody wysokociśnieniowa | Wilo-Helix V | Pionowa, wielostopniowa wysokociśnieniowa pompa wirowa o konstrukcji typu Inline | 810 | Zaopatrzenie w wodę | Wilo | Wilo | 1 | SZT | - | ≥,7 | IE3 | Zielono-srebrny | Karton | - | 1 | 1 | 212 | 229 | 649 | 400 | 800 | 370 | 25.9 | 29.4 | http://downloads-wilo-select.wilo.com/assets/WIB_WILO30983023.jpg | https://wilo.com/quick/PL/pl/articleNumber/4201405 |  |  | 1 kW
4234627 | 4048482922232 | Wilo-Helix V 604-1/25/E/S/1-230-50 wysokociśnieniowa pompa do wody | Pompa do wody wysokociśnieniowa Wilo-Helix V 604-1/25/E/S/1-230-50 | 1674 | 1610 | PG06 | 28 | K | NIE | 28.13.14.0 | 84137075 | 84137075 | 586 | Wilo-Helix V 604-1/25/E/S/1-230-50 | Pompa do wody wysokociśnieniowa | Wilo-Helix V | Pionowa, wielostopniowa wysokociśnieniowa pompa wirowa o konstrukcji typu Inline | 510 | Zaopatrzenie w wodę | Wilo | Wilo | 1 | SZT | - | - | - | - | Karton | - | 1 | - | 212 | 229 | 665 | 400 | 800 | 421 | 25.9 | 33.9 | http://downloads-wilo-select.wilo.com/assets/WIB_WILO30983023.jpg | https://wilo.com/quick/PL/pl/articleNumber/4234627
4156065 | 4048482169378 | Wilo-Helix V 604-2/25/V/KS/400-50 wysokociśnieniowa pompa do wody | Pompa do wody wysokociśnieniowa Wilo-Helix V 604-2/25/V/KS/400-50 | 2167 | 2084 | PG06 | 28 | K | NIE | 28.13.14.0 | 84137075 | 84137075 | 586 | Wilo-Helix V 604-2/25/V/KS/400-50 | Pompa do wody wysokociśnieniowa | Wilo-Helix V | Pionowa, wielostopniowa wysokociśnieniowa pompa wirowa o konstrukcji typu Inline | 810 | Zaopatrzenie w wodę | Wilo | Wilo | 1 | SZT | - | ≥,7 | IE3 | Zielono-srebrny | Paleta jednorazowego użytku | - | 1 | 1 | 212 | 252 | 724 | 400 | 1200 | 400 | 32 | 38 | http://downloads-wilo-select.wilo.com/assets/WIB_WILO30983023.jpg | https://wilo.com/quick/PL/pl/articleNumber/4156065 |  |  | 1 kW
4156034 | 4048482168654 | Wilo-Helix V 605-1/16/E/KS/400-50 wysokociśnieniowa pompa do wody | Pompa do wody wysokociśnieniowa Wilo-Helix V 605-1/16/E/KS/400-50 | 2029 | 1951 | PG06 | 28 | K | NIE | 28.13.14.0 | 84137075 | 84137075 | 586 | Wilo-Helix V 605-1/16/E/KS/400-50 | Pompa do wody wysokociśnieniowa | Wilo-Helix V | Pionowa, wielostopniowa wysokociśnieniowa pompa wirowa o konstrukcji typu Inline | 810 | Zaopatrzenie w wodę | Wilo | Wilo | 1 | SZT | - | ≥,7 | IE3 | Zielono-srebrny | Paleta jednorazowego użytku | - | 1 | 1 | 212 | 229 | 737 | 400 | 1200 | 400 | 33 | 39 | http://downloads-wilo-select.wilo.com/assets/WIB_WILO30983023.jpg | https://wilo.com/quick/PL/pl/articleNumber/4156034 |  |  | 1.33 kW
4234094 | 4048482918785 | Wilo-Helix V 605-1/16/E/S/1-230-50 wysokociśnieniowa pompa do wody | Pompa do wody wysokociśnieniowa Wilo-Helix V 605-1/16/E/S/1-230-50 | 1817 | 1748 | PG06 | 28 | K | NIE | 28.13.14.0 | 84137075 | 84137075 | 586 | Wilo-Helix V 605-1/16/E/S/1-230-50 | Pompa do wody wysokociśnieniowa | Wilo-Helix V | Pionowa, wielostopniowa wysokociśnieniowa pompa wirowa o konstrukcji typu Inline | 510 | Zaopatrzenie w wodę | Wilo | Wilo | 1 | SZT | - | - | - | - | Karton | - | 1 | - | 212 | 229 | 703 | 400 | 1200 | 459 | 27.1 | 34.1 | http://downloads-wilo-select.wilo.com/assets/WIB_WILO30983023.jpg | https://wilo.com/quick/PL/pl/articleNumber/4234094
4201408 | 4048482592800 | Wilo-Helix V 605-1/16/E/S/400-50 wysokociśnieniowa pompa do wody | Pompa do wody wysokociśnieniowa Wilo-Helix V 605-1/16/E/S/400-50 | 1798 | 1730 | PG06 | 28 | K | NIE | 28.13.14.0 | 84137075 | 84137075 | 586 | Wilo-Helix V 605-1/16/E/S/400-50 | Pompa do wody wysokociśnieniowa | Wilo-Helix V | Pionowa, wielostopniowa wysokociśnieniowa pompa wirowa o konstrukcji typu Inline | 810 | Zaopatrzenie w wodę | Wilo | Wilo | 1 | SZT | - | ≥,7 | IE3 | Zielono-srebrny | Karton | - | 1 | 1 | 212 | 229 | 687 | 400 | 1200 | 400 | 27.5 | 35.5 | http://downloads-wilo-select.wilo.com/assets/WIB_WILO30983023.jpg | https://wilo.com/quick/PL/pl/articleNumber/4201408 |  |  | 1.33 kW
4234628 | 4048482922256 | Wilo-Helix V 605-1/25/E/S/1-230-50 wysokociśnieniowa pompa do wody | Pompa do wody wysokociśnieniowa Wilo-Helix V 605-1/25/E/S/1-230-50 | 1817 | 1748 | PG06 | 28 | K | NIE | 28.13.14.0 | 84137075 | 84137075 | 586 | Wilo-Helix V 605-1/25/E/S/1-230-50 | Pompa do wody wysokociśnieniowa | Wilo-Helix V | Pionowa, wielostopniowa wysokociśnieniowa pompa wirowa o konstrukcji typu Inline | 510 | Zaopatrzenie w wodę | Wilo | Wilo | 1 | SZT | - | - | - | - | Karton | - | 1 | - | 212 | 229 | 703 | 400 | 1200 | 459 | 27.3 | 34.3 | http://downloads-wilo-select.wilo.com/assets/WIB_WILO30983023.jpg | https://wilo.com/quick/PL/pl/articleNumber/4234628
4156066 | 4048482169385 | Wilo-Helix V 605-2/25/V/KS/400-50 wysokociśnieniowa pompa do wody | Pompa do wody wysokociśnieniowa Wilo-Helix V 605-2/25/V/KS/400-50 | 2255 | 2169 | PG06 | 28 | K | NIE | 28.13.14.0 | 84137075 | 84137075 | 586 | Wilo-Helix V 605-2/25/V/KS/400-50 | Pompa do wody wysokociśnieniowa | Wilo-Helix V | Pionowa, wielostopniowa wysokociśnieniowa pompa wirowa o konstrukcji typu Inline | 810 | Zaopatrzenie w wodę | Wilo | Wilo | 1 | SZT | - | ≥,7 | IE3 | Zielono-srebrny | Paleta jednorazowego użytku | - | 1 | 1 | 212 | 252 | 762 | 400 | 1200 | 400 | 34 | 40 | http://downloads-wilo-select.wilo.com/assets/WIB_WILO30983023.jpg | https://wilo.com/quick/PL/pl/articleNumber/4156066 |  |  | 1.33 kW
4156035 | 4048482168661 | Wilo-Helix V 606-1/16/E/KS/400-50 wysokociśnieniowa pompa do wody | Pompa do wody wysokociśnieniowa Wilo-Helix V 606-1/16/E/KS/400-50 | 2103 | 2022 | PG06 | 28 | K | NIE | 28.13.14.0 | 84137075 | 84137075 | 586 | Wilo-Helix V 606-1/16/E/KS/400-50 | Pompa do wody wysokociśnieniowa | Wilo-Helix V | Pionowa, wielostopniowa wysokociśnieniowa pompa wirowa o konstrukcji typu Inline | 810 | Zaopatrzenie w wodę | Wilo | Wilo | 1 | SZT | - | ≥,7 | IE3 | Zielono-srebrny | Paleta jednorazowego użytku | - | 1 | 1 | 212 | 229 | 774 | 400 | 1200 | 400 | 34 | 40 | http://downloads-wilo-select.wilo.com/assets/WIB_WILO30983023.jpg | https://wilo.com/quick/PL/pl/articleNumber/4156035 |  |  | 1.33 kW
4234095 | 4048482918792 | Wilo-Helix V 606-1/16/E/S/1-230-50 wysokociśnieniowa pompa do wody | Pompa do wody wysokociśnieniowa Wilo-Helix V 606-1/16/E/S/1-230-50 | 1893 | 1821 | PG06 | 28 | K | NIE | 28.13.14.0 | 84137075 | 84137075 | 586 | Wilo-Helix V 606-1/16/E/S/1-230-50 | Pompa do wody wysokociśnieniowa | Wilo-Helix V | Pionowa, wielostopniowa wysokociśnieniowa pompa wirowa o konstrukcji typu Inline | 510 | Zaopatrzenie w wodę | Wilo | Wilo | 1 | SZT | - | - | - | - | Karton | - | 1 | - | 212 | 229 | 740 | 400 | 1200 | 496 | 27.3 | 34.3 | http://downloads-wilo-select.wilo.com/assets/WIB_WILO30983023.jpg | https://wilo.com/quick/PL/pl/articleNumber/4234095
4201411 | 4048482592831 | Wilo-Helix V 606-1/16/E/S/400-50 wysokociśnieniowa pompa do wody | Pompa do wody wysokociśnieniowa Wilo-Helix V 606-1/16/E/S/400-50 | 1874 | 1802 | PG06 | 28 | K | NIE | 28.13.14.0 | 84137075 | 84137075 | 586 | Wilo-Helix V 606-1/16/E/S/400-50 | Pompa do wody wysokociśnieniowa | Wilo-Helix V | Pionowa, wielostopniowa wysokociśnieniowa pompa wirowa o konstrukcji typu Inline | 810 | Zaopatrzenie w wodę | Wilo | Wilo | 1 | SZT | - | ≥,7 | IE3 | Zielono-srebrny | Karton | - | 1 | 1 | 212 | 229 | 724 | 400 | 1200 | 400 | 28.3 | 36.3 | http://downloads-wilo-select.wilo.com/assets/WIB_WILO30983023.jpg | https://wilo.com/quick/PL/pl/articleNumber/4201411 |  |  | 1.33 kW
4234629 | 4048482922249 | Wilo-Helix V 606-1/25/E/S/1-230-50 wysokociśnieniowa pompa do wody | Pompa do wody wysokociśnieniowa Wilo-Helix V 606-1/25/E/S/1-230-50 | 1893 | 1821 | PG06 | 28 | K | NIE | 28.13.14.0 | 84137075 | 84137075 | 586 | Wilo-Helix V 606-1/25/E/S/1-230-50 | Pompa do wody wysokociśnieniowa | Wilo-Helix V | Pionowa, wielostopniowa wysokociśnieniowa pompa wirowa o konstrukcji typu Inline | 510 | Zaopatrzenie w wodę | Wilo | Wilo | 1 | SZT | - | - | - | - | Karton | - | 1 | - | 212 | 229 | 740 | 400 | 1200 | 496 | 28.1 | 35.1 | http://downloads-wilo-select.wilo.com/assets/WIB_WILO30983023.jpg | https://wilo.com/quick/PL/pl/articleNumber/4234629
4156067 | 4048482169392 | Wilo-Helix V 606-2/25/V/KS/400-50 wysokociśnieniowa pompa do wody | Pompa do wody wysokociśnieniowa Wilo-Helix V 606-2/25/V/KS/400-50 | 2464 | 2369 | PG06 | 28 | K | NIE | 28.13.14.0 | 84137075 | 84137075 | 586 | Wilo-Helix V 606-2/25/V/KS/400-50 | Pompa do wody wysokociśnieniowa | Wilo-Helix V | Pionowa, wielostopniowa wysokociśnieniowa pompa wirowa o konstrukcji typu Inline | 810 | Zaopatrzenie w wodę | Wilo | Wilo | 1 | SZT | - | ≥,7 | IE3 | Zielono-srebrny | Paleta jednorazowego użytku | - | 1 | 1 | 212 | 252 | 799 | 400 | 1200 | 400 | 35 | 41 | http://downloads-wilo-select.wilo.com/assets/WIB_WILO30983023.jpg | https://wilo.com/quick/PL/pl/articleNumber/4156067 |  |  | 1.33 kW
4156036 | 4048482168678 | Wilo-Helix V 607-1/16/E/KS/400-50 wysokociśnieniowa pompa do wody | Pompa do wody wysokociśnieniowa Wilo-Helix V 607-1/16/E/KS/400-50 | 2427 | 2334 | PG06 | 28 | K | NIE | 28.13.14.0 | 84137075 | 84137075 | 586 | Wilo-Helix V 607-1/16/E/KS/400-50 | Pompa do wody wysokociśnieniowa | Wilo-Helix V | Pionowa, wielostopniowa wysokociśnieniowa pompa wirowa o konstrukcji typu Inline | 810 | Zaopatrzenie w wodę | Wilo | Wilo | 1 | SZT | - | ≥,7 | IE3 | Zielono-srebrny | Paleta jednorazowego użytku | - | 1 | 1 | 212 | 251 | 888 | 400 | 1200 | 400 | 39 | 45 | http://downloads-wilo-select.wilo.com/assets/WIB_WILO30983023.jpg | https://wilo.com/quick/PL/pl/articleNumber/4156036 |  |  | 1.79 kW
4234096 | 4048482918808 | Wilo-Helix V 607-1/16/E/S/1-230-50 wysokociśnieniowa pompa do wody | Pompa do wody wysokociśnieniowa Wilo-Helix V 607-1/16/E/S/1-230-50 | 2221 | 2137 | PG06 | 28 | K | NIE | 28.13.14.0 | 84137075 | 84137075 | 586 | Wilo-Helix V 607-1/16/E/S/1-230-50 | Pompa do wody wysokociśnieniowa | Wilo-Helix V | Pionowa, wielostopniowa wysokociśnieniowa pompa wirowa o konstrukcji typu Inline | 510 | Zaopatrzenie w wodę | Wilo | Wilo | 1 | SZT | - | - | - | - | Karton | - | 1 | - | 212 | 251 | 823 | 400 | 1200 | 544 | 34.5 | 41.5 | http://downloads-wilo-select.wilo.com/assets/WIB_WILO30983023.jpg | https://wilo.com/quick/PL/pl/articleNumber/4234096
4201414 | 4048482592862 | Wilo-Helix V 607-1/16/E/S/400-50 wysokociśnieniowa pompa do wody | Pompa do wody wysokociśnieniowa Wilo-Helix V 607-1/16/E/S/400-50 | 2198 | 2115 | PG06 | 28 | K | NIE | 28.13.14.0 | 84137075 | 84137075 | 586 | Wilo-Helix V 607-1/16/E/S/400-50 | Pompa do wody wysokociśnieniowa | Wilo-Helix V | Pionowa, wielostopniowa wysokociśnieniowa pompa wirowa o konstrukcji typu Inline | 810 | Zaopatrzenie w wodę | Wilo | Wilo | 1 | SZT | - | ≥,7 | IE3 | Zielono-srebrny | Karton | - | 1 | 1 | 212 | 251 | 838 | 400 | 1200 | 400 | 34.5 | 42.5 | http://downloads-wilo-select.wilo.com/assets/WIB_WILO30983023.jpg | https://wilo.com/quick/PL/pl/articleNumber/4201414 |  |  | 1.79 kW
4156037 | 4048482168685 | Wilo-Helix V 607-1/25/E/KS/400-50 wysokociśnieniowa pompa do wody | Pompa do wody wysokociśnieniowa Wilo-Helix V 607-1/25/E/KS/400-50 | 2427 | 2334 | PG06 | 28 | K | NIE | 28.13.14.0 | 84137075 | 84137075 | 586 | Wilo-Helix V 607-1/25/E/KS/400-50 | Pompa do wody wysokociśnieniowa | Wilo-Helix V | Pionowa, wielostopniowa wysokociśnieniowa pompa wirowa o konstrukcji typu Inline | 810 | Zaopatrzenie w wodę | Wilo | Wilo | 1 | SZT | - | ≥,7 | IE3 | Zielono-srebrny | Paleta jednorazowego użytku | - | 1 | 1 | 212 | 274 | 913 | 400 | 1200 | 400 | 41 | 49 | http://downloads-wilo-select.wilo.com/assets/WIB_WILO30983023.jpg | https://wilo.com/quick/PL/pl/articleNumber/4156037 |  |  | 1.79 kW
4234630 | 4048482922263 | Wilo-Helix V 607-1/25/E/S/1-230-50 wysokociśnieniowa pompa do wody | Pompa do wody wysokociśnieniowa Wilo-Helix V 607-1/25/E/S/1-230-50 | 2221 | 2137 | PG06 | 28 | K | NIE | 28.13.14.0 | 84137075 | 84137075 | 586 | Wilo-Helix V 607-1/25/E/S/1-230-50 | Pompa do wody wysokociśnieniowa | Wilo-Helix V | Pionowa, wielostopniowa wysokociśnieniowa pompa wirowa o konstrukcji typu Inline | 510 | Zaopatrzenie w wodę | Wilo | Wilo | 1 | SZT | - | - | - | - | Karton | - | 1 | - | 212 | 251 | 823 | 400 | 1200 | 544 | 35.5 | 42.5 | http://downloads-wilo-select.wilo.com/assets/WIB_WILO30983023.jpg | https://wilo.com/quick/PL/pl/articleNumber/4234630
4156068 | 4048482169408 | Wilo-Helix V 607-2/25/V/KS/400-50 wysokociśnieniowa pompa do wody | Pompa do wody wysokociśnieniowa Wilo-Helix V 607-2/25/V/KS/400-50 | 2685 | 2582 | PG06 | 28 | K | NIE | 28.13.14.0 | 84137075 | 84137075 | 586 | Wilo-Helix V 607-2/25/V/KS/400-50 | Pompa do wody wysokociśnieniowa | Wilo-Helix V | Pionowa, wielostopniowa wysokociśnieniowa pompa wirowa o konstrukcji typu Inline | 810 | Zaopatrzenie w wodę | Wilo | Wilo | 1 | SZT | - | ≥,7 | IE3 | Zielono-srebrny | Paleta jednorazowego użytku | - | 1 | 1 | 212 | 274 | 913 | 400 | 1200 | 400 | 41 | 49 | http://downloads-wilo-select.wilo.com/assets/WIB_WILO30983023.jpg | https://wilo.com/quick/PL/pl/articleNumber/4156068 |  |  | 1.79 kW
4156038 | 4048482168692 | Wilo-Helix V 608-1/16/E/KS/400-50 wysokociśnieniowa pompa do wody | Pompa do wody wysokociśnieniowa Wilo-Helix V 608-1/16/E/KS/400-50 | 2733 | 2628 | PG06 | 28 | K | NIE | 28.13.14.0 | 84137075 | 84137075 | 586 | Wilo-Helix V 608-1/16/E/KS/400-50 | Pompa do wody wysokociśnieniowa | Wilo-Helix V | Pionowa, wielostopniowa wysokociśnieniowa pompa wirowa o konstrukcji typu Inline | 810 | Zaopatrzenie w wodę | Wilo | Wilo | 1 | SZT | - | ≥,7 | IE3 | Zielono-srebrny | Paleta jednorazowego użytku | - | 1 | 1 | 212 | 251 | 925 | 400 | 1200 | 400 | 40 | 48 | http://downloads-wilo-select.wilo.com/assets/WIB_WILO30983023.jpg | https://wilo.com/quick/PL/pl/articleNumber/4156038 |  |  | 1.79 kW
4234097 | 4048482918815 | Wilo-Helix V 608-1/16/E/S/1-230-50 wysokociśnieniowa pompa do wody | Pompa do wody wysokociśnieniowa Wilo-Helix V 608-1/16/E/S/1-230-50 | 2528 | 2432 | PG06 | 28 | K | NIE | 28.13.14.0 | 84137075 | 84137075 | 586 | Wilo-Helix V 608-1/16/E/S/1-230-50 | Pompa do wody wysokociśnieniowa | Wilo-Helix V | Pionowa, wielostopniowa wysokociśnieniowa pompa wirowa o konstrukcji typu Inline | 510 | Zaopatrzenie w wodę | Wilo | Wilo | 1 | SZT | - | - | - | - | Karton | - | 1 | - | 212 | 251 | 860 | 400 | 1200 | 581 | 35.3 | 42.3 | http://downloads-wilo-select.wilo.com/assets/WIB_WILO30983023.jpg | https://wilo.com/quick/PL/pl/articleNumber/4234097
4201417 | 4048482592893 | Wilo-Helix V 608-1/16/E/S/400-50 wysokociśnieniowa pompa do wody | Pompa do wody wysokociśnieniowa Wilo-Helix V 608-1/16/E/S/400-50 | 2502 | 2406 | PG06 | 28 | K | NIE | 28.13.14.0 | 84137075 | 84137075 | 586 | Wilo-Helix V 608-1/16/E/S/400-50 | Pompa do wody wysokociśnieniowa | Wilo-Helix V | Pionowa, wielostopniowa wysokociśnieniowa pompa wirowa o konstrukcji typu Inline | 810 | Zaopatrzenie w wodę | Wilo | Wilo | 1 | SZT | - | ≥,7 | IE3 | Zielono-srebrny | Karton | - | 1 | 1 | 212 | 251 | 875 | 400 | 1200 | 400 | 35.3 | 43.3 | http://downloads-wilo-select.wilo.com/assets/WIB_WILO30983023.jpg | https://wilo.com/quick/PL/pl/articleNumber/4201417 |  |  | 1.79 kW
4156039 | 4048482168708 | Wilo-Helix V 608-1/25/E/KS/400-50 wysokociśnieniowa pompa do wody | Pompa do wody wysokociśnieniowa Wilo-Helix V 608-1/25/E/KS/400-50 | 2733 | 2628 | PG06 | 28 | K | NIE | 28.13.14.0 | 84137075 | 84137075 | 586 | Wilo-Helix V 608-1/25/E/KS/400-50 | Pompa do wody wysokociśnieniowa | Wilo-Helix V | Pionowa, wielostopniowa wysokociśnieniowa pompa wirowa o konstrukcji typu Inline | 810 | Zaopatrzenie w wodę | Wilo | Wilo | 1 | SZT | - | ≥,7 | IE3 | Zielono-srebrny | Paleta jednorazowego użytku | - | 1 | 1 | 212 | 274 | 950 | 400 | 1200 | 400 | 42 | 50 | http://downloads-wilo-select.wilo.com/assets/WIB_WILO30983023.jpg | https://wilo.com/quick/PL/pl/articleNumber/4156039 |  |  | 1.79 kW
4234631 | 4048482922270 | Wilo-Helix V 608-1/25/E/S/1-230-50 wysokociśnieniowa pompa do wody | Pompa do wody wysokociśnieniowa Wilo-Helix V 608-1/25/E/S/1-230-50 | 2528 | 2432 | PG06 | 28 | K | NIE | 28.13.14.0 | 84137075 | 84137075 | 586 | Wilo-Helix V 608-1/25/E/S/1-230-50 | Pompa do wody wysokociśnieniowa | Wilo-Helix V | Pionowa, wielostopniowa wysokociśnieniowa pompa wirowa o konstrukcji typu Inline | 510 | Zaopatrzenie w wodę | Wilo | Wilo | 1 | SZT | - | - | - | - | Karton | - | 1 | - | 212 | 251 | 860 | 400 | 1200 | 581 | 36.3 | 43.4 | http://downloads-wilo-select.wilo.com/assets/WIB_WILO30983023.jpg | https://wilo.com/quick/PL/pl/articleNumber/4234631
4156069 | 4048482169415 | Wilo-Helix V 608-2/25/V/KS/400-50 wysokociśnieniowa pompa do wody | Pompa do wody wysokociśnieniowa Wilo-Helix V 608-2/25/V/KS/400-50 | 2854 | 2746 | PG06 | 28 | K | NIE | 28.13.14.0 | 84137075 | 84137075 | 586 | Wilo-Helix V 608-2/25/V/KS/400-50 | Pompa do wody wysokociśnieniowa | Wilo-Helix V | Pionowa, wielostopniowa wysokociśnieniowa pompa wirowa o konstrukcji typu Inline | 810 | Zaopatrzenie w wodę | Wilo | Wilo | 1 | SZT | - | ≥,7 | IE3 | Zielono-srebrny | Paleta jednorazowego użytku | - | 1 | 1 | 212 | 274 | 950 | 400 | 1200 | 400 | 42 | 50 | http://downloads-wilo-select.wilo.com/assets/WIB_WILO30983023.jpg | https://wilo.com/quick/PL/pl/articleNumber/4156069 |  |  | 1.79 kW
4156040 | 4048482169118 | Wilo-Helix V 609-1/16/E/KS/400-50 wysokociśnieniowa pompa do wody | Pompa do wody wysokociśnieniowa Wilo-Helix V 609-1/16/E/KS/400-50 | 2801 | 2694 | PG06 | 28 | K | NIE | 28.13.14.0 | 84137075 | 84137075 | 586 | Wilo-Helix V 609-1/16/E/KS/400-50 | Pompa do wody wysokociśnieniowa | Wilo-Helix V | Pionowa, wielostopniowa wysokociśnieniowa pompa wirowa o konstrukcji typu Inline | 810 | Zaopatrzenie w wodę | Wilo | Wilo | 1 | SZT | - | ≥,7 | IE3 | Zielono-srebrny | Paleta jednorazowego użytku | - | 1 | 1 | 212 | 251 | 963 | 400 | 1200 | 400 | 42 | 51 | http://downloads-wilo-select.wilo.com/assets/WIB_WILO30983023.jpg | https://wilo.com/quick/PL/pl/articleNumber/4156040 |  |  | 2.5 kW
4201420 | 4048482592923 | Wilo-Helix V 609-1/16/E/S/400-50 wysokociśnieniowa pompa do wody | Pompa do wody wysokociśnieniowa Wilo-Helix V 609-1/16/E/S/400-50 | 2572 | 2474 | PG06 | 28 | K | NIE | 28.13.14.0 | 84137075 | 84137075 | 586 | Wilo-Helix V 609-1/16/E/S/400-50 | Pompa do wody wysokociśnieniowa | Wilo-Helix V | Pionowa, wielostopniowa wysokociśnieniowa pompa wirowa o konstrukcji typu Inline | 810 | Zaopatrzenie w wodę | Wilo | Wilo | 1 | SZT | - | ≥,7 | IE3 | Zielono-srebrny | Karton | - | 1 | 1 | 212 | 251 | 913 | 400 | 1200 | 400 | 37.1 | 45.1 | http://downloads-wilo-select.wilo.com/assets/WIB_WILO30983023.jpg | https://wilo.com/quick/PL/pl/articleNumber/4201420 |  |  | 2.5 kW
4156041 | 4048482169125 | Wilo-Helix V 609-1/25/E/KS/400-50 wysokociśnieniowa pompa do wody | Pompa do wody wysokociśnieniowa Wilo-Helix V 609-1/25/E/KS/400-50 | 2801 | 2694 | PG06 | 28 | K | NIE | 28.13.14.0 | 84137075 | 84137075 | 586 | Wilo-Helix V 609-1/25/E/KS/400-50 | Pompa do wody wysokociśnieniowa | Wilo-Helix V | Pionowa, wielostopniowa wysokociśnieniowa pompa wirowa o konstrukcji typu Inline | 810 | Zaopatrzenie w wodę | Wilo | Wilo | 1 | SZT | - | ≥,7 | IE3 | Zielono-srebrny | Paleta jednorazowego użytku | - | 1 | 1 | 212 | 274 | 988 | 400 | 1200 | 400 | 44 | 53 | http://downloads-wilo-select.wilo.com/assets/WIB_WILO30983023.jpg | https://wilo.com/quick/PL/pl/articleNumber/4156041 |  |  | 2.5 kW
4156070 | 4048482169422 | Wilo-Helix V 609-2/25/V/KS/400-50 wysokociśnieniowa pompa do wody | Pompa do wody wysokociśnieniowa Wilo-Helix V 609-2/25/V/KS/400-50 | 3123 | 3004 | PG06 | 28 | K | NIE | 28.13.14.0 | 84137075 | 84137075 | 586 | Wilo-Helix V 609-2/25/V/KS/400-50 | Pompa do wody wysokociśnieniowa | Wilo-Helix V | Pionowa, wielostopniowa wysokociśnieniowa pompa wirowa o konstrukcji typu Inline | 810 | Zaopatrzenie w wodę | Wilo | Wilo | 1 | SZT | - | ≥,7 | IE3 | Zielono-srebrny | Paleta jednorazowego użytku | - | 1 | 1 | 212 | 274 | 988 | 400 | 1200 | 400 | 44 | 53 | http://downloads-wilo-select.wilo.com/assets/WIB_WILO30983023.jpg | https://wilo.com/quick/PL/pl/articleNumber/4156070 |  |  | 2.5 kW
4156042 | 4048482169132 | Wilo-Helix V 610-1/16/E/KS/400-50 wysokociśnieniowa pompa do wody | Pompa do wody wysokociśnieniowa Wilo-Helix V 610-1/16/E/KS/400-50 | 2877 | 2767 | PG06 | 28 | K | NIE | 28.13.14.0 | 84137075 | 84137075 | 586 | Wilo-Helix V 610-1/16/E/KS/400-50 | Pompa do wody wysokociśnieniowa | Wilo-Helix V | Pionowa, wielostopniowa wysokociśnieniowa pompa wirowa o konstrukcji typu Inline | 810 | Zaopatrzenie w wodę | Wilo | Wilo | 1 | SZT | - | ≥,7 | IE3 | Zielono-srebrny | Paleta jednorazowego użytku | - | 1 | 1 | 212 | 251 | 1000 | 400 | 1200 | 400 | 43 | 51 | http://downloads-wilo-select.wilo.com/assets/WIB_WILO30983023.jpg | https://wilo.com/quick/PL/pl/articleNumber/4156042 |  |  | 2.5 kW
4201423 | 4048482592954 | Wilo-Helix V 610-1/16/E/S/400-50 wysokociśnieniowa pompa do wody | Pompa do wody wysokociśnieniowa Wilo-Helix V 610-1/16/E/S/400-50 | 2647 | 2546 | PG06 | 28 | K | NIE | 28.13.14.0 | 84137075 | 84137075 | 586 | Wilo-Helix V 610-1/16/E/S/400-50 | Pompa do wody wysokociśnieniowa | Wilo-Helix V | Pionowa, wielostopniowa wysokociśnieniowa pompa wirowa o konstrukcji typu Inline | 810 | Zaopatrzenie w wodę | Wilo | Wilo | 1 | SZT | - | ≥,7 | IE3 | Zielono-srebrny | Karton | - | 1 | 1 | 212 | 251 | 950 | 400 | 1200 | 400 | 37.1 | 45.1 | http://downloads-wilo-select.wilo.com/assets/WIB_WILO30983023.jpg | https://wilo.com/quick/PL/pl/articleNumber/4201423 |  |  | 2.5 kW
4156043 | 4048482169149 | Wilo-Helix V 610-1/25/E/KS/400-50 wysokociśnieniowa pompa do wody | Pompa do wody wysokociśnieniowa Wilo-Helix V 610-1/25/E/KS/400-50 | 2877 | 2767 | PG06 | 28 | K | NIE | 28.13.14.0 | 84137075 | 84137075 | 586 | Wilo-Helix V 610-1/25/E/KS/400-50 | Pompa do wody wysokociśnieniowa | Wilo-Helix V | Pionowa, wielostopniowa wysokociśnieniowa pompa wirowa o konstrukcji typu Inline | 810 | Zaopatrzenie w wodę | Wilo | Wilo | 1 | SZT | - | ≥,7 | IE3 | Zielono-srebrny | Paleta jednorazowego użytku | - | 1 | 1 | 212 | 274 | 1025 | 400 | 1200 | 400 | 45 | 53 | http://downloads-wilo-select.wilo.com/assets/WIB_WILO30983023.jpg | https://wilo.com/quick/PL/pl/articleNumber/4156043 |  |  | 2.5 kW
4156071 | 4048482169439 | Wilo-Helix V 610-2/25/V/KS/400-50 wysokociśnieniowa pompa do wody | Pompa do wody wysokociśnieniowa Wilo-Helix V 610-2/25/V/KS/400-50 | 3339 | 3212 | PG06 | 28 | K | NIE | 28.13.14.0 | 84137075 | 84137075 | 586 | Wilo-Helix V 610-2/25/V/KS/400-50 | Pompa do wody wysokociśnieniowa | Wilo-Helix V | Pionowa, wielostopniowa wysokociśnieniowa pompa wirowa o konstrukcji typu Inline | 810 | Zaopatrzenie w wodę | Wilo | Wilo | 1 | SZT | - | ≥,7 | IE3 | Zielono-srebrny | Paleta jednorazowego użytku | - | 1 | 1 | 212 | 274 | 1025 | 400 | 1200 | 400 | 45 | 53 | http://downloads-wilo-select.wilo.com/assets/WIB_WILO30983023.jpg | https://wilo.com/quick/PL/pl/articleNumber/4156071 |  |  | 2.5 kW
4156044 | 4048482169156 | Wilo-Helix V 611-1/16/E/KS/400-50 wysokociśnieniowa pompa do wody | Pompa do wody wysokociśnieniowa Wilo-Helix V 611-1/16/E/KS/400-50 | 2944 | 2832 | PG06 | 28 | K | NIE | 28.13.14.0 | 84137075 | 84137075 | 586 | Wilo-Helix V 611-1/16/E/KS/400-50 | Pompa do wody wysokociśnieniowa | Wilo-Helix V | Pionowa, wielostopniowa wysokociśnieniowa pompa wirowa o konstrukcji typu Inline | 810 | Zaopatrzenie w wodę | Wilo | Wilo | 1 | SZT | - | ≥,7 | IE3 | Zielono-srebrny | Paleta jednorazowego użytku | - | 1 | 1 | 212 | 251 | 1075 | 400 | 1200 | 400 | 44 | 53 | http://downloads-wilo-select.wilo.com/assets/WIB_WILO30983023.jpg | https://wilo.com/quick/PL/pl/articleNumber/4156044 |  |  | 2.5 kW
4201426 | 4048482592985 | Wilo-Helix V 611-1/16/E/S/400-50 wysokociśnieniowa pompa do wody | Pompa do wody wysokociśnieniowa Wilo-Helix V 611-1/16/E/S/400-50 | 2715 | 2611 | PG06 | 28 | K | NIE | 28.13.14.0 | 84137075 | 84137075 | 586 | Wilo-Helix V 611-1/16/E/S/400-50 | Pompa do wody wysokociśnieniowa | Wilo-Helix V | Pionowa, wielostopniowa wysokociśnieniowa pompa wirowa o konstrukcji typu Inline | 810 | Zaopatrzenie w wodę | Wilo | Wilo | 1 | SZT | - | ≥,7 | IE3 | Zielono-srebrny | Karton | - | 1 | 1 | 212 | 251 | 1025 | 400 | 1200 | 400 | 39.2 | 47.2 | http://downloads-wilo-select.wilo.com/assets/WIB_WILO30983023.jpg | https://wilo.com/quick/PL/pl/articleNumber/4201426 |  |  | 2.5 kW
4156045 | 4048482169163 | Wilo-Helix V 611-1/25/E/KS/400-50 wysokociśnieniowa pompa do wody | Pompa do wody wysokociśnieniowa Wilo-Helix V 611-1/25/E/KS/400-50 | 2944 | 2832 | PG06 | 28 | K | NIE | 28.13.14.0 | 84137075 | 84137075 | 586 | Wilo-Helix V 611-1/25/E/KS/400-50 | Pompa do wody wysokociśnieniowa | Wilo-Helix V | Pionowa, wielostopniowa wysokociśnieniowa pompa wirowa o konstrukcji typu Inline | 810 | Zaopatrzenie w wodę | Wilo | Wilo | 1 | SZT | - | ≥,7 | IE3 | Zielono-srebrny | Paleta jednorazowego użytku | - | 1 | 1 | 212 | 274 | 1100 | 400 | 1600 | 770 | 46 | 68 | http://downloads-wilo-select.wilo.com/assets/WIB_WILO30983023.jpg | https://wilo.com/quick/PL/pl/articleNumber/4156045 |  |  | 2.5 kW
4156072 | 4048482169446 | Wilo-Helix V 611-2/25/V/KS/400-50 wysokociśnieniowa pompa do wody | Pompa do wody wysokociśnieniowa Wilo-Helix V 611-2/25/V/KS/400-50 | 3537 | 3402 | PG06 | 28 | K | NIE | 28.13.14.0 | 84137075 | 84137075 | 586 | Wilo-Helix V 611-2/25/V/KS/400-50 | Pompa do wody wysokociśnieniowa | Wilo-Helix V | Pionowa, wielostopniowa wysokociśnieniowa pompa wirowa o konstrukcji typu Inline | 810 | Zaopatrzenie w wodę | Wilo | Wilo | 1 | SZT | - | ≥,7 | IE3 | Zielono-srebrny | Paleta jednorazowego użytku | - | 1 | 1 | 212 | 274 | 1100 | 400 | 1600 | 770 | 46 | 68 | http://downloads-wilo-select.wilo.com/assets/WIB_WILO30983023.jpg | https://wilo.com/quick/PL/pl/articleNumber/4156072 |  |  | 2.5 kW
4156046 | 4048482169170 | Wilo-Helix V 612-1/16/E/KS/400-50 wysokociśnieniowa pompa do wody | Pompa do wody wysokociśnieniowa Wilo-Helix V 612-1/16/E/KS/400-50 | 3086 | 2968 | PG06 | 28 | K | NIE | 28.13.14.0 | 84137075 | 84137075 | 586 | Wilo-Helix V 612-1/16/E/KS/400-50 | Pompa do wody wysokociśnieniowa | Wilo-Helix V | Pionowa, wielostopniowa wysokociśnieniowa pompa wirowa o konstrukcji typu Inline | 810 | Zaopatrzenie w wodę | Wilo | Wilo | 1 | SZT | - | ≥,7 | IE3 | Zielono-srebrny | Paleta jednorazowego użytku | - | 1 | 1 | 217 | 243 | 1130 | 400 | 1600 | 770 | 55 | 77 | http://downloads-wilo-select.wilo.com/assets/WIB_WILO30983023.jpg | https://wilo.com/quick/PL/pl/articleNumber/4156046 |  |  | 3.35 kW
4201428 | 4048482593005 | Wilo-Helix V 612-1/16/E/S/400-50 wysokociśnieniowa pompa do wody | Pompa do wody wysokociśnieniowa Wilo-Helix V 612-1/16/E/S/400-50 | 2858 | 2748 | PG06 | 28 | K | NIE | 28.13.14.0 | 84137075 | 84137075 | 586 | Wilo-Helix V 612-1/16/E/S/400-50 | Pompa do wody wysokociśnieniowa | Wilo-Helix V | Pionowa, wielostopniowa wysokociśnieniowa pompa wirowa o konstrukcji typu Inline | 810 | Zaopatrzenie w wodę | Wilo | Wilo | 1 | SZT | - | ≥,7 | IE3 | Zielono-srebrny | Karton | - | 1 | 1 | 212 | 272 | 1080 | 400 | 1200 | 600 | 46.6 | 55 | http://downloads-wilo-select.wilo.com/assets/WIB_WILO30983023.jpg | https://wilo.com/quick/PL/pl/articleNumber/4201428 |  |  | 3.35 kW
4156047 | 4048482169187 | Wilo-Helix V 612-1/25/E/KS/400-50 wysokociśnieniowa pompa do wody | Pompa do wody wysokociśnieniowa Wilo-Helix V 612-1/25/E/KS/400-50 | 3086 | 2968 | PG06 | 28 | K | NIE | 28.13.14.0 | 84137075 | 84137075 | 586 | Wilo-Helix V 612-1/25/E/KS/400-50 | Pompa do wody wysokociśnieniowa | Wilo-Helix V | Pionowa, wielostopniowa wysokociśnieniowa pompa wirowa o konstrukcji typu Inline | 810 | Zaopatrzenie w wodę | Wilo | Wilo | 1 | SZT | - | ≥,7 | IE3 | Zielono-srebrny | Paleta jednorazowego użytku | - | 1 | 1 | 217 | 266 | 1155 | 400 | 1600 | 770 | 57 | 79 | http://downloads-wilo-select.wilo.com/assets/WIB_WILO30983023.jpg | https://wilo.com/quick/PL/pl/articleNumber/4156047 |  |  | 3.35 kW
4156073 | 4048482169453 | Wilo-Helix V 612-2/25/V/KS/400-50 wysokociśnieniowa pompa do wody | Pompa do wody wysokociśnieniowa Wilo-Helix V 612-2/25/V/KS/400-50 | 3682 | 3541 | PG06 | 28 | K | NIE | 28.13.14.0 | 84137075 | 84137075 | 586 | Wilo-Helix V 612-2/25/V/KS/400-50 | Pompa do wody wysokociśnieniowa | Wilo-Helix V | Pionowa, wielostopniowa wysokociśnieniowa pompa wirowa o konstrukcji typu Inline | 810 | Zaopatrzenie w wodę | Wilo | Wilo | 1 | SZT | - | ≥,7 | IE3 | Zielono-srebrny | Paleta jednorazowego użytku | - | 1 | 1 | 217 | 266 | 1155 | 400 | 1600 | 770 | 57 | 79 | http://downloads-wilo-select.wilo.com/assets/WIB_WILO30983023.jpg | https://wilo.com/quick/PL/pl/articleNumber/4156073 |  |  | 3.35 kW
4156048 | 4048482169194 | Wilo-Helix V 613-1/16/E/KS/400-50 wysokociśnieniowa pompa do wody | Pompa do wody wysokociśnieniowa Wilo-Helix V 613-1/16/E/KS/400-50 | 3256 | 3131 | PG06 | 28 | K | NIE | 28.13.14.0 | 84137075 | 84137075 | 586 | Wilo-Helix V 613-1/16/E/KS/400-50 | Pompa do wody wysokociśnieniowa | Wilo-Helix V | Pionowa, wielostopniowa wysokociśnieniowa pompa wirowa o konstrukcji typu Inline | 810 | Zaopatrzenie w wodę | Wilo | Wilo | 1 | SZT | - | ≥,7 | IE3 | Zielono-srebrny | Paleta jednorazowego użytku | - | 1 | 1 | 217 | 243 | 1205 | 400 | 1600 | 770 | 56 | 78 | http://downloads-wilo-select.wilo.com/assets/WIB_WILO30983023.jpg | https://wilo.com/quick/PL/pl/articleNumber/4156048 |  |  | 3.35 kW
4201430 | 4048482593029 | Wilo-Helix V 613-1/16/E/S/400-50 wysokociśnieniowa pompa do wody | Pompa do wody wysokociśnieniowa Wilo-Helix V 613-1/16/E/S/400-50 | 3025 | 2909 | PG06 | 28 | K | NIE | 28.13.14.0 | 84137075 | 84137075 | 586 | Wilo-Helix V 613-1/16/E/S/400-50 | Pompa do wody wysokociśnieniowa | Wilo-Helix V | Pionowa, wielostopniowa wysokociśnieniowa pompa wirowa o konstrukcji typu Inline | 810 | Zaopatrzenie w wodę | Wilo | Wilo | 1 | SZT | - | ≥,7 | IE3 | Zielono-srebrny | Paleta jednorazowego użytku | - | 1 | 1 | 212 | 272 | 1155 | 400 | 1600 | 600 | 47.9 | 70 | http://downloads-wilo-select.wilo.com/assets/WIB_WILO30983023.jpg | https://wilo.com/quick/PL/pl/articleNumber/4201430 |  |  | 3.35 kW
4156049 | 4048482169200 | Wilo-Helix V 613-1/25/E/KS/400-50 wysokociśnieniowa pompa do wody | Pompa do wody wysokociśnieniowa Wilo-Helix V 613-1/25/E/KS/400-50 | 3256 | 3131 | PG06 | 28 | K | NIE | 28.13.14.0 | 84137075 | 84137075 | 586 | Wilo-Helix V 613-1/25/E/KS/400-50 | Pompa do wody wysokociśnieniowa | Wilo-Helix V | Pionowa, wielostopniowa wysokociśnieniowa pompa wirowa o konstrukcji typu Inline | 810 | Zaopatrzenie w wodę | Wilo | Wilo | 1 | SZT | - | ≥,7 | IE3 | Zielono-srebrny | Paleta jednorazowego użytku | - | 1 | 1 | 217 | 266 | 1230 | 400 | 1600 | 770 | 58 | 80 | http://downloads-wilo-select.wilo.com/assets/WIB_WILO30983023.jpg | https://wilo.com/quick/PL/pl/articleNumber/4156049 |  |  | 3.35 kW
4156074 | 4048482169460 | Wilo-Helix V 613-2/25/V/KS/400-50 wysokociśnieniowa pompa do wody | Pompa do wody wysokociśnieniowa Wilo-Helix V 613-2/25/V/KS/400-50 | 3892 | 3744 | PG06 | 28 | K | NIE | 28.13.14.0 | 84137075 | 84137075 | 586 | Wilo-Helix V 613-2/25/V/KS/400-50 | Pompa do wody wysokociśnieniowa | Wilo-Helix V | Pionowa, wielostopniowa wysokociśnieniowa pompa wirowa o konstrukcji typu Inline | 810 | Zaopatrzenie w wodę | Wilo | Wilo | 1 | SZT | - | ≥,7 | IE3 | Zielono-srebrny | Paleta jednorazowego użytku | - | 1 | 1 | 217 | 266 | 1230 | 400 | 1600 | 770 | 58 | 80 | http://downloads-wilo-select.wilo.com/assets/WIB_WILO30983023.jpg | https://wilo.com/quick/PL/pl/articleNumber/4156074 |  |  | 3.35 kW
4156050 | 4048482169217 | Wilo-Helix V 614-1/16/E/KS/400-50 wysokociśnieniowa pompa do wody | Pompa do wody wysokociśnieniowa Wilo-Helix V 614-1/16/E/KS/400-50 | 3424 | 3293 | PG06 | 28 | K | NIE | 28.13.14.0 | 84137075 | 84137075 | 586 | Wilo-Helix V 614-1/16/E/KS/400-50 | Pompa do wody wysokociśnieniowa | Wilo-Helix V | Pionowa, wielostopniowa wysokociśnieniowa pompa wirowa o konstrukcji typu Inline | 810 | Zaopatrzenie w wodę | Wilo | Wilo | 1 | SZT | - | ≥,7 | IE3 | Zielono-srebrny | Paleta jednorazowego użytku | - | 1 | 1 | 217 | 243 | 1205 | 400 | 1600 | 770 | 56 | 78 | http://downloads-wilo-select.wilo.com/assets/WIB_WILO30983023.jpg | https://wilo.com/quick/PL/pl/articleNumber/4156050 |  |  | 3.35 kW
4201432 | 4048482593043 | Wilo-Helix V 614-1/16/E/S/400-50 wysokociśnieniowa pompa do wody | Pompa do wody wysokociśnieniowa Wilo-Helix V 614-1/16/E/S/400-50 | 3196 | 3073 | PG06 | 28 | K | NIE | 28.13.14.0 | 84137075 | 84137075 | 586 | Wilo-Helix V 614-1/16/E/S/400-50 | Pompa do wody wysokociśnieniowa | Wilo-Helix V | Pionowa, wielostopniowa wysokociśnieniowa pompa wirowa o konstrukcji typu Inline | 810 | Zaopatrzenie w wodę | Wilo | Wilo | 1 | SZT | - | ≥,7 | IE3 | Zielono-srebrny | Paleta jednorazowego użytku | - | 1 | 1 | 212 | 272 | 1155 | 400 | 1600 | 600 | 48.1 | 70 | http://downloads-wilo-select.wilo.com/assets/WIB_WILO30983023.jpg | https://wilo.com/quick/PL/pl/articleNumber/4201432 |  |  | 3.35 kW
4156051 | 4048482169224 | Wilo-Helix V 614-1/25/E/KS/400-50 wysokociśnieniowa pompa do wody | Pompa do wody wysokociśnieniowa Wilo-Helix V 614-1/25/E/KS/400-50 | 3424 | 3293 | PG06 | 28 | K | NIE | 28.13.14.0 | 84137075 | 84137075 | 586 | Wilo-Helix V 614-1/25/E/KS/400-50 | Pompa do wody wysokociśnieniowa | Wilo-Helix V | Pionowa, wielostopniowa wysokociśnieniowa pompa wirowa o konstrukcji typu Inline | 810 | Zaopatrzenie w wodę | Wilo | Wilo | 1 | SZT | - | ≥,7 | IE3 | Zielono-srebrny | Paleta jednorazowego użytku | - | 1 | 1 | 217 | 266 | 1230 | 400 | 1600 | 770 | 58 | 80 | http://downloads-wilo-select.wilo.com/assets/WIB_WILO30983023.jpg | https://wilo.com/quick/PL/pl/articleNumber/4156051 |  |  | 3.35 kW
4156075 | 4048482169477 | Wilo-Helix V 614-2/25/V/KS/400-50 wysokociśnieniowa pompa do wody | Pompa do wody wysokociśnieniowa Wilo-Helix V 614-2/25/V/KS/400-50 | 3918 | 3768 | PG06 | 28 | K | NIE | 28.13.14.0 | 84137075 | 84137075 | 586 | Wilo-Helix V 614-2/25/V/KS/400-50 | Pompa do wody wysokociśnieniowa | Wilo-Helix V | Pionowa, wielostopniowa wysokociśnieniowa pompa wirowa o konstrukcji typu Inline | 810 | Zaopatrzenie w wodę | Wilo | Wilo | 1 | SZT | - | ≥,7 | IE3 | Zielono-srebrny | Paleta jednorazowego użytku | - | 1 | 1 | 217 | 266 | 1230 | 400 | 1600 | 770 | 58 | 80 | http://downloads-wilo-select.wilo.com/assets/WIB_WILO30983023.jpg | https://wilo.com/quick/PL/pl/articleNumber/4156075 |  |  | 3.35 kW
4156052 | 4048482169040 | Wilo-Helix V 615-1/16/E/KS/400-50 wysokociśnieniowa pompa do wody | Pompa do wody wysokociśnieniowa Wilo-Helix V 615-1/16/E/KS/400-50 | 3567 | 3430 | PG06 | 28 | K | NIE | 28.13.14.0 | 84137075 | 84137075 | 586 | Wilo-Helix V 615-1/16/E/KS/400-50 | Pompa do wody wysokociśnieniowa | Wilo-Helix V | Pionowa, wielostopniowa wysokociśnieniowa pompa wirowa o konstrukcji typu Inline | 810 | Zaopatrzenie w wodę | Wilo | Wilo | 1 | SZT | - | ≥,7 | IE3 | Zielono-srebrny | Paleta jednorazowego użytku | - | 1 | 1 | 217 | 243 | 1280 | 400 | 1600 | 770 | 58 | 80 | http://downloads-wilo-select.wilo.com/assets/WIB_WILO30983023.jpg | https://wilo.com/quick/PL/pl/articleNumber/4156052 |  |  | 3.35 kW
4201434 | 4048482593067 | Wilo-Helix V 615-1/16/E/S/400-50 wysokociśnieniowa pompa do wody | Pompa do wody wysokociśnieniowa Wilo-Helix V 615-1/16/E/S/400-50 | 3338 | 3211 | PG06 | 28 | K | NIE | 28.13.14.0 | 84137075 | 84137075 | 586 | Wilo-Helix V 615-1/16/E/S/400-50 | Pompa do wody wysokociśnieniowa | Wilo-Helix V | Pionowa, wielostopniowa wysokociśnieniowa pompa wirowa o konstrukcji typu Inline | 810 | Zaopatrzenie w wodę | Wilo | Wilo | 1 | SZT | - | ≥,7 | IE3 | Zielono-srebrny | Paleta jednorazowego użytku | - | 1 | 1 | 212 | 272 | 1230 | 400 | 1600 | 600 | 49.4 | 71 | http://downloads-wilo-select.wilo.com/assets/WIB_WILO30983023.jpg | https://wilo.com/quick/PL/pl/articleNumber/4201434 |  |  | 3.35 kW
4156053 | 4048482169057 | Wilo-Helix V 615-1/25/E/KS/400-50 wysokociśnieniowa pompa do wody | Pompa do wody wysokociśnieniowa Wilo-Helix V 615-1/25/E/KS/400-50 | 3567 | 3430 | PG06 | 28 | K | NIE | 28.13.14.0 | 84137075 | 84137075 | 586 | Wilo-Helix V 615-1/25/E/KS/400-50 | Pompa do wody wysokociśnieniowa | Wilo-Helix V | Pionowa, wielostopniowa wysokociśnieniowa pompa wirowa o konstrukcji typu Inline | 810 | Zaopatrzenie w wodę | Wilo | Wilo | 1 | SZT | - | ≥,7 | IE3 | Zielono-srebrny | Paleta jednorazowego użytku | - | 1 | 1 | 217 | 266 | 1305 | 400 | 1600 | 770 | 60 | 82 | http://downloads-wilo-select.wilo.com/assets/WIB_WILO30983023.jpg | https://wilo.com/quick/PL/pl/articleNumber/4156053 |  |  | 3.35 kW
4156076 | 4048482169484 | Wilo-Helix V 615-2/25/V/KS/400-50 wysokociśnieniowa pompa do wody | Pompa do wody wysokociśnieniowa Wilo-Helix V 615-2/25/V/KS/400-50 | 4039 | 3884 | PG06 | 28 | K | NIE | 28.13.14.0 | 84137075 | 84137075 | 586 | Wilo-Helix V 615-2/25/V/KS/400-50 | Pompa do wody wysokociśnieniowa | Wilo-Helix V | Pionowa, wielostopniowa wysokociśnieniowa pompa wirowa o konstrukcji typu Inline | 810 | Zaopatrzenie w wodę | Wilo | Wilo | 1 | SZT | - | ≥,7 | IE3 | Zielono-srebrny | Paleta jednorazowego użytku | - | 1 | 1 | 217 | 266 | 1305 | 400 | 1600 | 770 | 60 | 82 | http://downloads-wilo-select.wilo.com/assets/WIB_WILO30983023.jpg | https://wilo.com/quick/PL/pl/articleNumber/4156076 |  |  | 3.35 kW
4156054 | 4048482169064 | Wilo-Helix V 616-1/16/E/KS/400-50 wysokociśnieniowa pompa do wody | Pompa do wody wysokociśnieniowa Wilo-Helix V 616-1/16/E/KS/400-50 | 3677 | 3537 | PG06 | 28 | K | NIE | 28.13.14.0 | 84137075 | 84137075 | 586 | Wilo-Helix V 616-1/16/E/KS/400-50 | Pompa do wody wysokociśnieniowa | Wilo-Helix V | Pionowa, wielostopniowa wysokociśnieniowa pompa wirowa o konstrukcji typu Inline | 810 | Zaopatrzenie w wodę | Wilo | Wilo | 1 | SZT | - | ≥,7 | IE3 | Zielono-srebrny | Paleta jednorazowego użytku | - | 1 | 1 | 217 | 243 | 1247 | 400 | 1600 | 770 | 55 | 77 | http://downloads-wilo-select.wilo.com/assets/WIB_WILO30983023.jpg | https://wilo.com/quick/PL/pl/articleNumber/4156054 |  |  | 4.51 kW
4201436 | 4048482593081 | Wilo-Helix V 616-1/16/E/S/400-50 wysokociśnieniowa pompa do wody | Pompa do wody wysokociśnieniowa Wilo-Helix V 616-1/16/E/S/400-50 | 3448 | 3316 | PG06 | 28 | K | NIE | 28.13.14.0 | 84137075 | 84137075 | 586 | Wilo-Helix V 616-1/16/E/S/400-50 | Pompa do wody wysokociśnieniowa | Wilo-Helix V | Pionowa, wielostopniowa wysokociśnieniowa pompa wirowa o konstrukcji typu Inline | 810 | Zaopatrzenie w wodę | Wilo | Wilo | 1 | SZT | - | ≥,7 | IE3 | Zielono-srebrny | Paleta jednorazowego użytku | - | 1 | 1 | 212 | 277 | 1197 | 400 | 1600 | 600 | 50 | 72 | http://downloads-wilo-select.wilo.com/assets/WIB_WILO30983023.jpg | https://wilo.com/quick/PL/pl/articleNumber/4201436 |  |  | 4.51 kW
4156055 | 4048482169071 | Wilo-Helix V 616-1/25/E/KS/400-50 wysokociśnieniowa pompa do wody | Pompa do wody wysokociśnieniowa Wilo-Helix V 616-1/25/E/KS/400-50 | 3677 | 3537 | PG06 | 28 | K | NIE | 28.13.14.0 | 84137075 | 84137075 | 586 | Wilo-Helix V 616-1/25/E/KS/400-50 | Pompa do wody wysokociśnieniowa | Wilo-Helix V | Pionowa, wielostopniowa wysokociśnieniowa pompa wirowa o konstrukcji typu Inline | 810 | Zaopatrzenie w wodę | Wilo | Wilo | 1 | SZT | - | ≥,7 | IE3 | Zielono-srebrny | Paleta jednorazowego użytku | - | 1 | 1 | 217 | 266 | 1272 | 400 | 1600 | 770 | 57 | 79 | http://downloads-wilo-select.wilo.com/assets/WIB_WILO30983023.jpg | https://wilo.com/quick/PL/pl/articleNumber/4156055 |  |  | 4.51 kW
4156077 | 4048482169491 | Wilo-Helix V 616-2/25/V/KS/400-50 wysokociśnieniowa pompa do wody | Pompa do wody wysokociśnieniowa Wilo-Helix V 616-2/25/V/KS/400-50 | 4411 | 4242 | PG06 | 28 | K | NIE | 28.13.14.0 | 84137075 | 84137075 | 586 | Wilo-Helix V 616-2/25/V/KS/400-50 | Pompa do wody wysokociśnieniowa | Wilo-Helix V | Pionowa, wielostopniowa wysokociśnieniowa pompa wirowa o konstrukcji typu Inline | 810 | Zaopatrzenie w wodę | Wilo | Wilo | 1 | SZT | - | ≥,7 | IE3 | Zielono-srebrny | Paleta jednorazowego użytku | - | 1 | 1 | 217 | 266 | 1272 | 400 | 1600 | 770 | 57 | 79 | http://downloads-wilo-select.wilo.com/assets/WIB_WILO30983023.jpg | https://wilo.com/quick/PL/pl/articleNumber/4156077 |  |  | 4.51 kW
4156056 | 4048482169088 | Wilo-Helix V 618-1/25/E/KS/400-50 wysokociśnieniowa pompa do wody | Pompa do wody wysokociśnieniowa Wilo-Helix V 618-1/25/E/KS/400-50 | 3822 | 3676 | PG06 | 28 | K | NIE | 28.13.14.0 | 84137075 | 84137075 | 586 | Wilo-Helix V 618-1/25/E/KS/400-50 | Pompa do wody wysokociśnieniowa | Wilo-Helix V | Pionowa, wielostopniowa wysokociśnieniowa pompa wirowa o konstrukcji typu Inline | 810 | Zaopatrzenie w wodę | Wilo | Wilo | 1 | SZT | - | ≥,7 | IE3 | Zielono-srebrny | Paleta jednorazowego użytku | - | 1 | 1 | 217 | 266 | 1347 | 400 | 1600 | 770 | 59 | 81 | http://downloads-wilo-select.wilo.com/assets/WIB_WILO30983023.jpg | https://wilo.com/quick/PL/pl/articleNumber/4156056 |  |  | 4.51 kW
4156078 | 4048482169507 | Wilo-Helix V 618-2/25/V/KS/400-50 wysokociśnieniowa pompa do wody | Pompa do wody wysokociśnieniowa Wilo-Helix V 618-2/25/V/KS/400-50 | 4593 | 4417 | PG06 | 28 | K | NIE | 28.13.14.0 | 84137075 | 84137075 | 586 | Wilo-Helix V 618-2/25/V/KS/400-50 | Pompa do wody wysokociśnieniowa | Wilo-Helix V | Pionowa, wielostopniowa wysokociśnieniowa pompa wirowa o konstrukcji typu Inline | 810 | Zaopatrzenie w wodę | Wilo | Wilo | 1 | SZT | - | ≥,7 | IE3 | Zielono-srebrny | Paleta jednorazowego użytku | - | 1 | 1 | 217 | 266 | 1347 | 400 | 1600 | 770 | 59 | 81 | http://downloads-wilo-select.wilo.com/assets/WIB_WILO30983023.jpg | https://wilo.com/quick/PL/pl/articleNumber/4156078 |  |  | 4.51 kW
4156057 | 4048482169095 | Wilo-Helix V 620-1/25/E/KS/400-50 wysokociśnieniowa pompa do wody | Pompa do wody wysokociśnieniowa Wilo-Helix V 620-1/25/E/KS/400-50 | 3962 | 3811 | PG06 | 28 | K | NIE | 28.13.14.0 | 84137075 | 84137075 | 586 | Wilo-Helix V 620-1/25/E/KS/400-50 | Pompa do wody wysokociśnieniowa | Wilo-Helix V | Pionowa, wielostopniowa wysokociśnieniowa pompa wirowa o konstrukcji typu Inline | 810 | Zaopatrzenie w wodę | Wilo | Wilo | 1 | SZT | - | ≥,7 | IE3 | Zielono-srebrny | Paleta jednorazowego użytku | - | 1 | 1 | 217 | 266 | 1422 | 630 | 2010 | 860 | 60 | 110 | http://downloads-wilo-select.wilo.com/assets/WIB_WILO30983023.jpg | https://wilo.com/quick/PL/pl/articleNumber/4156057 |  |  | 4.51 kW
4156079 | 4048482169514 | Wilo-Helix V 620-2/25/V/KS/400-50 wysokociśnieniowa pompa do wody | Pompa do wody wysokociśnieniowa Wilo-Helix V 620-2/25/V/KS/400-50 | 4818 | 4634 | PG06 | 28 | K | NIE | 28.13.14.0 | 84137075 | 84137075 | 586 | Wilo-Helix V 620-2/25/V/KS/400-50 | Pompa do wody wysokociśnieniowa | Wilo-Helix V | Pionowa, wielostopniowa wysokociśnieniowa pompa wirowa o konstrukcji typu Inline | 810 | Zaopatrzenie w wodę | Wilo | Wilo | 1 | SZT | - | ≥,7 | IE3 | Zielono-srebrny | Paleta jednorazowego użytku | - | 1 | 1 | 217 | 266 | 1422 | 630 | 2010 | 860 | 60 | 110 | http://downloads-wilo-select.wilo.com/assets/WIB_WILO30983023.jpg | https://wilo.com/quick/PL/pl/articleNumber/4156079 |  |  | 4.51 kW
4156058 | 4048482169101 | Wilo-Helix V 621-1/25/E/KS/400-50 wysokociśnieniowa pompa do wody | Pompa do wody wysokociśnieniowa Wilo-Helix V 621-1/25/E/KS/400-50 | 4184 | 4023 | PG06 | 28 | K | NIE | 28.13.14.0 | 84137075 | 84137075 | 586 | Wilo-Helix V 621-1/25/E/KS/400-50 | Pompa do wody wysokociśnieniowa | Wilo-Helix V | Pionowa, wielostopniowa wysokociśnieniowa pompa wirowa o konstrukcji typu Inline | 810 | Zaopatrzenie w wodę | Wilo | Wilo | 1 | SZT | - | ≥,7 | IE3 | Zielono-srebrny | Paleta jednorazowego użytku | - | 1 | 1 | 220 | 285 | 1527 | 630 | 2010 | 860 | 76 | 126 | http://downloads-wilo-select.wilo.com/assets/WIB_WILO30983023.jpg | https://wilo.com/quick/PL/pl/articleNumber/4156058 |  |  | 6.15 kW
4156080 | 4048482169521 | Wilo-Helix V 621-2/25/V/KS/400-50 wysokociśnieniowa pompa do wody | Pompa do wody wysokociśnieniowa Wilo-Helix V 621-2/25/V/KS/400-50 | 5102 | 4907 | PG06 | 28 | K | NIE | 28.13.14.0 | 84137075 | 84137075 | 586 | Wilo-Helix V 621-2/25/V/KS/400-50 | Pompa do wody wysokociśnieniowa | Wilo-Helix V | Pionowa, wielostopniowa wysokociśnieniowa pompa wirowa o konstrukcji typu Inline | 810 | Zaopatrzenie w wodę | Wilo | Wilo | 1 | SZT | - | ≥,7 | IE3 | Zielono-srebrny | Paleta jednorazowego użytku | - | 1 | 1 | 220 | 285 | 1527 | 630 | 2010 | 860 | 76 | 126 | http://downloads-wilo-select.wilo.com/assets/WIB_WILO30983023.jpg | https://wilo.com/quick/PL/pl/articleNumber/4156080 |  |  | 6.15 kW
4156059 | 4048482169316 | Wilo-Helix V 623-1/25/E/KS/400-50 wysokociśnieniowa pompa do wody | Pompa do wody wysokociśnieniowa Wilo-Helix V 623-1/25/E/KS/400-50 | 4594 | 4418 | PG06 | 28 | K | NIE | 28.13.14.0 | 84137075 | 84137075 | 586 | Wilo-Helix V 623-1/25/E/KS/400-50 | Pompa do wody wysokociśnieniowa | Wilo-Helix V | Pionowa, wielostopniowa wysokociśnieniowa pompa wirowa o konstrukcji typu Inline | 810 | Zaopatrzenie w wodę | Wilo | Wilo | 1 | SZT | - | ≥,7 | IE3 | Zielono-srebrny | Paleta jednorazowego użytku | - | 1 | 1 | 220 | 285 | 1602 | 630 | 2010 | 860 | 77 | 127 | http://downloads-wilo-select.wilo.com/assets/WIB_WILO30983023.jpg | https://wilo.com/quick/PL/pl/articleNumber/4156059 |  |  | 6.15 kW
4156081 | 4048482169538 | Wilo-Helix V 623-2/25/V/KS/400-50 wysokociśnieniowa pompa do wody | Pompa do wody wysokociśnieniowa Wilo-Helix V 623-2/25/V/KS/400-50 | 5434 | 5226 | PG06 | 28 | K | NIE | 28.13.14.0 | 84137075 | 84137075 | 586 | Wilo-Helix V 623-2/25/V/KS/400-50 | Pompa do wody wysokociśnieniowa | Wilo-Helix V | Pionowa, wielostopniowa wysokociśnieniowa pompa wirowa o konstrukcji typu Inline | 810 | Zaopatrzenie w wodę | Wilo | Wilo | 1 | SZT | - | ≥,7 | IE3 | Zielono-srebrny | Paleta jednorazowego użytku | - | 1 | 1 | 220 | 285 | 1602 | 630 | 2010 | 860 | 77 | 127 | http://downloads-wilo-select.wilo.com/assets/WIB_WILO30983023.jpg | https://wilo.com/quick/PL/pl/articleNumber/4156081 |  |  | 6.15 kW
4156060 | 4048482169323 | Wilo-Helix V 625-1/25/E/KS/400-50 wysokociśnieniowa pompa do wody | Pompa do wody wysokociśnieniowa Wilo-Helix V 625-1/25/E/KS/400-50 | 4742 | 4561 | PG06 | 28 | K | NIE | 28.13.14.0 | 84137075 | 84137075 | 586 | Wilo-Helix V 625-1/25/E/KS/400-50 | Pompa do wody wysokociśnieniowa | Wilo-Helix V | Pionowa, wielostopniowa wysokociśnieniowa pompa wirowa o konstrukcji typu Inline | 810 | Zaopatrzenie w wodę | Wilo | Wilo | 1 | SZT | - | ≥,7 | IE3 | Zielono-srebrny | Paleta jednorazowego użytku | - | 1 | 1 | 220 | 285 | 1677 | 630 | 2010 | 860 | 78 | 128 | http://downloads-wilo-select.wilo.com/assets/WIB_WILO30983023.jpg | https://wilo.com/quick/PL/pl/articleNumber/4156060 |  |  | 6.15 kW
4156082 | 4048482169545 | Wilo-Helix V 625-2/25/V/KS/400-50 wysokociśnieniowa pompa do wody | Pompa do wody wysokociśnieniowa Wilo-Helix V 625-2/25/V/KS/400-50 | 5587 | 5374 | PG06 | 28 | K | NIE | 28.13.14.0 | 84137075 | 84137075 | 586 | Wilo-Helix V 625-2/25/V/KS/400-50 | Pompa do wody wysokociśnieniowa | Wilo-Helix V | Pionowa, wielostopniowa wysokociśnieniowa pompa wirowa o konstrukcji typu Inline | 810 | Zaopatrzenie w wodę | Wilo | Wilo | 1 | SZT | - | ≥,7 | IE3 | Zielono-srebrny | Paleta jednorazowego użytku | - | 1 | 1 | 220 | 285 | 1677 | 630 | 2010 | 860 | 78 | 128 | http://downloads-wilo-select.wilo.com/assets/WIB_WILO30983023.jpg | https://wilo.com/quick/PL/pl/articleNumber/4156082 |  |  | 6.15 kW
4156061 | 4048482169330 | Wilo-Helix V 627-1/25/E/KS/400-50 wysokociśnieniowa pompa do wody | Pompa do wody wysokociśnieniowa Wilo-Helix V 627-1/25/E/KS/400-50 | 5035 | 4842 | PG06 | 28 | K | NIE | 28.13.14.0 | 84137075 | 84137075 | 586 | Wilo-Helix V 627-1/25/E/KS/400-50 | Pompa do wody wysokociśnieniowa | Wilo-Helix V | Pionowa, wielostopniowa wysokociśnieniowa pompa wirowa o konstrukcji typu Inline | 810 | Zaopatrzenie w wodę | Wilo | Wilo | 1 | SZT | - | ≥,7 | IE3 | Zielono-srebrny | Paleta jednorazowego użytku | - | 1 | 1 | 220 | 285 | 1752 | 630 | 2010 | 860 | 81 | 131 | http://downloads-wilo-select.wilo.com/assets/WIB_WILO30983023.jpg | https://wilo.com/quick/PL/pl/articleNumber/4156061 |  |  | 6.15 kW
4156083 | 4048482169552 | Wilo-Helix V 627-2/25/V/KS/400-50 wysokociśnieniowa pompa do wody | Pompa do wody wysokociśnieniowa Wilo-Helix V 627-2/25/V/KS/400-50 | 5835 | 5612 | PG06 | 28 | K | NIE | 28.13.14.0 | 84137075 | 84137075 | 586 | Wilo-Helix V 627-2/25/V/KS/400-50 | Pompa do wody wysokociśnieniowa | Wilo-Helix V | Pionowa, wielostopniowa wysokociśnieniowa pompa wirowa o konstrukcji typu Inline | 810 | Zaopatrzenie w wodę | Wilo | Wilo | 1 | SZT | - | ≥,7 | IE3 | Zielono-srebrny | Paleta jednorazowego użytku | - | 1 | 1 | 220 | 285 | 1752 | 630 | 2010 | 860 | 81 | 131 | http://downloads-wilo-select.wilo.com/assets/WIB_WILO30983023.jpg | https://wilo.com/quick/PL/pl/articleNumber/4156083 |  |  | 6.15 kW
4246574 | 4062679185286 | Wilo-Helix V2201-1/16/E/KS/400-50 pionowa pompa wirowa | Elektronicznie regulowana, normalnie zasysająca, wielostopniowa, wysokociśnieniowa w klasie IE4, Wilo-Helix V2201-1/16/E/KS/400-50 | 2332 | 2240 | PG06 | 28 | K | NIE | 28.13.14.0 | 84137075 | 84137075 | 586 | Wilo-Helix V2201-1/16/E/KS/400-50 | Pompa wirowa pionowa | Wilo-Helix V | Elektronicznie regulowana, normalnie zasysająca, wielostopniowa, wysokociśnieniowa w klasie IE4, | 810 | Zaopatrzenie w wodę | Wilo | Wilo | 1 | SZT |  |  |  |  | Paleta jednorazowego użytku |  | 1 |  | 296 | 300 | 782 | 435 | 1016 | 460 | 61 | 75 | http://downloads-wilo-select.wilo.com/assets/WIB_WILO30983023.jpg | https://wilo.com/quick/PL/pl/articleNumber/4246574 |  |  | 0
4246575 | 4062679185293 | Wilo-Helix V2202-1/16/E/KS/400-50 pionowa pompa wirowa | Elektronicznie regulowana, normalnie zasysająca, wielostopniowa, wysokociśnieniowa w klasie IE4, Wilo-Helix V2202-1/16/E/KS/400-50 | 3116 | 2994 | PG06 | 28 | K | NIE | 28.13.14.0 | 84137075 | 84137075 | 586 | Wilo-Helix V2202-1/16/E/KS/400-50 | Pompa wirowa pionowa | Wilo-Helix V | Elektronicznie regulowana, normalnie zasysająca, wielostopniowa, wysokociśnieniowa w klasie IE4, | 810 | Zaopatrzenie w wodę | Wilo | Wilo | 1 | SZT |  |  |  |  | Paleta jednorazowego użytku |  | 1 |  | 296 | 300 | 837 | 435 | 1016 | 460 | 70 | 84 | http://downloads-wilo-select.wilo.com/assets/WIB_WILO30983023.jpg | https://wilo.com/quick/PL/pl/articleNumber/4246575 |  |  | 0
4246609 | 4062679185835 | Wilo-Helix V2203-1/16/E/KS/400-50 pionowa pompa wirowa | Elektronicznie regulowana, normalnie zasysająca, wielostopniowa, wysokociśnieniowa w klasie IE4, Wilo-Helix V2203-1/16/E/KS/400-50 | 3974 | 3819 | PG06 | 28 | K | NIE | 28.13.14.0 | 84137075 | 84137075 | 586 | Wilo-Helix V2203-1/16/E/KS/400-50 | Pompa wirowa pionowa | Wilo-Helix V | Elektronicznie regulowana, normalnie zasysająca, wielostopniowa, wysokociśnieniowa w klasie IE4, | 810 | Zaopatrzenie w wodę | Wilo | Wilo | 1 | SZT |  |  |  |  | Paleta jednorazowego użytku |  | 1 |  | 296 | 300 | 854 | 465 | 1216 | 630 | 72 | 91 | http://downloads-wilo-select.wilo.com/assets/WIB_WILO30983023.jpg | https://wilo.com/quick/PL/pl/articleNumber/4246609 |  |  | 0
4246582 | 4062679185569 | Wilo-Helix V2204-1/16/E/KS/400-50 pionowa pompa wirowa | Elektronicznie regulowana, normalnie zasysająca, wielostopniowa, wysokociśnieniowa w klasie IE4, Wilo-Helix V2204-1/16/E/KS/400-50 | 4055 | 3897 | PG06 | 28 | K | NIE | 28.13.14.0 | 84137075 | 84137075 | 586 | Wilo-Helix V2204-1/16/E/KS/400-50 | Pompa wirowa pionowa | Wilo-Helix V | Elektronicznie regulowana, normalnie zasysająca, wielostopniowa, wysokociśnieniowa w klasie IE4, | 810 | Zaopatrzenie w wodę | Wilo | Wilo | 1 | SZT |  |  |  |  | Paleta jednorazowego użytku |  | 1 |  | 296 | 300 | 934 | 465 | 1216 | 630 | 83 | 102 | http://downloads-wilo-select.wilo.com/assets/WIB_WILO30983023.jpg | https://wilo.com/quick/PL/pl/articleNumber/4246582 |  |  | 0
4246585 | 4062679185590 | Wilo-Helix V2205-1/16/E/KS/400-50 pionowa pompa wirowa | Elektronicznie regulowana, normalnie zasysająca, wielostopniowa, wysokociśnieniowa w klasie IE4, Wilo-Helix V2205-1/16/E/KS/400-50 | 4488 | 4313 | PG06 | 28 | K | NIE | 28.13.14.0 | 84137075 | 84137075 | 586 | Wilo-Helix V2205-1/16/E/KS/400-50 | Pompa wirowa pionowa | Wilo-Helix V | Elektronicznie regulowana, normalnie zasysająca, wielostopniowa, wysokociśnieniowa w klasie IE4, | 810 | Zaopatrzenie w wodę | Wilo | Wilo | 1 | SZT |  |  |  |  | Paleta jednorazowego użytku |  | 1 |  | 296 | 300 | 1114 | 465 | 1616 | 630 | 98 | 120 | http://downloads-wilo-select.wilo.com/assets/WIB_WILO30983023.jpg | https://wilo.com/quick/PL/pl/articleNumber/4246585 |  |  | 0
4246590 | 4062679185644 | Wilo-Helix V2206-1/16/E/KS/400-50 pionowa pompa wirowa | Elektronicznie regulowana, normalnie zasysająca, wielostopniowa, wysokociśnieniowa w klasie IE4, Wilo-Helix V2206-1/16/E/KS/400-50 | 4883 | 4693 | PG06 | 28 | K | NIE | 28.13.14.0 | 84137075 | 84137075 | 586 | Wilo-Helix V2206-1/16/E/KS/400-50 | Pompa wirowa pionowa | Wilo-Helix V | Elektronicznie regulowana, normalnie zasysająca, wielostopniowa, wysokociśnieniowa w klasie IE4, | 810 | Zaopatrzenie w wodę | Wilo | Wilo | 1 | SZT |  |  |  |  | Paleta jednorazowego użytku |  | 1 |  | 296 | 300 | 1164 | 465 | 1616 | 630 | 99 | 121 | http://downloads-wilo-select.wilo.com/assets/WIB_WILO30983023.jpg | https://wilo.com/quick/PL/pl/articleNumber/4246590 |  |  | 0
4246594 | 4062679185682 | Wilo-Helix V2207-1/16/E/KS/400-50 pionowa pompa wirowa | Elektronicznie regulowana, normalnie zasysająca, wielostopniowa, wysokociśnieniowa w klasie IE4, Wilo-Helix V2207-1/16/E/KS/400-50 | 5541 | 5325 | PG06 | 28 | K | NIE | 28.13.14.0 | 84137075 | 84137075 | 586 | Wilo-Helix V2207-1/16/E/KS/400-50 | Pompa wirowa pionowa | Wilo-Helix V | Elektronicznie regulowana, normalnie zasysająca, wielostopniowa, wysokociśnieniowa w klasie IE4, | 810 | Zaopatrzenie w wodę | Wilo | Wilo | 1 | SZT |  |  |  |  | Paleta jednorazowego użytku |  | 1 |  | 296 | 300 | 1264 | 465 | 1616 | 630 | 121 | 143 | http://downloads-wilo-select.wilo.com/assets/WIB_WILO30983023.jpg | https://wilo.com/quick/PL/pl/articleNumber/4246594 |  |  | 0
4246596 | 4062679185705 | Wilo-Helix V2207-1/16/E/KS/400-50-FF240 pionowa pompa wirowa | Elektronicznie regulowana, normalnie zasysająca, wielostopniowa, wysokociśnieniowa w klasie IE4, Wilo-Helix V2207-1/16/E/KS/400-50-FF240 | 5541 | 5325 | PG06 | 28 | K | NIE | 28.13.14.0 | 84137075 | 84137075 | 586 | Wilo-Helix V2207-1/16/E/KS/400-50-FF240 | Pompa wirowa pionowa | Wilo-Helix V | Elektronicznie regulowana, normalnie zasysająca, wielostopniowa, wysokociśnieniowa w klasie IE4, | 810 | Zaopatrzenie w wodę | Wilo | Wilo | 1 | SZT |  |  |  |  | Paleta jednorazowego użytku |  | 1 |  | 296 | 300 | 1264 | 465 | 1616 | 630 | 121 | 143 | http://downloads-wilo-select.wilo.com/assets/WIB_WILO30983023.jpg | https://wilo.com/quick/PL/pl/articleNumber/4246596 |  |  | 0
4246597 | 4062679185712 | Wilo-Helix V2208-1/16/E/KS/400-50 pionowa pompa wirowa | Elektronicznie regulowana, normalnie zasysająca, wielostopniowa, wysokociśnieniowa w klasie IE4, Wilo-Helix V2208-1/16/E/KS/400-50 | 6455 | 6203 | PG06 | 28 | K | NIE | 28.13.14.0 | 84137075 | 84137075 | 586 | Wilo-Helix V2208-1/16/E/KS/400-50 | Pompa wirowa pionowa | Wilo-Helix V | Elektronicznie regulowana, normalnie zasysająca, wielostopniowa, wysokociśnieniowa w klasie IE4, | 810 | Zaopatrzenie w wodę | Wilo | Wilo | 1 | SZT |  |  |  |  | Paleta jednorazowego użytku |  | 1 |  | 296 | 300 | 1314 | 465 | 1616 | 630 | 129 | 151 | http://downloads-wilo-select.wilo.com/assets/WIB_WILO30983023.jpg | https://wilo.com/quick/PL/pl/articleNumber/4246597 |  |  | 0
4246599 | 4062679185736 | Wilo-Helix V2208-1/16/E/KS/400-50-FF240 pionowa pompa wirowa | Elektronicznie regulowana, normalnie zasysająca, wielostopniowa, wysokociśnieniowa w klasie IE4, Wilo-Helix V2208-1/16/E/KS/400-50-FF240 | 6455 | 6203 | PG06 | 28 | K | NIE | 28.13.14.0 | 84137075 | 84137075 | 586 | Wilo-Helix V2208-1/16/E/KS/400-50-FF240 | Pompa wirowa pionowa | Wilo-Helix V | Elektronicznie regulowana, normalnie zasysająca, wielostopniowa, wysokociśnieniowa w klasie IE4, | 810 | Zaopatrzenie w wodę | Wilo | Wilo | 1 | SZT |  |  |  |  | Paleta jednorazowego użytku |  | 1 |  | 296 | 300 | 1314 | 465 | 1616 | 630 | 129 | 151 | http://downloads-wilo-select.wilo.com/assets/WIB_WILO30983023.jpg | https://wilo.com/quick/PL/pl/articleNumber/4246599 |  |  | 0
4246622 | 4062679185965 | Wilo-Helix V2208-1/25/E/KS/400-50 pionowa pompa wirowa | Elektronicznie regulowana, normalnie zasysająca, wielostopniowa, wysokociśnieniowa w klasie IE4, Wilo-Helix V2208-1/25/E/KS/400-50 | 6781 | 6516 | PG06 | 28 | K | NIE | 28.13.14.0 | 84137075 | 84137075 | 586 | Wilo-Helix V2208-1/25/E/KS/400-50 | Pompa wirowa pionowa | Wilo-Helix V | Elektronicznie regulowana, normalnie zasysająca, wielostopniowa, wysokociśnieniowa w klasie IE4, | 810 | Zaopatrzenie w wodę | Wilo | Wilo | 1 | SZT |  |  |  |  | Paleta jednorazowego użytku |  | 1 |  | 296 | 300 | 1314 | 465 | 1616 | 630 | 130 | 152 | http://downloads-wilo-select.wilo.com/assets/WIB_WILO30983023.jpg | https://wilo.com/quick/PL/pl/articleNumber/4246622 |  |  | 0
4246600 | 4062679185743 | Wilo-Helix V2209-1/25/E/KS/400-50 pionowa pompa wirowa | Elektronicznie regulowana, normalnie zasysająca, wielostopniowa, wysokociśnieniowa w klasie IE4, Wilo-Helix V2209-1/25/E/KS/400-50 | 7291 | 7006 | PG06 | 28 | K | NIE | 28.13.14.0 | 84137075 | 84137075 | 586 | Wilo-Helix V2209-1/25/E/KS/400-50 | Pompa wirowa pionowa | Wilo-Helix V | Elektronicznie regulowana, normalnie zasysająca, wielostopniowa, wysokociśnieniowa w klasie IE4, | 810 | Zaopatrzenie w wodę | Wilo | Wilo | 1 | SZT |  |  |  |  | Paleta jednorazowego użytku |  | 1 |  | 296 | 300 | 1364 | 465 | 1616 | 630 | 131 | 153 | http://downloads-wilo-select.wilo.com/assets/WIB_WILO30983023.jpg | https://wilo.com/quick/PL/pl/articleNumber/4246600 |  |  | 0
4246602 | 4062679185767 | Wilo-Helix V2210-1/25/E/KS/400-50 pionowa pompa wirowa | Elektronicznie regulowana, normalnie zasysająca, wielostopniowa, wysokociśnieniowa w klasie IE4, Wilo-Helix V2210-1/25/E/KS/400-50 | 8621 | 8285 | PG06 | 28 | K | NIE | 28.13.14.0 | 84137075 | 84137075 | 586 | Wilo-Helix V2210-1/25/E/KS/400-50 | Pompa wirowa pionowa | Wilo-Helix V | Elektronicznie regulowana, normalnie zasysająca, wielostopniowa, wysokociśnieniowa w klasie IE4, | 810 | Zaopatrzenie w wodę | Wilo | Wilo | 1 | SZT |  |  |  |  | Paleta jednorazowego użytku |  | 1 |  | 296 | 300 | 1524 | 630 | 2010 | 740 | 178 | 228 | http://downloads-wilo-select.wilo.com/assets/WIB_WILO30983023.jpg | https://wilo.com/quick/PL/pl/articleNumber/4246602 |  |  | 0
4246603 | 4062679185774 | Wilo-Helix V2211-1/25/E/KS/400-50 pionowa pompa wirowa | Elektronicznie regulowana, normalnie zasysająca, wielostopniowa, wysokociśnieniowa w klasie IE4, Wilo-Helix V2211-1/25/E/KS/400-50 | 9188 | 8829 | PG06 | 28 | K | NIE | 28.13.14.0 | 84137075 | 84137075 | 586 | Wilo-Helix V2211-1/25/E/KS/400-50 | Pompa wirowa pionowa | Wilo-Helix V | Elektronicznie regulowana, normalnie zasysająca, wielostopniowa, wysokociśnieniowa w klasie IE4, | 810 | Zaopatrzenie w wodę | Wilo | Wilo | 1 | SZT |  |  |  |  | Paleta jednorazowego użytku |  | 1 |  | 296 | 300 | 1574 | 630 | 2010 | 740 | 180 | 230 | http://downloads-wilo-select.wilo.com/assets/WIB_WILO30983023.jpg | https://wilo.com/quick/PL/pl/articleNumber/4246603 |  |  | 0
4246604 | 4062679185781 | Wilo-Helix V2212-1/25/E/KS/400-50 pionowa pompa wirowa | Elektronicznie regulowana, normalnie zasysająca, wielostopniowa, wysokociśnieniowa w klasie IE4, Wilo-Helix V2212-1/25/E/KS/400-50 | 9940 | 9552 | PG06 | 28 | K | NIE | 28.13.14.0 | 84137075 | 84137075 | 586 | Wilo-Helix V2212-1/25/E/KS/400-50 | Pompa wirowa pionowa | Wilo-Helix V | Elektronicznie regulowana, normalnie zasysająca, wielostopniowa, wysokociśnieniowa w klasie IE4, | 810 | Zaopatrzenie w wodę | Wilo | Wilo | 1 | SZT |  |  |  |  | Paleta jednorazowego użytku |  | 1 |  | 296 | 300 | 1624 | 630 | 2010 | 740 | 182 | 232 | http://downloads-wilo-select.wilo.com/assets/WIB_WILO30983023.jpg | https://wilo.com/quick/PL/pl/articleNumber/4246604 |  |  | 0
4246605 | 4062679185798 | Wilo-Helix V2213-1/25/E/KS/400-50 pionowa pompa wirowa | Elektronicznie regulowana, normalnie zasysająca, wielostopniowa, wysokociśnieniowa w klasie IE4, Wilo-Helix V2213-1/25/E/KS/400-50 | 10660 | 10244 | PG06 | 28 | K | NIE | 28.13.14.0 | 84137075 | 84137075 | 586 | Wilo-Helix V2213-1/25/E/KS/400-50 | Pompa wirowa pionowa | Wilo-Helix V | Elektronicznie regulowana, normalnie zasysająca, wielostopniowa, wysokociśnieniowa w klasie IE4, | 810 | Zaopatrzenie w wodę | Wilo | Wilo | 1 | SZT |  |  |  |  | Paleta jednorazowego użytku |  | 1 |  | 296 | 300 | 1674 | 630 | 2010 | 740 | 186 | 236 | http://downloads-wilo-select.wilo.com/assets/WIB_WILO30983023.jpg | https://wilo.com/quick/PL/pl/articleNumber/4246605 |  |  | 0
4251999 | 4062679208268 | Wilo-Helix V270-01/1-1/A3/E/KS/60-21 pionowa pompa wirowa | Pompa wirowa pionowa Wilo-Helix V270-01/1-1/A3/E/KS/60-21 | na zapytanie |  | PG06 | na zapytanie | na zapytanie | NIE | 28.13.14.0 | 84137075 |  | 586 | Wilo-Helix V270-01/1-1/A3/E/KS/60-21 | Pompa wirowa pionowa | Wilo-Helix V | Elektronicznie regulowana, normalnie zasysająca, wielostopniowa, wysokociśnieniowa w klasie IE4, | 810 | Zaopatrzenie w wodę | Wilo | Wilo |  | SZT | [6 empty] | 1 | [7 empty] | 77 | 88 |  | https://wilo.com/quick/PL/pl/articleNumber/4251999
4252000 | 4062679208275 | Wilo-Helix V270-01-1/A3/E/KS/60-21 pionowa pompa wirowa | Pompa wirowa pionowa Wilo-Helix V270-01-1/A3/E/KS/60-21 | na zapytanie |  | PG06 | na zapytanie | na zapytanie | NIE | 28.13.14.0 | 84137075 |  | 586 | Wilo-Helix V270-01-1/A3/E/KS/60-21 | Pompa wirowa pionowa | Wilo-Helix V | Elektronicznie regulowana, normalnie zasysająca, wielostopniowa, wysokociśnieniowa w klasie IE4, | 810 | Zaopatrzenie w wodę | Wilo | Wilo |  | SZT | [6 empty] | 1 | [7 empty] | 78 | 89 |  | https://wilo.com/quick/PL/pl/articleNumber/4252000
4252002 | 4062679208299 | Wilo-Helix V270-02/1-1/A3/E/KS/60-25 pionowa pompa wirowa | Pompa wirowa pionowa Wilo-Helix V270-02/1-1/A3/E/KS/60-25 | na zapytanie |  | PG06 | na zapytanie | na zapytanie | NIE | 28.13.14.0 | 84137075 |  | 586 | Wilo-Helix V270-02/1-1/A3/E/KS/60-25 | Pompa wirowa pionowa | Wilo-Helix V | Elektronicznie regulowana, normalnie zasysająca, wielostopniowa, wysokociśnieniowa w klasie IE4, | 810 | Zaopatrzenie w wodę | Wilo | Wilo |  | SZT | [6 empty] | 1 | [7 empty] | 84 | 95 |  | https://wilo.com/quick/PL/pl/articleNumber/4252002
4252001 | 4062679208282 | Wilo-Helix V270-02/2-1/A3/E/KS/60-25 pionowa pompa wirowa | Pompa wirowa pionowa Wilo-Helix V270-02/2-1/A3/E/KS/60-25 | na zapytanie |  | PG06 | na zapytanie | na zapytanie | NIE | 28.13.14.0 | 84137075 |  | 586 | Wilo-Helix V270-02/2-1/A3/E/KS/60-25 | Pompa wirowa pionowa | Wilo-Helix V | Elektronicznie regulowana, normalnie zasysająca, wielostopniowa, wysokociśnieniowa w klasie IE4, | 810 | Zaopatrzenie w wodę | Wilo | Wilo |  | SZT | [6 empty] | 1 | [7 empty] | 84 | 95 |  | https://wilo.com/quick/PL/pl/articleNumber/4252001
4252003 | 4062679208305 | Wilo-Helix V270-02-1/A3/E/KS/60-25 pionowa pompa wirowa | Pompa wirowa pionowa Wilo-Helix V270-02-1/A3/E/KS/60-25 | na zapytanie |  | PG06 | na zapytanie | na zapytanie | NIE | 28.13.14.0 | 84137075 |  | 586 | Wilo-Helix V270-02-1/A3/E/KS/60-25 | Pompa wirowa pionowa | Wilo-Helix V | Elektronicznie regulowana, normalnie zasysająca, wielostopniowa, wysokociśnieniowa w klasie IE4, | 810 | Zaopatrzenie w wodę | Wilo | Wilo |  | SZT | [6 empty] | 1 | [7 empty] | 84 | 95 |  | https://wilo.com/quick/PL/pl/articleNumber/4252003
4246659 | 4062679186726 | Wilo-Helix V3601/1-1/16/E/KS/400-50 pionowa pompa wirowa | Pompa wirowa pionowa elektronicznie regulowana, normalnie zasysająca, wielostopniowa, wysokociśnieniowa w klasie IE4, Wilo-Helix V3601/1-1/16/E/KS/400-50 | 2796 | 2687 | PG06 | 28 | K | NIE | 28.13.14.0 | 84137075 | 84137075 | 586 | Wilo-Helix V3601/1-1/16/E/KS/400-50 | Pompa wirowa pionowa | Wilo-Helix V | Elektronicznie regulowana, normalnie zasysająca, wielostopniowa, wysokociśnieniowa w klasie IE4, | 810 | Zaopatrzenie w wodę | Wilo | Wilo | 1 | SZT |  |  |  |  | Paleta jednorazowego użytku |  | 1 |  | 296 | 320 | 750 | 435 | 1016 | 460 | 65 | 79 | http://downloads-wilo-select.wilo.com/assets/WIB_WILO30983023.jpg | https://wilo.com/quick/PL/pl/articleNumber/4246659 |  |  | 0
4246661 | 4062679186740 | Wilo-Helix V3601-1/16/E/KS/400-50 pionowa pompa wirowa | Pompa wirowa pionowa elektronicznie regulowana, normalnie zasysająca, wielostopniowa, wysokociśnieniowa w klasie IE4, Wilo-Helix V3601-1/16/E/KS/400-50 | 3082 | 2961 | PG06 | 28 | K | NIE | 28.13.14.0 | 84137075 | 84137075 | 586 | Wilo-Helix V3601-1/16/E/KS/400-50 | Pompa wirowa pionowa | Wilo-Helix V | Elektronicznie regulowana, normalnie zasysająca, wielostopniowa, wysokociśnieniowa w klasie IE4, | 810 | Zaopatrzenie w wodę | Wilo | Wilo | 1 | SZT |  |  |  |  | Paleta jednorazowego użytku |  | 1 |  | 296 | 320 | 805 | 435 | 1016 | 460 | 72 | 86 | http://downloads-wilo-select.wilo.com/assets/WIB_WILO30983023.jpg | https://wilo.com/quick/PL/pl/articleNumber/4246661 |  |  | 0
4246665 | 4062679186788 | Wilo-Helix V3602/1-1/16/E/KS/400-50 pionowa pompa wirowa | Pompa wirowa pionowa elektronicznie regulowana, normalnie zasysająca, wielostopniowa, wysokociśnieniowa w klasie IE4, Wilo-Helix V3602/1-1/16/E/KS/400-50 | 3630 | 3488 | PG06 | 28 | K | NIE | 28.13.14.0 | 84137075 | 84137075 | 586 | Wilo-Helix V3602/1-1/16/E/KS/400-50 | Pompa wirowa pionowa | Wilo-Helix V | Elektronicznie regulowana, normalnie zasysająca, wielostopniowa, wysokociśnieniowa w klasie IE4, | 810 | Zaopatrzenie w wodę | Wilo | Wilo | 1 | SZT |  |  |  |  | Paleta jednorazowego użytku |  | 1 |  | 296 | 320 | 630 | 435 | 1216 | 869 | 84 | 103 | http://downloads-wilo-select.wilo.com/assets/WIB_WILO30983023.jpg | https://wilo.com/quick/PL/pl/articleNumber/4246665 |  |  | 0
4246663 | 4062679186764 | Wilo-Helix V3602/2-1/16/E/KS/400-50 pionowa pompa wirowa | Pompa wirowa pionowa elektronicznie regulowana, normalnie zasysająca, wielostopniowa, wysokociśnieniowa w klasie IE4, Wilo-Helix V3602/2-1/16/E/KS/400-50 | 3302 | 3173 | PG06 | 28 | K | NIE | 28.13.14.0 | 84137075 | 84137075 | 586 | Wilo-Helix V3602/2-1/16/E/KS/400-50 | Pompa wirowa pionowa | Wilo-Helix V | Elektronicznie regulowana, normalnie zasysająca, wielostopniowa, wysokociśnieniowa w klasie IE4, | 810 | Zaopatrzenie w wodę | Wilo | Wilo | 1 | SZT |  |  |  |  | Paleta jednorazowego użytku |  | 1 |  | 296 | 320 | 839 | 465 | 1216 | 630 | 76 | 95 | http://downloads-wilo-select.wilo.com/assets/WIB_WILO30983023.jpg | https://wilo.com/quick/PL/pl/articleNumber/4246663 |  |  | 0
4246668 | 4062679186818 | Wilo-Helix V3602-1/16/E/KS/400-50 pionowa pompa wirowa | Pompa wirowa pionowa elektronicznie regulowana, normalnie zasysająca, wielostopniowa, wysokociśnieniowa w klasie IE4, Wilo-Helix V3602-1/16/E/KS/400-50 | 4717 | 4533 | PG06 | 28 | K | NIE | 28.13.14.0 | 84137075 | 84137075 | 586 | Wilo-Helix V3602-1/16/E/KS/400-50 | Pompa wirowa pionowa | Wilo-Helix V | Elektronicznie regulowana, normalnie zasysająca, wielostopniowa, wysokociśnieniowa w klasie IE4, | 810 | Zaopatrzenie w wodę | Wilo | Wilo | 1 | SZT |  |  |  |  | Paleta jednorazowego użytku |  | 1 |  | 296 | 320 | 869 | 435 | 1216 | 630 | 84 | 103 | http://downloads-wilo-select.wilo.com/assets/WIB_WILO30983023.jpg | https://wilo.com/quick/PL/pl/articleNumber/4246668 |  |  | 0
4246673 | 4062679186863 | Wilo-Helix V3603/1-1/16/E/KS/400-50 pionowa pompa wirowa | Pompa wirowa pionowa elektronicznie regulowana, normalnie zasysająca, wielostopniowa, wysokociśnieniowa w klasie IE4, Wilo-Helix V3603/1-1/16/E/KS/400-50 | 5372 | 5163 | PG06 | 28 | K | NIE | 28.13.14.0 | 84137075 | 84137075 | 586 | Wilo-Helix V3603/1-1/16/E/KS/400-50 | Pompa wirowa pionowa | Wilo-Helix V | Elektronicznie regulowana, normalnie zasysająca, wielostopniowa, wysokociśnieniowa w klasie IE4, | 810 | Zaopatrzenie w wodę | Wilo | Wilo | 1 | SZT |  |  |  |  | Paleta jednorazowego użytku |  | 1 |  | 296 | 320 | 1066 | 465 | 1616 | 630 | 100 | 122 | http://downloads-wilo-select.wilo.com/assets/WIB_WILO30983023.jpg | https://wilo.com/quick/PL/pl/articleNumber/4246673 |  |  | 0
4246671 | 4062679186849 | Wilo-Helix V3603/2-1/16/E/KS/400-50 pionowa pompa wirowa | Pompa wirowa pionowa elektronicznie regulowana, normalnie zasysająca, wielostopniowa, wysokociśnieniowa w klasie IE4, Wilo-Helix V3603/2-1/16/E/KS/400-50 | 5630 | 5410 | PG06 | 28 | K | NIE | 28.13.14.0 | 84137075 | 84137075 | 586 | Wilo-Helix V3603/2-1/16/E/KS/400-50 | Pompa wirowa pionowa | Wilo-Helix V | Elektronicznie regulowana, normalnie zasysająca, wielostopniowa, wysokociśnieniowa w klasie IE4, | 810 | Zaopatrzenie w wodę | Wilo | Wilo | 1 | SZT |  |  |  |  | Paleta jednorazowego użytku |  | 1 |  | 296 | 320 | 1066 | 465 | 1616 | 630 | 100 | 122 | http://downloads-wilo-select.wilo.com/assets/WIB_WILO30983023.jpg | https://wilo.com/quick/PL/pl/articleNumber/4246671 |  |  | 0
4246676 | 4062679186894 | Wilo-Helix V3603-1/16/E/KS/400-50 pionowa pompa wirowa | Pompa wirowa pionowa elektronicznie regulowana, normalnie zasysająca, wielostopniowa, wysokociśnieniowa w klasie IE4, Wilo-Helix V3603-1/16/E/KS/400-50 | 6385 | 6135 | PG06 | 28 | K | NIE | 28.13.14.0 | 84137075 | 84137075 | 586 | Wilo-Helix V3603-1/16/E/KS/400-50 | Pompa wirowa pionowa | Wilo-Helix V | Elektronicznie regulowana, normalnie zasysająca, wielostopniowa, wysokociśnieniowa w klasie IE4, | 810 | Zaopatrzenie w wodę | Wilo | Wilo | 1 | SZT |  |  |  |  | Paleta jednorazowego użytku |  | 1 |  | 296 | 320 | 1116 | 465 | 1616 | 630 | 105 | 127 | http://downloads-wilo-select.wilo.com/assets/WIB_WILO30983023.jpg | https://wilo.com/quick/PL/pl/articleNumber/4246676 |  |  | 0
4246678 | 4062679186917 | Wilo-Helix V3603-1/16/E/KS/400-50-FF240 pionowa pompa wirowa | Pompa wirowa pionowa elektronicznie regulowana, normalnie zasysająca, wielostopniowa, wysokociśnieniowa w klasie IE4, Wilo-Helix V3603-1/16/E/KS/400-50-FF240 | 6385 | 6135 | PG06 | 28 | K | NIE | 28.13.14.0 | 84137075 | 84137075 | 586 | Wilo-Helix V3603-1/16/E/KS/400-50-FF240 | Pompa wirowa pionowa | Wilo-Helix V | Elektronicznie regulowana, normalnie zasysająca, wielostopniowa, wysokociśnieniowa w klasie IE4, | 810 | Zaopatrzenie w wodę | Wilo | Wilo | 1 | SZT |  |  |  |  | Paleta jednorazowego użytku |  | 1 |  | 296 | 320 | 750 | 465 | 1016 | 460 | 105 | 127 | http://downloads-wilo-select.wilo.com/assets/WIB_WILO30983023.jpg | https://wilo.com/quick/PL/pl/articleNumber/4246678 |  |  | 0
4249557 | 4062679187846 | Wilo-Helix V3604/2-1/16/E/KS/400-50 pionowa pompa wirowa | Pompa wirowa pionowa elektronicznie regulowana, normalnie zasysająca, wielostopniowa, wysokociśnieniowa w klasie IE4, Wilo-Helix V3604/2-1/16/E/KS/400-50 | 7239 | 6956 | PG06 | 28 | K | NIE | 28.13.14.0 | 84137075 | 84137075 | 586 | Wilo-Helix V3604/2-1/16/E/KS/400-50 | Pompa wirowa pionowa | Wilo-Helix V | Elektronicznie regulowana, normalnie zasysająca, wielostopniowa, wysokociśnieniowa w klasie IE4, | 810 | Zaopatrzenie w wodę | Wilo | Wilo | 1 | SZT |  |  |  |  | Paleta jednorazowego użytku |  | 1 |  | 296 | 320 | 750 | 435 | 1016 | 460 | 130 | 152 | http://downloads-wilo-select.wilo.com/assets/WIB_WILO30983023.jpg | https://wilo.com/quick/PL/pl/articleNumber/4249557 |  |  | 0
4246680 | 4062679186931 | Wilo-Helix V3604-1/16/E/KS/400-50 pionowa pompa wirowa | Pompa wirowa pionowa elektronicznie regulowana, normalnie zasysająca, wielostopniowa, wysokociśnieniowa w klasie IE4, Wilo-Helix V3604-1/16/E/KS/400-50 | 7620 | 7323 | PG06 | 28 | K | NIE | 28.13.14.0 | 84137075 | 84137075 | 586 | Wilo-Helix V3604-1/16/E/KS/400-50 | Pompa wirowa pionowa | Wilo-Helix V | Elektronicznie regulowana, normalnie zasysająca, wielostopniowa, wysokociśnieniowa w klasie IE4, | 810 | Zaopatrzenie w wodę | Wilo | Wilo | 1 | SZT |  |  |  |  | Paleta jednorazowego użytku |  | 1 |  | 296 | 320 | 750 | 435 | 1016 | 460 | 130 | 152 | http://downloads-wilo-select.wilo.com/assets/WIB_WILO30983023.jpg | https://wilo.com/quick/PL/pl/articleNumber/4246680 |  |  | 0
4246682 | 4062679186955 | Wilo-Helix V3604-1/16/E/KS/400-50-FF240 pionowa pompa wirowa | Pompa wirowa pionowa elektronicznie regulowana, normalnie zasysająca, wielostopniowa, wysokociśnieniowa w klasie IE4, Wilo-Helix V3604-1/16/E/KS/400-50-FF240 | 7620 | 7323 | PG06 | 28 | K | NIE | 28.13.14.0 | 84137075 | 84137075 | 586 | Wilo-Helix V3604-1/16/E/KS/400-50-FF240 | Pompa wirowa pionowa | Wilo-Helix V | Elektronicznie regulowana, normalnie zasysająca, wielostopniowa, wysokociśnieniowa w klasie IE4, | 810 | Zaopatrzenie w wodę | Wilo | Wilo | 1 | SZT |  |  |  |  | Paleta jednorazowego użytku |  | 1 |  | 296 | 320 | 750 | 435 | 1016 | 460 | 129 | 151 | http://downloads-wilo-select.wilo.com/assets/WIB_WILO30983023.jpg | https://wilo.com/quick/PL/pl/articleNumber/4246682 |  |  | 0
4246683 | 4062679186962 | Wilo-Helix V3605/2-1/16/E/KS/400-50 pionowa pompa wirowa | Pompa wirowa pionowa elektronicznie regulowana, normalnie zasysająca, wielostopniowa, wysokociśnieniowa w klasie IE4, Wilo-Helix V3605/2-1/16/E/KS/400-50 | 8336 | 8010 | PG06 | 28 | K | NIE | 28.13.14.0 | 84137075 | 84137075 | 586 | Wilo-Helix V3605/2-1/16/E/KS/400-50 | Pompa wirowa pionowa | Wilo-Helix V | Elektronicznie regulowana, normalnie zasysająca, wielostopniowa, wysokociśnieniowa w klasie IE4, | 810 | Zaopatrzenie w wodę | Wilo | Wilo | 1 | SZT |  |  |  |  | Paleta jednorazowego użytku |  | 1 |  | 296 | 320 | 1359 | 465 | 1616 | 630 | 178 | 200 | http://downloads-wilo-select.wilo.com/assets/WIB_WILO30983023.jpg | https://wilo.com/quick/PL/pl/articleNumber/4246683 |  |  | 0
4246684 | 4062679186979 | Wilo-Helix V3605-1/16/E/KS/400-50 pionowa pompa wirowa | Pompa wirowa pionowa elektronicznie regulowana, normalnie zasysająca, wielostopniowa, wysokociśnieniowa w klasie IE4, Wilo-Helix V3605-1/16/E/KS/400-50 | 8613 | 8277 | PG06 | 28 | K | NIE | 28.13.14.0 | 84137075 | 84137075 | 586 | Wilo-Helix V3605-1/16/E/KS/400-50 | Pompa wirowa pionowa | Wilo-Helix V | Elektronicznie regulowana, normalnie zasysająca, wielostopniowa, wysokociśnieniowa w klasie IE4, | 810 | Zaopatrzenie w wodę | Wilo | Wilo | 1 | SZT |  |  |  |  | Paleta jednorazowego użytku |  | 1 |  | 296 | 320 | 1359 | 465 | 1616 | 630 | 179 | 201 | http://downloads-wilo-select.wilo.com/assets/WIB_WILO30983023.jpg | https://wilo.com/quick/PL/pl/articleNumber/4246684 |  |  | 0
4246687 | 4062679187006 | Wilo-Helix V3606/2-1/16/E/KS/400-50 pionowa pompa wirowa | Pompa wirowa pionowa elektronicznie regulowana, normalnie zasysająca, wielostopniowa, wysokociśnieniowa w klasie IE4, Wilo-Helix V3606/2-1/16/E/KS/400-50 | 9614 | 9239 | PG06 | 28 | K | NIE | 28.13.14.0 | 84137075 | 84137075 | 586 | Wilo-Helix V3606/2-1/16/E/KS/400-50 | Pompa wirowa pionowa | Wilo-Helix V | Elektronicznie regulowana, normalnie zasysająca, wielostopniowa, wysokociśnieniowa w klasie IE4, | 810 | Zaopatrzenie w wodę | Wilo | Wilo | 1 | SZT |  |  |  |  | Paleta jednorazowego użytku |  | 1 |  | 296 | 320 | 1426 | 630 | 1630 | 770 | 181 | 229 | http://downloads-wilo-select.wilo.com/assets/WIB_WILO30983023.jpg | https://wilo.com/quick/PL/pl/articleNumber/4246687 |  |  | 0
4246723 | 4062679187365 | Wilo-Helix V3606/2-1/25/E/KS/400-50 pionowa pompa wirowa | Pompa wirowa pionowa elektronicznie regulowana, normalnie zasysająca, wielostopniowa, wysokociśnieniowa w klasie IE4, Wilo-Helix V3606/2-1/25/E/KS/400-50 | 9692 | 9313 | PG06 | 28 | K | NIE | 28.13.14.0 | 84137075 | 84137075 | 586 | Wilo-Helix V3606/2-1/25/E/KS/400-50 | Pompa wirowa pionowa | Wilo-Helix V | Elektronicznie regulowana, normalnie zasysająca, wielostopniowa, wysokociśnieniowa w klasie IE4, | 810 | Zaopatrzenie w wodę | Wilo | Wilo | 1 | SZT |  |  |  |  | Paleta jednorazowego użytku |  | 1 |  | 296 | 320 | 1426 | 630 | 1630 | 770 | 181 | 229 | http://downloads-wilo-select.wilo.com/assets/WIB_WILO30983023.jpg | https://wilo.com/quick/PL/pl/articleNumber/4246723 |  |  | 0
4246689 | 4062679187020 | Wilo-Helix V3606-1/16/E/KS/400-50 pionowa pompa wirowa | Pompa wirowa pionowa elektronicznie regulowana, normalnie zasysająca, wielostopniowa, wysokociśnieniowa w klasie IE4, Wilo-Helix V3606-1/16/E/KS/400-50 | 11069 | 10637 | PG06 | 28 | K | NIE | 28.13.14.0 | 84137075 | 84137075 | 586 | Wilo-Helix V3606-1/16/E/KS/400-50 | Pompa wirowa pionowa | Wilo-Helix V | Elektronicznie regulowana, normalnie zasysająca, wielostopniowa, wysokociśnieniowa w klasie IE4, | 810 | Zaopatrzenie w wodę | Wilo | Wilo | 1 | SZT |  |  |  |  | Paleta jednorazowego użytku |  | 1 |  | 296 | 320 | 1426 | 630 | 1630 | 770 | 184 | 232 | http://downloads-wilo-select.wilo.com/assets/WIB_WILO30983023.jpg | https://wilo.com/quick/PL/pl/articleNumber/4246689 |  |  | 0
4246760 | 4062679187730 | Wilo-Helix V3606-1/25/E/KS/400-50 pionowa pompa wirowa | Pompa wirowa pionowa elektronicznie regulowana, normalnie zasysająca, wielostopniowa, wysokociśnieniowa w klasie IE4, Wilo-Helix V3606-1/25/E/KS/400-50 | 11161 | 10725 | PG06 | 28 | K | NIE | 28.13.14.0 | 84137075 | 84137075 | 586 | Wilo-Helix V3606-1/25/E/KS/400-50 | Pompa wirowa pionowa | Wilo-Helix V | Elektronicznie regulowana, normalnie zasysająca, wielostopniowa, wysokociśnieniowa w klasie IE4, | 810 | Zaopatrzenie w wodę | Wilo | Wilo | 1 | SZT |  |  |  |  | Paleta jednorazowego użytku |  | 1 |  | 296 | 320 | 1426 | 630 | 1630 | 770 | 184 | 232 | http://downloads-wilo-select.wilo.com/assets/WIB_WILO30983023.jpg | https://wilo.com/quick/PL/pl/articleNumber/4246760 |  |  | 0
4246692 | 4062679187051 | Wilo-Helix V3607/2-1/25/E/KS/400-50 pionowa pompa wirowa | Pompa wirowa pionowa elektronicznie regulowana, normalnie zasysająca, wielostopniowa, wysokociśnieniowa w klasie IE4, Wilo-Helix V3607/2-1/25/E/KS/400-50 | 11491 | 11042 | PG06 | 28 | K | NIE | 28.13.14.0 | 84137075 | 84137075 | 586 | Wilo-Helix V3607/2-1/25/E/KS/400-50 | Pompa wirowa pionowa | Wilo-Helix V | Elektronicznie regulowana, normalnie zasysająca, wielostopniowa, wysokociśnieniowa w klasie IE4, | 810 | Zaopatrzenie w wodę | Wilo | Wilo | 1 | SZT |  |  |  |  | Paleta jednorazowego użytku |  | 1 |  | 296 | 320 | 1492 | 630 | 2010 | 740 | 187 | 237 | http://downloads-wilo-select.wilo.com/assets/WIB_WILO30983023.jpg | https://wilo.com/quick/PL/pl/articleNumber/4246692 |  |  | 0
4246693 | 4062679187068 | Wilo-Helix V3607-1/25/E/KS/400-50 pionowa pompa wirowa | Pompa wirowa pionowa elektronicznie regulowana, normalnie zasysająca, wielostopniowa, wysokociśnieniowa w klasie IE4, Wilo-Helix V3607-1/25/E/KS/400-50 | 12014 | 11545 | PG06 | 28 | K | NIE | 28.13.14.0 | 84137075 | 84137075 | 586 | Wilo-Helix V3607-1/25/E/KS/400-50 | Pompa wirowa pionowa | Wilo-Helix V | Elektronicznie regulowana, normalnie zasysająca, wielostopniowa, wysokociśnieniowa w klasie IE4, | 810 | Zaopatrzenie w wodę | Wilo | Wilo | 1 | SZT |  |  |  |  | Paleta jednorazowego użytku |  | 1 |  | 296 | 320 | 1492 | 630 | 2010 | 740 | 204 | 254 | http://downloads-wilo-select.wilo.com/assets/WIB_WILO30983023.jpg | https://wilo.com/quick/PL/pl/articleNumber/4246693 |  |  | 0
4246695 | 4062679187082 | Wilo-Helix V3608/2-1/25/E/KS/400-50 pionowa pompa wirowa | Pompa wirowa pionowa elektronicznie regulowana, normalnie zasysająca, wielostopniowa, wysokociśnieniowa w klasie IE4, Wilo-Helix V3608/2-1/25/E/KS/400-50 | 13588 | 13057 | PG06 | 28 | K | NIE | 28.13.14.0 | 84137075 | 84137075 | 586 | Wilo-Helix V3608/2-1/25/E/KS/400-50 | Pompa wirowa pionowa | Wilo-Helix V | Elektronicznie regulowana, normalnie zasysająca, wielostopniowa, wysokociśnieniowa w klasie IE4, | 810 | Zaopatrzenie w wodę | Wilo | Wilo | 1 | SZT |  |  |  |  | Paleta jednorazowego użytku |  | 1 |  | 296 | 320 | 1559 | 630 | 2010 | 740 | 207 | 257 | http://downloads-wilo-select.wilo.com/assets/WIB_WILO30983023.jpg | https://wilo.com/quick/PL/pl/articleNumber/4246695 |  |  | 0
4246696 | 4062679187099 | Wilo-Helix V3608-1/25/E/KS/400-50 pionowa pompa wirowa | Pompa wirowa pionowa elektronicznie regulowana, normalnie zasysająca, wielostopniowa, wysokociśnieniowa w klasie IE4, Wilo-Helix V3608-1/25/E/KS/400-50 | 13588 | 13057 | PG06 | 28 | K | NIE | 28.13.14.0 | 84137075 | 84137075 | 586 | Wilo-Helix V3608-1/25/E/KS/400-50 | Pompa wirowa pionowa | Wilo-Helix V | Elektronicznie regulowana, normalnie zasysająca, wielostopniowa, wysokociśnieniowa w klasie IE4, | 810 | Zaopatrzenie w wodę | Wilo | Wilo | 1 | SZT |  |  |  |  | Paleta jednorazowego użytku |  | 1 |  | 296 | 320 | 1559 | 630 | 2010 | 740 | 207 | 257 | http://downloads-wilo-select.wilo.com/assets/WIB_WILO30983023.jpg | https://wilo.com/quick/PL/pl/articleNumber/4246696 |  |  | 0
4246697 | 4062679187105 | Wilo-Helix V3609/2-1/25/E/KS/400-50 pionowa pompa wirowa | Pompa wirowa pionowa elektronicznie regulowana, normalnie zasysająca, wielostopniowa, wysokociśnieniowa w klasie IE4, Wilo-Helix V3609/2-1/25/E/KS/400-50 | 15036 | 14449 | PG06 | 28 | K | NIE | 28.13.14.0 | 84137075 | 84137075 | 586 | Wilo-Helix V3609/2-1/25/E/KS/400-50 | Pompa wirowa pionowa | Wilo-Helix V | Elektronicznie regulowana, normalnie zasysająca, wielostopniowa, wysokociśnieniowa w klasie IE4, | 810 | Zaopatrzenie w wodę | Wilo | Wilo | 1 | SZT |  |  |  |  | Paleta jednorazowego użytku |  | 1 |  | 296 | 320 | 1741 | 630 | 2010 | 740 | 263 | 313 | http://downloads-wilo-select.wilo.com/assets/WIB_WILO30983023.jpg | https://wilo.com/quick/PL/pl/articleNumber/4246697 |  |  | 0
4246698 | 4062679187112 | Wilo-Helix V3609-1/25/E/KS/400-50 pionowa pompa wirowa | Pompa wirowa pionowa elektronicznie regulowana, normalnie zasysająca, wielostopniowa, wysokociśnieniowa w klasie IE4, Wilo-Helix V3609-1/25/E/KS/400-50 | 15338 | 14739 | PG06 | 28 | K | NIE | 28.13.14.0 | 84137075 | 84137075 | 586 | Wilo-Helix V3609-1/25/E/KS/400-50 | Pompa wirowa pionowa | Wilo-Helix V | Elektronicznie regulowana, normalnie zasysająca, wielostopniowa, wysokociśnieniowa w klasie IE4, | 810 | Zaopatrzenie w wodę | Wilo | Wilo | 1 | SZT |  |  |  |  | Paleta jednorazowego użytku |  | 1 |  | 296 | 320 | 1741 | 630 | 2010 | 740 | 263 | 313 | http://downloads-wilo-select.wilo.com/assets/WIB_WILO30983023.jpg | https://wilo.com/quick/PL/pl/articleNumber/4246698 |  |  | 0
4246699 | 4062679187129 | Wilo-Helix V3610/2-1/25/E/KS/400-50 pionowa pompa wirowa | Pompa wirowa pionowa elektronicznie regulowana, normalnie zasysająca, wielostopniowa, wysokociśnieniowa w klasie IE4, Wilo-Helix V3610/2-1/25/E/KS/400-50 | 16628 | 15979 | PG06 | 28 | K | NIE | 28.13.14.0 | 84137075 | 84137075 | 586 | Wilo-Helix V3610/2-1/25/E/KS/400-50 | Pompa wirowa pionowa | Wilo-Helix V | Elektronicznie regulowana, normalnie zasysająca, wielostopniowa, wysokociśnieniowa w klasie IE4, | 810 | Zaopatrzenie w wodę | Wilo | Wilo | 1 | SZT |  |  |  |  | Paleta jednorazowego użytku |  | 1 |  | 296 | 320 | 1807 | 630 | 2010 | 740 | 266 | 316 | http://downloads-wilo-select.wilo.com/assets/WIB_WILO30983023.jpg | https://wilo.com/quick/PL/pl/articleNumber/4246699 |  |  | 0
4246762 | 4062679188102 | Wilo-Helix V5201/1-1/16/E/KS/400-50 pionowa pompa wirowa | Pompa wirowa pionowa elektronicznie regulowana, normalnie zasysająca, wielostopniowa, wysokociśnieniowa w klasie IE4, Wilo-Helix V5201/1-1/16/E/KS/400-50 | 3144 | 3022 | PG06 | 28 | K | NIE | 28.13.14.0 | 84137075 | 84137075 | 586 | Wilo-Helix V5201/1-1/16/E/KS/400-50 | Pompa wirowa pionowa | Wilo-Helix V | Elektronicznie regulowana, normalnie zasysająca, wielostopniowa, wysokociśnieniowa w klasie IE4, | 810 | Zaopatrzenie w wodę | Wilo | Wilo | 1 | SZT |  |  |  |  | Paleta jednorazowego użytku |  | 1 |  | 296 | 365 | 839 | 435 | 1016 | 460 | 75 | 89 | http://downloads-wilo-select.wilo.com/assets/WIB_WILO30983023.jpg | https://wilo.com/quick/PL/pl/articleNumber/4246762 |  |  | 0
4246764 | 4062679188126 | Wilo-Helix V5201-1/16/E/KS/400-50 pionowa pompa wirowa | Pompa wirowa pionowa elektronicznie regulowana, normalnie zasysająca, wielostopniowa, wysokociśnieniowa w klasie IE4, Wilo-Helix V5201-1/16/E/KS/400-50 | 3554 | 3415 | PG06 | 28 | K | NIE | 28.13.14.0 | 84137075 | 84137075 | 586 | Wilo-Helix V5201-1/16/E/KS/400-50 | Pompa wirowa pionowa | Wilo-Helix V | Elektronicznie regulowana, normalnie zasysająca, wielostopniowa, wysokociśnieniowa w klasie IE4, | 810 | Zaopatrzenie w wodę | Wilo | Wilo | 1 | SZT |  |  |  |  | Paleta jednorazowego użytku |  | 1 |  | 296 | 365 | 806 | 435 | 1016 | 460 | 76 | 90 | http://downloads-wilo-select.wilo.com/assets/WIB_WILO30983023.jpg | https://wilo.com/quick/PL/pl/articleNumber/4246764 |  |  | 0
4246766 | 4062679188140 | Wilo-Helix V5202/2-1/16/E/KS/400-50 pionowa pompa wirowa | Pompa wirowa pionowa elektronicznie regulowana, normalnie zasysająca, wielostopniowa, wysokociśnieniowa w klasie IE4, Wilo-Helix V5202/2-1/16/E/KS/400-50 | 4854 | 4664 | PG06 | 28 | K | NIE | 28.13.14.0 | 84137075 | 84137075 | 586 | Wilo-Helix V5202/2-1/16/E/KS/400-50 | Pompa wirowa pionowa | Wilo-Helix V | Elektronicznie regulowana, normalnie zasysająca, wielostopniowa, wysokociśnieniowa w klasie IE4, | 810 | Zaopatrzenie w wodę | Wilo | Wilo | 1 | SZT |  |  |  |  | Paleta jednorazowego użytku |  | 1 |  | 296 | 365 | 936 | 465 | 1216 | 630 | 87 | 106 | http://downloads-wilo-select.wilo.com/assets/WIB_WILO30983023.jpg | https://wilo.com/quick/PL/pl/articleNumber/4246766 |  |  | 0
4246771 | 4062679188195 | Wilo-Helix V5202-1/16/E/KS/400-50 pionowa pompa wirowa | Pompa wirowa pionowa elektronicznie regulowana, normalnie zasysająca, wielostopniowa, wysokociśnieniowa w klasie IE4, Wilo-Helix V5202-1/16/E/KS/400-50 | 5252 | 5047 | PG06 | 28 | K | NIE | 28.13.14.0 | 84137075 | 84137075 | 586 | Wilo-Helix V5202-1/16/E/KS/400-50 | Pompa wirowa pionowa | Wilo-Helix V | Elektronicznie regulowana, normalnie zasysająca, wielostopniowa, wysokociśnieniowa w klasie IE4, | 810 | Zaopatrzenie w wodę | Wilo | Wilo | 1 | SZT |  |  |  |  | Paleta jednorazowego użytku |  | 1 |  | 296 | 365 | 1066 | 465 | 1616 | 630 | 128 | 154 | http://downloads-wilo-select.wilo.com/assets/WIB_WILO30983023.jpg | https://wilo.com/quick/PL/pl/articleNumber/4246771 |  |  | 0
4246776 | 4062679188249 | Wilo-Helix V5203/2-1/16/E/KS/400-50 pionowa pompa wirowa | Pompa wirowa pionowa elektronicznie regulowana, normalnie zasysająca, wielostopniowa, wysokociśnieniowa w klasie IE4, Wilo-Helix V5203/2-1/16/E/KS/400-50 | 6647 | 6388 | PG06 | 28 | K | NIE | 28.13.14.0 | 84137075 | 84137075 | 586 | Wilo-Helix V5203/2-1/16/E/KS/400-50 | Pompa wirowa pionowa | Wilo-Helix V | Elektronicznie regulowana, normalnie zasysająca, wielostopniowa, wysokociśnieniowa w klasie IE4, | 810 | Zaopatrzenie w wodę | Wilo | Wilo | 1 | SZT |  |  |  |  | Paleta jednorazowego użytku |  | 1 |  | 296 | 365 | 1216 | 465 | 1616 | 630 | 136 | 158 | http://downloads-wilo-select.wilo.com/assets/WIB_WILO30983023.jpg | https://wilo.com/quick/PL/pl/articleNumber/4246776 |  |  | 0
4246777 | 4062679188256 | Wilo-Helix V5203/2-1/16/E/KS/400-50-FF240 pionowa pompa wirowa | Pompa wirowa pionowa elektronicznie regulowana, normalnie zasysająca, wielostopniowa, wysokociśnieniowa w klasie IE4, Wilo-Helix V5203/2-1/16/E/KS/400-50-FF240 | 6647 | 6388 | PG06 | 28 | K | NIE | 28.13.14.0 | 84137075 | 84137075 | 586 | Wilo-Helix V5203/2-1/16/E/KS/400-50-FF240 | Pompa wirowa pionowa | Wilo-Helix V | Elektronicznie regulowana, normalnie zasysająca, wielostopniowa, wysokociśnieniowa w klasie IE4, | 810 | Zaopatrzenie w wodę | Wilo | Wilo | 1 | SZT |  |  |  |  | Paleta jednorazowego użytku |  | 1 |  | 296 | 365 | 1216 | 465 | 1616 | 630 | 135 | 157 | http://downloads-wilo-select.wilo.com/assets/WIB_WILO30983023.jpg | https://wilo.com/quick/PL/pl/articleNumber/4246777 |  |  | 0
4246779 | 4062679188270 | Wilo-Helix V5203-1/16/E/KS/400-50 pionowa pompa wirowa | Pompa wirowa pionowa elektronicznie regulowana, normalnie zasysająca, wielostopniowa, wysokociśnieniowa w klasie IE4, Wilo-Helix V5203-1/16/E/KS/400-50 | 7041 | 6765 | PG06 | 28 | K | NIE | 28.13.14.0 | 84137075 | 84137075 | 586 | Wilo-Helix V5203-1/16/E/KS/400-50 | Pompa wirowa pionowa | Wilo-Helix V | Elektronicznie regulowana, normalnie zasysająca, wielostopniowa, wysokociśnieniowa w klasie IE4, | 810 | Zaopatrzenie w wodę | Wilo | Wilo | 1 | SZT |  |  |  |  | Paleta jednorazowego użytku |  | 1 |  | 296 | 365 | 1216 | 465 | 1616 | 630 | 136 | 158 | http://downloads-wilo-select.wilo.com/assets/WIB_WILO30983023.jpg | https://wilo.com/quick/PL/pl/articleNumber/4246779 |  |  | 0
4246774 | 4062679188225 | Wilo-Helix V5203-1/16/E/KS/400-50-FF240 pionowa pompa wirowa | Pompa wirowa pionowa elektronicznie regulowana, normalnie zasysająca, wielostopniowa, wysokociśnieniowa w klasie IE4, Wilo-Helix V5203-1/16/E/KS/400-50-FF240 | 7041 | 6765 | PG06 | 28 | K | NIE | 28.13.14.0 | 84137075 | 84137075 | 586 | Wilo-Helix V5203-1/16/E/KS/400-50-FF240 | Pompa wirowa pionowa | Wilo-Helix V | Elektronicznie regulowana, normalnie zasysająca, wielostopniowa, wysokociśnieniowa w klasie IE4, | 810 | Zaopatrzenie w wodę | Wilo | Wilo | 1 | SZT |  |  |  |  | Paleta jednorazowego użytku |  | 1 |  | 296 | 365 | 1216 | 465 | 1616 | 630 | 136 | 158 | http://downloads-wilo-select.wilo.com/assets/WIB_WILO30983023.jpg | https://wilo.com/quick/PL/pl/articleNumber/4246774 |  |  | 0
4249582 | 4062679188904 | Wilo-Helix V5204/2-1/16/E/KS/400-50 pionowa pompa wirowa | Pompa wirowa pionowa elektronicznie regulowana, normalnie zasysająca, wielostopniowa, wysokociśnieniowa w klasie IE4, Wilo-Helix V5204/2-1/16/E/KS/400-50 | 8691 | 8351 | PG06 | 28 | K | NIE | 28.13.14.0 | 84137075 | 84137075 | 586 | Wilo-Helix V5204/2-1/16/E/KS/400-50 | Pompa wirowa pionowa | Wilo-Helix V | Elektronicznie regulowana, normalnie zasysająca, wielostopniowa, wysokociśnieniowa w klasie IE4, | 810 | Zaopatrzenie w wodę | Wilo | Wilo | 1 | SZT |  |  |  |  | Paleta jednorazowego użytku |  | 1 |  | 296 | 365 | 1426 | 630 | 1630 | 770 | 186 | 234 | http://downloads-wilo-select.wilo.com/assets/WIB_WILO30983023.jpg | https://wilo.com/quick/PL/pl/articleNumber/4249582 |  |  | 0
4246781 | 4062679188294 | Wilo-Helix V5204-1/16/E/KS/400-50 pionowa pompa wirowa | Pompa wirowa pionowa elektronicznie regulowana, normalnie zasysająca, wielostopniowa, wysokociśnieniowa w klasie IE4, Wilo-Helix V5204-1/16/E/KS/400-50 | 9163 | 8805 | PG06 | 28 | K | NIE | 28.13.14.0 | 84137075 | 84137075 | 586 | Wilo-Helix V5204-1/16/E/KS/400-50 | Pompa wirowa pionowa | Wilo-Helix V | Elektronicznie regulowana, normalnie zasysająca, wielostopniowa, wysokociśnieniowa w klasie IE4, | 810 | Zaopatrzenie w wodę | Wilo | Wilo | 1 | SZT |  |  |  |  | Paleta jednorazowego użytku |  | 1 |  | 296 | 365 | 1426 | 630 | 1630 | 770 | 186 | 234 | http://downloads-wilo-select.wilo.com/assets/WIB_WILO30983023.jpg | https://wilo.com/quick/PL/pl/articleNumber/4246781 |  |  | 0
4246783 | 4062679188317 | Wilo-Helix V5205/2-1/16/E/KS/400-50 pionowa pompa wirowa | Pompa wirowa pionowa elektronicznie regulowana, normalnie zasysająca, wielostopniowa, wysokociśnieniowa w klasie IE4, Wilo-Helix V5205/2-1/16/E/KS/400-50 | 10545 | 10133 | PG06 | 28 | K | NIE | 28.13.14.0 | 84137075 | 84137075 | 586 | Wilo-Helix V5205/2-1/16/E/KS/400-50 | Pompa wirowa pionowa | Wilo-Helix V | Elektronicznie regulowana, normalnie zasysająca, wielostopniowa, wysokociśnieniowa w klasie IE4, | 810 | Zaopatrzenie w wodę | Wilo | Wilo | 1 | SZT |  |  |  |  | Paleta jednorazowego użytku |  | 1 |  | 296 | 365 | 1526 | 630 | 2010 | 740 | 192 | 242 | http://downloads-wilo-select.wilo.com/assets/WIB_WILO30983023.jpg | https://wilo.com/quick/PL/pl/articleNumber/4246783 |  |  | 0
4246785 | 4062679188331 | Wilo-Helix V5205-1/16/E/KS/400-50 pionowa pompa wirowa | Pompa wirowa pionowa elektronicznie regulowana, normalnie zasysająca, wielostopniowa, wysokociśnieniowa w klasie IE4, Wilo-Helix V5205-1/16/E/KS/400-50 | 11049 | 10618 | PG06 | 28 | K | NIE | 28.13.14.0 | 84137075 | 84137075 | 586 | Wilo-Helix V5205-1/16/E/KS/400-50 | Pompa wirowa pionowa | Wilo-Helix V | Elektronicznie regulowana, normalnie zasysająca, wielostopniowa, wysokociśnieniowa w klasie IE4, | 810 | Zaopatrzenie w wodę | Wilo | Wilo | 1 | SZT |  |  |  |  | Paleta jednorazowego użytku |  | 1 |  | 296 | 365 | 1526 | 630 | 2010 | 740 | 192 | 242 | http://downloads-wilo-select.wilo.com/assets/WIB_WILO30983023.jpg | https://wilo.com/quick/PL/pl/articleNumber/4246785 |  |  | 0
4246814 | 4062679188621 | Wilo-Helix V5205-1/25/E/KS/400-50 pionowa pompa wirowa | Pompa wirowa pionowa elektronicznie regulowana, normalnie zasysająca, wielostopniowa, wysokociśnieniowa w klasie IE4, Wilo-Helix V5205-1/25/E/KS/400-50 | 11928 | 11462 | PG06 | 28 | K | NIE | 28.13.14.0 | 84137075 | 84137075 | 586 | Wilo-Helix V5205-1/25/E/KS/400-50 | Pompa wirowa pionowa | Wilo-Helix V | Elektronicznie regulowana, normalnie zasysająca, wielostopniowa, wysokociśnieniowa w klasie IE4, | 810 | Zaopatrzenie w wodę | Wilo | Wilo | 1 | SZT |  |  |  |  | Paleta jednorazowego użytku |  | 1 |  | 296 | 365 | 1526 | 630 | 2010 | 740 | 192 | 242 | http://downloads-wilo-select.wilo.com/assets/WIB_WILO30983023.jpg | https://wilo.com/quick/PL/pl/articleNumber/4246814 |  |  | 0
4246787 | 4062679188355 | Wilo-Helix V5206/2-1/16/E/KS/400-50 pionowa pompa wirowa | Pompa wirowa pionowa elektronicznie regulowana, normalnie zasysająca, wielostopniowa, wysokociśnieniowa w klasie IE4, Wilo-Helix V5206/2-1/16/E/KS/400-50 | 13478 | 12952 | PG06 | 28 | K | NIE | 28.13.14.0 | 84137075 | 84137075 | 586 | Wilo-Helix V5206/2-1/16/E/KS/400-50 | Pompa wirowa pionowa | Wilo-Helix V | Elektronicznie regulowana, normalnie zasysająca, wielostopniowa, wysokociśnieniowa w klasie IE4, | 810 | Zaopatrzenie w wodę | Wilo | Wilo | 1 | SZT |  |  |  |  | Paleta jednorazowego użytku |  | 1 |  | 296 | 365 | 1626 | 630 | 2010 | 740 | 213 | 262 | http://downloads-wilo-select.wilo.com/assets/WIB_WILO30983023.jpg | https://wilo.com/quick/PL/pl/articleNumber/4246787 |  |  | 0
4246816 | 4062679188645 | Wilo-Helix V5206/2-1/25/E/KS/400-50 pionowa pompa wirowa | Pompa wirowa pionowa elektronicznie regulowana, normalnie zasysająca, wielostopniowa, wysokociśnieniowa w klasie IE4, Wilo-Helix V5206/2-1/25/E/KS/400-50 | 13247 | 12730 | PG06 | 28 | K | NIE | 28.13.14.0 | 84137075 | 84137075 | 586 | Wilo-Helix V5206/2-1/25/E/KS/400-50 | Pompa wirowa pionowa | Wilo-Helix V | Elektronicznie regulowana, normalnie zasysająca, wielostopniowa, wysokociśnieniowa w klasie IE4, | 810 | Zaopatrzenie w wodę | Wilo | Wilo | 1 | SZT |  |  |  |  | Paleta jednorazowego użytku |  | 1 |  | 296 | 365 | 1626 | 630 | 2010 | 740 | 211 | 261 | http://downloads-wilo-select.wilo.com/assets/WIB_WILO30983023.jpg | https://wilo.com/quick/PL/pl/articleNumber/4246816 |  |  | 0
4246789 | 4062679188379 | Wilo-Helix V5206-1/25/E/KS/400-50 pionowa pompa wirowa | Pompa wirowa pionowa elektronicznie regulowana, normalnie zasysająca, wielostopniowa, wysokociśnieniowa w klasie IE4, Wilo-Helix V5206-1/25/E/KS/400-50 | 13247 | 12730 | PG06 | 28 | K | NIE | 28.13.14.0 | 84137075 | 84137075 | 586 | Wilo-Helix V5206-1/25/E/KS/400-50 | Pompa wirowa pionowa | Wilo-Helix V | Elektronicznie regulowana, normalnie zasysająca, wielostopniowa, wysokociśnieniowa w klasie IE4, | 810 | Zaopatrzenie w wodę | Wilo | Wilo | 1 | SZT |  |  |  |  | Paleta jednorazowego użytku |  | 1 |  | 296 | 365 | 1526 | 630 | 2010 | 740 | 213 | 263 | http://downloads-wilo-select.wilo.com/assets/WIB_WILO30983023.jpg | https://wilo.com/quick/PL/pl/articleNumber/4246789 |  |  | 0
4246790 | 4062679188386 | Wilo-Helix V5207/2-1/25/E/KS/400-50 pionowa pompa wirowa | Pompa wirowa pionowa elektronicznie regulowana, normalnie zasysająca, wielostopniowa, wysokociśnieniowa w klasie IE4, Wilo-Helix V5207/2-1/25/E/KS/400-50 | 15082 | 14493 | PG06 | 28 | K | NIE | 28.13.14.0 | 84137075 | 84137075 | 586 | Wilo-Helix V5207/2-1/25/E/KS/400-50 | Pompa wirowa pionowa | Wilo-Helix V | Elektronicznie regulowana, normalnie zasysająca, wielostopniowa, wysokociśnieniowa w klasie IE4, | 810 | Zaopatrzenie w wodę | Wilo | Wilo | 1 | SZT |  |  |  |  | Paleta jednorazowego użytku |  | 1 |  | 296 | 365 | 1841 | 630 | 2010 | 740 | 270 | 320 | http://downloads-wilo-select.wilo.com/assets/WIB_WILO30983023.jpg | https://wilo.com/quick/PL/pl/articleNumber/4246790 |  |  | 0
4246791 | 4062679188393 | Wilo-Helix V5207-1/25/E/KS/400-50 pionowa pompa wirowa | Pompa wirowa pionowa elektronicznie regulowana, normalnie zasysająca, wielostopniowa, wysokociśnieniowa w klasie IE4, Wilo-Helix V5207-1/25/E/KS/400-50 | 15082 | 14493 | PG06 | 28 | K | NIE | 28.13.14.0 | 84137075 | 84137075 | 586 | Wilo-Helix V5207-1/25/E/KS/400-50 | Pompa wirowa pionowa | Wilo-Helix V | Elektronicznie regulowana, normalnie zasysająca, wielostopniowa, wysokociśnieniowa w klasie IE4, | 810 | Zaopatrzenie w wodę | Wilo | Wilo | 1 | SZT |  |  |  |  | Paleta jednorazowego użytku |  | 1 |  | 296 | 365 | 1841 | 630 | 2010 | 740 | 270 | 320 | http://downloads-wilo-select.wilo.com/assets/WIB_WILO30983023.jpg | https://wilo.com/quick/PL/pl/articleNumber/4246791 |  |  | 0
4246792 | 4062679188409 | Wilo-Helix V5208/2-1/25/E/KS/400-50 pionowa pompa wirowa | Pompa wirowa pionowa elektronicznie regulowana, normalnie zasysająca, wielostopniowa, wysokociśnieniowa w klasie IE4, Wilo-Helix V5208/2-1/25/E/KS/400-50 | 16162 | 15530 | PG06 | 28 | K | NIE | 28.13.14.0 | 84137075 | 84137075 | 586 | Wilo-Helix V5208/2-1/25/E/KS/400-50 | Pompa wirowa pionowa | Wilo-Helix V | Elektronicznie regulowana, normalnie zasysająca, wielostopniowa, wysokociśnieniowa w klasie IE4, | 810 | Zaopatrzenie w wodę | Wilo | Wilo | 1 | SZT |  |  |  |  | Paleta jednorazowego użytku |  | 1 |  | 296 | 365 | 1941 | 830 | 2210 | 840 | 274 | 324 | http://downloads-wilo-select.wilo.com/assets/WIB_WILO30983023.jpg | https://wilo.com/quick/PL/pl/articleNumber/4246792 |  |  | 0
4246793 | 4062679188416 | Wilo-Helix V5208-1/25/E/KS/400-50 pionowa pompa wirowa | Pompa wirowa pionowa elektronicznie regulowana, normalnie zasysająca, wielostopniowa, wysokociśnieniowa w klasie IE4, Wilo-Helix V5208-1/25/E/KS/400-50 | 16162 | 15530 | PG06 | 28 | K | NIE | 28.13.14.0 | 84137075 | 84137075 | 586 | Wilo-Helix V5208-1/25/E/KS/400-50 | Pompa wirowa pionowa | Wilo-Helix V | Elektronicznie regulowana, normalnie zasysająca, wielostopniowa, wysokociśnieniowa w klasie IE4, | 810 | Zaopatrzenie w wodę | Wilo | Wilo | 1 | SZT |  |  |  |  | Paleta jednorazowego użytku |  | 1 |  | 296 | 365 | 1941 | 830 | 2210 | 840 | 274 | 324 | http://downloads-wilo-select.wilo.com/assets/WIB_WILO30983023.jpg | https://wilo.com/quick/PL/pl/articleNumber/4246793 |  |  | 0
4246794 | 4062679188423 | Wilo-Helix V5209/2-1/25/E/KS/400-50 pionowa pompa wirowa | Pompa wirowa pionowa elektronicznie regulowana, normalnie zasysająca, wielostopniowa, wysokociśnieniowa w klasie IE4, Wilo-Helix V5209/2-1/25/E/KS/400-50 | 17457 | 16775 | PG06 | 28 | K | NIE | 28.13.14.0 | 84137075 | 84137075 | 586 | Wilo-Helix V5209/2-1/25/E/KS/400-50 | Pompa wirowa pionowa | Wilo-Helix V | Elektronicznie regulowana, normalnie zasysająca, wielostopniowa, wysokociśnieniowa w klasie IE4, | 810 | Zaopatrzenie w wodę | Wilo | Wilo | 1 | SZT |  |  |  |  | Paleta jednorazowego użytku |  | 1 |  | 296 | 365 | 2041 | 800 | 2400 | 700 | 291 | 346 | http://downloads-wilo-select.wilo.com/assets/WIB_WILO30983023.jpg | https://wilo.com/quick/PL/pl/articleNumber/4246794 |  |  | 0
4171628 | 4048482282336 | Wilo-Helix VE 1001-1/16/E/KS wysokociśnieniowa pompa do wody w klasie IE4 | Pompa do wody wysokociśnieniowa w klasie IE4 Wilo-Helix VE 1001-1/16/E/KS | 5075 | 4880 | PG06 | 28 | K | NIE | 28.13.14.0 | 84137075 | 84137075 | 585 | Wilo-Helix VE 1001-1/16/E/KS | Pompa do wody w klasie IE4 | Wilo-Helix VE | Elektronicznie regulowana, normalnie zasysająca, wielostopniowa, wysokociśnieniowa, pionowa pompa wirowa z króćcami Inline | 820 | Zaopatrzenie w wodę | Wilo | Wilo | 1 | SZT | - | ≥,7 | IE4 | Zielono-srebrny | Paleta jednorazowego użytku | - | 1 | 1 | 252 | 248 | 649 | 400 | 1200 | 600 | 31.5 | 35 | http://downloads-wilo-select.wilo.com/assets/WIB_WILO30983019.jpg | https://wilo.com/quick/PL/pl/articleNumber/4171628 |  |  | 0.97 kW
4171630 | 4048482282343 | Wilo-Helix VE 1001-2/25/V/KS wysokociśnieniowa pompa do wody w klasie IE4 | Pompa do wody wysokociśnieniowa w klasie IE4 Wilo-Helix VE 1001-2/25/V/KS | 5443 | 5234 | PG06 | 28 | K | NIE | 28.13.14.0 | 84137075 | 84137075 | 585 | Wilo-Helix VE 1001-2/25/V/KS | Pompa do wody w klasie IE4 | Wilo-Helix VE | Elektronicznie regulowana, normalnie zasysająca, wielostopniowa, wysokociśnieniowa, pionowa pompa wirowa z króćcami Inline | 820 | Zaopatrzenie w wodę | Wilo | Wilo | 1 | SZT | - | ≥,7 | IE4 | Zielono-srebrny | Paleta jednorazowego użytku | - | 1 | 1 | 252 | 280 | 649 | 400 | 1200 | 600 | 34.3 | 37.8 | http://downloads-wilo-select.wilo.com/assets/WIB_WILO30983019.jpg | https://wilo.com/quick/PL/pl/articleNumber/4171630 |  |  | 0.97 kW
4161304 | 4048482196756 | Wilo-Helix VE 1002-1/16/E/KS wysokociśnieniowa pompa do wody w klasie IE4 | Pompa do wody wysokociśnieniowa w klasie IE4 Wilo-Helix VE 1002-1/16/E/KS | 5231 | 5030 | PG06 | 28 | K | NIE | 28.13.14.0 | 84137075 | 84137075 | 585 | Wilo-Helix VE 1002-1/16/E/KS | Pompa do wody w klasie IE4 | Wilo-Helix VE | Elektronicznie regulowana, normalnie zasysająca, wielostopniowa, wysokociśnieniowa, pionowa pompa wirowa z króćcami Inline | 810 | Zaopatrzenie w wodę | Wilo | Wilo | 1 | SZT | - | ≥,7 | IE4 | Zielono-srebrny | Paleta jednorazowego użytku | - | 1 | 1 | 252 | 361 | 649 | 400 | 1200 | 600 | 33 | 36.5 | http://downloads-wilo-select.wilo.com/assets/WIB_WILO30983019.jpg | https://wilo.com/quick/PL/pl/articleNumber/4161304 |  |  | 1.42 kW
4201547 | 4048482593111 | Wilo-Helix VE 1002-1/16/E/S wysokociśnieniowa pompa do wody w klasie IE4 | Pompa do wody wysokociśnieniowa w klasie IE4 Wilo-Helix VE 1002-1/16/E/S | 4787 | 4603 | PG06 | 28 | K | NIE | 28.13.14.0 | 84137075 | 84137075 | 585 | Wilo-Helix VE 1002-1/16/E/S | Pompa do wody w klasie IE4 | Wilo-Helix VE | Elektronicznie regulowana, normalnie zasysająca, wielostopniowa, wysokociśnieniowa, pionowa pompa wirowa z króćcami Inline | 810 | Zaopatrzenie w wodę | Wilo | Wilo | 1 | SZT | - | ≥,7 | IE4 | Zielono-srebrny | Karton | - | 1 | 1 | 252 | 361 | 599 | 400 | 800 | 370 | 29.6 | 33.1 | http://downloads-wilo-select.wilo.com/assets/WIB_WILO30983019.jpg | https://wilo.com/quick/PL/pl/articleNumber/4201547 |  |  | 1.42 kW
4161316 | 4048482198378 | Wilo-Helix VE 1002-2/25/V/KS wysokociśnieniowa pompa do wody w klasie IE4 | Pompa do wody wysokociśnieniowa w klasie IE4 Wilo-Helix VE 1002-2/25/V/KS | 5627 | 5411 | PG06 | 28 | K | NIE | 28.13.14.0 | 84137075 | 84137075 | 585 | Wilo-Helix VE 1002-2/25/V/KS | Pompa do wody w klasie IE4 | Wilo-Helix VE | Elektronicznie regulowana, normalnie zasysająca, wielostopniowa, wysokociśnieniowa, pionowa pompa wirowa z króćcami Inline | 810 | Zaopatrzenie w wodę | Wilo | Wilo | 1 | SZT | - | ≥,7 | IE4 | Zielono-srebrny | Paleta jednorazowego użytku | - | 1 | 1 | 252 | 376 | 649 | 400 | 1200 | 600 | 36.3 | 39.8 | http://downloads-wilo-select.wilo.com/assets/WIB_WILO30983019.jpg | https://wilo.com/quick/PL/pl/articleNumber/4161316 |  |  | 1.42 kW
4171638 | 4048482282367 | Wilo-Helix VE 1003-1/16/E/KS wysokociśnieniowa pompa do wody w klasie IE4 | Pompa do wody wysokociśnieniowa w klasie IE4 Wilo-Helix VE 1003-1/16/E/KS | 5867 | 5641 | PG06 | 28 | K | NIE | 28.13.14.0 | 84137075 | 84137075 | 585 | Wilo-Helix VE 1003-1/16/E/KS | Pompa do wody w klasie IE4 | Wilo-Helix VE | Elektronicznie regulowana, normalnie zasysająca, wielostopniowa, wysokociśnieniowa, pionowa pompa wirowa z króćcami Inline | 820 | Zaopatrzenie w wodę | Wilo | Wilo | 1 | SZT | - | ≥,7 | IE4 | Zielono-srebrny | Paleta jednorazowego użytku | - | 1 | 1 | 252 | 248 | 729 | 400 | 1200 | 600 | 39.6 | 58.6 | http://downloads-wilo-select.wilo.com/assets/WIB_WILO30983019.jpg | https://wilo.com/quick/PL/pl/articleNumber/4171638 |  |  | 1.79 kW
4201549 | 4048482593135 | Wilo-Helix VE 1003-1/16/E/S wysokociśnieniowa pompa do wody w klasie IE4 | Pompa do wody wysokociśnieniowa w klasie IE4 Wilo-Helix VE 1003-1/16/E/S | 5420 | 5212 | PG06 | 28 | K | NIE | 28.13.14.0 | 84137075 | 84137075 | 585 | Wilo-Helix VE 1003-1/16/E/S | Pompa do wody w klasie IE4 | Wilo-Helix VE | Elektronicznie regulowana, normalnie zasysająca, wielostopniowa, wysokociśnieniowa, pionowa pompa wirowa z króćcami Inline | 810 | Zaopatrzenie w wodę | Wilo | Wilo | 1 | SZT | - | ≥,7 | IE4 | Zielono-srebrny | Karton | - | 1 | 1 | 252 | 378 | 679 | 400 | 1200 | 600 | 36.8 | 44.8 | http://downloads-wilo-select.wilo.com/assets/WIB_WILO30983019.jpg | https://wilo.com/quick/PL/pl/articleNumber/4201549 |  |  | 1.79 kW
4171640 | 4048482282374 | Wilo-Helix VE 1003-2/25/V/KS wysokociśnieniowa pompa do wody w klasie IE4 | Pompa do wody wysokociśnieniowa w klasie IE4 Wilo-Helix VE 1003-2/25/V/KS | 6520 | 6269 | PG06 | 28 | K | NIE | 28.13.14.0 | 84137075 | 84137075 | 585 | Wilo-Helix VE 1003-2/25/V/KS | Pompa do wody w klasie IE4 | Wilo-Helix VE | Elektronicznie regulowana, normalnie zasysająca, wielostopniowa, wysokociśnieniowa, pionowa pompa wirowa z króćcami Inline | 820 | Zaopatrzenie w wodę | Wilo | Wilo | 1 | SZT | - | ≥,7 | IE4 | Zielono-srebrny | Paleta jednorazowego użytku | - | 1 | 1 | 252 | 280 | 729 | 400 | 1200 | 600 | 42.5 | 61.5 | http://downloads-wilo-select.wilo.com/assets/WIB_WILO30983019.jpg | https://wilo.com/quick/PL/pl/articleNumber/4171640 |  |  | 1.79 kW
4161306 | 4048482196770 | Wilo-Helix VE 1004-1/16/E/KS wysokociśnieniowa pompa do wody w klasie IE4 | Pompa do wody wysokociśnieniowa w klasie IE4 Wilo-Helix VE 1004-1/16/E/KS | 6150 | 5913 | PG06 | 28 | K | NIE | 28.13.14.0 | 84137075 | 84137075 | 585 | Wilo-Helix VE 1004-1/16/E/KS | Pompa do wody w klasie IE4 | Wilo-Helix VE | Elektronicznie regulowana, normalnie zasysająca, wielostopniowa, wysokociśnieniowa, pionowa pompa wirowa z króćcami Inline | 810 | Zaopatrzenie w wodę | Wilo | Wilo | 1 | SZT | - | ≥,7 | IE4 | Zielono-srebrny | Paleta jednorazowego użytku | - | 1 | 1 | 252 | 378 | 786 | 400 | 1200 | 600 | 41.1 | 49.1 | http://downloads-wilo-select.wilo.com/assets/WIB_WILO30983019.jpg | https://wilo.com/quick/PL/pl/articleNumber/4161306 |  |  | 2.7 kW
4201551 | 4048482593159 | Wilo-Helix VE 1004-1/16/E/S wysokociśnieniowa pompa do wody w klasie IE4 | Pompa do wody wysokociśnieniowa w klasie IE4 Wilo-Helix VE 1004-1/16/E/S | 5704 | 5485 | PG06 | 28 | K | NIE | 28.13.14.0 | 84137075 | 84137075 | 585 | Wilo-Helix VE 1004-1/16/E/S | Pompa do wody w klasie IE4 | Wilo-Helix VE | Elektronicznie regulowana, normalnie zasysająca, wielostopniowa, wysokociśnieniowa, pionowa pompa wirowa z króćcami Inline | 810 | Zaopatrzenie w wodę | Wilo | Wilo | 1 | SZT | - | ≥,7 | IE4 | Zielono-srebrny | Karton | - | 1 | 1 | 252 | 378 | 736 | 400 | 1200 | 600 | 38.4 | 46.4 | http://downloads-wilo-select.wilo.com/assets/WIB_WILO30983019.jpg | https://wilo.com/quick/PL/pl/articleNumber/4201551 |  |  | 2.7 kW
4161317 | 4048482198385 | Wilo-Helix VE 1004-2/25/V/KS wysokociśnieniowa pompa do wody w klasie IE4 | Pompa do wody wysokociśnieniowa w klasie IE4 Wilo-Helix VE 1004-2/25/V/KS | 6664 | 6408 | PG06 | 28 | K | NIE | 28.13.14.0 | 84137075 | 84137075 | 585 | Wilo-Helix VE 1004-2/25/V/KS | Pompa do wody w klasie IE4 | Wilo-Helix VE | Elektronicznie regulowana, normalnie zasysająca, wielostopniowa, wysokociśnieniowa, pionowa pompa wirowa z króćcami Inline | 810 | Zaopatrzenie w wodę | Wilo | Wilo | 1 | SZT | - | ≥,7 | IE4 | Zielono-srebrny | Paleta jednorazowego użytku | - | 1 | 1 | 252 | 396 | 786 | 400 | 1200 | 600 | 44.5 | 52.5 | http://downloads-wilo-select.wilo.com/assets/WIB_WILO30983019.jpg | https://wilo.com/quick/PL/pl/articleNumber/4161317 |  |  | 2.7 kW
4171650 | 4048482282428 | Wilo-Helix VE 1005-1/16/E/KS wysokociśnieniowa pompa do wody w klasie IE4 | Pompa do wody wysokociśnieniowa w klasie IE4 Wilo-Helix VE 1005-1/16/E/KS | 7403 | 7118 | PG06 | 28 | K | NIE | 28.13.14.0 | 84137075 | 84137075 | 585 | Wilo-Helix VE 1005-1/16/E/KS | Pompa do wody w klasie IE4 | Wilo-Helix VE | Elektronicznie regulowana, normalnie zasysająca, wielostopniowa, wysokociśnieniowa, pionowa pompa wirowa z króćcami Inline | 820 | Zaopatrzenie w wodę | Wilo | Wilo | 1 | SZT | - | ≥,7 | IE4 | Zielono-srebrny | Paleta jednorazowego użytku | - | 1 | 1 | 252 | 248 | 845 | 400 | 1200 | 770 | 51 | 70 | http://downloads-wilo-select.wilo.com/assets/WIB_WILO30983019.jpg | https://wilo.com/quick/PL/pl/articleNumber/4171650 |  |  | 3.6 kW
4201553 | 4048482593173 | Wilo-Helix VE 1005-1/16/E/S wysokociśnieniowa pompa do wody w klasie IE4 | Pompa do wody wysokociśnieniowa w klasie IE4 Wilo-Helix VE 1005-1/16/E/S | 6958 | 6690 | PG06 | 28 | K | NIE | 28.13.14.0 | 84137075 | 84137075 | 585 | Wilo-Helix VE 1005-1/16/E/S | Pompa do wody w klasie IE4 | Wilo-Helix VE | Elektronicznie regulowana, normalnie zasysająca, wielostopniowa, wysokociśnieniowa, pionowa pompa wirowa z króćcami Inline | 810 | Zaopatrzenie w wodę | Wilo | Wilo | 1 | SZT | - | ≥,7 | IE4 | Zielono-srebrny | Paleta jednorazowego użytku | - | 1 | 1 | 252 | 389 | 795 | 400 | 1200 | 590 | 47.9 | 56 | http://downloads-wilo-select.wilo.com/assets/WIB_WILO30983019.jpg | https://wilo.com/quick/PL/pl/articleNumber/4201553 |  |  | 3.6 kW
4171658 | 4048482282466 | Wilo-Helix VE 1005-1/25/E/KS wysokociśnieniowa pompa do wody w klasie IE4 | Pompa do wody wysokociśnieniowa w klasie IE4 Wilo-Helix VE 1005-1/25/E/KS | 7594 | 7302 | PG06 | 28 | K | NIE | 28.13.14.0 | 84137075 | 84137075 | 585 | Wilo-Helix VE 1005-1/25/E/KS | Pompa do wody w klasie IE4 | Wilo-Helix VE | Elektronicznie regulowana, normalnie zasysająca, wielostopniowa, wysokociśnieniowa, pionowa pompa wirowa z króćcami Inline | 820 | Zaopatrzenie w wodę | Wilo | Wilo | 1 | SZT | - | ≥,7 | IE4 | Zielono-srebrny | Paleta jednorazowego użytku | - | 1 | 1 | 252 | 280 | 845 | 400 | 1200 | 770 | 53.4 | 72.4 | http://downloads-wilo-select.wilo.com/assets/WIB_WILO30983019.jpg | https://wilo.com/quick/PL/pl/articleNumber/4171658 |  |  | 3.6 kW
4171651 | 4048482282435 | Wilo-Helix VE 1005-2/25/V/KS wysokociśnieniowa pompa do wody w klasie IE4 | Pompa do wody wysokociśnieniowa w klasie IE4 Wilo-Helix VE 1005-2/25/V/KS | 8056 | 7746 | PG06 | 28 | K | NIE | 28.13.14.0 | 84137075 | 84137075 | 585 | Wilo-Helix VE 1005-2/25/V/KS | Pompa do wody w klasie IE4 | Wilo-Helix VE | Elektronicznie regulowana, normalnie zasysająca, wielostopniowa, wysokociśnieniowa, pionowa pompa wirowa z króćcami Inline | 820 | Zaopatrzenie w wodę | Wilo | Wilo | 1 | SZT | - | ≥,7 | IE4 | Zielono-srebrny | Paleta jednorazowego użytku | - | 1 | 1 | 252 | 280 | 845 | 400 | 1200 | 770 | 53.4 | 72.4 | http://downloads-wilo-select.wilo.com/assets/WIB_WILO30983019.jpg | https://wilo.com/quick/PL/pl/articleNumber/4171651 |  |  | 3.6 kW
4161308 | 4048482196794 | Wilo-Helix VE 1006-1/16/E/KS wysokociśnieniowa pompa do wody w klasie IE4 | Pompa do wody wysokociśnieniowa w klasie IE4 Wilo-Helix VE 1006-1/16/E/KS | 7704 | 7408 | PG06 | 28 | K | NIE | 28.13.14.0 | 84137075 | 84137075 | 585 | Wilo-Helix VE 1006-1/16/E/KS | Pompa do wody w klasie IE4 | Wilo-Helix VE | Elektronicznie regulowana, normalnie zasysająca, wielostopniowa, wysokociśnieniowa, pionowa pompa wirowa z króćcami Inline | 810 | Zaopatrzenie w wodę | Wilo | Wilo | 1 | SZT | - | ≥,7 | IE4 | Zielono-srebrny | Paleta jednorazowego użytku | - | 1 | 1 | 252 | 372 | 914 | 400 | 1200 | 770 | 59.8 | 78.8 | http://downloads-wilo-select.wilo.com/assets/WIB_WILO30983019.jpg | https://wilo.com/quick/PL/pl/articleNumber/4161308 |  |  | 4.7 kW
4201555 | 4048482593197 | Wilo-Helix VE 1006-1/16/E/S wysokociśnieniowa pompa do wody w klasie IE4 | Pompa do wody wysokociśnieniowa w klasie IE4 Wilo-Helix VE 1006-1/16/E/S | 7259 | 6980 | PG06 | 28 | K | NIE | 28.13.14.0 | 84137075 | 84137075 | 585 | Wilo-Helix VE 1006-1/16/E/S | Pompa do wody w klasie IE4 | Wilo-Helix VE | Elektronicznie regulowana, normalnie zasysająca, wielostopniowa, wysokociśnieniowa, pionowa pompa wirowa z króćcami Inline | 810 | Zaopatrzenie w wodę | Wilo | Wilo | 1 | SZT | - | ≥,7 | IE4 | Zielono-srebrny | Paleta jednorazowego użytku | - | 1 | 1 | 252 | 408 | 864 | 400 | 1200 | 590 | 56 | 64 | http://downloads-wilo-select.wilo.com/assets/WIB_WILO30983019.jpg | https://wilo.com/quick/PL/pl/articleNumber/4201555 |  |  | 4.7 kW
4161309 | 4048482196800 | Wilo-Helix VE 1006-1/25/E/KS wysokociśnieniowa pompa do wody w klasie IE4 | Pompa do wody wysokociśnieniowa w klasie IE4 Wilo-Helix VE 1006-1/25/E/KS | 7843 | 7541 | PG06 | 28 | K | NIE | 28.13.14.0 | 84137075 | 84137075 | 585 | Wilo-Helix VE 1006-1/25/E/KS | Pompa do wody w klasie IE4 | Wilo-Helix VE | Elektronicznie regulowana, normalnie zasysająca, wielostopniowa, wysokociśnieniowa, pionowa pompa wirowa z króćcami Inline | 810 | Zaopatrzenie w wodę | Wilo | Wilo | 1 | SZT | - | ≥,7 | IE4 | Zielono-srebrny | Paleta jednorazowego użytku | - | 1 | 1 | 252 | 423 | 914 | 400 | 1200 | 770 | 63 | 82 | http://downloads-wilo-select.wilo.com/assets/WIB_WILO30983019.jpg | https://wilo.com/quick/PL/pl/articleNumber/4161309 |  |  | 4.7 kW
4161318 | 4048482198392 | Wilo-Helix VE 1006-2/25/V/KS wysokociśnieniowa pompa do wody w klasie IE4 | Pompa do wody wysokociśnieniowa w klasie IE4 Wilo-Helix VE 1006-2/25/V/KS | 8283 | 7964 | PG06 | 28 | K | NIE | 28.13.14.0 | 84137075 | 84137075 | 585 | Wilo-Helix VE 1006-2/25/V/KS | Pompa do wody w klasie IE4 | Wilo-Helix VE | Elektronicznie regulowana, normalnie zasysająca, wielostopniowa, wysokociśnieniowa, pionowa pompa wirowa z króćcami Inline | 810 | Zaopatrzenie w wodę | Wilo | Wilo | 1 | SZT | - | ≥,7 | IE4 | Zielono-srebrny | Paleta jednorazowego użytku | - | 1 | 1 | 252 | 423 | 914 | 400 | 1200 | 770 | 63 | 82 | http://downloads-wilo-select.wilo.com/assets/WIB_WILO30983019.jpg | https://wilo.com/quick/PL/pl/articleNumber/4161318 |  |  | 4.7 kW
4161311 | 4048482198323 | Wilo-Helix VE 1009-1/16/E/KS wysokociśnieniowa pompa do wody w klasie IE4 | Pompa do wody wysokociśnieniowa w klasie IE4 Wilo-Helix VE 1009-1/16/E/KS | 11414 | 10975 | PG06 | 28 | K | NIE | 28.13.14.0 | 84137075 | 84137075 | 585 | Wilo-Helix VE 1009-1/16/E/KS | Pompa do wody w klasie IE4 | Wilo-Helix VE | Elektronicznie regulowana, normalnie zasysająca, wielostopniowa, wysokociśnieniowa, pionowa pompa wirowa z króćcami Inline | 810 | Zaopatrzenie w wodę | Wilo | Wilo | 1 | SZT | - | ≥,7 | IE4 | Zielono-srebrny | Paleta jednorazowego użytku | - | 1 | 1 | 252 | 420 | 1234 | 630 | 1630 | 910 | 95.8 | 117.8 | http://downloads-wilo-select.wilo.com/assets/WIB_WILO30983019.jpg | https://wilo.com/quick/PL/pl/articleNumber/4161311 |  |  | 6.6 kW
4161312 | 4048482198330 | Wilo-Helix VE 1009-1/25/E/KS wysokociśnieniowa pompa do wody w klasie IE4 | Pompa do wody wysokociśnieniowa w klasie IE4 Wilo-Helix VE 1009-1/25/E/KS | 11718 | 11267 | PG06 | 28 | K | NIE | 28.13.14.0 | 84137075 | 84137075 | 585 | Wilo-Helix VE 1009-1/25/E/KS | Pompa do wody w klasie IE4 | Wilo-Helix VE | Elektronicznie regulowana, normalnie zasysająca, wielostopniowa, wysokociśnieniowa, pionowa pompa wirowa z króćcami Inline | 810 | Zaopatrzenie w wodę | Wilo | Wilo | 1 | SZT | - | ≥,7 | IE4 | Zielono-srebrny | Paleta jednorazowego użytku | - | 1 | 1 | 252 | 435 | 1234 | 630 | 1630 | 910 | 99.1 | 121.1 | http://downloads-wilo-select.wilo.com/assets/WIB_WILO30983019.jpg | https://wilo.com/quick/PL/pl/articleNumber/4161312 |  |  | 6.6 kW
4161319 | 4048482198408 | Wilo-Helix VE 1009-2/25/V/KS wysokociśnieniowa pompa do wody w klasie IE4 | Pompa do wody wysokociśnieniowa w klasie IE4 Wilo-Helix VE 1009-2/25/V/KS | 12174 | 11706 | PG06 | 28 | K | NIE | 28.13.14.0 | 84137075 | 84137075 | 585 | Wilo-Helix VE 1009-2/25/V/KS | Pompa do wody w klasie IE4 | Wilo-Helix VE | Elektronicznie regulowana, normalnie zasysająca, wielostopniowa, wysokociśnieniowa, pionowa pompa wirowa z króćcami Inline | 810 | Zaopatrzenie w wodę | Wilo | Wilo | 1 | SZT | - | ≥,7 | IE4 | Zielono-srebrny | Paleta jednorazowego użytku | - | 1 | 1 | 262 | 435 | 1234 | 630 | 1630 | 910 | 99.1 | 121.1 | http://downloads-wilo-select.wilo.com/assets/WIB_WILO30983019.jpg | https://wilo.com/quick/PL/pl/articleNumber/4161319 |  |  | 6.6 kW
4161314 | 4048482198354 | Wilo-Helix VE 1012-1/25/E/KS wysokociśnieniowa pompa do wody w klasie IE4 | Pompa do wody wysokociśnieniowa w klasie IE4 Wilo-Helix VE 1012-1/25/E/KS | 13148 | 12642 | PG06 | 28 | K | NIE | 28.13.14.0 | 84137075 | 84137075 | 585 | Wilo-Helix VE 1012-1/25/E/KS | Pompa do wody w klasie IE4 | Wilo-Helix VE | Elektronicznie regulowana, normalnie zasysająca, wielostopniowa, wysokociśnieniowa, pionowa pompa wirowa z króćcami Inline | 810 | Zaopatrzenie w wodę | Wilo | Wilo | 1 | SZT | - | ≥,7 | IE4 | Zielono-srebrny | Paleta jednorazowego użytku | - | 1 | 1 | 252 | 435 | 1347 | 630 | 1630 | 910 | 104.3 | 126.3 | http://downloads-wilo-select.wilo.com/assets/WIB_WILO30983019.jpg | https://wilo.com/quick/PL/pl/articleNumber/4161314 |  |  | 8.4 kW
4161320 | 4048482198415 | Wilo-Helix VE 1012-2/25/V/KS wysokociśnieniowa pompa do wody w klasie IE4 | Pompa do wody wysokociśnieniowa w klasie IE4 Wilo-Helix VE 1012-2/25/V/KS | 13775 | 13245 | PG06 | 28 | K | NIE | 28.13.14.0 | 84137075 | 84137075 | 585 | Wilo-Helix VE 1012-2/25/V/KS | Pompa do wody w klasie IE4 | Wilo-Helix VE | Elektronicznie regulowana, normalnie zasysająca, wielostopniowa, wysokociśnieniowa, pionowa pompa wirowa z króćcami Inline | 810 | Zaopatrzenie w wodę | Wilo | Wilo | 1 | SZT | - | ≥,7 | IE4 | Zielono-srebrny | Paleta jednorazowego użytku | - | 1 | 1 | 262 | 435 | 1347 | 630 | 1630 | 910 | 104.3 | 126.3 | http://downloads-wilo-select.wilo.com/assets/WIB_WILO30983019.jpg | https://wilo.com/quick/PL/pl/articleNumber/4161320 |  |  | 8.4 kW
4171608 | 4048482282251 | Wilo-Helix VE 1601-1/16/E/KS wysokociśnieniowa pompa do wody w klasie IE4 | Pompa do wody wysokociśnieniowa w klasie IE4 Wilo-Helix VE 1601-1/16/E/KS | 5488 | 5277 | PG06 | 28 | K | NIE | 28.13.14.0 | 84137075 | 84137075 | 585 | Wilo-Helix VE 1601-1/16/E/KS | Pompa do wody w klasie IE4 | Wilo-Helix VE | Elektronicznie regulowana, normalnie zasysająca, wielostopniowa, wysokociśnieniowa, pionowa pompa wirowa z króćcami Inline | 820 | Zaopatrzenie w wodę | Wilo | Wilo | 1 | SZT | - | ≥,7 | IE4 | Zielono-srebrny | Karton | - | 1 | 1 | 252 | 248 | 684 | 400 | 1200 | 600 | 34.3 | 42.3 | http://downloads-wilo-select.wilo.com/assets/WIB_WILO30983019.jpg | https://wilo.com/quick/PL/pl/articleNumber/4171608 |  |  | 1.42 kW
4171610 | 4048482282268 | Wilo-Helix VE 1601-2/25/V/KS wysokociśnieniowa pompa do wody w klasie IE4 | Pompa do wody wysokociśnieniowa w klasie IE4 Wilo-Helix VE 1601-2/25/V/KS | 5916 | 5688 | PG06 | 28 | K | NIE | 28.13.14.0 | 84137075 | 84137075 | 585 | Wilo-Helix VE 1601-2/25/V/KS | Pompa do wody w klasie IE4 | Wilo-Helix VE | Elektronicznie regulowana, normalnie zasysająca, wielostopniowa, wysokociśnieniowa, pionowa pompa wirowa z króćcami Inline | 820 | Zaopatrzenie w wodę | Wilo | Wilo | 1 | SZT | - | ≥,7 | IE4 | Zielono-srebrny | Karton | - | 1 | 1 | 252 | 300 | 684 | 400 | 1200 | 600 | 35.3 | 43.3 | http://downloads-wilo-select.wilo.com/assets/WIB_WILO30983019.jpg | https://wilo.com/quick/PL/pl/articleNumber/4171610 |  |  | 1.42 kW
4148083 | 4048482126067 | Wilo-Helix VE 1602-1/16/E/KS wysokociśnieniowa pompa do wody w klasie IE4 | Pompa do wody wysokociśnieniowa w klasie IE4 Wilo-Helix VE 1602-1/16/E/KS | 6028 | 5796 | PG06 | 4 | L | NIE | 28.13.14.0 | 84137075 | 84137075 | 585 | Wilo-Helix VE 1602-1/16/E/KS | Pompa do wody w klasie IE4 | Wilo-Helix VE | Elektronicznie regulowana, normalnie zasysająca, wielostopniowa, wysokociśnieniowa, pionowa pompa wirowa z króćcami Inline | 810 | Zaopatrzenie w wodę | Wilo | Wilo | 1 | SZT | - | ≥,7 | IE4 | Zielono-srebrny | Paleta jednorazowego użytku | - | 1 | 1 | 630 | 1630 | 746 | 400 | 1200 | 600 | 40.8 | 48.8 | http://downloads-wilo-select.wilo.com/assets/WIB_WILO30983019.jpg | https://wilo.com/quick/PL/pl/articleNumber/4148083 |  |  | 2.7 kW
4201557 | 4048482593210 | Wilo-Helix VE 1602-1/16/E/S wysokociśnieniowa pompa do wody w klasie IE4 | Pompa do wody wysokociśnieniowa w klasie IE4 Wilo-Helix VE 1602-1/16/E/S | 5582 | 5367 | PG06 | 28 | K | NIE | 28.13.14.0 | 84137075 | 84137075 | 585 | Wilo-Helix VE 1602-1/16/E/S | Pompa do wody w klasie IE4 | Wilo-Helix VE | Elektronicznie regulowana, normalnie zasysająca, wielostopniowa, wysokociśnieniowa, pionowa pompa wirowa z króćcami Inline | 810 | Zaopatrzenie w wodę | Wilo | Wilo | 1 | SZT | - | ≥,7 | IE4 | Zielono-srebrny | Karton | - | 1 | 1 | 252 | 378 | 695 | 400 | 1200 | 600 | 37.7 | 45.7 | http://downloads-wilo-select.wilo.com/assets/WIB_WILO30983019.jpg | https://wilo.com/quick/PL/pl/articleNumber/4201557 |  |  | 2.7 kW
4152100 | 4048482145174 | Wilo-Helix VE 1602-2/25/V/KS wysokociśnieniowa pompa do wody w klasie IE4 | Pompa do wody wysokociśnieniowa w klasie IE4 Wilo-Helix VE 1602-2/25/V/KS | 6339 | 6095 | PG06 | 28 | K | NIE | 28.13.14.0 | 84137075 | 84137075 | 585 | Wilo-Helix VE 1602-2/25/V/KS | Pompa do wody w klasie IE4 | Wilo-Helix VE | Elektronicznie regulowana, normalnie zasysająca, wielostopniowa, wysokociśnieniowa, pionowa pompa wirowa z króćcami Inline | 810 | Zaopatrzenie w wodę | Wilo | Wilo | 1 | SZT | - | ≥,7 | IE4 | Zielono-srebrny | Paleta jednorazowego użytku | - | 1 | 1 | 252 | 300 | 746 | 400 | 1200 | 600 | 41.8 | 49.8 | http://downloads-wilo-select.wilo.com/assets/WIB_WILO30983019.jpg | https://wilo.com/quick/PL/pl/articleNumber/4152100 |  |  | 2.7 kW
4171618 | 4048482282282 | Wilo-Helix VE 1603-3.0-1/16/E/KS wysokociśnieniowa pompa do wody w klasie IE4 | Pompa do wody wysokociśnieniowa w klasie IE4 Wilo-Helix VE 1603-3.0-1/16/E/KS | 6387 | 6141 | PG06 | 28 | K | NIE | 28.13.14.0 | 84137075 | 84137075 | 585 | Wilo-Helix VE 1603-3.0-1/16/E/KS | Pompa do wody w klasie IE4 | Wilo-Helix VE | Elektronicznie regulowana, normalnie zasysająca, wielostopniowa, wysokociśnieniowa, pionowa pompa wirowa z króćcami Inline | 820 | Zaopatrzenie w wodę | Wilo | Wilo | 1 | SZT | - | ≥,7 | IE4 | Zielono-srebrny | Paleta jednorazowego użytku | - | 1 | 1 | 252 | 390 | 817 | 400 | 1200 | 770 | 51 | 70 | http://downloads-wilo-select.wilo.com/assets/WIB_WILO30983019.jpg | https://wilo.com/quick/PL/pl/articleNumber/4171618 |  |  | 3.6 kW
4201559 | 4048482593234 | Wilo-Helix VE 1603-3.0-1/16/E/S wysokociśnieniowa pompa do wody w klasie IE4 | Pompa do wody wysokociśnieniowa w klasie IE4 Wilo-Helix VE 1603-3.0-1/16/E/S | 5939 | 5711 | PG06 | 28 | K | NIE | 28.13.14.0 | 84137075 | 84137075 | 585 | Wilo-Helix VE 1603-3.0-1/16/E/S | Pompa do wody w klasie IE4 | Wilo-Helix VE | Elektronicznie regulowana, normalnie zasysająca, wielostopniowa, wysokociśnieniowa, pionowa pompa wirowa z króćcami Inline | 810 | Zaopatrzenie w wodę | Wilo | Wilo | 1 | SZT | - | ≥,7 | IE4 | Zielono-srebrny | Paleta jednorazowego użytku | - | 1 | 1 | 252 | 389 | 766 | 400 | 1200 | 590 | 47.4 | 55 | http://downloads-wilo-select.wilo.com/assets/WIB_WILO30983019.jpg | https://wilo.com/quick/PL/pl/articleNumber/4201559 |  |  | 3.6 kW
4171620 | 4048482282299 | Wilo-Helix VE 1603-3.0-2/25/V/KS wysokociśnieniowa pompa do wody w klasie IE4 | Pompa do wody wysokociśnieniowa w klasie IE4 Wilo-Helix VE 1603-3.0-2/25/V/KS | 6634 | 6379 | PG06 | 28 | K | NIE | 28.13.14.0 | 84137075 | 84137075 | 585 | Wilo-Helix VE 1603-3.0-2/25/V/KS | Pompa do wody w klasie IE4 | Wilo-Helix VE | Elektronicznie regulowana, normalnie zasysająca, wielostopniowa, wysokociśnieniowa, pionowa pompa wirowa z króćcami Inline | 820 | Zaopatrzenie w wodę | Wilo | Wilo | 1 | SZT | - | ≥,7 | IE4 | Zielono-srebrny | Paleta jednorazowego użytku | - | 1 | 1 | 252 | 300 | 817 | 400 | 1200 | 770 | 51.5 | 70.5 | http://downloads-wilo-select.wilo.com/assets/WIB_WILO30983019.jpg | https://wilo.com/quick/PL/pl/articleNumber/4171620 |  |  | 3.6 kW
4148086 | 4048482126074 | Wilo-Helix VE 1603-4.0-1/16/E/KS wysokociśnieniowa pompa do wody w klasie IE4 | Pompa do wody wysokociśnieniowa w klasie IE4 Wilo-Helix VE 1603-4.0-1/16/E/KS | 6476 | 6227 | PG06 | 4 | L | NIE | 28.13.14.0 | 84137075 | 84137075 | 585 | Wilo-Helix VE 1603-4.0-1/16/E/KS | Pompa do wody w klasie IE4 | Wilo-Helix VE | Elektronicznie regulowana, normalnie zasysająca, wielostopniowa, wysokociśnieniowa, pionowa pompa wirowa z króćcami Inline | 810 | Zaopatrzenie w wodę | Wilo | Wilo | 1 | SZT | - | ≥,7 | IE4 | Zielono-srebrny | Paleta jednorazowego użytku | - | 1 | 1 | 630 | 1630 | 849 | 400 | 1200 | 770 | 58.7 | 77.7 | http://downloads-wilo-select.wilo.com/assets/WIB_WILO30983019.jpg | https://wilo.com/quick/PL/pl/articleNumber/4148086 |  |  | 4.7 kW
4201561 | 4048482593258 | Wilo-Helix VE 1603-4.0-1/16/E/S wysokociśnieniowa pompa do wody w klasie IE4 | Pompa do wody wysokociśnieniowa w klasie IE4 Wilo-Helix VE 1603-4.0-1/16/E/S | 6030 | 5798 | PG06 | 28 | K | NIE | 28.13.14.0 | 84137075 | 84137075 | 585 | Wilo-Helix VE 1603-4.0-1/16/E/S | Pompa do wody w klasie IE4 | Wilo-Helix VE | Elektronicznie regulowana, normalnie zasysająca, wielostopniowa, wysokociśnieniowa, pionowa pompa wirowa z króćcami Inline | 810 | Zaopatrzenie w wodę | Wilo | Wilo | 1 | SZT | - | ≥,7 | IE4 | Zielono-srebrny | Paleta jednorazowego użytku | - | 1 | 1 | 252 | 408 | 798 | 400 | 1200 | 590 | 56 | 64 | http://downloads-wilo-select.wilo.com/assets/WIB_WILO30983019.jpg | https://wilo.com/quick/PL/pl/articleNumber/4201561 |  |  | 4.7 kW
4148087 | 4048482126081 | Wilo-Helix VE 1603-4.0-1/25/E/KS wysokociśnieniowa pompa do wody w klasie IE4 | Pompa do wody wysokociśnieniowa w klasie IE4 Wilo-Helix VE 1603-4.0-1/25/E/KS | 6549 | 6297 | PG06 | 28 | K | NIE | 28.13.14.0 | 84137075 | 84137075 | 585 | Wilo-Helix VE 1603-4.0-1/25/E/KS | Pompa do wody w klasie IE4 | Wilo-Helix VE | Elektronicznie regulowana, normalnie zasysająca, wielostopniowa, wysokociśnieniowa, pionowa pompa wirowa z króćcami Inline | 810 | Zaopatrzenie w wodę | Wilo | Wilo | 1 | SZT | - | ≥,7 | IE4 | Zielono-srebrny | Paleta jednorazowego użytku | - | 1 | 1 | 630 | 429 | 849 | 400 | 1200 | 770 | 59.6 | 78.6 | http://downloads-wilo-select.wilo.com/assets/WIB_WILO30983019.jpg | https://wilo.com/quick/PL/pl/articleNumber/4148087 |  |  | 4.7 kW
4152101 | 4048482145181 | Wilo-Helix VE 1603-4.0-2/25/V/KS wysokociśnieniowa pompa do wody w klasie IE4 | Pompa do wody wysokociśnieniowa w klasie IE4 Wilo-Helix VE 1603-4.0-2/25/V/KS | 6550 | 6298 | PG06 | 28 | K | NIE | 28.13.14.0 | 84137075 | 84137075 | 585 | Wilo-Helix VE 1603-4.0-2/25/V/KS | Pompa do wody w klasie IE4 | Wilo-Helix VE | Elektronicznie regulowana, normalnie zasysająca, wielostopniowa, wysokociśnieniowa, pionowa pompa wirowa z króćcami Inline | 810 | Zaopatrzenie w wodę | Wilo | Wilo | 1 | SZT | - | ≥,7 | IE4 | Zielono-srebrny | Paleta jednorazowego użytku | - | 1 | 1 | 252 | 300 | 849 | 400 | 1200 | 770 | 59.6 | 78.6 | http://downloads-wilo-select.wilo.com/assets/WIB_WILO30983019.jpg | https://wilo.com/quick/PL/pl/articleNumber/4152101 |  |  | 4.7 kW
4141464 | 4048482078168 | Wilo-Helix VE 1605-1/16/E/KS wysokociśnieniowa pompa do wody w klasie IE4 | Pompa do wody wysokociśnieniowa w klasie IE4 Wilo-Helix VE 1605-1/16/E/KS | 10668 | 10258 | PG06 | 28 | K | NIE | 28.13.14.0 | 84137075 | 84137075 | 585 | Wilo-Helix VE 1605-1/16/E/KS | Pompa do wody w klasie IE4 | Wilo-Helix VE | Elektronicznie regulowana, normalnie zasysająca, wielostopniowa, wysokociśnieniowa, pionowa pompa wirowa z króćcami Inline | 810 | Zaopatrzenie w wodę | Wilo | Wilo | 1 | SZT | - | ≥,7 | IE4 | Zielono-srebrny | Paleta jednorazowego użytku | - | 1 | 1 | 252 | 696 | 1154 | 630 | 1630 | 910 | 95 | 117 | http://downloads-wilo-select.wilo.com/assets/WIB_WILO30983019.jpg | https://wilo.com/quick/PL/pl/articleNumber/4141464 |  |  | 6.6 kW
4190746 | 4048482436227 | Wilo-Helix VE 1605-1/16/E/KS/FF240 wysokociśnieniowa pompa do wody w klasie IE4 | Pompa do wody wysokociśnieniowa w klasie IE4 Wilo-Helix VE 1605-1/16/E/KS/FF240 | 10668 | 10258 | PG06 | 28 | K | NIE | 28.13.14.0 | 84137075 | 84137075 | 585 | Wilo-Helix VE 1605-1/16/E/KS/FF240 | Pompa do wody w klasie IE4 | Wilo-Helix VE | Elektronicznie regulowana, normalnie zasysająca, wielostopniowa, wysokociśnieniowa, pionowa pompa wirowa z króćcami Inline | 820 | Zaopatrzenie w wodę | Wilo | Wilo | 1 | SZT | - | - | - | - | Paleta jednorazowego użytku | - | 1 | - | 252 | 248 | 1154 | 400 | 1600 | 750 | 93.7 | 115.7 | http://downloads-wilo-select.wilo.com/assets/WIB_WILO30983019.jpg | https://wilo.com/quick/PL/pl/articleNumber/4190746
4141466 | 4048482078182 | Wilo-Helix VE 1605-1/25/E/KS wysokociśnieniowa pompa do wody w klasie IE4 | Pompa do wody wysokociśnieniowa w klasie IE4 Wilo-Helix VE 1605-1/25/E/KS | 10870 | 10452 | PG06 | 28 | K | NIE | 28.13.14.0 | 84137075 | 84137075 | 585 | Wilo-Helix VE 1605-1/25/E/KS | Pompa do wody w klasie IE4 | Wilo-Helix VE | Elektronicznie regulowana, normalnie zasysająca, wielostopniowa, wysokociśnieniowa, pionowa pompa wirowa z króćcami Inline | 810 | Zaopatrzenie w wodę | Wilo | Wilo | 1 | SZT | - | ≥,7 | IE4 | Zielono-czarny_Srebrny | Paleta jednorazowego użytku | - | 1 | 1 | 252 | 462 | 1154 | 630 | 1630 | 910 | 95.7 | 117.7 | http://downloads-wilo-select.wilo.com/assets/WIB_WILO30983019.jpg | https://wilo.com/quick/PL/pl/articleNumber/4141466 |  |  | 6.6 kW
4152102 | 4048482145198 | Wilo-Helix VE 1605-2/25/V/KS wysokociśnieniowa pompa do wody w klasie IE4 | Pompa do wody wysokociśnieniowa w klasie IE4 Wilo-Helix VE 1605-2/25/V/KS | 13121 | 12616 | PG06 | 28 | K | NIE | 28.13.14.0 | 84137075 | 84137075 | 585 | Wilo-Helix VE 1605-2/25/V/KS | Pompa do wody w klasie IE4 | Wilo-Helix VE | Elektronicznie regulowana, normalnie zasysająca, wielostopniowa, wysokociśnieniowa, pionowa pompa wirowa z króćcami Inline | 810 | Zaopatrzenie w wodę | Wilo | Wilo | 1 | SZT | - | ≥,7 | IE4 | Zielono-srebrny | Paleta jednorazowego użytku | - | 1 | 1 | 252 | 300 | 1154 | 630 | 1630 | 910 | 95.7 | 117.7 | http://downloads-wilo-select.wilo.com/assets/WIB_WILO30983019.jpg | https://wilo.com/quick/PL/pl/articleNumber/4152102 |  |  | 6.6 kW
4141465 | 4048482078175 | Wilo-Helix VE 1606-1/16/E/KS wysokociśnieniowa pompa do wody w klasie IE4 | Pompa do wody wysokociśnieniowa w klasie IE4 Wilo-Helix VE 1606-1/16/E/KS | 11718 | 11267 | PG06 | 28 | K | NIE | 28.13.14.0 | 84137075 | 84137075 | 585 | Wilo-Helix VE 1606-1/16/E/KS | Pompa do wody w klasie IE4 | Wilo-Helix VE | Elektronicznie regulowana, normalnie zasysająca, wielostopniowa, wysokociśnieniowa, pionowa pompa wirowa z króćcami Inline | 810 | Zaopatrzenie w wodę | Wilo | Wilo | 1 | SZT | - | ≥,7 | IE4 | Zielono-srebrny | Paleta jednorazowego użytku | - | 1 | 1 | 252 | 1008 | 1204 | 630 | 1630 | 910 | 98.1 | 120.1 | http://downloads-wilo-select.wilo.com/assets/WIB_WILO30983019.jpg | https://wilo.com/quick/PL/pl/articleNumber/4141465 |  |  | 8.4 kW
4190747 | 4048482436234 | Wilo-Helix VE 1606-1/16/E/KS/FF240 wysokociśnieniowa pompa do wody w klasie IE4 | Pompa do wody wysokociśnieniowa w klasie IE4 Wilo-Helix VE 1606-1/16/E/KS/FF240 | 11718 | 11267 | PG06 | 28 | K | NIE | 28.13.14.0 | 84137075 | 84137075 | 585 | Wilo-Helix VE 1606-1/16/E/KS/FF240 | Pompa do wody w klasie IE4 | Wilo-Helix VE | Elektronicznie regulowana, normalnie zasysająca, wielostopniowa, wysokociśnieniowa, pionowa pompa wirowa z króćcami Inline | 820 | Zaopatrzenie w wodę | Wilo | Wilo | 1 | SZT | - | - | - | - | Paleta jednorazowego użytku | - | 1 | - | 252 | 248 | 1204 | 400 | 1600 | 750 | 97 | 119 | http://downloads-wilo-select.wilo.com/assets/WIB_WILO30983019.jpg | https://wilo.com/quick/PL/pl/articleNumber/4190747
4141467 | 4048482078199 | Wilo-Helix VE 1606-1/25/E/KS wysokociśnieniowa pompa do wody w klasie IE4 | Pompa do wody wysokociśnieniowa w klasie IE4 Wilo-Helix VE 1606-1/25/E/KS | 11924 | 11465 | PG06 | 28 | K | NIE | 28.13.14.0 | 84137075 | 84137075 | 585 | Wilo-Helix VE 1606-1/25/E/KS | Pompa do wody w klasie IE4 | Wilo-Helix VE | Elektronicznie regulowana, normalnie zasysająca, wielostopniowa, wysokociśnieniowa, pionowa pompa wirowa z króćcami Inline | 810 | Zaopatrzenie w wodę | Wilo | Wilo | 1 | SZT | - | ≥,7 | IE4 | Zielono-srebrny | Paleta jednorazowego użytku | - | 1 | 1 | 252 | 1008 | 1204 | 630 | 1630 | 910 | 99.1 | 121.1 | http://downloads-wilo-select.wilo.com/assets/WIB_WILO30983019.jpg | https://wilo.com/quick/PL/pl/articleNumber/4141467 |  |  | 8.4 kW
4152103 | 4048482145204 | Wilo-Helix VE 1606-2/25/V/KS wysokociśnieniowa pompa do wody w klasie IE4 | Pompa do wody wysokociśnieniowa w klasie IE4 Wilo-Helix VE 1606-2/25/V/KS | 14007 | 13468 | PG06 | 28 | K | NIE | 28.13.14.0 | 84137075 | 84137075 | 585 | Wilo-Helix VE 1606-2/25/V/KS | Pompa do wody w klasie IE4 | Wilo-Helix VE | Elektronicznie regulowana, normalnie zasysająca, wielostopniowa, wysokociśnieniowa, pionowa pompa wirowa z króćcami Inline | 810 | Zaopatrzenie w wodę | Wilo | Wilo | 1 | SZT | - | ≥,7 | IE4 | Zielono-srebrny | Paleta jednorazowego użytku | - | 1 | 1 | 252 | 300 | 1204 | 630 | 1630 | 910 | 99.1 | 121.1 | http://downloads-wilo-select.wilo.com/assets/WIB_WILO30983019.jpg | https://wilo.com/quick/PL/pl/articleNumber/4152103 |  |  | 8.4 kW
4171738 | 4048482282848 | Wilo-Helix VE 204-1/16/E/KS wysokociśnieniowa pompa do wody w klasie IE4 | Pompa do wody wysokociśnieniowa w klasie IE4 Wilo-Helix VE 204-1/16/E/KS | 4348 | 4181 | PG06 | 28 | K | NIE | 28.13.14.0 | 84137075 | 84137075 | 585 | Wilo-Helix VE 204-1/16/E/KS | Pompa do wody w klasie IE4 | Wilo-Helix VE | Elektronicznie regulowana, normalnie zasysająca, wielostopniowa, wysokociśnieniowa, pionowa pompa wirowa z króćcami Inline | 820 | Zaopatrzenie w wodę | Wilo | Wilo | 1 | SZT | - | ≥,7 | IE4 | Zielono-czarny_Srebrny | Paleta jednorazowego użytku | - | 1 | 1 | 212 | 204 | 632 | 400 | 800 | 400 | 27.7 | 31.2 | http://downloads-wilo-select.wilo.com/assets/WIB_WILO30983019.jpg | https://wilo.com/quick/PL/pl/articleNumber/4171738 |  |  | 0.73 kW
4201563 | 4048482593272 | Wilo-Helix VE 204-1/16/E/S wysokociśnieniowa pompa do wody w klasie IE4 | Pompa do wody wysokociśnieniowa w klasie IE4 Wilo-Helix VE 204-1/16/E/S | 3901 | 3751 | PG06 | 28 | K | NIE | 28.13.14.0 | 84137075 | 84137075 | 585 | Wilo-Helix VE 204-1/16/E/S | Pompa do wody w klasie IE4 | Wilo-Helix VE | Elektronicznie regulowana, normalnie zasysająca, wielostopniowa, wysokociśnieniowa, pionowa pompa wirowa z króćcami Inline | 810 | Zaopatrzenie w wodę | Wilo | Wilo | 1 | SZT | - | ≥,7 | IE4 | Zielono-srebrny | Karton | - | 1 | 1 | 212 | 331 | 572 | 400 | 800 | 370 | 23.2 | 26.7 | http://downloads-wilo-select.wilo.com/assets/WIB_WILO30983019.jpg | https://wilo.com/quick/PL/pl/articleNumber/4201563 |  |  | 0.73 kW
4171740 | 4048482282855 | Wilo-Helix VE 204-2/25/V/KS wysokociśnieniowa pompa do wody w klasie IE4 | Pompa do wody wysokociśnieniowa w klasie IE4 Wilo-Helix VE 204-2/25/V/KS | 4899 | 4711 | PG06 | 28 | K | NIE | 28.13.14.0 | 84137075 | 84137075 | 585 | Wilo-Helix VE 204-2/25/V/KS | Pompa do wody w klasie IE4 | Wilo-Helix VE | Elektronicznie regulowana, normalnie zasysająca, wielostopniowa, wysokociśnieniowa, pionowa pompa wirowa z króćcami Inline | 820 | Zaopatrzenie w wodę | Wilo | Wilo | 1 | SZT | - | ≥,7 | IE4 | Zielono-czarny_Srebrny | Paleta jednorazowego użytku | - | 1 | 1 | 212 | 250 | 653 | 400 | 1200 | 600 | 29.8 | 37.8 | http://downloads-wilo-select.wilo.com/assets/WIB_WILO30983019.jpg | https://wilo.com/quick/PL/pl/articleNumber/4171740 |  |  | 0.73 kW
4171744 | 4048482282879 | Wilo-Helix VE 206-1/16/E/KS wysokociśnieniowa pompa do wody w klasie IE4 | Pompa do wody wysokociśnieniowa w klasie IE4 Wilo-Helix VE 206-1/16/E/KS | 4606 | 4429 | PG06 | 28 | K | NIE | 28.13.14.0 | 84137075 | 84137075 | 585 | Wilo-Helix VE 206-1/16/E/KS | Pompa do wody w klasie IE4 | Wilo-Helix VE | Elektronicznie regulowana, normalnie zasysająca, wielostopniowa, wysokociśnieniowa, pionowa pompa wirowa z króćcami Inline | 820 | Zaopatrzenie w wodę | Wilo | Wilo | 1 | SZT | - | ≥,7 | IE4 | Zielono-czarny_Srebrny | Paleta jednorazowego użytku | - | 1 | 1 | 212 | 204 | 703 | 400 | 1200 | 600 | 30.8 | 38.8 | http://downloads-wilo-select.wilo.com/assets/WIB_WILO30983019.jpg | https://wilo.com/quick/PL/pl/articleNumber/4171744 |  |  | 0.97 kW
4201564 | 4048482593289 | Wilo-Helix VE 206-1/16/E/S wysokociśnieniowa pompa do wody w klasie IE4 | Pompa do wody wysokociśnieniowa w klasie IE4 Wilo-Helix VE 206-1/16/E/S | 4160 | 4000 | PG06 | 28 | K | NIE | 28.13.14.0 | 84137075 | 84137075 | 585 | Wilo-Helix VE 206-1/16/E/S | Pompa do wody w klasie IE4 | Wilo-Helix VE | Elektronicznie regulowana, normalnie zasysająca, wielostopniowa, wysokociśnieniowa, pionowa pompa wirowa z króćcami Inline | 810 | Zaopatrzenie w wodę | Wilo | Wilo | 1 | SZT | - | ≥,7 | IE4 | Zielono-srebrny | Karton | - | 1 | 1 | 212 | 339 | 653 | 400 | 800 | 370 | 26.8 | 34.8 | http://downloads-wilo-select.wilo.com/assets/WIB_WILO30983019.jpg | https://wilo.com/quick/PL/pl/articleNumber/4201564 |  |  | 0.97 kW
4171746 | 4048482282886 | Wilo-Helix VE 206-2/25/V/KS wysokociśnieniowa pompa do wody w klasie IE4 | Pompa do wody wysokociśnieniowa w klasie IE4 Wilo-Helix VE 206-2/25/V/KS | 5209 | 5009 | PG06 | 28 | K | NIE | 28.13.14.0 | 84137075 | 84137075 | 585 | Wilo-Helix VE 206-2/25/V/KS | Pompa do wody w klasie IE4 | Wilo-Helix VE | Elektronicznie regulowana, normalnie zasysająca, wielostopniowa, wysokociśnieniowa, pionowa pompa wirowa z króćcami Inline | 820 | Zaopatrzenie w wodę | Wilo | Wilo | 1 | SZT | - | ≥,7 | IE4 | Zielono-czarny_Srebrny | Paleta jednorazowego użytku | - | 1 | 1 | 212 | 250 | 724 | 400 | 1200 | 600 | 32.9 | 40.9 | http://downloads-wilo-select.wilo.com/assets/WIB_WILO30983019.jpg | https://wilo.com/quick/PL/pl/articleNumber/4171746 |  |  | 0.97 kW
4164491 | 4048482220291 | Wilo-Helix VE 208-1/16/E/KS wysokociśnieniowa pompa do wody w klasie IE4 | Pompa do wody wysokociśnieniowa w klasie IE4 Wilo-Helix VE 208-1/16/E/KS | 4661 | 4482 | PG06 | 28 | K | NIE | 28.13.14.0 | 84137075 | 84137075 | 585 | Wilo-Helix VE 208-1/16/E/KS | Pompa do wody w klasie IE4 | Wilo-Helix VE | Elektronicznie regulowana, normalnie zasysająca, wielostopniowa, wysokociśnieniowa, pionowa pompa wirowa z króćcami Inline | 810 | Zaopatrzenie w wodę | Wilo | Wilo | 1 | SZT | - | ≥,7 | IE4 | Zielono-czarny_Srebrny | Paleta jednorazowego użytku | - | 1 | 1 | 216 | 339 | 753 | 400 | 1200 | 600 | 33.1 | 41.1 | http://downloads-wilo-select.wilo.com/assets/WIB_WILO30983019.jpg | https://wilo.com/quick/PL/pl/articleNumber/4164491 |  |  | 1.42 kW
4246490 | 4062679155500 | Wilo-Helix VE 208-1/16/E/KS/1-230 wysokociśnieniowa pompa do wody w klasie IE4 | Pompa do wody wysokociśnieniowa Wilo-Helix VE 208-1/16/E/KS/1-230 | 4081 | 3924 | PG06 | 28 | K | NIE | 28.13.14.0 | 84137075 | 84137075 | 585 | Wilo-Helix VE 208-1/16/E/KS/1-230 | Pompa do wody w klasie IE4 | Wilo-Helix VE | Elektronicznie regulowana, normalnie zasysająca, wielostopniowa, wysokociśnieniowa, pionowa pompa wirowa z króćcami Inline | 810 | Zaopatrzenie w wodę | Wilo | Wilo | 1 | SZT | - | ≥,7 | IE4 | Zielono-srebrny | Karton | - | 1 | 1 | 212 | 329 | 717 | 400 | 1200 | 600 | 31.2 | 36 | http://downloads-wilo-select.wilo.com/assets/WIB_WILO30983019.jpg | https://wilo.com/quick/PL/pl/articleNumber/4246490 |  |  | 1.5 kW
4201565 | 4048482593296 | Wilo-Helix VE 208-1/16/E/S wysokociśnieniowa pompa do wody w klasie IE4 | Pompa do wody wysokociśnieniowa w klasie IE4 Wilo-Helix VE 208-1/16/E/S | 4214 | 4052 | PG06 | 28 | K | NIE | 28.13.14.0 | 84137075 | 84137075 | 585 | Wilo-Helix VE 208-1/16/E/S | Pompa do wody w klasie IE4 | Wilo-Helix VE | Elektronicznie regulowana, normalnie zasysająca, wielostopniowa, wysokociśnieniowa, pionowa pompa wirowa z króćcami Inline | 810 | Zaopatrzenie w wodę | Wilo | Wilo | 1 | SZT | - | ≥,7 | IE4 | Zielono-srebrny | Karton | - | 1 | 1 | 212 | 339 | 703 | 400 | 1200 | 600 | 29.1 | 37.1 | http://downloads-wilo-select.wilo.com/assets/WIB_WILO30983019.jpg | https://wilo.com/quick/PL/pl/articleNumber/4201565 |  |  | 1.42 kW
4164493 | 4048482220314 | Wilo-Helix VE 208-1/25/E/KS wysokociśnieniowa pompa do wody w klasie IE4 | Pompa do wody wysokociśnieniowa w klasie IE4 Wilo-Helix VE 208-1/25/E/KS | 4752 | 4569 | PG06 | 28 | K | NIE | 28.13.14.0 | 84137075 | 84137075 | 585 | Wilo-Helix VE 208-1/25/E/KS | Pompa do wody w klasie IE4 | Wilo-Helix VE | Elektronicznie regulowana, normalnie zasysająca, wielostopniowa, wysokociśnieniowa, pionowa pompa wirowa z króćcami Inline | 810 | Zaopatrzenie w wodę | Wilo | Wilo | 1 | SZT | - | ≥,7 | IE4 | Zielono-czarny_Srebrny | Paleta jednorazowego użytku | - | 1 | 1 | 212 | 362 | 774 | 400 | 1200 | 600 | 35.2 | 43.2 | http://downloads-wilo-select.wilo.com/assets/WIB_WILO30983019.jpg | https://wilo.com/quick/PL/pl/articleNumber/4164493 |  |  | 1.42 kW
4246489 | 4062679155197 | Wilo-Helix VE 208-1/25/E/KS/1-230 wysokociśnieniowa pompa do wody w klasie IE4 | Pompa do wody wysokociśnieniowa Wilo-Helix VE 208-1/25/E/KS/1-230 | 4166 | 4006 | PG06 | 28 | K | NIE | 28.13.14.0 | 84137075 | 84137075 | 585 | Wilo-Helix VE 208-1/25/E/KS/1-230 | Pompa do wody w klasie IE4 | Wilo-Helix VE | Elektronicznie regulowana, normalnie zasysająca, wielostopniowa, wysokociśnieniowa, pionowa pompa wirowa z króćcami Inline | 810 | Zaopatrzenie w wodę | Wilo | Wilo | 1 | SZT | - | ≥,7 | IE4 | Zielono-srebrny | Karton | - | 1 | 1 | 212 | 455 | 788 | 400 | 1200 | 600 | 37.3 | 42 | http://downloads-wilo-select.wilo.com/assets/WIB_WILO30983019.jpg | https://wilo.com/quick/PL/pl/articleNumber/4246489 |  |  | 1.5 kW
4164492 | 4048482220307 | Wilo-Helix VE 208-2/25/V/KS wysokociśnieniowa pompa do wody w klasie IE4 | Pompa do wody wysokociśnieniowa w klasie IE4 Wilo-Helix VE 208-2/25/V/KS | 5436 | 5227 | PG06 | 28 | K | NIE | 28.13.14.0 | 84137075 | 84137075 | 585 | Wilo-Helix VE 208-2/25/V/KS | Pompa do wody w klasie IE4 | Wilo-Helix VE | Elektronicznie regulowana, normalnie zasysająca, wielostopniowa, wysokociśnieniowa, pionowa pompa wirowa z króćcami Inline | 810 | Zaopatrzenie w wodę | Wilo | Wilo | 1 | SZT | - | ≥,7 | IE4 | Zielono-czarny_Srebrny | Paleta jednorazowego użytku | - | 1 | 1 | 216 | 362 | 774 | 400 | 1200 | 600 | 35.2 | 43.2 | http://downloads-wilo-select.wilo.com/assets/WIB_WILO30983019.jpg | https://wilo.com/quick/PL/pl/articleNumber/4164492 |  |  | 1.42 kW
4171752 | 4048482282916 | Wilo-Helix VE 211-1/16/E/KS wysokociśnieniowa pompa do wody w klasie IE4 | Pompa do wody wysokociśnieniowa w klasie IE4 Wilo-Helix VE 211-1/16/E/KS | 6441 | 6193 | PG06 | 28 | K | NIE | 28.13.14.0 | 84137075 | 84137075 | 585 | Wilo-Helix VE 211-1/16/E/KS | Pompa do wody w klasie IE4 | Wilo-Helix VE | Elektronicznie regulowana, normalnie zasysająca, wielostopniowa, wysokociśnieniowa, pionowa pompa wirowa z króćcami Inline | 820 | Zaopatrzenie w wodę | Wilo | Wilo | 1 | SZT | - | ≥,7 | IE4 | Zielono-czarny_Srebrny | Paleta jednorazowego użytku | - | 1 | 1 | 212 | 204 | 870 | 400 | 1200 | 600 | 40.2 | 59.2 | http://downloads-wilo-select.wilo.com/assets/WIB_WILO30983019.jpg | https://wilo.com/quick/PL/pl/articleNumber/4171752 |  |  | 1.79 kW
4201566 | 4048482593302 | Wilo-Helix VE 211-1/16/E/S wysokociśnieniowa pompa do wody w klasie IE4 | Pompa do wody wysokociśnieniowa w klasie IE4 Wilo-Helix VE 211-1/16/E/S | 5997 | 5766 | PG06 | 28 | K | NIE | 28.13.14.0 | 84137075 | 84137075 | 585 | Wilo-Helix VE 211-1/16/E/S | Pompa do wody w klasie IE4 | Wilo-Helix VE | Elektronicznie regulowana, normalnie zasysająca, wielostopniowa, wysokociśnieniowa, pionowa pompa wirowa z króćcami Inline | 810 | Zaopatrzenie w wodę | Wilo | Wilo | 1 | SZT | - | ≥,7 | IE4 | Zielono-srebrny | Karton | - | 1 | 1 | 212 | 356 | 820 | 400 | 1200 | 600 | 36.8 | 44.8 | http://downloads-wilo-select.wilo.com/assets/WIB_WILO30983019.jpg | https://wilo.com/quick/PL/pl/articleNumber/4201566 |  |  | 1.79 kW
4171756 | 4048482282930 | Wilo-Helix VE 211-1/25/E/KS wysokociśnieniowa pompa do wody w klasie IE4 | Pompa do wody wysokociśnieniowa w klasie IE4 Wilo-Helix VE 211-1/25/E/KS | 6703 | 6445 | PG06 | 28 | K | NIE | 28.13.14.0 | 84137075 | 84137075 | 585 | Wilo-Helix VE 211-1/25/E/KS | Pompa do wody w klasie IE4 | Wilo-Helix VE | Elektronicznie regulowana, normalnie zasysająca, wielostopniowa, wysokociśnieniowa, pionowa pompa wirowa z króćcami Inline | 820 | Zaopatrzenie w wodę | Wilo | Wilo | 1 | SZT | - | ≥,7 | IE4 | Zielono-czarny_Srebrny | Paleta jednorazowego użytku | - | 1 | 1 | 212 | 250 | 891 | 400 | 1200 | 600 | 42.4 | 61.4 | http://downloads-wilo-select.wilo.com/assets/WIB_WILO30983019.jpg | https://wilo.com/quick/PL/pl/articleNumber/4171756 |  |  | 1.79 kW
4171753 | 4048482282923 | Wilo-Helix VE 211-2/25/V/KS wysokociśnieniowa pompa do wody w klasie IE4 | Pompa do wody wysokociśnieniowa w klasie IE4 Wilo-Helix VE 211-2/25/V/KS | 7320 | 7038 | PG06 | 28 | K | NIE | 28.13.14.0 | 84137075 | 84137075 | 585 | Wilo-Helix VE 211-2/25/V/KS | Pompa do wody w klasie IE4 | Wilo-Helix VE | Elektronicznie regulowana, normalnie zasysająca, wielostopniowa, wysokociśnieniowa, pionowa pompa wirowa z króćcami Inline | 820 | Zaopatrzenie w wodę | Wilo | Wilo | 1 | SZT | - | ≥,7 | IE4 | Zielono-czarny_Srebrny | Paleta jednorazowego użytku | - | 1 | 1 | 212 | 250 | 891 | 400 | 1200 | 600 | 42.4 | 61.4 | http://downloads-wilo-select.wilo.com/assets/WIB_WILO30983019.jpg | https://wilo.com/quick/PL/pl/articleNumber/4171753 |  |  | 1.79 kW
4164494 | 4048482220321 | Wilo-Helix VE 216-1/25/E/KS wysokociśnieniowa pompa do wody w klasie IE4 | Pompa do wody wysokociśnieniowa w klasie IE4 Wilo-Helix VE 216-1/25/E/KS | 7385 | 7101 | PG06 | 28 | K | NIE | 28.13.14.0 | 84137075 | 84137075 | 585 | Wilo-Helix VE 216-1/25/E/KS | Pompa do wody w klasie IE4 | Wilo-Helix VE | Elektronicznie regulowana, normalnie zasysająca, wielostopniowa, wysokociśnieniowa, pionowa pompa wirowa z króćcami Inline | 810 | Zaopatrzenie w wodę | Wilo | Wilo | 1 | SZT | - | ≥,7 | IE4 | Zielono-czarny_Srebrny | Paleta jednorazowego użytku | - | 1 | 1 | 250 | 379 | 1036 | 400 | 1200 | 600 | 45.5 | 53.5 | http://downloads-wilo-select.wilo.com/assets/WIB_WILO30983019.jpg | https://wilo.com/quick/PL/pl/articleNumber/4164494 |  |  | 2.7 kW
4164495 | 4048482220338 | Wilo-Helix VE 216-2/25/V/KS wysokociśnieniowa pompa do wody w klasie IE4 | Pompa do wody wysokociśnieniowa w klasie IE4 Wilo-Helix VE 216-2/25/V/KS | 8040 | 7731 | PG06 | 28 | K | NIE | 28.13.14.0 | 84137075 | 84137075 | 585 | Wilo-Helix VE 216-2/25/V/KS | Pompa do wody w klasie IE4 | Wilo-Helix VE | Elektronicznie regulowana, normalnie zasysająca, wielostopniowa, wysokociśnieniowa, pionowa pompa wirowa z króćcami Inline | 810 | Zaopatrzenie w wodę | Wilo | Wilo | 1 | SZT | - | ≥,7 | IE4 | Zielono-czarny_Srebrny | Paleta jednorazowego użytku | - | 1 | 1 | 250 | 379 | 1036 | 400 | 1200 | 600 | 45.5 | 53.5 | http://downloads-wilo-select.wilo.com/assets/WIB_WILO30983019.jpg | https://wilo.com/quick/PL/pl/articleNumber/4164495 |  |  | 2.7 kW
4171758 | 4048482282947 | Wilo-Helix VE 220-1/25/E/KS wysokociśnieniowa pompa do wody w klasie IE4 | Pompa do wody wysokociśnieniowa w klasie IE4 Wilo-Helix VE 220-1/25/E/KS | 8067 | 7757 | PG06 | 28 | K | NIE | 28.13.14.0 | 84137075 | 84137075 | 585 | Wilo-Helix VE 220-1/25/E/KS | Pompa do wody w klasie IE4 | Wilo-Helix VE | Elektronicznie regulowana, normalnie zasysająca, wielostopniowa, wysokociśnieniowa, pionowa pompa wirowa z króćcami Inline | 820 | Zaopatrzenie w wodę | Wilo | Wilo | 1 | SZT | - | ≥,7 | IE4 | Zielono-czarny_Srebrny | Paleta jednorazowego użytku | - | 1 | 1 | 212 | 250 | 1157 | 400 | 1600 | 770 | 56.6 | 78.6 | http://downloads-wilo-select.wilo.com/assets/WIB_WILO30983019.jpg | https://wilo.com/quick/PL/pl/articleNumber/4171758 |  |  | 3.6 kW
4198845 | 4048482567327 | Wilo-Helix VE 2201-1/16/E/KS wysokociśnieniowa pompa do wody w klasie IE4 | Pompa do wody wysokociśnieniowa w klasie IE4 Wilo-Helix VE 2201-1/16/E/KS | 6845 | 6582 | PG06 | 28 | K | NIE | 28.13.14.0 | 84137075 | 84137075 | 585 | Wilo-Helix VE 2201-1/16/E/KS | Pompa do wody w klasie IE4 | Wilo-Helix VE | Elektronicznie regulowana, normalnie zasysająca, wielostopniowa, wysokociśnieniowa, pionowa pompa wirowa z króćcami Inline | 810 | Zaopatrzenie w wodę | Wilo | Wilo | 1 | SZT | - | ≥,7 | IE4 | Zielono-srebrny | Paleta jednorazowego użytku | - | 1 | 1 | 296 | 300 | 772 | 435 | 1016 | 460 | 63 | 82 | - | https://wilo.com/quick/PL/pl/articleNumber/4198845 |  |  | 2.7 kW
4166864 | 4048482236315 | Wilo-Helix VE 2201-2/16/V/KS wysokociśnieniowa pompa do wody w klasie IE4 | Pompa do wody wysokociśnieniowa w klasie IE4 Wilo-Helix VE 2201-2/16/V/KS | 10551 | 10145 | PG06 | 28 | K | NIE | 28.13.14.0 | 84137075 | 84137075 | 585 | Wilo-Helix VE 2201-2/16/V/KS | Pompa do wody w klasie IE4 | Wilo-Helix VE | Elektronicznie regulowana, normalnie zasysająca, wielostopniowa, wysokociśnieniowa, pionowa pompa wirowa z króćcami Inline | 820 | Zaopatrzenie w wodę | Wilo | Wilo | 1 | SZT | - | ≥,7 | IE4 | Zielono-srebrny | Paleta jednorazowego użytku | - | 1 | 1 | 296 | 300 | 825 | 435 | 1016 | 460 | 66 | 80 | http://downloads-wilo-select.wilo.com/assets/WIB_WILO30983019.jpg | https://wilo.com/quick/PL/pl/articleNumber/4166864 |  |  | 2.7 kW
4171759 | 4048482282954 | Wilo-Helix VE 220-2/25/V/KS wysokociśnieniowa pompa do wody w klasie IE4 | Pompa do wody wysokociśnieniowa w klasie IE4 Wilo-Helix VE 220-2/25/V/KS | 8847 | 8507 | PG06 | 28 | K | NIE | 28.13.14.0 | 84137075 | 84137075 | 585 | Wilo-Helix VE 220-2/25/V/KS | Pompa do wody w klasie IE4 | Wilo-Helix VE | Elektronicznie regulowana, normalnie zasysająca, wielostopniowa, wysokociśnieniowa, pionowa pompa wirowa z króćcami Inline | 820 | Zaopatrzenie w wodę | Wilo | Wilo | 1 | SZT | - | ≥,7 | IE4 | Zielono-czarny_Srebrny | Paleta jednorazowego użytku | - | 1 | 1 | 212 | 250 | 1157 | 400 | 1600 | 770 | 56.6 | 78.6 | http://downloads-wilo-select.wilo.com/assets/WIB_WILO30983019.jpg | https://wilo.com/quick/PL/pl/articleNumber/4171759 |  |  | 3.6 kW
4198847 | 4048482567341 | Wilo-Helix VE 2202-3.0-1/16/E/KS wysokociśnieniowa pompa do wody w klasie IE4 | Pompa do wody wysokociśnieniowa w klasie IE4 Wilo-Helix VE 2202-3.0-1/16/E/KS | 8196 | 7881 | PG06 | 28 | K | NIE | 28.13.14.0 | 84137075 | 84137075 | 585 | Wilo-Helix VE 2202-3.0-1/16/E/KS | Pompa do wody w klasie IE4 | Wilo-Helix VE | Elektronicznie regulowana, normalnie zasysająca, wielostopniowa, wysokociśnieniowa, pionowa pompa wirowa z króćcami Inline | 810 | Zaopatrzenie w wodę | Wilo | Wilo | 1 | SZT | - | ≥,7 | IE4 | Zielono-srebrny | Paleta jednorazowego użytku | - | 1 | 1 | 296 | 300 | 913 | 465 | 1216 | 630 | 73 | 92 | - | https://wilo.com/quick/PL/pl/articleNumber/4198847 |  |  | 3.6 kW
4171606 | 4048482282244 | Wilo-Helix VE 2202-3.0-2/16/V/KS wysokociśnieniowa pompa do wody w klasie IE4 | Pompa do wody wysokociśnieniowa w klasie IE4 Wilo-Helix VE 2202-3.0-2/16/V/KS | 11210 | 10779 | PG06 | 28 | K | NIE | 28.13.14.0 | 84137075 | 84137075 | 585 | Wilo-Helix VE 2202-3.0-2/16/V/KS | Pompa do wody w klasie IE4 | Wilo-Helix VE | Elektronicznie regulowana, normalnie zasysająca, wielostopniowa, wysokociśnieniowa, pionowa pompa wirowa z króćcami Inline | 820 | Zaopatrzenie w wodę | Wilo | Wilo | 1 | SZT | - | ≥,7 | IE4 | Zielono-srebrny | Paleta jednorazowego użytku | - | 1 | 1 | 296 | 300 | 966 | 435 | 1020 | 590 | 90 | 104 | http://downloads-wilo-select.wilo.com/assets/WIB_WILO30983019.jpg | https://wilo.com/quick/PL/pl/articleNumber/4171606 |  |  | 3.6 kW
4184614 | 4048482358123 | Wilo-Helix VE 2202-3.0-4/16/E/S wysokociśnieniowa pompa do wody w klasie IE4 | Pompa do wody wysokociśnieniowa w klasie IE4 Wilo-Helix VE 2202-3.0-4/16/E/S | 8062 | 7752 | PG06 | 28 | K | NIE | 28.13.14.0 | 84137075 | 84137075 | 585 | Wilo-Helix VE 2202-3.0-4/16/E/S | Pompa do wody w klasie IE4 | Wilo-Helix VE | Elektronicznie regulowana, normalnie zasysająca, wielostopniowa, wysokociśnieniowa, pionowa pompa wirowa z króćcami Inline | 820 | Zaopatrzenie w wodę | Wilo | Wilo | 1 | SZT | - | ≥,7 | IE4 | Zielono-srebrny | Paleta jednorazowego użytku | - | 1 | 1 | 296 | 300 | 848 | 435 | 1016 | 460 | 89 | 111 | http://downloads-wilo-select.wilo.com/assets/WIB_WILO30983019.jpg | https://wilo.com/quick/PL/pl/articleNumber/4184614 |  |  | 3.6 kW
4198849 | 4048482567365 | Wilo-Helix VE 2202-4.0-1/16/E/KS wysokociśnieniowa pompa do wody w klasie IE4 | Pompa do wody wysokociśnieniowa w klasie IE4 Wilo-Helix VE 2202-4.0-1/16/E/KS | 8603 | 8272 | PG06 | 28 | K | NIE | 28.13.14.0 | 84137075 | 84137075 | 585 | Wilo-Helix VE 2202-4.0-1/16/E/KS | Pompa do wody w klasie IE4 | Wilo-Helix VE | Elektronicznie regulowana, normalnie zasysająca, wielostopniowa, wysokociśnieniowa, pionowa pompa wirowa z króćcami Inline | 810 | Zaopatrzenie w wodę | Wilo | Wilo | 1 | SZT | - | ≥,7 | IE4 | Zielono-srebrny | Paleta jednorazowego użytku | - | 1 | 1 | 296 | 300 | 913 | 465 | 1216 | 630 | 80 | 99 | - | https://wilo.com/quick/PL/pl/articleNumber/4198849 |  |  | 4.7 kW
4148001 | 4048482126043 | Wilo-Helix VE 2202-4.0-2/16/V/KS wysokociśnieniowa pompa do wody w klasie IE4 | Pompa do wody wysokociśnieniowa w klasie IE4 Wilo-Helix VE 2202-4.0-2/16/V/KS | 11886 | 11429 | PG06 | 28 | K | NIE | 28.13.14.0 | 84137075 | 84137075 | 585 | Wilo-Helix VE 2202-4.0-2/16/V/KS | Pompa do wody w klasie IE4 | Wilo-Helix VE | Elektronicznie regulowana, normalnie zasysająca, wielostopniowa, wysokociśnieniowa, pionowa pompa wirowa z króćcami Inline | 810 | Zaopatrzenie w wodę | Wilo | Wilo | 1 | SZT | - | ≥,7 | IE4 | Zielono-srebrny | Paleta jednorazowego użytku | - | 1 | 1 | 296 | 300 | 966 | 630 | 1630 | 910 | 77 | 99 | - | https://wilo.com/quick/PL/pl/articleNumber/4148001 |  |  | 4.7 kW
4183452 | 4048482356518 | Wilo-Helix VE 2202-4.0-4/16/E/S wysokociśnieniowa pompa do wody w klasie IE4 | Pompa do wody wysokociśnieniowa w klasie IE4 Wilo-Helix VE 2202-4.0-4/16/E/S | 8062 | 7752 | PG06 | 28 | K | NIE | 28.13.14.0 | 84137075 | 84137075 | 585 | Wilo-Helix VE 2202-4.0-4/16/E/S | Pompa do wody w klasie IE4 | Wilo-Helix VE | Elektronicznie regulowana, normalnie zasysająca, wielostopniowa, wysokociśnieniowa, pionowa pompa wirowa z króćcami Inline | 820 | Zaopatrzenie w wodę | Wilo | Wilo | 1 | SZT | - | ≥,7 | IE4 | Zielono-srebrny | Paleta jednorazowego użytku | - | 1 | 1 | 296 | 300 | 848 | 435 | 1016 | 460 | 89 | 111 | http://downloads-wilo-select.wilo.com/assets/WIB_WILO30983019.jpg | https://wilo.com/quick/PL/pl/articleNumber/4183452 |  |  | 4.7 kW
4198851 | 4048482567389 | Wilo-Helix VE 2203-1/16/E/KS wysokociśnieniowa pompa do wody w klasie IE4 | Pompa do wody wysokociśnieniowa w klasie IE4 Wilo-Helix VE 2203-1/16/E/KS | 10463 | 10061 | PG06 | 28 | K | NIE | 28.13.14.0 | 84137075 | 84137075 | 585 | Wilo-Helix VE 2203-1/16/E/KS | Pompa do wody w klasie IE4 | Wilo-Helix VE | Elektronicznie regulowana, normalnie zasysająca, wielostopniowa, wysokociśnieniowa, pionowa pompa wirowa z króćcami Inline | 810 | Zaopatrzenie w wodę | Wilo | Wilo | 1 | SZT | - | ≥,7 | IE4 | Zielono-srebrny | Paleta jednorazowego użytku | - | 1 | 1 | 296 | 300 | 1079 | 630 | 1630 | 770 | 116 | 164 | - | https://wilo.com/quick/PL/pl/articleNumber/4198851 |  |  | 6.6 kW
4139930 | 4048482073569 | Wilo-Helix VE 2203-2/16/V/KS wysokociśnieniowa pompa do wody w klasie IE4 | Pompa do wody wysokociśnieniowa w klasie IE4 Wilo-Helix VE 2203-2/16/V/KS | 13016 | 12515 | PG06 | 28 | K | NIE | 28.13.14.0 | 84137075 | 84137075 | 585 | Wilo-Helix VE 2203-2/16/V/KS | Pompa do wody w klasie IE4 | Wilo-Helix VE | Elektronicznie regulowana, normalnie zasysająca, wielostopniowa, wysokociśnieniowa, pionowa pompa wirowa z króćcami Inline | 810 | Zaopatrzenie w wodę | Wilo | Wilo | 1 | SZT | - | ≥,7 | IE4 | Zielono-srebrny | Paleta jednorazowego użytku | - | 1 | 1 | 296 | 300 | 1012 | 630 | 1630 | 910 | 114 | 136 | http://downloads-wilo-select.wilo.com/assets/WIB_WILO30983019.jpg | https://wilo.com/quick/PL/pl/articleNumber/4139930 |  |  | 6.6 kW
4140699 | 4048482076515 | Wilo-Helix VE 2203-2/25/V/KS wysokociśnieniowa pompa do wody w klasie IE4 | Pompa do wody wysokociśnieniowa w klasie IE4 Wilo-Helix VE 2203-2/25/V/KS | 13149 | 12643 | PG06 | 28 | K | NIE | 28.13.14.0 | 84137075 | 84137075 | 585 | Wilo-Helix VE 2203-2/25/V/KS | Pompa do wody w klasie IE4 | Wilo-Helix VE | Elektronicznie regulowana, normalnie zasysająca, wielostopniowa, wysokociśnieniowa, pionowa pompa wirowa z króćcami Inline | 810 | Zaopatrzenie w wodę | Wilo | Wilo | 1 | SZT | - | ≥,7 | IE4 | Zielono-srebrny | Paleta jednorazowego użytku | - | 1 | 1 | 296 | 300 | 1044 | 630 | 1630 | 910 | 114 | 136 | http://downloads-wilo-select.wilo.com/assets/WIB_WILO30983019.jpg | https://wilo.com/quick/PL/pl/articleNumber/4140699 |  |  | 6.6 kW
4183453 | 4048482356525 | Wilo-Helix VE 2203-4/16/E/S-FF240 wysokociśnieniowa pompa do wody w klasie IE4 | Pompa do wody wysokociśnieniowa w klasie IE4 Wilo-Helix VE 2203-4/16/E/S-FF240 | 9742 | 9367 | PG06 | 28 | K | NIE | 28.13.14.0 | 84137075 | 84137075 | 585 | Wilo-Helix VE 2203-4/16/E/S-FF240 | Pompa do wody w klasie IE4 | Wilo-Helix VE | Elektronicznie regulowana, normalnie zasysająca, wielostopniowa, wysokociśnieniowa, pionowa pompa wirowa z króćcami Inline | 820 | Zaopatrzenie w wodę | Wilo | Wilo | 1 | SZT | - | - | - | - | Paleta jednorazowego użytku | - | 1 | - | 296 | 300 | 918 | 630 | 1630 | 870 | 108 | 130 | http://downloads-wilo-select.wilo.com/assets/WIB_WILO30983019.jpg | https://wilo.com/quick/PL/pl/articleNumber/4183453
4198853 | 4048482567402 | Wilo-Helix VE 2204-1/16/E/KS wysokociśnieniowa pompa do wody w klasie IE4 | Pompa do wody wysokociśnieniowa w klasie IE4 Wilo-Helix VE 2204-1/16/E/KS | 12458 | 11979 | PG06 | 28 | K | NIE | 28.13.14.0 | 84137075 | 84137075 | 585 | Wilo-Helix VE 2204-1/16/E/KS | Pompa do wody w klasie IE4 | Wilo-Helix VE | Elektronicznie regulowana, normalnie zasysająca, wielostopniowa, wysokociśnieniowa, pionowa pompa wirowa z króćcami Inline | 810 | Zaopatrzenie w wodę | Wilo | Wilo | 1 | SZT | - | ≥,7 | IE4 | Zielono-srebrny | Paleta jednorazowego użytku | - | 1 | 1 | 296 | 300 | 1129 | 630 | 1630 | 770 | 120 | 168 | - | https://wilo.com/quick/PL/pl/articleNumber/4198853 |  |  | 8.4 kW
4239175 | 4062679025070 | Wilo-Helix VE 2204-1/16/E/KS/FF240 pionowa pompa wirowa o najwyższej sprawności | Elektroniczna wysokociśnieniowa pompa w klasie IE5 Wilo-Helix VE 2204-1/16/E/KS/FF240 | 9386 | na zapytanie | PG06 | na zapytanie | na zapytanie | NIE | 28.13.14.0 | 84137075 | 84137075 | 585 | Wilo-Helix VE 2204-1/16/E/KS/FF240 | Wysokociśnieniowa pompa w klasie IE5 | Wilo-Helix VE | Elektronicznie regulowana, normalnie zasysająca, wielostopniowa, wysokociśnieniowa, pionowa pompa wirowa z króćcami Inline | 820 | Zaopatrzenie w wodę | Wilo | Wilo |  | SZT |  |  |  |  | Paleta specjalna |  | 1 | [10 empty] | https://wilo.com/quick/PL/pl/articleNumber/4239175
4139931 | 4048482073576 | Wilo-Helix VE 2204-2/16/V/KS wysokociśnieniowa pompa do wody w klasie IE4 | Pompa do wody wysokociśnieniowa w klasie IE4 Wilo-Helix VE 2204-2/16/V/KS | 13834 | 13302 | PG06 | 28 | K | NIE | 28.13.14.0 | 84137075 | 84137075 | 585 | Wilo-Helix VE 2204-2/16/V/KS | Pompa do wody w klasie IE4 | Wilo-Helix VE | Elektronicznie regulowana, normalnie zasysająca, wielostopniowa, wysokociśnieniowa, pionowa pompa wirowa z króćcami Inline | 810 | Zaopatrzenie w wodę | Wilo | Wilo | 1 | SZT | - | ≥,7 | IE4 | Zielono-srebrny | Paleta jednorazowego użytku | - | 1 | 1 | 296 | 300 | 1062 | 630 | 1630 | 910 | 121 | 143 | http://downloads-wilo-select.wilo.com/assets/WIB_WILO30983019.jpg | https://wilo.com/quick/PL/pl/articleNumber/4139931 |  |  | 8.4 kW
4140700 | 4048482076522 | Wilo-Helix VE 2204-2/25/V/KS wysokociśnieniowa pompa do wody w klasie IE4 | Pompa do wody wysokociśnieniowa w klasie IE4 Wilo-Helix VE 2204-2/25/V/KS | 13999 | 13461 | PG06 | 28 | K | NIE | 28.13.14.0 | 84137075 | 84137075 | 585 | Wilo-Helix VE 2204-2/25/V/KS | Pompa do wody w klasie IE4 | Wilo-Helix VE | Elektronicznie regulowana, normalnie zasysająca, wielostopniowa, wysokociśnieniowa, pionowa pompa wirowa z króćcami Inline | 810 | Zaopatrzenie w wodę | Wilo | Wilo | 1 | SZT | - | ≥,7 | IE4 | Zielono-srebrny | Paleta jednorazowego użytku | - | 1 | 1 | 296 | 300 | 1094 | 630 | 1630 | 910 | 121 | 143 | - | https://wilo.com/quick/PL/pl/articleNumber/4140700 |  |  | 8.4 kW
4183454 | 4048482356532 | Wilo-Helix VE 2204-4/16/E/S-FF240 wysokociśnieniowa pompa do wody w klasie IE4 | Pompa do wody wysokociśnieniowa w klasie IE4 Wilo-Helix VE 2204-4/16/E/S-FF240 | 11536 | 11092 | PG06 | 28 | K | NIE | 28.13.14.0 | 84137075 | 84137075 | 585 | Wilo-Helix VE 2204-4/16/E/S-FF240 | Pompa do wody w klasie IE4 | Wilo-Helix VE | Elektronicznie regulowana, normalnie zasysająca, wielostopniowa, wysokociśnieniowa, pionowa pompa wirowa z króćcami Inline | 820 | Zaopatrzenie w wodę | Wilo | Wilo | 1 | SZT | - | - | - | - | Paleta jednorazowego użytku | - | 1 | - | 296 | 300 | 968 | 630 | 1630 | 870 | 114 | 136 | http://downloads-wilo-select.wilo.com/assets/WIB_WILO30983019.jpg | https://wilo.com/quick/PL/pl/articleNumber/4183454
4198855 | 4048482567426 | Wilo-Helix VE 2205-1/16/E/KS wysokociśnieniowa pompa do wody w klasie IE4 | Pompa do wody wysokociśnieniowa w klasie IE4 Wilo-Helix VE 2205-1/16/E/KS | 16828 | 16181 | PG06 | 28 | K | NIE | 28.13.14.0 | 84137075 | 84137075 | 585 | Wilo-Helix VE 2205-1/16/E/KS | Pompa do wody w klasie IE4 | Wilo-Helix VE | Elektronicznie regulowana, normalnie zasysająca, wielostopniowa, wysokociśnieniowa, pionowa pompa wirowa z króćcami Inline | 810 | Zaopatrzenie w wodę | Wilo | Wilo | 1 | SZT | - | ≥,7 | IE4 | Zielono-srebrny | Paleta jednorazowego użytku | - | 1 | 1 | 296 | 300 | 1311 | 630 | 1630 | 770 | 206 | 254 | - | https://wilo.com/quick/PL/pl/articleNumber/4198855 |  |  | 12.5 kW
4198856 | 4048482567433 | Wilo-Helix VE 2205-1/25/E/KS wysokociśnieniowa pompa do wody w klasie IE4 | Pompa do wody wysokociśnieniowa w klasie IE4 Wilo-Helix VE 2205-1/25/E/KS | 16949 | 16297 | PG06 | 28 | K | NIE | 28.13.14.0 | 84137075 | 84137075 | 585 | Wilo-Helix VE 2205-1/25/E/KS | Pompa do wody w klasie IE4 | Wilo-Helix VE | Elektronicznie regulowana, normalnie zasysająca, wielostopniowa, wysokociśnieniowa, pionowa pompa wirowa z króćcami Inline | 810 | Zaopatrzenie w wodę | Wilo | Wilo | 1 | SZT | - | ≥,7 | IE4 | Zielono-srebrny | Paleta jednorazowego użytku | - | 1 | 1 | 296 | 300 | 1311 | 630 | 1630 | 770 | 206 | 254 | - | https://wilo.com/quick/PL/pl/articleNumber/4198856 |  |  | 12.5 kW
4198857 | 4048482567440 | Wilo-Helix VE 2207-1/25/E/KS wysokociśnieniowa pompa do wody w klasie IE4 | Pompa do wody wysokociśnieniowa w klasie IE4 Wilo-Helix VE 2207-1/25/E/KS | 21338 | 20517 | PG06 | 28 | K | NIE | 28.13.14.0 | 84137075 | 84137075 | 585 | Wilo-Helix VE 2207-1/25/E/KS | Pompa do wody w klasie IE4 | Wilo-Helix VE | Elektronicznie regulowana, normalnie zasysająca, wielostopniowa, wysokociśnieniowa, pionowa pompa wirowa z króćcami Inline | 810 | Zaopatrzenie w wodę | Wilo | Wilo | 1 | SZT | - | ≥,7 | IE4 | Zielono-srebrny | Paleta jednorazowego użytku | - | 1 | 1 | 296 | 300 | 1411 | 630 | 1630 | 770 | 215 | 263 | - | https://wilo.com/quick/PL/pl/articleNumber/4198857 |  |  | 16.9 kW
4198858 | 4048482567457 | Wilo-Helix VE 2208-1/25/E/KS wysokociśnieniowa pompa do wody w klasie IE4 | Pompa do wody wysokociśnieniowa w klasie IE4 Wilo-Helix VE 2208-1/25/E/KS | 21568 | 20738 | PG06 | 28 | K | NIE | 28.13.14.0 | 84137075 | 84137075 | 585 | Wilo-Helix VE 2208-1/25/E/KS | Pompa do wody w klasie IE4 | Wilo-Helix VE | Elektronicznie regulowana, normalnie zasysająca, wielostopniowa, wysokociśnieniowa, pionowa pompa wirowa z króćcami Inline | 810 | Zaopatrzenie w wodę | Wilo | Wilo | 1 | SZT | - | ≥,7 | IE4 | Zielono-srebrny | Paleta jednorazowego użytku | - | 1 | 1 | 296 | 300 | 1461 | 630 | 2010 | 740 | 227 | 277 | - | https://wilo.com/quick/PL/pl/articleNumber/4198858 |  |  | 20.6 kW
4198859 | 4048482567464 | Wilo-Helix VE 2209-1/25/E/KS wysokociśnieniowa pompa do wody w klasie IE4 | Pompa do wody wysokociśnieniowa w klasie IE4 Wilo-Helix VE 2209-1/25/E/KS | 25600 | 24615 | PG06 | 28 | K | NIE | 28.13.14.0 | 84137075 | 84137075 | 585 | Wilo-Helix VE 2209-1/25/E/KS | Pompa do wody w klasie IE4 | Wilo-Helix VE | Elektronicznie regulowana, normalnie zasysająca, wielostopniowa, wysokociśnieniowa, pionowa pompa wirowa z króćcami Inline | 810 | Zaopatrzenie w wodę | Wilo | Wilo | 1 | SZT | - | ≥,7 | IE4 | Zielono-srebrny | Paleta jednorazowego użytku | - | 1 | 1 | 296 | 300 | 1571 | 630 | 2010 | 740 | 268 | 318 | - | https://wilo.com/quick/PL/pl/articleNumber/4198859 |  |  | 24.9 kW
4164496 | 4048482220345 | Wilo-Helix VE 222-1/25/E/KS wysokociśnieniowa pompa do wody w klasie IE4 | Pompa do wody wysokociśnieniowa w klasie IE4 Wilo-Helix VE 222-1/25/E/KS | 8232 | 7915 | PG06 | 28 | K | NIE | 28.13.14.0 | 84137075 | 84137075 | 585 | Wilo-Helix VE 222-1/25/E/KS | Pompa do wody w klasie IE4 | Wilo-Helix VE | Elektronicznie regulowana, normalnie zasysająca, wielostopniowa, wysokociśnieniowa, pionowa pompa wirowa z króćcami Inline | 810 | Zaopatrzenie w wodę | Wilo | Wilo | 1 | SZT | - | ≥,7 | IE4 | Zielono-czarny_Srebrny | Paleta jednorazowego użytku | - | 1 | 1 | 220 | 409 | 1289 | 400 | 1600 | 770 | 65.8 | 87.8 | http://downloads-wilo-select.wilo.com/assets/WIB_WILO30983019.jpg | https://wilo.com/quick/PL/pl/articleNumber/4164496 |  |  | 4.7 kW
4164497 | 4048482220352 | Wilo-Helix VE 222-2/25/V/KS wysokociśnieniowa pompa do wody w klasie IE4 | Pompa do wody wysokociśnieniowa w klasie IE4 Wilo-Helix VE 222-2/25/V/KS | 9250 | 8894 | PG06 | 28 | K | NIE | 28.13.14.0 | 84137075 | 84137075 | 585 | Wilo-Helix VE 222-2/25/V/KS | Pompa do wody w klasie IE4 | Wilo-Helix VE | Elektronicznie regulowana, normalnie zasysająca, wielostopniowa, wysokociśnieniowa, pionowa pompa wirowa z króćcami Inline | 810 | Zaopatrzenie w wodę | Wilo | Wilo | 1 | SZT | - | ≥,7 | IE4 | Zielono-czarny_Srebrny | Paleta jednorazowego użytku | - | 1 | 1 | 220 | 409 | 1289 | 400 | 1600 | 770 | 65.8 | 87.8 | - | https://wilo.com/quick/PL/pl/articleNumber/4164497 |  |  | 4.7 kW
4198860 | 4048482567471 | Wilo-Helix VE 3601-1/16/E/KS wysokociśnieniowa pompa do wody w klasie IE4 | Pompa do wody wysokociśnieniowa w klasie IE4 Wilo-Helix VE 3601-1/16/E/KS | 7567 | 7276 | PG06 | 28 | K | NIE | 28.13.14.0 | 84137075 | 84137075 | 585 | Wilo-Helix VE 3601-1/16/E/KS | Pompa do wody w klasie IE4 | Wilo-Helix VE | Elektronicznie regulowana, normalnie zasysająca, wielostopniowa, wysokociśnieniowa, pionowa pompa wirowa z króćcami Inline | 810 | Zaopatrzenie w wodę | Wilo | Wilo | 1 | SZT | - | ≥,7 | IE4 | Zielono-srebrny | Paleta jednorazowego użytku | - | 1 | 1 | 296 | 320 | 881 | 465 | 1216 | 630 | 83 | 102 | - | https://wilo.com/quick/PL/pl/articleNumber/4198860 |  |  | 4.7 kW
4152028 | 4048482139487 | Wilo-Helix VE 3601-2/16/V/KS wysokociśnieniowa pompa do wody w klasie IE4 | Pompa do wody wysokociśnieniowa w klasie IE4 Wilo-Helix VE 3601-2/16/V/KS | 16711 | 16068 | PG06 | 28 | K | NIE | 28.13.14.0 | 84137075 | 84137075 | 585 | Wilo-Helix VE 3601-2/16/V/KS | Pompa do wody w klasie IE4 | Wilo-Helix VE | Elektronicznie regulowana, normalnie zasysająca, wielostopniowa, wysokociśnieniowa, pionowa pompa wirowa z króćcami Inline | 820 | Zaopatrzenie w wodę | Wilo | Wilo | 1 | SZT | - | ≥,7 | IE4 | Zielono-srebrny | Paleta jednorazowego użytku | - | 1 | 1 | 296 | 320 | 947 | 465 | 1216 | 630 | 81 | 103 | http://downloads-wilo-select.wilo.com/assets/WIB_WILO30983019.jpg | https://wilo.com/quick/PL/pl/articleNumber/4152028 |  |  | 4.7 kW
4198861 | 4048482567488 | Wilo-Helix VE 3602-5,5-1/16/E/KS wysokociśnieniowa pompa do wody w klasie IE4 | Pompa do wody wysokociśnieniowa w klasie IE4 Wilo-Helix VE 3602-5,5-1/16/E/KS | 11476 | 11035 | PG06 | 28 | K | NIE | 28.13.14.0 | 84137075 | 84137075 | 585 | Wilo-Helix VE 3602-5,5-1/16/E/KS | Pompa do wody w klasie IE4 | Wilo-Helix VE | Elektronicznie regulowana, normalnie zasysająca, wielostopniowa, wysokociśnieniowa, pionowa pompa wirowa z króćcami Inline | 810 | Zaopatrzenie w wodę | Wilo | Wilo | 1 | SZT | - | ≥,7 | IE4 | Zielono-srebrny | Paleta jednorazowego użytku | - | 1 | 1 | 296 | 320 | 1061 | 630 | 1630 | 770 | 119 | 167 | - | https://wilo.com/quick/PL/pl/articleNumber/4198861 |  |  | 6.6 kW
4236916 | 4048482990057 | Wilo-Helix VE 3602-5,5-1/16/E/KS/FF240 Pompa elektroniczna wysokociśnieniowa w klasie IE5 | Pompa elektroniczna wysokociśnieniowa w klasie IE5 Wilo-Helix VE 3602-5,5-1/16/E/KS/FF240 | 9637 | na zapytanie | PG06 | na zapytanie | na zapytanie | NIE | 28.13.14.0 | 84137075 | 84137075 | 585 | Wilo-Helix VE 3602-5,5-1/16/E/KS/FF240 | Wysokociśnieniowa pompa w klasie IE5 | Wilo-Helix VE | Elektronicznie regulowana, normalnie zasysająca, wielostopniowa, wysokociśnieniowa, pionowa pompa wirowa z króćcami Inline | 820 | Zaopatrzenie w wodę | Wilo | Wilo |  | SZT |  |  |  |  | Paleta jednorazowego użytku |  | 1 | [10 empty] | https://wilo.com/quick/PL/pl/articleNumber/4236916
4152029 | 4048482139494 | Wilo-Helix VE 3602-5,5-2/16/V/KS wysokociśnieniowa pompa do wody w klasie IE4 | Pompa do wody wysokociśnieniowa w klasie IE4 Wilo-Helix VE 3602-5,5-2/16/V/KS | 13619 | 13095 | PG06 | 28 | K | NIE | 28.13.14.0 | 84137059 | 84137075 | 585 | Wilo-Helix VE 3602-5,5-2/16/V/KS | Pompa do wody w klasie IE4 | Wilo-Helix VE | Elektronicznie regulowana, normalnie zasysająca, wielostopniowa, wysokociśnieniowa, pionowa pompa wirowa z króćcami Inline | 820 | Zaopatrzenie w wodę | Wilo | Wilo | 1 | SZT | - | ≥,7 | IE4 | Zielono-srebrny | Paleta jednorazowego użytku | - | 1 | 1 | 296 | 320 | 1130 | 630 | 1630 | 870 | 121 | 143 | http://downloads-wilo-select.wilo.com/assets/WIB_WILO30983019.jpg | https://wilo.com/quick/PL/pl/articleNumber/4152029 |  |  | 6.6 kW
4183460 | 4048482356556 | Wilo-Helix VE 3602-5,5-4/16/E/S-FF240 wysokociśnieniowa pompa do wody w klasie IE4 | Pompa do wody wysokociśnieniowa w klasie IE4 Wilo-Helix VE 3602-5,5-4/16/E/S-FF240 | 10654 | 10244 | PG06 | 28 | K | NIE | 28.13.14.0 | 84137075 | 84137075 | 585 | Wilo-Helix VE 3602-5,5-4/16/E/S-FF240 | Pompa do wody w klasie IE4 | Wilo-Helix VE | Elektronicznie regulowana, normalnie zasysająca, wielostopniowa, wysokociśnieniowa, pionowa pompa wirowa z króćcami Inline | 820 | Zaopatrzenie w wodę | Wilo | Wilo | 1 | SZT | - | - | - | - | Paleta jednorazowego użytku | - | 1 | - | 296 | 320 | 921 | 630 | 1630 | 870 | 113 | 135 | http://downloads-wilo-select.wilo.com/assets/WIB_WILO30983019.jpg | https://wilo.com/quick/PL/pl/articleNumber/4183460
4198862 | 4048482567495 | Wilo-Helix VE 3602-7,5-1/16/E/KS wysokociśnieniowa pompa do wody w klasie IE4 | Pompa do wody wysokociśnieniowa w klasie IE4 Wilo-Helix VE 3602-7,5-1/16/E/KS | 12865 | 12370 | PG06 | 28 | K | NIE | 28.13.14.0 | 84137075 | 84137075 | 585 | Wilo-Helix VE 3602-7,5-1/16/E/KS | Pompa do wody w klasie IE4 | Wilo-Helix VE | Elektronicznie regulowana, normalnie zasysająca, wielostopniowa, wysokociśnieniowa, pionowa pompa wirowa z króćcami Inline | 810 | Zaopatrzenie w wodę | Wilo | Wilo | 1 | SZT | - | ≥,7 | IE4 | Zielono-srebrny | Paleta jednorazowego użytku | - | 1 | 1 | 296 | 320 | 1061 | 630 | 1630 | 770 | 121 | 169 | - | https://wilo.com/quick/PL/pl/articleNumber/4198862 |  |  | 8.4 kW
4152030 | 4048482139500 | Wilo-Helix VE 3602-7,5-2/16/V/KS wysokociśnieniowa pompa do wody w klasie IE4 | Pompa do wody wysokociśnieniowa w klasie IE4 Wilo-Helix VE 3602-7,5-2/16/V/KS | 20634 | 19840 | PG06 | 28 | K | NIE | 28.13.14.0 | 84137075 | 84137075 | 585 | Wilo-Helix VE 3602-7,5-2/16/V/KS | Pompa do wody w klasie IE4 | Wilo-Helix VE | Elektronicznie regulowana, normalnie zasysająca, wielostopniowa, wysokociśnieniowa, pionowa pompa wirowa z króćcami Inline | 820 | Zaopatrzenie w wodę | Wilo | Wilo | 1 | SZT | - | ≥,7 | IE4 | Zielono-srebrny | Paleta jednorazowego użytku | - | 1 | 1 | 296 | 320 | 1130 | 630 | 1630 | 870 | 125 | 147 | http://downloads-wilo-select.wilo.com/assets/WIB_WILO30983019.jpg | https://wilo.com/quick/PL/pl/articleNumber/4152030 |  |  | 8.4 kW
4183461 | 4048482356563 | Wilo-Helix VE 3602-7,5-4/16/E/S-FF240 wysokociśnieniowa pompa do wody w klasie IE4 | Pompa do wody wysokociśnieniowa w klasie IE4 Wilo-Helix VE 3602-7,5-4/16/E/S-FF240 | 11909 | 11451 | PG06 | 28 | K | NIE | 28.13.14.0 | 84137075 | 84137075 | 585 | Wilo-Helix VE 3602-7,5-4/16/E/S-FF240 | Pompa do wody w klasie IE4 | Wilo-Helix VE | Elektronicznie regulowana, normalnie zasysająca, wielostopniowa, wysokociśnieniowa, pionowa pompa wirowa z króćcami Inline | 820 | Zaopatrzenie w wodę | Wilo | Wilo | 1 | SZT | - | - | - | - | Paleta jednorazowego użytku | - | 1 | - | 296 | 320 | 921 | 630 | 1630 | 870 | 117 | 139 | http://downloads-wilo-select.wilo.com/assets/WIB_WILO30983019.jpg | https://wilo.com/quick/PL/pl/articleNumber/4183461
4198863 | 4048482567501 | Wilo-Helix VE 3604-1/16/E/KS wysokociśnieniowa pompa do wody w klasie IE4 | Pompa do wody wysokociśnieniowa w klasie IE4 Wilo-Helix VE 3604-1/16/E/KS | 17779 | 17095 | PG06 | 28 | K | NIE | 28.13.14.0 | 84137075 | 84137075 | 585 | Wilo-Helix VE 3604-1/16/E/KS | Pompa do wody w klasie IE4 | Wilo-Helix VE | Elektronicznie regulowana, normalnie zasysająca, wielostopniowa, wysokociśnieniowa, pionowa pompa wirowa z króćcami Inline | 810 | Zaopatrzenie w wodę | Wilo | Wilo | 1 | SZT | - | ≥,7 | IE4 | Zielono-srebrny | Paleta jednorazowego użytku | - | 1 | 1 | 296 | 320 | 1329 | 630 | 1630 | 770 | 211 | 259 | - | https://wilo.com/quick/PL/pl/articleNumber/4198863 |  |  | 12.5 kW
4257243 | 4062679277264 | Wilo-Helix VE 3604-1/16/E/KS/3 elektroniczna wysokociśnieniowa pompa w klasie IE5 | Pompa elektroniczna wysokociśnieniowa w klasie IE5 Wilo-Helix VE 3604-1/16/E/KS/3 | 16138 | na zapytanie | PG06 | na zapytanie | na zapytanie | NIE | 28.13.14.0 | 84137075 | 84137075 | 585 | Wilo-Helix VE 3604-1/16/E/KS/3 | Wysokociśnieniowa pompa w klasie IE5 | Wilo-Helix VE | Elektronicznie regulowana, normalnie zasysająca, wielostopniowa, wysokociśnieniowa, pionowa pompa wirowa z króćcami Inline | 810 | Zaopatrzenie w wodę | Wilo | Wilo | 1 | SZT |  |  |  |  | Paleta jednorazowego użytku | 1 | 1 | 1 | 296 | 320 | 1204 | 630 | 1630 | 770 | 211 | 259 | http://downloads-wilo-select.wilo.com/assets/WIB_WILO32790787.jpg | https://wilo.com/quick/PL/pl/articleNumber/4257243
4256794 | 4062679277004 | Wilo-Helix VE 3604-2/16/V/KS/3 elektroniczna wysokociśnieniowa pompa w klasie IE5 | Pompa elektroniczna wysokociśnieniowa w klasie IE5 Wilo-Helix VE 3604-2/16/V/KS/3 | 20710 | na zapytanie | PG06 | na zapytanie | na zapytanie | NIE | 28.13.14.0 | 84137075 | 84137075 | 585 | Wilo-Helix VE 3604-2/16/V/KS/3 | Wysokociśnieniowa pompa w klasie IE5 | Wilo-Helix VE | Elektronicznie regulowana, normalnie zasysająca, wielostopniowa, wysokociśnieniowa, pionowa pompa wirowa z króćcami Inline | 810 | Zaopatrzenie w wodę | Wilo | Wilo | 1 | SZT |  |  |  |  | Paleta jednorazowego użytku | 1 | 1 | 1 | 296 | 320 | 1270 | 630 | 1630 | 910 | 164 | 206 | http://downloads-wilo-select.wilo.com/assets/WIB_WILO32790787.jpg | https://wilo.com/quick/PL/pl/articleNumber/4256794
4256798 | 4062679277011 | Wilo-Helix VE 3604-2/25/V/KS/3 elektroniczna wysokociśnieniowa pompa w klasie IE5 | Pompa elektroniczna wysokociśnieniowa w klasie IE5 Wilo-Helix VE 3604-2/25/V/KS/3 | 20791 | na zapytanie | PG06 | na zapytanie | na zapytanie | NIE | 28.13.14.0 | 84137075 | 84137075 | 585 | Wilo-Helix VE 3604-2/25/V/KS/3 | Wysokociśnieniowa pompa w klasie IE5 | Wilo-Helix VE | Elektronicznie regulowana, normalnie zasysająca, wielostopniowa, wysokociśnieniowa, pionowa pompa wirowa z króćcami Inline | 810 | Zaopatrzenie w wodę | Wilo | Wilo | 1 | SZT |  |  |  |  | Paleta jednorazowego użytku | 1 | 1 | 1 | 296 | 320 | 1270 | 630 | 1630 | 910 | 164 | 206 | http://downloads-wilo-select.wilo.com/assets/WIB_WILO32790787.jpg | https://wilo.com/quick/PL/pl/articleNumber/4256798
4256832 | 4062679277110 | Wilo-Helix VE 3604-4/16/E/KS/3 elektroniczna wysokociśnieniowa pompa w klasie IE5 | Pompa elektroniczna wysokociśnieniowa w klasie IE5 Wilo-Helix VE 3604-4/16/E/KS/3 | 15223 | na zapytanie | PG06 | na zapytanie | na zapytanie | NIE | 28.13.14.0 | 84137075 | 84137075 | 585 | Wilo-Helix VE 3604-4/16/E/KS/3 | Wysokociśnieniowa pompa w klasie IE5 | Wilo-Helix VE | Elektronicznie regulowana, normalnie zasysająca, wielostopniowa, wysokociśnieniowa, pionowa pompa wirowa z króćcami Inline | 810 | Zaopatrzenie w wodę | Wilo | Wilo | 1 | SZT |  |  |  |  | Paleta jednorazowego użytku | 1 | 1 | 1 | 296 | 320 | 1210 | 630 | 1630 | 870 | 186 | 208 | http://downloads-wilo-select.wilo.com/assets/WIB_WILO32790787.jpg | https://wilo.com/quick/PL/pl/articleNumber/4256832
4198864 | 4048482567518 | Wilo-Helix VE 3605-1/16/E/KS wysokociśnieniowa pompa do wody w klasie IE4 | Pompa do wody wysokociśnieniowa w klasie IE4 Wilo-Helix VE 3605-1/16/E/KS | 20557 | 19766 | PG06 | 28 | K | NIE | 28.13.14.0 | 84137075 | 84137075 | 585 | Wilo-Helix VE 3605-1/16/E/KS | Pompa do wody w klasie IE4 | Wilo-Helix VE | Elektronicznie regulowana, normalnie zasysająca, wielostopniowa, wysokociśnieniowa, pionowa pompa wirowa z króćcami Inline | 810 | Zaopatrzenie w wodę | Wilo | Wilo | 1 | SZT | - | ≥,7 | IE4 | Zielono-srebrny | Paleta jednorazowego użytku | - | 1 | 1 | 296 | 320 | 1396 | 630 | 1630 | 770 | 220 | 268 | - | https://wilo.com/quick/PL/pl/articleNumber/4198864 |  |  | 16.9 kW
4256890 | 4062679277226 | Wilo-Helix VE 3605-1/16/E/KS/3 elektroniczna wysokociśnieniowa pompa w klasie IE5 | Pompa elektroniczna wysokociśnieniowa w klasie IE5 Wilo-Helix VE 3605-1/16/E/KS/3 | 18802 | na zapytanie | PG06 | na zapytanie | na zapytanie | NIE | 28.13.14.0 | 84137075 | 84137075 | 585 | Wilo-Helix VE 3605-1/16/E/KS/3 | Wysokociśnieniowa pompa w klasie IE5 | Wilo-Helix VE | Elektronicznie regulowana, normalnie zasysająca, wielostopniowa, wysokociśnieniowa, pionowa pompa wirowa z króćcami Inline | 810 | Zaopatrzenie w wodę | Wilo | Wilo | 1 | SZT |  |  |  |  | Paleta jednorazowego użytku | 1 | 1 | 1 | 296 | 320 | 1371 | 630 | 1630 | 770 | 171 | 219 | http://downloads-wilo-select.wilo.com/assets/WIB_WILO32790787.jpg | https://wilo.com/quick/PL/pl/articleNumber/4256890
4198865 | 4048482567525 | Wilo-Helix VE 3605-1/25/E/KS wysokociśnieniowa pompa do wody w klasie IE4 | Pompa do wody wysokociśnieniowa w klasie IE4 Wilo-Helix VE 3605-1/25/E/KS | 20222 | 19444 | PG06 | 28 | K | NIE | 28.13.14.0 | 84137075 | 84137075 | 585 | Wilo-Helix VE 3605-1/25/E/KS | Pompa do wody w klasie IE4 | Wilo-Helix VE | Elektronicznie regulowana, normalnie zasysająca, wielostopniowa, wysokociśnieniowa, pionowa pompa wirowa z króćcami Inline | 810 | Zaopatrzenie w wodę | Wilo | Wilo | 1 | SZT | - | ≥,7 | IE4 | Zielono-srebrny | Paleta jednorazowego użytku | - | 1 | 1 | 296 | 320 | 1396 | 630 | 1630 | 770 | 220 | 268 | - | https://wilo.com/quick/PL/pl/articleNumber/4198865 |  |  | 16.9 kW
4256892 | 4062679277233 | Wilo-Helix VE 3605-1/25/E/KS/3 elektroniczna wysokociśnieniowa pompa w klasie IE5 | Pompa elektroniczna wysokociśnieniowa w klasie IE5 Wilo-Helix VE 3605-1/25/E/KS/3 | 18876 | na zapytanie | PG06 | na zapytanie | na zapytanie | NIE | 28.13.14.0 | 84137075 | 84137075 | 585 | Wilo-Helix VE 3605-1/25/E/KS/3 | Wysokociśnieniowa pompa w klasie IE5 | Wilo-Helix VE | Elektronicznie regulowana, normalnie zasysająca, wielostopniowa, wysokociśnieniowa, pionowa pompa wirowa z króćcami Inline | 810 | Zaopatrzenie w wodę | Wilo | Wilo | 1 | SZT |  |  |  |  | Paleta jednorazowego użytku | 1 | 1 | 1 | 296 | 320 | 1371 | 630 | 1630 | 770 | 220 | 268 | http://downloads-wilo-select.wilo.com/assets/WIB_WILO32790787.jpg | https://wilo.com/quick/PL/pl/articleNumber/4256892
4256796 | 4062679277028 | Wilo-Helix VE 3605-2/16/V/KS/3 elektroniczna wysokociśnieniowa pompa w klasie IE5 | Pompa elektroniczna wysokociśnieniowa w klasie IE5 Wilo-Helix VE 3605-2/16/V/KS/3 | 24634 | na zapytanie | PG06 | na zapytanie | na zapytanie | NIE | 28.13.14.0 | 84137075 | 84137075 | 585 | Wilo-Helix VE 3605-2/16/V/KS/3 | Wysokociśnieniowa pompa w klasie IE5 | Wilo-Helix VE | Elektronicznie regulowana, normalnie zasysająca, wielostopniowa, wysokociśnieniowa, pionowa pompa wirowa z króćcami Inline | 810 | Zaopatrzenie w wodę | Wilo | Wilo | 1 | SZT |  |  |  |  | Paleta jednorazowego użytku | 1 | 1 | 1 | 296 | 320 | 1437 | 630 | 1630 | 910 | 239 | 289 | http://downloads-wilo-select.wilo.com/assets/WIB_WILO32790787.jpg | https://wilo.com/quick/PL/pl/articleNumber/4256796
4256800 | 4062679277035 | Wilo-Helix VE 3605-2/25/V/KS/3 elektroniczna wysokociśnieniowa pompa w klasie IE5 | Pompa elektroniczna wysokociśnieniowa w klasie IE5 Wilo-Helix VE 3605-2/25/V/KS/3 | 24726 | na zapytanie | PG06 | na zapytanie | na zapytanie | NIE | 28.13.14.0 | 84137075 | 84137075 | 585 | Wilo-Helix VE 3605-2/25/V/KS/3 | Wysokociśnieniowa pompa w klasie IE5 | Wilo-Helix VE | Elektronicznie regulowana, normalnie zasysająca, wielostopniowa, wysokociśnieniowa, pionowa pompa wirowa z króćcami Inline | 810 | Zaopatrzenie w wodę | Wilo | Wilo | 1 | SZT |  |  |  |  | Paleta jednorazowego użytku | 1 | 1 | 1 | 296 | 320 | 1437 | 630 | 1630 | 910 | 239 | 289 | http://downloads-wilo-select.wilo.com/assets/WIB_WILO32790787.jpg | https://wilo.com/quick/PL/pl/articleNumber/4256800
4256834 | 4062679277127 | Wilo-Helix VE 3605-4/16/E/KS/3 elektroniczna wysokociśnieniowa pompa w klasie IE5 | Pompa elektroniczna wysokociśnieniowa w klasie IE5 Wilo-Helix VE 3605-4/16/E/KS/3 | 17647 | na zapytanie | PG06 | na zapytanie | na zapytanie | NIE | 28.13.14.0 | 84137075 | 84137075 | 585 | Wilo-Helix VE 3605-4/16/E/KS/3 | Wysokociśnieniowa pompa w klasie IE5 | Wilo-Helix VE | Elektronicznie regulowana, normalnie zasysająca, wielostopniowa, wysokociśnieniowa, pionowa pompa wirowa z króćcami Inline | 810 | Zaopatrzenie w wodę | Wilo | Wilo | 1 | SZT |  |  |  |  | Paleta jednorazowego użytku | 1 | 1 | 1 | 296 | 320 | 1377 | 630 | 1630 | 870 | 257 | 279 | http://downloads-wilo-select.wilo.com/assets/WIB_WILO32790787.jpg | https://wilo.com/quick/PL/pl/articleNumber/4256834
4198866 | 4048482567532 | Wilo-Helix VE 3607-1/25/E/KS wysokociśnieniowa pompa do wody w klasie IE4 | Pompa do wody wysokociśnieniowa w klasie IE4 Wilo-Helix VE 3607-1/25/E/KS | 24766 | 23813 | PG06 | 28 | K | NIE | 28.13.14.0 | 84137075 | 84137075 | 585 | Wilo-Helix VE 3607-1/25/E/KS | Pompa do wody w klasie IE4 | Wilo-Helix VE | Elektronicznie regulowana, normalnie zasysająca, wielostopniowa, wysokociśnieniowa, pionowa pompa wirowa z króćcami Inline | 810 | Zaopatrzenie w wodę | Wilo | Wilo | 1 | SZT | - | ≥,7 | IE4 | Zielono-srebrny | Paleta jednorazowego użytku | - | 1 | 1 | 296 | 320 | 1529 | 630 | 2010 | 740 | 236 | 286 | - | https://wilo.com/quick/PL/pl/articleNumber/4198866 |  |  | 20.6 kW
4256894 | 4062679277240 | Wilo-Helix VE 3607-1/25/E/KS/3 elektroniczna wysokociśnieniowa pompa w klasie IE5 | Pompa elektroniczna wysokociśnieniowa w klasie IE5 Wilo-Helix VE 3607-1/25/E/KS/3 | 22885 | na zapytanie | PG06 | na zapytanie | na zapytanie | NIE | 28.13.14.0 | 84137075 | 84137075 | 585 | Wilo-Helix VE 3607-1/25/E/KS/3 | Wysokociśnieniowa pompa w klasie IE5 | Wilo-Helix VE | Elektronicznie regulowana, normalnie zasysająca, wielostopniowa, wysokociśnieniowa, pionowa pompa wirowa z króćcami Inline | 810 | Zaopatrzenie w wodę | Wilo | Wilo | 1 | SZT |  |  |  |  | Paleta jednorazowego użytku | 1 | 1 | 1 | 296 | 320 | 1446 | 630 | 2010 | 740 | 236 | 286 | http://downloads-wilo-select.wilo.com/assets/WIB_WILO32790787.jpg | https://wilo.com/quick/PL/pl/articleNumber/4256894
4256802 | 4062679277042 | Wilo-Helix VE 3607-2/25/V/KS/3 elektroniczna wysokociśnieniowa pompa w klasie IE5 | Pompa elektroniczna wysokociśnieniowa w klasie IE5 Wilo-Helix VE 3607-2/25/V/KS/3 | 28177 | na zapytanie | PG06 | na zapytanie | na zapytanie | NIE | 28.13.14.0 | 84137075 | 84137075 | 585 | Wilo-Helix VE 3607-2/25/V/KS/3 | Wysokociśnieniowa pompa w klasie IE5 | Wilo-Helix VE | Elektronicznie regulowana, normalnie zasysająca, wielostopniowa, wysokociśnieniowa, pionowa pompa wirowa z króćcami Inline | 810 | Zaopatrzenie w wodę | Wilo | Wilo | 1 | SZT |  |  |  |  | Paleta jednorazowego użytku | 1 | 1 | 1 | 296 | 320 | 1572 | 630 | 2010 | 860 | 285 | 335 | http://downloads-wilo-select.wilo.com/assets/WIB_WILO32790787.jpg | https://wilo.com/quick/PL/pl/articleNumber/4256802
4198867 | 4048482567549 | Wilo-Helix VE 3608-1/25/E/KS wysokociśnieniowa pompa do wody w klasie IE4 | Pompa do wody wysokociśnieniowa w klasie IE4 Wilo-Helix VE 3608-1/25/E/KS | 27934 | 26860 | PG06 | 28 | K | NIE | 28.13.14.0 | 84137075 | 84137075 | 585 | Wilo-Helix VE 3608-1/25/E/KS | Pompa do wody w klasie IE4 | Wilo-Helix VE | Elektronicznie regulowana, normalnie zasysająca, wielostopniowa, wysokociśnieniowa, pionowa pompa wirowa z króćcami Inline | 810 | Zaopatrzenie w wodę | Wilo | Wilo | 1 | SZT | - | ≥,7 | IE4 | Zielono-srebrny | Paleta jednorazowego użytku | - | 1 | 1 | 296 | 320 | 1656 | 630 | 2010 | 740 | 278 | 328 | - | https://wilo.com/quick/PL/pl/articleNumber/4198867 |  |  | 24.9 kW
4256896 | 4062679277257 | Wilo-Helix VE 3608-1/25/E/KS/3 elektroniczna wysokociśnieniowa pompa w klasie IE5 | Pompa elektroniczna wysokociśnieniowa w klasie IE5 Wilo-Helix VE 3608-1/25/E/KS/3 | 24907 | na zapytanie | PG06 | na zapytanie | na zapytanie | NIE | 28.13.14.0 | 84137075 | 84137075 | 585 | Wilo-Helix VE 3608-1/25/E/KS/3 | Wysokociśnieniowa pompa w klasie IE5 | Wilo-Helix VE | Elektronicznie regulowana, normalnie zasysająca, wielostopniowa, wysokociśnieniowa, pionowa pompa wirowa z króćcami Inline | 810 | Zaopatrzenie w wodę | Wilo | Wilo | 1 | SZT |  |  |  |  | Paleta jednorazowego użytku | 1 | 1 | 1 | 296 | 320 | 1573 | 630 | 2010 | 740 | 278 | 328 | http://downloads-wilo-select.wilo.com/assets/WIB_WILO32790787.jpg | https://wilo.com/quick/PL/pl/articleNumber/4256896
4256804 | 4062679277059 | Wilo-Helix VE 3608-2/25/V/KS/3 elektroniczna wysokociśnieniowa pompa w klasie IE5 | Pompa elektroniczna wysokociśnieniowa w klasie IE5 Wilo-Helix VE 3608-2/25/V/KS/3 | 30614 | na zapytanie | PG06 | na zapytanie | na zapytanie | NIE | 28.13.14.0 | 84137075 | 84137075 | 585 | Wilo-Helix VE 3608-2/25/V/KS/3 | Wysokociśnieniowa pompa w klasie IE5 | Wilo-Helix VE | Elektronicznie regulowana, normalnie zasysająca, wielostopniowa, wysokociśnieniowa, pionowa pompa wirowa z króćcami Inline | 810 | Zaopatrzenie w wodę | Wilo | Wilo | 1 | SZT |  |  |  |  | Paleta jednorazowego użytku | 1 | 1 | 1 | 296 | 320 | 1639 | 630 | 2010 | 860 | 297 | 347 | http://downloads-wilo-select.wilo.com/assets/WIB_WILO32790787.jpg | https://wilo.com/quick/PL/pl/articleNumber/4256804
4171702 | 4048482282664 | Wilo-Helix VE 403-1/16/E/KS wysokociśnieniowa pompa do wody w klasie IE4 | Pompa do wody wysokociśnieniowa w klasie IE4 Wilo-Helix VE 403-1/16/E/KS | 4260 | 4096 | PG06 | 28 | K | NIE | 28.13.14.0 | 84137075 | 84137075 | 585 | Wilo-Helix VE 403-1/16/E/KS | Pompa do wody w klasie IE4 | Wilo-Helix VE | Elektronicznie regulowana, normalnie zasysająca, wielostopniowa, wysokociśnieniowa, pionowa pompa wirowa z króćcami Inline | 820 | Zaopatrzenie w wodę | Wilo | Wilo | 1 | SZT | - | ≥,7 | IE4 | Zielono-czarny_Srebrny | Paleta jednorazowego użytku | - | 1 | 1 | 212 | 204 | 607 | 400 | 800 | 400 | 27 | 30.5 | http://downloads-wilo-select.wilo.com/assets/WIB_WILO30983019.jpg | https://wilo.com/quick/PL/pl/articleNumber/4171702 |  |  | 0.73 kW
4201567 | 4048482593319 | Wilo-Helix VE 403-1/16/E/S wysokociśnieniowa pompa do wody w klasie IE4 | Pompa do wody wysokociśnieniowa w klasie IE4 Wilo-Helix VE 403-1/16/E/S | 3814 | 3667 | PG06 | 28 | K | NIE | 28.13.14.0 | 84137075 | 84137075 | 585 | Wilo-Helix VE 403-1/16/E/S | Pompa do wody w klasie IE4 | Wilo-Helix VE | Elektronicznie regulowana, normalnie zasysająca, wielostopniowa, wysokociśnieniowa, pionowa pompa wirowa z króćcami Inline | 810 | Zaopatrzenie w wodę | Wilo | Wilo | 1 | SZT | - | ≥,7 | IE4 | Zielono-srebrny | Karton | - | 1 | 1 | 212 | 331 | 547 | 400 | 800 | 370 | 22.7 | 26.2 | http://downloads-wilo-select.wilo.com/assets/WIB_WILO30983019.jpg | https://wilo.com/quick/PL/pl/articleNumber/4201567 |  |  | 0.73 kW
4171704 | 4048482282671 | Wilo-Helix VE 403-2/25/V/KS wysokociśnieniowa pompa do wody w klasie IE4 | Pompa do wody wysokociśnieniowa w klasie IE4 Wilo-Helix VE 403-2/25/V/KS | 4712 | 4531 | PG06 | 28 | K | NIE | 28.13.14.0 | 84137075 | 84137075 | 585 | Wilo-Helix VE 403-2/25/V/KS | Pompa do wody w klasie IE4 | Wilo-Helix VE | Elektronicznie regulowana, normalnie zasysająca, wielostopniowa, wysokociśnieniowa, pionowa pompa wirowa z króćcami Inline | 820 | Zaopatrzenie w wodę | Wilo | Wilo | 1 | SZT | - | ≥,7 | IE4 | Zielono-czarny_Srebrny | Paleta jednorazowego użytku | - | 1 | 1 | 212 | 250 | 632 | 400 | 800 | 400 | 29.1 | 32.6 | http://downloads-wilo-select.wilo.com/assets/WIB_WILO30983019.jpg | https://wilo.com/quick/PL/pl/articleNumber/4171704 |  |  | 0.73 kW
4171712 | 4048482282718 | Wilo-Helix VE 404-1/16/E/KS wysokociśnieniowa pompa do wody w klasie IE4 | Pompa do wody wysokociśnieniowa w klasie IE4 Wilo-Helix VE 404-1/16/E/KS | 4400 | 4231 | PG06 | 28 | K | NIE | 28.13.14.0 | 84137075 | 84137075 | 585 | Wilo-Helix VE 404-1/16/E/KS | Pompa do wody w klasie IE4 | Wilo-Helix VE | Elektronicznie regulowana, normalnie zasysająca, wielostopniowa, wysokociśnieniowa, pionowa pompa wirowa z króćcami Inline | 820 | Zaopatrzenie w wodę | Wilo | Wilo | 1 | SZT | - | ≥,7 | IE4 | Zielono-czarny_Srebrny | Paleta jednorazowego użytku | - | 1 | 1 | 212 | 204 | 653 | 400 | 1200 | 600 | 29.7 | 37.7 | http://downloads-wilo-select.wilo.com/assets/WIB_WILO30983019.jpg | https://wilo.com/quick/PL/pl/articleNumber/4171712 |  |  | 0.97 kW
4201569 | 4048482593333 | Wilo-Helix VE 404-1/16/E/S wysokociśnieniowa pompa do wody w klasie IE4 | Pompa do wody wysokociśnieniowa w klasie IE4 Wilo-Helix VE 404-1/16/E/S | 3953 | 3801 | PG06 | 28 | K | NIE | 28.13.14.0 | 84137075 | 84137075 | 585 | Wilo-Helix VE 404-1/16/E/S | Pompa do wody w klasie IE4 | Wilo-Helix VE | Elektronicznie regulowana, normalnie zasysająca, wielostopniowa, wysokociśnieniowa, pionowa pompa wirowa z króćcami Inline | 810 | Zaopatrzenie w wodę | Wilo | Wilo | 1 | SZT | - | ≥,7 | IE4 | Zielono-srebrny | Karton | - | 1 | 1 | 212 | 339 | 603 | 400 | 800 | 370 | 25.8 | 29.3 | http://downloads-wilo-select.wilo.com/assets/WIB_WILO30983019.jpg | https://wilo.com/quick/PL/pl/articleNumber/4201569 |  |  | 0.97 kW
4171714 | 4048482282725 | Wilo-Helix VE 404-2/25/V/KS wysokociśnieniowa pompa do wody w klasie IE4 | Pompa do wody wysokociśnieniowa w klasie IE4 Wilo-Helix VE 404-2/25/V/KS | 4982 | 4790 | PG06 | 28 | K | NIE | 28.13.14.0 | 84137075 | 84137075 | 585 | Wilo-Helix VE 404-2/25/V/KS | Pompa do wody w klasie IE4 | Wilo-Helix VE | Elektronicznie regulowana, normalnie zasysająca, wielostopniowa, wysokociśnieniowa, pionowa pompa wirowa z króćcami Inline | 820 | Zaopatrzenie w wodę | Wilo | Wilo | 1 | SZT | - | ≥,7 | IE4 | Zielono-czarny_Srebrny | Paleta jednorazowego użytku | - | 1 | 1 | 212 | 250 | 678 | 400 | 1200 | 600 | 31.9 | 39.9 | http://downloads-wilo-select.wilo.com/assets/WIB_WILO30983019.jpg | https://wilo.com/quick/PL/pl/articleNumber/4171714 |  |  | 0.97 kW
4164473 | 4048482219608 | Wilo-Helix VE 405-1/16/E/KS wysokociśnieniowa pompa do wody w klasie IE4 | Pompa do wody wysokociśnieniowa w klasie IE4 Wilo-Helix VE 405-1/16/E/KS | 4371 | 4203 | PG06 | 28 | K | NIE | 28.13.14.0 | 84137075 | 84137075 | 585 | Wilo-Helix VE 405-1/16/E/KS | Pompa do wody w klasie IE4 | Wilo-Helix VE | Elektronicznie regulowana, normalnie zasysająca, wielostopniowa, wysokociśnieniowa, pionowa pompa wirowa z króćcami Inline | 810 | Zaopatrzenie w wodę | Wilo | Wilo | 1 | SZT | - | ≥,7 | IE4 | Zielono-czarny_Srebrny | Paleta jednorazowego użytku | - | 1 | 1 | 212 | 340 | 678 | 400 | 1200 | 600 | 31.6 | 39.6 | http://downloads-wilo-select.wilo.com/assets/WIB_WILO30983019.jpg | https://wilo.com/quick/PL/pl/articleNumber/4164473 |  |  | 1.42 kW
4201571 | 4048482593357 | Wilo-Helix VE 405-1/16/E/S wysokociśnieniowa pompa do wody w klasie IE4 | Pompa do wody wysokociśnieniowa w klasie IE4 Wilo-Helix VE 405-1/16/E/S | 3928 | 3777 | PG06 | 28 | K | NIE | 28.13.14.0 | 84137075 | 84137075 | 585 | Wilo-Helix VE 405-1/16/E/S | Pompa do wody w klasie IE4 | Wilo-Helix VE | Elektronicznie regulowana, normalnie zasysająca, wielostopniowa, wysokociśnieniowa, pionowa pompa wirowa z króćcami Inline | 810 | Zaopatrzenie w wodę | Wilo | Wilo | 1 | SZT | - | ≥,7 | IE4 | Zielono-srebrny | Karton | - | 1 | 1 | 212 | 339 | 628 | 400 | 800 | 370 | 27.6 | 31.1 | http://downloads-wilo-select.wilo.com/assets/WIB_WILO30983019.jpg | https://wilo.com/quick/PL/pl/articleNumber/4201571 |  |  | 1.42 kW
4246492 | 4062679155524 | Wilo-Helix VE 405-1/16/E/S/1-230 wysokociśnieniowa pompa do wody | Pompa do wody wysokociśnieniowa Wilo-Helix VE 405-1/16/E/S/1-230 | 3846 | 3698 | PG06 | 28 | K | NIE | 28.13.14.0 | 84137075 | 84137075 | 585 | Wilo-Helix VE 405-1/16/E/S/1-230 | Wysokociśnieniowa pompa do wody | Wilo-Helix VE | Elektronicznie regulowana, normalnie zasysająca, wielostopniowa, wysokociśnieniowa, pionowa pompa wirowa z króćcami Inline | 810 | Zaopatrzenie w wodę | Wilo | Wilo | 1 | SZT | - | ≥,7 | IE4 | Zielono-srebrny | Karton | - | 1 | 1 | 212 | 329 | 642 | 400 | 1200 | 600 | 29.7 | 34 | http://downloads-wilo-select.wilo.com/assets/WIB_WILO30983019.jpg | https://wilo.com/quick/PL/pl/articleNumber/4246492 |  |  | 1.5 kW
4246491 | 4062679155517 | Wilo-Helix VE 405-1/25/E/KS/1-230 wysokociśnieniowa pompa do wody | Pompa do wody wysokociśnieniowa Wilo-Helix VE 405-1/25/E/KS/1-230 | 3935 | 3784 | PG06 | 28 | K | NIE | 28.13.14.0 | 84137075 | 84137075 | 585 | Wilo-Helix VE 405-1/25/E/KS/1-230 | Wysokociśnieniowa pompa do wody | Wilo-Helix VE | Elektronicznie regulowana, normalnie zasysająca, wielostopniowa, wysokociśnieniowa, pionowa pompa wirowa z króćcami Inline | 810 | Zaopatrzenie w wodę | Wilo | Wilo | 1 | SZT | - | ≥,7 | IE4 | Zielono-srebrny | Karton | - | 1 | 1 | 212 | 455 | 717 | 400 | 1200 | 600 | 34.4 | 39 | http://downloads-wilo-select.wilo.com/assets/WIB_WILO30983019.jpg | https://wilo.com/quick/PL/pl/articleNumber/4246491 |  |  | 1.5 kW
4164475 | 4048482220222 | Wilo-Helix VE 405-2/25/V/KS wysokociśnieniowa pompa do wody w klasie IE4 | Pompa do wody wysokociśnieniowa w klasie IE4 Wilo-Helix VE 405-2/25/V/KS | 5136 | 4938 | PG06 | 28 | K | NIE | 28.13.14.0 | 84137075 | 84137075 | 585 | Wilo-Helix VE 405-2/25/V/KS | Pompa do wody w klasie IE4 | Wilo-Helix VE | Elektronicznie regulowana, normalnie zasysająca, wielostopniowa, wysokociśnieniowa, pionowa pompa wirowa z króćcami Inline | 810 | Zaopatrzenie w wodę | Wilo | Wilo | 1 | SZT | - | ≥,7 | IE4 | Zielono-czarny_Srebrny | Paleta jednorazowego użytku | - | 1 | 1 | 212 | 362 | 703 | 400 | 1200 | 600 | 33.7 | 41.7 | http://downloads-wilo-select.wilo.com/assets/WIB_WILO30983019.jpg | https://wilo.com/quick/PL/pl/articleNumber/4164475 |  |  | 1.42 kW
4171724 | 4048482282770 | Wilo-Helix VE 407-1/16/E/KS wysokociśnieniowa pompa do wody w klasie IE4 | Pompa do wody wysokociśnieniowa w klasie IE4 Wilo-Helix VE 407-1/16/E/KS | 5677 | 5459 | PG06 | 28 | K | NIE | 28.13.14.0 | 84137075 | 84137075 | 585 | Wilo-Helix VE 407-1/16/E/KS | Pompa do wody w klasie IE4 | Wilo-Helix VE | Elektronicznie regulowana, normalnie zasysająca, wielostopniowa, wysokociśnieniowa, pionowa pompa wirowa z króćcami Inline | 820 | Zaopatrzenie w wodę | Wilo | Wilo | 1 | SZT | - | ≥,7 | IE4 | Zielono-czarny_Srebrny | Paleta jednorazowego użytku | - | 1 | 1 | 212 | 204 | 770 | 400 | 1200 | 600 | 38.3 | 57.3 | http://downloads-wilo-select.wilo.com/assets/WIB_WILO30983019.jpg | https://wilo.com/quick/PL/pl/articleNumber/4171724 |  |  | 1.79 kW
4201573 | 4048482593371 | Wilo-Helix VE 407-1/16/E/S wysokociśnieniowa pompa do wody w klasie IE4 | Pompa do wody wysokociśnieniowa w klasie IE4 Wilo-Helix VE 407-1/16/E/S | 5231 | 5030 | PG06 | 28 | K | NIE | 28.13.14.0 | 84137075 | 84137075 | 585 | Wilo-Helix VE 407-1/16/E/S | Pompa do wody w klasie IE4 | Wilo-Helix VE | Elektronicznie regulowana, normalnie zasysająca, wielostopniowa, wysokociśnieniowa, pionowa pompa wirowa z króćcami Inline | 810 | Zaopatrzenie w wodę | Wilo | Wilo | 1 | SZT | - | ≥,7 | IE4 | Zielono-srebrny | Karton | - | 1 | 1 | 212 | 356 | 720 | 400 | 1200 | 600 | 34.9 | 42.9 | http://downloads-wilo-select.wilo.com/assets/WIB_WILO30983019.jpg | https://wilo.com/quick/PL/pl/articleNumber/4201573 |  |  | 1.79 kW
4171732 | 4048482282817 | Wilo-Helix VE 407-1/25/E/KS wysokociśnieniowa pompa do wody w klasie IE4 | Pompa do wody wysokociśnieniowa w klasie IE4 Wilo-Helix VE 407-1/25/E/KS | 5972 | 5742 | PG06 | 28 | K | NIE | 28.13.14.0 | 84137075 | 84137075 | 585 | Wilo-Helix VE 407-1/25/E/KS | Pompa do wody w klasie IE4 | Wilo-Helix VE | Elektronicznie regulowana, normalnie zasysająca, wielostopniowa, wysokociśnieniowa, pionowa pompa wirowa z króćcami Inline | 820 | Zaopatrzenie w wodę | Wilo | Wilo | 1 | SZT | - | ≥,7 | IE4 | Zielono-czarny_Srebrny | Paleta jednorazowego użytku | - | 1 | 1 | 212 | 250 | 795 | 400 | 1200 | 600 | 40.4 | 59.4 | http://downloads-wilo-select.wilo.com/assets/WIB_WILO30983019.jpg | https://wilo.com/quick/PL/pl/articleNumber/4171732 |  |  | 1.79 kW
4171725 | 4048482282787 | Wilo-Helix VE 407-2/25/V/KS wysokociśnieniowa pompa do wody w klasie IE4 | Pompa do wody wysokociśnieniowa w klasie IE4 Wilo-Helix VE 407-2/25/V/KS | 6402 | 6156 | PG06 | 28 | K | NIE | 28.13.14.0 | 84137075 | 84137075 | 585 | Wilo-Helix VE 407-2/25/V/KS | Pompa do wody w klasie IE4 | Wilo-Helix VE | Elektronicznie regulowana, normalnie zasysająca, wielostopniowa, wysokociśnieniowa, pionowa pompa wirowa z króćcami Inline | 820 | Zaopatrzenie w wodę | Wilo | Wilo | 1 | SZT | - | ≥,7 | IE4 | Zielono-czarny_Srebrny | Paleta jednorazowego użytku | - | 1 | 1 | 212 | 250 | 795 | 400 | 1200 | 600 | 40.4 | 59.4 | http://downloads-wilo-select.wilo.com/assets/WIB_WILO30983019.jpg | https://wilo.com/quick/PL/pl/articleNumber/4171725 |  |  | 1.79 kW
4164476 | 4048482220239 | Wilo-Helix VE 410-1/16/E/KS wysokociśnieniowa pompa do wody w klasie IE4 | Pompa do wody wysokociśnieniowa w klasie IE4 Wilo-Helix VE 410-1/16/E/KS | 6462 | 6213 | PG06 | 28 | K | NIE | 28.13.14.0 | 84137075 | 84137075 | 585 | Wilo-Helix VE 410-1/16/E/KS | Pompa do wody w klasie IE4 | Wilo-Helix VE | Elektronicznie regulowana, normalnie zasysająca, wielostopniowa, wysokociśnieniowa, pionowa pompa wirowa z króćcami Inline | 810 | Zaopatrzenie w wodę | Wilo | Wilo | 1 | SZT | - | ≥,7 | IE4 | Zielono-czarny_Srebrny | Paleta jednorazowego użytku | - | 1 | 1 | 212 | 356 | 865 | 400 | 1200 | 600 | 37.1 | 45.1 | http://downloads-wilo-select.wilo.com/assets/WIB_WILO30983019.jpg | https://wilo.com/quick/PL/pl/articleNumber/4164476 |  |  | 2.7 kW
4201575 | 4048482593395 | Wilo-Helix VE 410-1/16/E/S wysokociśnieniowa pompa do wody w klasie IE4 | Pompa do wody wysokociśnieniowa w klasie IE4 Wilo-Helix VE 410-1/16/E/S | 6013 | 5782 | PG06 | 28 | K | NIE | 28.13.14.0 | 84137075 | 84137075 | 585 | Wilo-Helix VE 410-1/16/E/S | Pompa do wody w klasie IE4 | Wilo-Helix VE | Elektronicznie regulowana, normalnie zasysająca, wielostopniowa, wysokociśnieniowa, pionowa pompa wirowa z króćcami Inline | 810 | Zaopatrzenie w wodę | Wilo | Wilo | 1 | SZT | - | ≥,7 | IE4 | Zielono-srebrny | Karton | - | 1 | 1 | 212 | 356 | 815 | 400 | 1200 | 600 | 37 | 45 | http://downloads-wilo-select.wilo.com/assets/WIB_WILO30983019.jpg | https://wilo.com/quick/PL/pl/articleNumber/4201575 |  |  | 2.7 kW
4164479 | 4048482220260 | Wilo-Helix VE 410-1/25/E/KS wysokociśnieniowa pompa do wody w klasie IE4 | Pompa do wody wysokociśnieniowa w klasie IE4 Wilo-Helix VE 410-1/25/E/KS | 6648 | 6392 | PG06 | 28 | K | NIE | 28.13.14.0 | 84137075 | 84137075 | 585 | Wilo-Helix VE 410-1/25/E/KS | Pompa do wody w klasie IE4 | Wilo-Helix VE | Elektronicznie regulowana, normalnie zasysająca, wielostopniowa, wysokociśnieniowa, pionowa pompa wirowa z króćcami Inline | 810 | Zaopatrzenie w wodę | Wilo | Wilo | 1 | SZT | - | ≥,7 | IE4 | Zielono-czarny_Srebrny | Paleta jednorazowego użytku | - | 1 | 1 | 212 | 379 | 890 | 400 | 1200 | 600 | 42.5 | 50.5 | http://downloads-wilo-select.wilo.com/assets/WIB_WILO30983019.jpg | https://wilo.com/quick/PL/pl/articleNumber/4164479 |  |  | 2.7 kW
4164477 | 4048482220246 | Wilo-Helix VE 410-2/25/V/KS wysokociśnieniowa pompa do wody w klasie IE4 | Pompa do wody wysokociśnieniowa w klasie IE4 Wilo-Helix VE 410-2/25/V/KS | 7278 | 6998 | PG06 | 28 | K | NIE | 28.13.14.0 | 84137075 | 84137075 | 585 | Wilo-Helix VE 410-2/25/V/KS | Pompa do wody w klasie IE4 | Wilo-Helix VE | Elektronicznie regulowana, normalnie zasysająca, wielostopniowa, wysokociśnieniowa, pionowa pompa wirowa z króćcami Inline | 810 | Zaopatrzenie w wodę | Wilo | Wilo | 1 | SZT | - | ≥,7 | IE4 | Zielono-czarny_Srebrny | Paleta jednorazowego użytku | - | 1 | 1 | 212 | 379 | 890 | 400 | 1200 | 600 | 42.5 | 50.5 | http://downloads-wilo-select.wilo.com/assets/WIB_WILO30983019.jpg | https://wilo.com/quick/PL/pl/articleNumber/4164477 |  |  | 2.7 kW
4171734 | 4048482282824 | Wilo-Helix VE 413-1/25/E/KS wysokociśnieniowa pompa do wody w klasie IE4 | Pompa do wody wysokociśnieniowa w klasie IE4 Wilo-Helix VE 413-1/25/E/KS | 6941 | 6674 | PG06 | 28 | K | NIE | 28.13.14.0 | 84137075 | 84137075 | 585 | Wilo-Helix VE 413-1/25/E/KS | Pompa do wody w klasie IE4 | Wilo-Helix VE | Elektronicznie regulowana, normalnie zasysająca, wielostopniowa, wysokociśnieniowa, pionowa pompa wirowa z króćcami Inline | 820 | Zaopatrzenie w wodę | Wilo | Wilo | 1 | SZT | - | ≥,7 | IE4 | Zielono-czarny_Srebrny | Paleta jednorazowego użytku | - | 1 | 1 | 212 | 250 | 1011 | 400 | 1200 | 770 | 53.5 | 72.5 | http://downloads-wilo-select.wilo.com/assets/WIB_WILO30983019.jpg | https://wilo.com/quick/PL/pl/articleNumber/4171734 |  |  | 3.6 kW
4171735 | 4048482282831 | Wilo-Helix VE 413-2/25/V/KS wysokociśnieniowa pompa do wody w klasie IE4 | Pompa do wody wysokociśnieniowa w klasie IE4 Wilo-Helix VE 413-2/25/V/KS | 7698 | 7402 | PG06 | 28 | K | NIE | 28.13.14.0 | 84137075 | 84137075 | 585 | Wilo-Helix VE 413-2/25/V/KS | Pompa do wody w klasie IE4 | Wilo-Helix VE | Elektronicznie regulowana, normalnie zasysająca, wielostopniowa, wysokociśnieniowa, pionowa pompa wirowa z króćcami Inline | 820 | Zaopatrzenie w wodę | Wilo | Wilo | 1 | SZT | - | ≥,7 | IE4 | Zielono-czarny_Srebrny | Paleta jednorazowego użytku | - | 1 | 1 | 212 | 250 | 1011 | 400 | 1200 | 770 | 53.5 | 72.5 | http://downloads-wilo-select.wilo.com/assets/WIB_WILO30983019.jpg | https://wilo.com/quick/PL/pl/articleNumber/4171735 |  |  | 3.6 kW
4164480 | 4048482220277 | Wilo-Helix VE 418-1/25/E/KS wysokociśnieniowa pompa do wody w klasie IE4 | Pompa do wody wysokociśnieniowa w klasie IE4 Wilo-Helix VE 418-1/25/E/KS | 9031 | 8684 | PG06 | 28 | K | NIE | 28.13.14.0 | 84137075 | 84137075 | 585 | Wilo-Helix VE 418-1/25/E/KS | Pompa do wody w klasie IE4 | Wilo-Helix VE | Elektronicznie regulowana, normalnie zasysająca, wielostopniowa, wysokociśnieniowa, pionowa pompa wirowa z króćcami Inline | 810 | Zaopatrzenie w wodę | Wilo | Wilo | 1 | SZT | - | ≥,7 | IE4 | Zielono-czarny_Srebrny | Paleta jednorazowego użytku | - | 1 | 1 | 220 | 410 | 1143 | 400 | 1600 | 770 | 63.4 | 85.4 | http://downloads-wilo-select.wilo.com/assets/WIB_WILO30983019.jpg | https://wilo.com/quick/PL/pl/articleNumber/4164480 |  |  | 4.7 kW
4164481 | 4048482220284 | Wilo-Helix VE 418-2/25/V/KS wysokociśnieniowa pompa do wody w klasie IE4 | Pompa do wody wysokociśnieniowa w klasie IE4 Wilo-Helix VE 418-2/25/V/KS | 9890 | 9510 | PG06 | 28 | K | NIE | 28.13.14.0 | 84137075 | 84137075 | 585 | Wilo-Helix VE 418-2/25/V/KS | Pompa do wody w klasie IE4 | Wilo-Helix VE | Elektronicznie regulowana, normalnie zasysająca, wielostopniowa, wysokociśnieniowa, pionowa pompa wirowa z króćcami Inline | 810 | Zaopatrzenie w wodę | Wilo | Wilo | 1 | SZT | - | ≥,7 | IE4 | Zielono-czarny_Srebrny | Paleta jednorazowego użytku | - | 1 | 1 | 220 | 410 | 1143 | 400 | 1600 | 770 | 63.4 | 85.4 | - | https://wilo.com/quick/PL/pl/articleNumber/4164481 |  |  | 4.7 kW
4198868 | 4048482567556 | Wilo-Helix VE 5201-1/16/E/KS wysokociśnieniowa pompa do wody w klasie IE4 | Pompa do wody wysokociśnieniowa w klasie IE4 Wilo-Helix VE 5201-1/16/E/KS | 10521 | 10116 | PG06 | 28 | K | NIE | 28.13.14.0 | 84137075 | 84137075 | 585 | Wilo-Helix VE 5201-1/16/E/KS | Pompa do wody w klasie IE4 | Wilo-Helix VE | Elektronicznie regulowana, normalnie zasysająca, wielostopniowa, wysokociśnieniowa, pionowa pompa wirowa z króćcami Inline | 810 | Zaopatrzenie w wodę | Wilo | Wilo | 1 | SZT | - | ≥,7 | IE4 | Zielono-srebrny | Paleta jednorazowego użytku | - | 1 | 1 | 296 | 365 | 1031 | 630 | 1630 | 770 | 118 | 168 | - | https://wilo.com/quick/PL/pl/articleNumber/4198868 |  |  | 6.6 kW
4152064 | 4048482145082 | Wilo-Helix VE 5201-2/16/V/KS wysokociśnieniowa pompa do wody w klasie IE4 | Pompa do wody wysokociśnieniowa w klasie IE4 Wilo-Helix VE 5201-2/16/V/KS | 19477 | 18728 | PG06 | 28 | K | NIE | 28.13.14.0 | 84137075 | 84137075 | 585 | Wilo-Helix VE 5201-2/16/V/KS | Pompa do wody w klasie IE4 | Wilo-Helix VE | Elektronicznie regulowana, normalnie zasysająca, wielostopniowa, wysokociśnieniowa, pionowa pompa wirowa z króćcami Inline | 820 | Zaopatrzenie w wodę | Wilo | Wilo | 1 | SZT | - | ≥,7 | IE4 | Zielono-srebrny | Paleta jednorazowego użytku | - | 1 | 1 | 296 | 365 | 1098 | 630 | 1630 | 870 | 129 | 151 | http://downloads-wilo-select.wilo.com/assets/WIB_WILO30983019.jpg | https://wilo.com/quick/PL/pl/articleNumber/4152064 |  |  | 6.6 kW
4198869 | 4048482567563 | Wilo-Helix VE 5202-1/16/E/KS wysokociśnieniowa pompa do wody w klasie IE4 | Pompa do wody wysokociśnieniowa w klasie IE4 Wilo-Helix VE 5202-1/16/E/KS | 12901 | 12405 | PG06 | 28 | K | NIE | 28.13.14.0 | 84137075 | 84137075 | 585 | Wilo-Helix VE 5202-1/16/E/KS | Pompa do wody w klasie IE4 | Wilo-Helix VE | Elektronicznie regulowana, normalnie zasysająca, wielostopniowa, wysokociśnieniowa, pionowa pompa wirowa z króćcami Inline | 810 | Zaopatrzenie w wodę | Wilo | Wilo | 1 | SZT | - | ≥,7 | IE4 | Zielono-czarny_Srebrny | Paleta jednorazowego użytku | - | 1 | 1 | 296 | 365 | 1131 | 630 | 1630 | 770 | 124 | 172 | - | https://wilo.com/quick/PL/pl/articleNumber/4198869 |  |  | 8.4 kW
4239183 | 4062679025421 | Wilo-Helix VE 5202-1/16/E/KS/FF240 elektroniczna wysokociśnieniowa pompa w klasie IE5 | Pompa elektroniczna wysokociśnieniowa w klasie IE5 Wilo-Helix VE 5202-1/16/E/KS/FF240 | 3418 | na zapytanie | PG06 | na zapytanie | na zapytanie | NIE | 28.13.14.0 | 84137075 | 84137075 | 585 | Wilo-Helix VE 5202-1/16/E/KS/FF240 | Wysokociśnieniowa pompa w klasie IE5 | Wilo-Helix VE | Elektronicznie regulowana, normalnie zasysająca, wielostopniowa, wysokociśnieniowa, pionowa pompa wirowa z króćcami Inline | 820 | Zaopatrzenie w wodę | Wilo | Wilo |  | SZT |  |  |  |  | Paleta jednorazowego użytku |  | 1 | [10 empty] | https://wilo.com/quick/PL/pl/articleNumber/4239183
4152065 | 4048482145099 | Wilo-Helix VE 5202-2/16/V/KS wysokociśnieniowa pompa do wody w klasie IE4 | Pompa do wody wysokociśnieniowa w klasie IE4 Wilo-Helix VE 5202-2/16/V/KS | 21644 | 20812 | PG06 | 28 | K | NIE | 28.13.14.0 | 84137075 | 84137075 | 585 | Wilo-Helix VE 5202-2/16/V/KS | Pompa do wody w klasie IE4 | Wilo-Helix VE | Elektronicznie regulowana, normalnie zasysająca, wielostopniowa, wysokociśnieniowa, pionowa pompa wirowa z króćcami Inline | 820 | Zaopatrzenie w wodę | Wilo | Wilo | 1 | SZT | - | ≥,7 | IE4 | Zielono-srebrny | Paleta jednorazowego użytku | - | 1 | 1 | 296 | 365 | 1198 | 630 | 1630 | 870 | 139 | 161 | http://downloads-wilo-select.wilo.com/assets/WIB_WILO30983019.jpg | https://wilo.com/quick/PL/pl/articleNumber/4152065 |  |  | 8.4 kW
4183468 | 4048482356594 | Wilo-Helix VE 5202-4/16/E/S-FF240 wysokociśnieniowa pompa do wody w klasie IE4 | Pompa do wody wysokociśnieniowa w klasie IE4 Wilo-Helix VE 5202-4/16/E/S-FF240 | 12095 | 11630 | PG06 | 28 | K | NIE | 28.13.14.0 | 84137075 | 84137075 | 585 | Wilo-Helix VE 5202-4/16/E/S-FF240 | Pompa do wody w klasie IE4 | Wilo-Helix VE | Elektronicznie regulowana, normalnie zasysająca, wielostopniowa, wysokociśnieniowa, pionowa pompa wirowa z króćcami Inline | 820 | Zaopatrzenie w wodę | Wilo | Wilo | 1 | SZT | - | - | - | - | Paleta jednorazowego użytku | - | 1 | - | 296 | 365 | 1018 | 630 | 1630 | 870 | 131 | 153 | http://downloads-wilo-select.wilo.com/assets/WIB_WILO30983019.jpg | https://wilo.com/quick/PL/pl/articleNumber/4183468
4198870 | 4048482567570 | Wilo-Helix VE 5203-1/16/E/KS wysokociśnieniowa pompa do wody w klasie IE4 | Pompa do wody wysokociśnieniowa w klasie IE4 Wilo-Helix VE 5203-1/16/E/KS | 18210 | 17510 | PG06 | 28 | K | NIE | 28.13.14.0 | 84137075 | 84137075 | 585 | Wilo-Helix VE 5203-1/16/E/KS | Pompa do wody w klasie IE4 | Wilo-Helix VE | Elektronicznie regulowana, normalnie zasysająca, wielostopniowa, wysokociśnieniowa, pionowa pompa wirowa z króćcami Inline | 810 | Zaopatrzenie w wodę | Wilo | Wilo | 1 | SZT | - | ≥,7 | IE4 | Zielono-srebrny | Paleta jednorazowego użytku | - | 1 | 1 | 296 | 365 | 1363 | 630 | 1630 | 770 | 213 | 261 | - | https://wilo.com/quick/PL/pl/articleNumber/4198870 |  |  | 12.5 kW
4257245 | 4062679277271 | Wilo-Helix VE 5203-1/16/E/KS/3 elektroniczna wysokociśnieniowa pompa w klasie IE5 | Pompa elektroniczna wysokociśnieniowa w klasie IE5 Wilo-Helix VE 5203-1/16/E/KS/3 | 16510 | na zapytanie | PG06 | na zapytanie | na zapytanie | NIE | 28.13.14.0 | 84137075 | 84137075 | 585 | Wilo-Helix VE 5203-1/16/E/KS/3 | Wysokociśnieniowa pompa w klasie IE5 | Wilo-Helix VE | Elektronicznie regulowana, normalnie zasysająca, wielostopniowa, wysokociśnieniowa, pionowa pompa wirowa z króćcami Inline | 810 | Zaopatrzenie w wodę | Wilo | Wilo | 1 | SZT |  |  |  |  | Paleta jednorazowego użytku | 1 | 1 | 1 | 296 | 365 | 1238 | 630 | 1630 | 770 | 215 | 263 | http://downloads-wilo-select.wilo.com/assets/WIB_WILO32790787.jpg | https://wilo.com/quick/PL/pl/articleNumber/4257245
4256806 | 4062679277066 | Wilo-Helix VE 5203-2/16/V/KS/3 elektroniczna wysokociśnieniowa pompa w klasie IE5 | Pompa elektroniczna wysokociśnieniowa w klasie IE5 Wilo-Helix VE 5203-2/16/V/KS/3 | 20578 | na zapytanie | PG06 | na zapytanie | na zapytanie | NIE | 28.13.14.0 | 84137075 | 84137075 | 585 | Wilo-Helix VE 5203-2/16/V/KS/3 | Wysokociśnieniowa pompa w klasie IE5 | Wilo-Helix VE | Elektronicznie regulowana, normalnie zasysająca, wielostopniowa, wysokociśnieniowa, pionowa pompa wirowa z króćcami Inline | 810 | Zaopatrzenie w wodę | Wilo | Wilo | 1 | SZT |  |  |  |  | Paleta jednorazowego użytku | 1 | 1 | 1 | 296 | 365 | 1305 | 630 | 1630 | 910 | 175 | 217 | http://downloads-wilo-select.wilo.com/assets/WIB_WILO32790787.jpg | https://wilo.com/quick/PL/pl/articleNumber/4256806
4256812 | 4062679276779 | Wilo-Helix VE 5203-2/25/V/KS/3 elektroniczna wysokociśnieniowa pompa w klasie IE5 | Pompa elektroniczna wysokociśnieniowa w klasie IE5 Wilo-Helix VE 5203-2/25/V/KS/3 | 20823 | na zapytanie | PG06 | na zapytanie | na zapytanie | NIE | 28.13.14.0 | 84137075 | 84137075 | 585 | Wilo-Helix VE 5203-2/25/V/KS/3 | Wysokociśnieniowa pompa w klasie IE5 | Wilo-Helix VE | Elektronicznie regulowana, normalnie zasysająca, wielostopniowa, wysokociśnieniowa, pionowa pompa wirowa z króćcami Inline | 810 | Zaopatrzenie w wodę | Wilo | Wilo | 1 | SZT |  |  |  |  | Paleta jednorazowego użytku | 1 | 1 | 1 | 296 | 365 | 1305 | 630 | 1630 | 910 | 175 | 217 | http://downloads-wilo-select.wilo.com/assets/WIB_WILO32790787.jpg | https://wilo.com/quick/PL/pl/articleNumber/4256812
4256836 | 4062679277134 | Wilo-Helix VE 5203-4/16/E/KS/3 elektroniczna wysokociśnieniowa pompa w klasie IE5 | Pompa elektroniczna wysokociśnieniowa w klasie IE5 Wilo-Helix VE 5203-4/16/E/KS/3 | 15488 | na zapytanie | PG06 | na zapytanie | na zapytanie | NIE | 28.13.14.0 | 84137075 | 84137075 | 585 | Wilo-Helix VE 5203-4/16/E/KS/3 | Wysokociśnieniowa pompa w klasie IE5 | Wilo-Helix VE | Elektronicznie regulowana, normalnie zasysająca, wielostopniowa, wysokociśnieniowa, pionowa pompa wirowa z króćcami Inline | 810 | Zaopatrzenie w wodę | Wilo | Wilo | 1 | SZT |  |  |  |  | Paleta jednorazowego użytku | 1 | 1 | 1 | 296 | 365 | 1274 | 630 | 1630 | 870 | 253 | 275 | http://downloads-wilo-select.wilo.com/assets/WIB_WILO32790787.jpg | https://wilo.com/quick/PL/pl/articleNumber/4256836
4198871 | 4048482567587 | Wilo-Helix VE 5204-1/16/E/KS wysokociśnieniowa pompa do wody w klasie IE4 | Pompa do wody wysokociśnieniowa w klasie IE4 Wilo-Helix VE 5204-1/16/E/KS | 21855 | 21014 | PG06 | 28 | K | NIE | 28.13.14.0 | 84137075 | 84137075 | 585 | Wilo-Helix VE 5204-1/16/E/KS | Pompa do wody w klasie IE4 | Wilo-Helix VE | Elektronicznie regulowana, normalnie zasysająca, wielostopniowa, wysokociśnieniowa, pionowa pompa wirowa z króćcami Inline | 810 | Zaopatrzenie w wodę | Wilo | Wilo | 1 | SZT | - | ≥,7 | IE4 | Zielono-srebrny | Paleta jednorazowego użytku | - | 1 | 1 | 296 | 365 | 1463 | 630 | 2010 | 740 | 222 | 272 | - | https://wilo.com/quick/PL/pl/articleNumber/4198871 |  |  | 16.9 kW
4257247 | 4062679277288 | Wilo-Helix VE 5204-1/16/E/KS/3 elektroniczna wysokociśnieniowa pompa w klasie IE5 | Pompa elektroniczna wysokociśnieniowa w klasie IE5 Wilo-Helix VE 5204-1/16/E/KS/3 | 19925 | na zapytanie | PG06 | na zapytanie | na zapytanie | NIE | 28.13.14.0 | 84137075 | 84137075 | 585 | Wilo-Helix VE 5204-1/16/E/KS/3 | Wysokociśnieniowa pompa w klasie IE5 | Wilo-Helix VE | Elektronicznie regulowana, normalnie zasysająca, wielostopniowa, wysokociśnieniowa, pionowa pompa wirowa z króćcami Inline | 810 | Zaopatrzenie w wodę | Wilo | Wilo | 1 | SZT |  |  |  |  | Paleta jednorazowego użytku | 1 | 1 | 1 | 296 | 365 | 1438 | 630 | 2010 | 740 | 224 | 274 | http://downloads-wilo-select.wilo.com/assets/WIB_WILO32790787.jpg | https://wilo.com/quick/PL/pl/articleNumber/4257247
4256808 | 4062679277073 | Wilo-Helix VE 5204-2/16/V/KS/3 elektroniczna wysokociśnieniowa pompa w klasie IE5 | Pompa elektroniczna wysokociśnieniowa w klasie IE5 Wilo-Helix VE 5204-2/16/V/KS/3 | 24662 | na zapytanie | PG06 | na zapytanie | na zapytanie | NIE | 28.13.14.0 | 84137075 | 84137075 | 585 | Wilo-Helix VE 5204-2/16/V/KS/3 | Wysokociśnieniowa pompa w klasie IE5 | Wilo-Helix VE | Elektronicznie regulowana, normalnie zasysająca, wielostopniowa, wysokociśnieniowa, pionowa pompa wirowa z króćcami Inline | 810 | Zaopatrzenie w wodę | Wilo | Wilo | 1 | SZT |  |  |  |  | Paleta jednorazowego użytku | 1 | 1 | 1 | 296 | 365 | 1505 | 630 | 2010 | 860 | 251 | 301 | http://downloads-wilo-select.wilo.com/assets/WIB_WILO32790787.jpg | https://wilo.com/quick/PL/pl/articleNumber/4256808
4256814 | 4062679276786 | Wilo-Helix VE 5204-2/25/V/KS/3 elektroniczna wysokociśnieniowa pompa w klasie IE5 | Pompa elektroniczna wysokociśnieniowa w klasie IE5 Wilo-Helix VE 5204-2/25/V/KS/3 | 24875 | na zapytanie | PG06 | na zapytanie | na zapytanie | NIE | 28.13.14.0 | 84137075 | 84137075 | 585 | Wilo-Helix VE 5204-2/25/V/KS/3 | Wysokociśnieniowa pompa w klasie IE5 | Wilo-Helix VE | Elektronicznie regulowana, normalnie zasysająca, wielostopniowa, wysokociśnieniowa, pionowa pompa wirowa z króćcami Inline | 810 | Zaopatrzenie w wodę | Wilo | Wilo | 1 | SZT |  |  |  |  | Paleta jednorazowego użytku | 1 | 1 | 1 | 296 | 365 | 1505 | 630 | 2010 | 860 | 251 | 301 | http://downloads-wilo-select.wilo.com/assets/WIB_WILO32790787.jpg | https://wilo.com/quick/PL/pl/articleNumber/4256814
4256838 | 4062679277141 | Wilo-Helix VE 5204-4/16/E/KS/3 elektroniczna wysokociśnieniowa pompa w klasie IE5 | Pompa elektroniczna wysokociśnieniowa w klasie IE5 Wilo-Helix VE 5204-4/16/E/KS/3 | 18587 | na zapytanie | PG06 | na zapytanie | na zapytanie | NIE | 28.13.14.0 | 84137075 | 84137075 | 585 | Wilo-Helix VE 5204-4/16/E/KS/3 | Wysokociśnieniowa pompa w klasie IE5 | Wilo-Helix VE | Elektronicznie regulowana, normalnie zasysająca, wielostopniowa, wysokociśnieniowa, pionowa pompa wirowa z króćcami Inline | 810 | Zaopatrzenie w wodę | Wilo | Wilo | 1 | SZT |  |  |  |  | Paleta jednorazowego użytku | 1 | 1 | 1 | 296 | 365 | 1474 | 630 | 2010 | 740 | 268 | 318 | http://downloads-wilo-select.wilo.com/assets/WIB_WILO32790787.jpg | https://wilo.com/quick/PL/pl/articleNumber/4256838
4198872 | 4048482567594 | Wilo-Helix VE 5205-1/16/E/KS wysokociśnieniowa pompa do wody w klasie IE4 | Pompa do wody wysokociśnieniowa w klasie IE4 Wilo-Helix VE 5205-1/16/E/KS | 23519 | 22614 | PG06 | 28 | K | NIE | 28.13.14.0 | 84137075 | 84137075 | 585 | Wilo-Helix VE 5205-1/16/E/KS | Pompa do wody w klasie IE4 | Wilo-Helix VE | Elektronicznie regulowana, normalnie zasysająca, wielostopniowa, wysokociśnieniowa, pionowa pompa wirowa z króćcami Inline | 810 | Zaopatrzenie w wodę | Wilo | Wilo | 1 | SZT | - | ≥,7 | IE4 | Zielono-srebrny | Paleta jednorazowego użytku | - | 1 | 1 | 296 | 365 | 1563 | 630 | 2010 | 740 | 222 | 272 | - | https://wilo.com/quick/PL/pl/articleNumber/4198872 |  |  | 20.6 kW
4257249 | 4062679277295 | Wilo-Helix VE 5205-1/16/E/KS/3 elektroniczna wysokociśnieniowa pompa w klasie IE5 | Pompa elektroniczna wysokociśnieniowa w klasie IE5 Wilo-Helix VE 5205-1/16/E/KS/3 | 21805 | na zapytanie | PG06 | na zapytanie | na zapytanie | NIE | 28.13.14.0 | 84137075 | 84137075 | 585 | Wilo-Helix VE 5205-1/16/E/KS/3 | Wysokociśnieniowa pompa w klasie IE5 | Wilo-Helix VE | Elektronicznie regulowana, normalnie zasysająca, wielostopniowa, wysokociśnieniowa, pionowa pompa wirowa z króćcami Inline | 810 | Zaopatrzenie w wodę | Wilo | Wilo | 1 | SZT |  |  |  |  | Paleta jednorazowego użytku | 1 | 1 | 1 | 296 | 365 | 1480 | 630 | 2010 | 740 | 224 | 274 | http://downloads-wilo-select.wilo.com/assets/WIB_WILO32790787.jpg | https://wilo.com/quick/PL/pl/articleNumber/4257249
4198873 | 4048482567600 | Wilo-Helix VE 5205-1/25/E/KS wysokociśnieniowa pompa do wody w klasie IE4 | Pompa do wody wysokociśnieniowa w klasie IE4 Wilo-Helix VE 5205-1/25/E/KS | 23104 | 22215 | PG06 | 28 | K | NIE | 28.13.14.0 | 84137075 | 84137075 | 585 | Wilo-Helix VE 5205-1/25/E/KS | Pompa do wody w klasie IE4 | Wilo-Helix VE | Elektronicznie regulowana, normalnie zasysająca, wielostopniowa, wysokociśnieniowa, pionowa pompa wirowa z króćcami Inline | 810 | Zaopatrzenie w wodę | Wilo | Wilo | 1 | SZT | - | ≥,7 | IE4 | Zielono-srebrny | Paleta jednorazowego użytku | - | 1 | 1 | 296 | 365 | 1563 | 630 | 2010 | 740 | 222 | 272 | - | https://wilo.com/quick/PL/pl/articleNumber/4198873 |  |  | 20.6 kW
4257251 | 4062679277301 | Wilo-Helix VE 5205-1/25/E/KS/3 elektroniczna wysokociśnieniowa pompa w klasie IE5 | Pompa elektroniczna wysokociśnieniowa w klasie IE5 Wilo-Helix VE 5205-1/25/E/KS/3 | 21862 | na zapytanie | PG06 | na zapytanie | na zapytanie | NIE | 28.13.14.0 | 84137075 | 84137075 | 585 | Wilo-Helix VE 5205-1/25/E/KS/3 | Wysokociśnieniowa pompa w klasie IE5 | Wilo-Helix VE | Elektronicznie regulowana, normalnie zasysająca, wielostopniowa, wysokociśnieniowa, pionowa pompa wirowa z króćcami Inline | 810 | Zaopatrzenie w wodę | Wilo | Wilo | 1 | SZT |  |  |  |  | Paleta jednorazowego użytku | 1 | 1 | 1 | 296 | 365 | 1480 | 630 | 2010 | 740 | 224 | 274 | http://downloads-wilo-select.wilo.com/assets/WIB_WILO32790787.jpg | https://wilo.com/quick/PL/pl/articleNumber/4257251
4256810 | 4062679276762 | Wilo-Helix VE 5205-2/16/V/KS/3 elektroniczna wysokociśnieniowa pompa w klasie IE5 | Pompa elektroniczna wysokociśnieniowa w klasie IE5 Wilo-Helix VE 5205-2/16/V/KS/3 | 26649 | na zapytanie | PG06 | na zapytanie | na zapytanie | NIE | 28.13.14.0 | 84137075 | 84137075 | 585 | Wilo-Helix VE 5205-2/16/V/KS/3 | Wysokociśnieniowa pompa w klasie IE5 | Wilo-Helix VE | Elektronicznie regulowana, normalnie zasysająca, wielostopniowa, wysokociśnieniowa, pionowa pompa wirowa z króćcami Inline | 810 | Zaopatrzenie w wodę | Wilo | Wilo | 1 | SZT |  |  |  |  | Paleta jednorazowego użytku | 1 | 1 | 1 | 296 | 365 | 1607 | 630 | 2010 | 860 | 297 | 347 | http://downloads-wilo-select.wilo.com/assets/WIB_WILO32790787.jpg | https://wilo.com/quick/PL/pl/articleNumber/4256810
4256816 | 4062679276793 | Wilo-Helix VE 5205-2/25/V/KS/3 elektroniczna wysokociśnieniowa pompa w klasie IE5 | Pompa elektroniczna wysokociśnieniowa w klasie IE5 Wilo-Helix VE 5205-2/25/V/KS/3 | 26868 | na zapytanie | PG06 | na zapytanie | na zapytanie | NIE | 28.13.14.0 | 84137075 | 84137075 | 585 | Wilo-Helix VE 5205-2/25/V/KS/3 | Wysokociśnieniowa pompa w klasie IE5 | Wilo-Helix VE | Elektronicznie regulowana, normalnie zasysająca, wielostopniowa, wysokociśnieniowa, pionowa pompa wirowa z króćcami Inline | 810 | Zaopatrzenie w wodę | Wilo | Wilo | 1 | SZT |  |  |  |  | Paleta jednorazowego użytku | 1 | 1 | 1 | 296 | 365 | 1607 | 630 | 2010 | 860 | 297 | 347 | http://downloads-wilo-select.wilo.com/assets/WIB_WILO32790787.jpg | https://wilo.com/quick/PL/pl/articleNumber/4256816
4256840 | 4062679277158 | Wilo-Helix VE 5205-4/16/E/KS/3 elektroniczna wysokociśnieniowa pompa w klasie IE5 | Pompa elektroniczna wysokociśnieniowa w klasie IE5 Wilo-Helix VE 5205-4/16/E/KS/3 | 20184 | na zapytanie | PG06 | na zapytanie | na zapytanie | NIE | 28.13.14.0 | 84137075 | 84137075 | 585 | Wilo-Helix VE 5205-4/16/E/KS/3 | Wysokociśnieniowa pompa w klasie IE5 | Wilo-Helix VE | Elektronicznie regulowana, normalnie zasysająca, wielostopniowa, wysokociśnieniowa, pionowa pompa wirowa z króćcami Inline | 810 | Zaopatrzenie w wodę | Wilo | Wilo | 1 | SZT |  |  |  |  | Paleta jednorazowego użytku | 1 | 1 | 1 | 296 | 365 | 1576 | 630 | 2010 | 740 | 294 | 344 | http://downloads-wilo-select.wilo.com/assets/WIB_WILO32790787.jpg | https://wilo.com/quick/PL/pl/articleNumber/4256840
4198874 | 4048482567617 | Wilo-Helix VE 5206-1/25/E/KS wysokociśnieniowa pompa do wody w klasie IE4 | Pompa do wody wysokociśnieniowa w klasie IE4 Wilo-Helix VE 5206-1/25/E/KS | 27411 | 26357 | PG06 | 28 | K | NIE | 28.13.14.0 | 84137075 | 84137075 | 585 | Wilo-Helix VE 5206-1/25/E/KS | Pompa do wody w klasie IE4 | Wilo-Helix VE | Elektronicznie regulowana, normalnie zasysająca, wielostopniowa, wysokociśnieniowa, pionowa pompa wirowa z króćcami Inline | 810 | Zaopatrzenie w wodę | Wilo | Wilo | 1 | SZT | - | ≥,7 | IE4 | Zielono-srebrny | Paleta jednorazowego użytku | - | 1 | 1 | 296 | 365 | 1723 | 630 | 2010 | 740 | 279 | 329 | - | https://wilo.com/quick/PL/pl/articleNumber/4198874 |  |  | 24.9 kW
4257253 | 4062679277318 | Wilo-Helix VE 5206-1/25/E/KS/3 elektroniczna wysokociśnieniowa pompa w klasie IE5 | Pompa elektroniczna wysokociśnieniowa w klasie IE5 Wilo-Helix VE 5206-1/25/E/KS/3 | 24456 | na zapytanie | PG06 | na zapytanie | na zapytanie | NIE | 28.13.14.0 | 84137075 | 84137075 | 585 | Wilo-Helix VE 5206-1/25/E/KS/3 | Wysokociśnieniowa pompa w klasie IE5 | Wilo-Helix VE | Elektronicznie regulowana, normalnie zasysająca, wielostopniowa, wysokociśnieniowa, pionowa pompa wirowa z króćcami Inline | 810 | Zaopatrzenie w wodę | Wilo | Wilo | 1 | SZT |  |  |  |  | Paleta jednorazowego użytku | 1 | 1 | 1 | 296 | 365 | 1640 | 630 | 2010 | 740 | 281 | 331 | http://downloads-wilo-select.wilo.com/assets/WIB_WILO32790787.jpg | https://wilo.com/quick/PL/pl/articleNumber/4257253
4256818 | 4062679277103 | Wilo-Helix VE 5206-2/25/V/KS/3 elektroniczna wysokociśnieniowa pompa w klasie IE5 | Pompa elektroniczna wysokociśnieniowa w klasie IE5 Wilo-Helix VE 5206-2/25/V/KS/3 | 28546 | na zapytanie | PG06 | na zapytanie | na zapytanie | NIE | 28.13.14.0 | 84137075 | 84137075 | 585 | Wilo-Helix VE 5206-2/25/V/KS/3 | Wysokociśnieniowa pompa w klasie IE5 | Wilo-Helix VE | Elektronicznie regulowana, normalnie zasysająca, wielostopniowa, wysokociśnieniowa, pionowa pompa wirowa z króćcami Inline | 810 | Zaopatrzenie w wodę | Wilo | Wilo | 1 | SZT |  |  |  |  | Paleta jednorazowego użytku | 1 | 1 | 1 | 296 | 365 | 1707 | 630 | 2010 | 860 | 303 | 353 | http://downloads-wilo-select.wilo.com/assets/WIB_WILO32790787.jpg | https://wilo.com/quick/PL/pl/articleNumber/4256818
4171660 | 4048482282473 | Wilo-Helix VE 601-1/16/E/KS wysokociśnieniowa pompa do wody w klasie IE4 | Pompa do wody wysokociśnieniowa w klasie IE4 Wilo-Helix VE 601-1/16/E/KS | 4372 | 4204 | PG06 | 28 | K | NIE | 28.13.14.0 | 84137075 | 84137075 | 585 | Wilo-Helix VE 601-1/16/E/KS | Pompa do wody w klasie IE4 | Wilo-Helix VE | Elektronicznie regulowana, normalnie zasysająca, wielostopniowa, wysokociśnieniowa, pionowa pompa wirowa z króćcami Inline | 820 | Zaopatrzenie w wodę | Wilo | Wilo | 1 | SZT | - | ≥,7 | IE4 | Zielono-czarny_Srebrny | Paleta jednorazowego użytku | - | 1 | 1 | 212 | 204 | 607 | 400 | 800 | 400 | 26.6 | 30.1 | http://downloads-wilo-select.wilo.com/assets/WIB_WILO30983019.jpg | https://wilo.com/quick/PL/pl/articleNumber/4171660 |  |  | 0.73 kW
4171662 | 4048482282480 | Wilo-Helix VE 601-2/25/V/KS wysokociśnieniowa pompa do wody w klasie IE4 | Pompa do wody wysokociśnieniowa w klasie IE4 Wilo-Helix VE 601-2/25/V/KS | 4791 | 4607 | PG06 | 28 | K | NIE | 28.13.14.0 | 84137075 | 84137075 | 585 | Wilo-Helix VE 601-2/25/V/KS | Pompa do wody w klasie IE4 | Wilo-Helix VE | Elektronicznie regulowana, normalnie zasysająca, wielostopniowa, wysokociśnieniowa, pionowa pompa wirowa z króćcami Inline | 820 | Zaopatrzenie w wodę | Wilo | Wilo | 1 | SZT | - | ≥,7 | IE4 | Zielono-czarny_Srebrny | Paleta jednorazowego użytku | - | 1 | 1 | 212 | 250 | 632 | 400 | 800 | 400 | 28 | 31.5 | - | https://wilo.com/quick/PL/pl/articleNumber/4171662 |  |  | 0.73 kW
4171670 | 4048482282503 | Wilo-Helix VE 602-1/16/E/KS wysokociśnieniowa pompa do wody w klasie IE4 | Pompa do wody wysokociśnieniowa w klasie IE4 Wilo-Helix VE 602-1/16/E/KS | 4402 | 4233 | PG06 | 28 | K | NIE | 28.13.14.0 | 84137075 | 84137075 | 585 | Wilo-Helix VE 602-1/16/E/KS | Pompa do wody w klasie IE4 | Wilo-Helix VE | Elektronicznie regulowana, normalnie zasysająca, wielostopniowa, wysokociśnieniowa, pionowa pompa wirowa z króćcami Inline | 820 | Zaopatrzenie w wodę | Wilo | Wilo | 1 | SZT | - | ≥,7 | IE4 | Zielono-czarny_Srebrny | Paleta jednorazowego użytku | - | 1 | 1 | 212 | 204 | 628 | 400 | 800 | 400 | 29.5 | 33 | http://downloads-wilo-select.wilo.com/assets/WIB_WILO30983019.jpg | https://wilo.com/quick/PL/pl/articleNumber/4171670 |  |  | 0.97 kW
4201577 | 4048482593418 | Wilo-Helix VE 602-1/16/E/S wysokociśnieniowa pompa do wody w klasie IE4 | Pompa do wody wysokociśnieniowa w klasie IE4 Wilo-Helix VE 602-1/16/E/S | 3956 | 3804 | PG06 | 28 | K | NIE | 28.13.14.0 | 84137075 | 84137075 | 585 | Wilo-Helix VE 602-1/16/E/S | Pompa do wody w klasie IE4 | Wilo-Helix VE | Elektronicznie regulowana, normalnie zasysająca, wielostopniowa, wysokociśnieniowa, pionowa pompa wirowa z króćcami Inline | 810 | Zaopatrzenie w wodę | Wilo | Wilo | 1 | SZT | - | ≥,7 | IE4 | Zielono-srebrny | Karton | - | 1 | 1 | 212 | 339 | 578 | 400 | 800 | 370 | 25.5 | 29 | http://downloads-wilo-select.wilo.com/assets/WIB_WILO30983019.jpg | https://wilo.com/quick/PL/pl/articleNumber/4201577 |  |  | 0.97 kW
4171672 | 4048482282510 | Wilo-Helix VE 602-2/25/V/KS wysokociśnieniowa pompa do wody w klasie IE4 | Pompa do wody wysokociśnieniowa w klasie IE4 Wilo-Helix VE 602-2/25/V/KS | 4791 | 4607 | PG06 | 28 | K | NIE | 28.13.14.0 | 84137075 | 84137075 | 585 | Wilo-Helix VE 602-2/25/V/KS | Pompa do wody w klasie IE4 | Wilo-Helix VE | Elektronicznie regulowana, normalnie zasysająca, wielostopniowa, wysokociśnieniowa, pionowa pompa wirowa z króćcami Inline | 820 | Zaopatrzenie w wodę | Wilo | Wilo | 1 | SZT | - | ≥,7 | IE4 | Zielono-czarny_Srebrny | Paleta jednorazowego użytku | - | 1 | 1 | 212 | 250 | 653 | 400 | 1200 | 600 | 30.9 | 38.9 | http://downloads-wilo-select.wilo.com/assets/WIB_WILO30983019.jpg | https://wilo.com/quick/PL/pl/articleNumber/4171672 |  |  | 0.97 kW
4161425 | 4048482198583 | Wilo-Helix VE 603-1/16/E/KS wysokociśnieniowa pompa do wody w klasie IE4 | Pompa do wody wysokociśnieniowa w klasie IE4 Wilo-Helix VE 603-1/16/E/KS | 4424 | 4254 | PG06 | 28 | K | NIE | 28.13.14.0 | 84137075 | 84137075 | 585 | Wilo-Helix VE 603-1/16/E/KS | Pompa do wody w klasie IE4 | Wilo-Helix VE | Elektronicznie regulowana, normalnie zasysająca, wielostopniowa, wysokociśnieniowa, pionowa pompa wirowa z króćcami Inline | 810 | Zaopatrzenie w wodę | Wilo | Wilo | 1 | SZT | - | ≥,7 | IE4 | Zielono-czarny_Srebrny | Paleta jednorazowego użytku | - | 1 | 1 | 212 | 362 | 666 | 400 | 1200 | 600 | 31.1 | 39.1 | http://downloads-wilo-select.wilo.com/assets/WIB_WILO30983019.jpg | https://wilo.com/quick/PL/pl/articleNumber/4161425 |  |  | 1.42 kW
4201579 | 4048482593432 | Wilo-Helix VE 603-1/16/E/S wysokociśnieniowa pompa do wody w klasie IE4 | Pompa do wody wysokociśnieniowa w klasie IE4 Wilo-Helix VE 603-1/16/E/S | 3979 | 3826 | PG06 | 28 | K | NIE | 28.13.14.0 | 84137075 | 84137075 | 585 | Wilo-Helix VE 603-1/16/E/S | Pompa do wody w klasie IE4 | Wilo-Helix VE | Elektronicznie regulowana, normalnie zasysająca, wielostopniowa, wysokociśnieniowa, pionowa pompa wirowa z króćcami Inline | 810 | Zaopatrzenie w wodę | Wilo | Wilo | 1 | SZT | - | ≥,7 | IE4 | Zielono-srebrny | Karton | - | 1 | 1 | 212 | 339 | 616 | 400 | 800 | 370 | 27.6 | 31.1 | http://downloads-wilo-select.wilo.com/assets/WIB_WILO30983019.jpg | https://wilo.com/quick/PL/pl/articleNumber/4201579 |  |  | 1.42 kW
4161432 | 4048482198859 | Wilo-Helix VE 603-2/25/V/KS wysokociśnieniowa pompa do wody w klasie IE4 | Pompa do wody wysokociśnieniowa w klasie IE4 Wilo-Helix VE 603-2/25/V/KS | 4870 | 4683 | PG06 | 28 | K | NIE | 28.13.14.0 | 84137075 | 84137075 | 585 | Wilo-Helix VE 603-2/25/V/KS | Pompa do wody w klasie IE4 | Wilo-Helix VE | Elektronicznie regulowana, normalnie zasysająca, wielostopniowa, wysokociśnieniowa, pionowa pompa wirowa z króćcami Inline | 810 | Zaopatrzenie w wodę | Wilo | Wilo | 1 | SZT | - | ≥,7 | IE4 | Zielono-czarny_Srebrny | Paleta jednorazowego użytku | - | 1 | 1 | 212 | 362 | 691 | 400 | 1200 | 600 | 32.5 | 40.5 | http://downloads-wilo-select.wilo.com/assets/WIB_WILO30983019.jpg | https://wilo.com/quick/PL/pl/articleNumber/4161432 |  |  | 1.42 kW
4171680 | 4048482282558 | Wilo-Helix VE 604-1/16/E/KS wysokociśnieniowa pompa do wody w klasie IE4 | Pompa do wody wysokociśnieniowa w klasie IE4 Wilo-Helix VE 604-1/16/E/KS | 5480 | 5269 | PG06 | 28 | K | NIE | 28.13.14.0 | 84137075 | 84137075 | 585 | Wilo-Helix VE 604-1/16/E/KS | Pompa do wody w klasie IE4 | Wilo-Helix VE | Elektronicznie regulowana, normalnie zasysająca, wielostopniowa, wysokociśnieniowa, pionowa pompa wirowa z króćcami Inline | 820 | Zaopatrzenie w wodę | Wilo | Wilo | 1 | SZT | - | ≥,7 | IE4 | Zielono-czarny_Srebrny | Paleta jednorazowego użytku | - | 1 | 1 | 212 | 204 | 735 | 400 | 1200 | 600 | 37.5 | 56.5 | http://downloads-wilo-select.wilo.com/assets/WIB_WILO30983019.jpg | https://wilo.com/quick/PL/pl/articleNumber/4171680 |  |  | 1.79 kW
4201581 | 4048482593456 | Wilo-Helix VE 604-1/16/E/S wysokociśnieniowa pompa do wody w klasie IE4 | Pompa do wody wysokociśnieniowa w klasie IE4 Wilo-Helix VE 604-1/16/E/S | 5035 | 4841 | PG06 | 28 | K | NIE | 28.13.14.0 | 84137075 | 84137075 | 585 | Wilo-Helix VE 604-1/16/E/S | Pompa do wody w klasie IE4 | Wilo-Helix VE | Elektronicznie regulowana, normalnie zasysająca, wielostopniowa, wysokociśnieniowa, pionowa pompa wirowa z króćcami Inline | 810 | Zaopatrzenie w wodę | Wilo | Wilo | 1 | SZT | - | ≥,7 | IE4 | Zielono-srebrny | Karton | - | 1 | 1 | 212 | 356 | 695 | 400 | 1200 | 600 | 34.6 | 42.6 | http://downloads-wilo-select.wilo.com/assets/WIB_WILO30983019.jpg | https://wilo.com/quick/PL/pl/articleNumber/4201581 |  |  | 1.79 kW
4171682 | 4048482282565 | Wilo-Helix VE 604-2/25/V/KS wysokociśnieniowa pompa do wody w klasie IE4 | Pompa do wody wysokociśnieniowa w klasie IE4 Wilo-Helix VE 604-2/25/V/KS | 6720 | 6462 | PG06 | 28 | K | NIE | 28.13.14.0 | 84137075 | 84137075 | 585 | Wilo-Helix VE 604-2/25/V/KS | Pompa do wody w klasie IE4 | Wilo-Helix VE | Elektronicznie regulowana, normalnie zasysająca, wielostopniowa, wysokociśnieniowa, pionowa pompa wirowa z króćcami Inline | 820 | Zaopatrzenie w wodę | Wilo | Wilo | 1 | SZT | - | ≥,7 | IE4 | Zielono-czarny_Srebrny | Paleta jednorazowego użytku | - | 1 | 1 | 212 | 250 | 770 | 400 | 1200 | 600 | 38.9 | 57.9 | http://downloads-wilo-select.wilo.com/assets/WIB_WILO30983019.jpg | https://wilo.com/quick/PL/pl/articleNumber/4171682 |  |  | 1.79 kW
4161426 | 4048482198590 | Wilo-Helix VE 606-1/16/E/KS wysokociśnieniowa pompa do wody w klasie IE4 | Pompa do wody wysokociśnieniowa w klasie IE4 Wilo-Helix VE 606-1/16/E/KS | 5937 | 5709 | PG06 | 28 | K | NIE | 28.13.14.0 | 84137075 | 84137075 | 585 | Wilo-Helix VE 606-1/16/E/KS | Pompa do wody w klasie IE4 | Wilo-Helix VE | Elektronicznie regulowana, normalnie zasysająca, wielostopniowa, wysokociśnieniowa, pionowa pompa wirowa z króćcami Inline | 810 | Zaopatrzenie w wodę | Wilo | Wilo | 1 | SZT | - | ≥,7 | IE4 | Zielono-czarny_Srebrny | Paleta jednorazowego użytku | - | 1 | 1 | 212 | 356 | 840 | 400 | 1200 | 600 | 39.7 | 47.7 | http://downloads-wilo-select.wilo.com/assets/WIB_WILO30983019.jpg | https://wilo.com/quick/PL/pl/articleNumber/4161426 |  |  | 2.7 kW
4201583 | 4048482593470 | Wilo-Helix VE 606-1/16/E/S wysokociśnieniowa pompa do wody w klasie IE4 | Pompa do wody wysokociśnieniowa w klasie IE4 Wilo-Helix VE 606-1/16/E/S | 5489 | 5278 | PG06 | 28 | K | NIE | 28.13.14.0 | 84137075 | 84137075 | 585 | Wilo-Helix VE 606-1/16/E/S | Pompa do wody w klasie IE4 | Wilo-Helix VE | Elektronicznie regulowana, normalnie zasysająca, wielostopniowa, wysokociśnieniowa, pionowa pompa wirowa z króćcami Inline | 810 | Zaopatrzenie w wodę | Wilo | Wilo | 1 | SZT | - | ≥,7 | IE4 | Zielono-srebrny | Karton | - | 1 | 1 | 212 | 356 | 790 | 400 | 1200 | 600 | 36.7 | 44.7 | http://downloads-wilo-select.wilo.com/assets/WIB_WILO30983019.jpg | https://wilo.com/quick/PL/pl/articleNumber/4201583 |  |  | 2.7 kW
4161427 | 4048482198606 | Wilo-Helix VE 606-1/25/E/KS wysokociśnieniowa pompa do wody w klasie IE4 | Pompa do wody wysokociśnieniowa w klasie IE4 Wilo-Helix VE 606-1/25/E/KS | 6194 | 5956 | PG06 | 28 | K | NIE | 28.13.14.0 | 84137075 | 84137075 | 585 | Wilo-Helix VE 606-1/25/E/KS | Pompa do wody w klasie IE4 | Wilo-Helix VE | Elektronicznie regulowana, normalnie zasysająca, wielostopniowa, wysokociśnieniowa, pionowa pompa wirowa z króćcami Inline | 810 | Zaopatrzenie w wodę | Wilo | Wilo | 1 | SZT | - | ≥,7 | IE4 | Zielono-czarny_Srebrny | Paleta jednorazowego użytku | - | 1 | 1 | 212 | 379 | 865 | 400 | 1200 | 600 | 43 | 51 | http://downloads-wilo-select.wilo.com/assets/WIB_WILO30983019.jpg | https://wilo.com/quick/PL/pl/articleNumber/4161427 |  |  | 2.7 kW
4161433 | 4048482198866 | Wilo-Helix VE 606-2/25/V/KS wysokociśnieniowa pompa do wody w klasie IE4 | Pompa do wody wysokociśnieniowa w klasie IE4 Wilo-Helix VE 606-2/25/V/KS | 6936 | 6669 | PG06 | 28 | K | NIE | 28.13.14.0 | 84137075 | 84137075 | 585 | Wilo-Helix VE 606-2/25/V/KS | Pompa do wody w klasie IE4 | Wilo-Helix VE | Elektronicznie regulowana, normalnie zasysająca, wielostopniowa, wysokociśnieniowa, pionowa pompa wirowa z króćcami Inline | 810 | Zaopatrzenie w wodę | Wilo | Wilo | 1 | SZT | - | ≥,7 | IE4 | Zielono-czarny_Srebrny | Paleta jednorazowego użytku | - | 1 | 1 | 212 | 379 | 865 | 400 | 1200 | 600 | 43 | 51 | http://downloads-wilo-select.wilo.com/assets/WIB_WILO30983019.jpg | https://wilo.com/quick/PL/pl/articleNumber/4161433 |  |  | 2.7 kW
4171692 | 4048482282619 | Wilo-Helix VE 608-1/16/E/KS wysokociśnieniowa pompa do wody w klasie IE4 | Pompa do wody wysokociśnieniowa w klasie IE4 Wilo-Helix VE 608-1/16/E/KS | 7135 | 6861 | PG06 | 28 | K | NIE | 28.13.14.0 | 84137075 | 84137075 | 585 | Wilo-Helix VE 608-1/16/E/KS | Pompa do wody w klasie IE4 | Wilo-Helix VE | Elektronicznie regulowana, normalnie zasysająca, wielostopniowa, wysokociśnieniowa, pionowa pompa wirowa z króćcami Inline | 820 | Zaopatrzenie w wodę | Wilo | Wilo | 1 | SZT | - | ≥,7 | IE4 | Zielono-czarny_Srebrny | Paleta jednorazowego użytku | - | 1 | 1 | 212 | 204 | 926 | 400 | 1200 | 770 | 50.2 | 69.2 | http://downloads-wilo-select.wilo.com/assets/WIB_WILO30983019.jpg | https://wilo.com/quick/PL/pl/articleNumber/4171692 |  |  | 3.6 kW
4201585 | 4048482593494 | Wilo-Helix VE 608-1/16/E/S wysokociśnieniowa pompa do wody w klasie IE4 | Pompa do wody wysokociśnieniowa w klasie IE4 Wilo-Helix VE 608-1/16/E/S | 6687 | 6430 | PG06 | 28 | K | NIE | 28.13.14.0 | 84137075 | 84137075 | 585 | Wilo-Helix VE 608-1/16/E/S | Pompa do wody w klasie IE4 | Wilo-Helix VE | Elektronicznie regulowana, normalnie zasysająca, wielostopniowa, wysokociśnieniowa, pionowa pompa wirowa z króćcami Inline | 810 | Zaopatrzenie w wodę | Wilo | Wilo | 1 | SZT | - | ≥,7 | IE4 | Zielono-srebrny | Paleta jednorazowego użytku | - | 1 | 1 | 212 | 367 | 886 | 400 | 1200 | 590 | 46.8 | 55 | http://downloads-wilo-select.wilo.com/assets/WIB_WILO30983019.jpg | https://wilo.com/quick/PL/pl/articleNumber/4201585 |  |  | 3.6 kW
4171700 | 4048482282657 | Wilo-Helix VE 608-1/25/E/KS wysokociśnieniowa pompa do wody w klasie IE4 | Pompa do wody wysokociśnieniowa w klasie IE4 Wilo-Helix VE 608-1/25/E/KS | 7481 | 7193 | PG06 | 28 | K | NIE | 28.13.14.0 | 84137075 | 84137075 | 585 | Wilo-Helix VE 608-1/25/E/KS | Pompa do wody w klasie IE4 | Wilo-Helix VE | Elektronicznie regulowana, normalnie zasysająca, wielostopniowa, wysokociśnieniowa, pionowa pompa wirowa z króćcami Inline | 820 | Zaopatrzenie w wodę | Wilo | Wilo | 1 | SZT | - | ≥,7 | IE4 | Zielono-czarny_Srebrny | Paleta jednorazowego użytku | - | 1 | 1 | 212 | 250 | 961 | 400 | 1200 | 770 | 53.6 | 72.6 | http://downloads-wilo-select.wilo.com/assets/WIB_WILO30983019.jpg | https://wilo.com/quick/PL/pl/articleNumber/4171700 |  |  | 3.6 kW
4171693 | 4048482282626 | Wilo-Helix VE 608-2/25/V/KS wysokociśnieniowa pompa do wody w klasie IE4 | Pompa do wody wysokociśnieniowa w klasie IE4 Wilo-Helix VE 608-2/25/V/KS | 7720 | 7423 | PG06 | 28 | K | NIE | 28.13.14.0 | 84137075 | 84137075 | 585 | Wilo-Helix VE 608-2/25/V/KS | Pompa do wody w klasie IE4 | Wilo-Helix VE | Elektronicznie regulowana, normalnie zasysająca, wielostopniowa, wysokociśnieniowa, pionowa pompa wirowa z króćcami Inline | 820 | Zaopatrzenie w wodę | Wilo | Wilo | 1 | SZT | - | ≥,7 | IE4 | Zielono-czarny_Srebrny | Paleta jednorazowego użytku | - | 1 | 1 | 212 | 250 | 961 | 400 | 1200 | 770 | 53.6 | 72.6 | http://downloads-wilo-select.wilo.com/assets/WIB_WILO30983019.jpg | https://wilo.com/quick/PL/pl/articleNumber/4171693 |  |  | 3.6 kW
4161428 | 4048482198811 | Wilo-Helix VE 611-1/16/E/KS wysokociśnieniowa pompa do wody w klasie IE4 | Pompa do wody wysokociśnieniowa w klasie IE4 Wilo-Helix VE 611-1/16/E/KS | 7576 | 7285 | PG06 | 28 | K | NIE | 28.13.14.0 | 84137075 | 84137075 | 585 | Wilo-Helix VE 611-1/16/E/KS | Pompa do wody w klasie IE4 | Wilo-Helix VE | Elektronicznie regulowana, normalnie zasysająca, wielostopniowa, wysokociśnieniowa, pionowa pompa wirowa z króćcami Inline | 810 | Zaopatrzenie w wodę | Wilo | Wilo | 1 | SZT | - | ≥,7 | IE4 | Zielono-czarny_Srebrny | Paleta jednorazowego użytku | - | 1 | 1 | 220 | 386 | 1118 | 400 | 1600 | 770 | 61 | 83 | http://downloads-wilo-select.wilo.com/assets/WIB_WILO30983019.jpg | https://wilo.com/quick/PL/pl/articleNumber/4161428 |  |  | 4.7 kW
4201587 | 4048482593517 | Wilo-Helix VE 611-1/16/E/S wysokociśnieniowa pompa do wody w klasie IE4 | Pompa do wody wysokociśnieniowa w klasie IE4 Wilo-Helix VE 611-1/16/E/S | 7131 | 6857 | PG06 | 28 | K | NIE | 28.13.14.0 | 84137075 | 84137075 | 585 | Wilo-Helix VE 611-1/16/E/S | Pompa do wody w klasie IE4 | Wilo-Helix VE | Elektronicznie regulowana, normalnie zasysająca, wielostopniowa, wysokociśnieniowa, pionowa pompa wirowa z króćcami Inline | 810 | Zaopatrzenie w wodę | Wilo | Wilo | 1 | SZT | - | ≥,7 | IE4 | Zielono-srebrny | Paleta jednorazowego użytku | - | 1 | 1 | 212 | 386 | 1068 | 400 | 1200 | 590 | 57 | 79 | http://downloads-wilo-select.wilo.com/assets/WIB_WILO30983019.jpg | https://wilo.com/quick/PL/pl/articleNumber/4201587 |  |  | 4.7 kW
4161429 | 4048482198828 | Wilo-Helix VE 611-1/25/E/KS wysokociśnieniowa pompa do wody w klasie IE4 | Pompa do wody wysokociśnieniowa w klasie IE4 Wilo-Helix VE 611-1/25/E/KS | 7928 | 7623 | PG06 | 28 | K | NIE | 28.13.14.0 | 84137075 | 84137075 | 585 | Wilo-Helix VE 611-1/25/E/KS | Pompa do wody w klasie IE4 | Wilo-Helix VE | Elektronicznie regulowana, normalnie zasysająca, wielostopniowa, wysokociśnieniowa, pionowa pompa wirowa z króćcami Inline | 810 | Zaopatrzenie w wodę | Wilo | Wilo | 1 | SZT | - | ≥,7 | IE4 | Zielono-czarny_Srebrny | Paleta jednorazowego użytku | - | 1 | 1 | 220 | 409 | 1143 | 400 | 1600 | 770 | 64.3 | 86.3 | http://downloads-wilo-select.wilo.com/assets/WIB_WILO30983019.jpg | https://wilo.com/quick/PL/pl/articleNumber/4161429 |  |  | 4.7 kW
4161434 | 4048482198873 | Wilo-Helix VE 611-2/25/V/KS wysokociśnieniowa pompa do wody w klasie IE4 | Pompa do wody wysokociśnieniowa w klasie IE4 Wilo-Helix VE 611-2/25/V/KS | 8636 | 8304 | PG06 | 28 | K | NIE | 28.13.14.0 | 84137075 | 84137075 | 585 | Wilo-Helix VE 611-2/25/V/KS | Pompa do wody w klasie IE4 | Wilo-Helix VE | Elektronicznie regulowana, normalnie zasysająca, wielostopniowa, wysokociśnieniowa, pionowa pompa wirowa z króćcami Inline | 810 | Zaopatrzenie w wodę | Wilo | Wilo | 1 | SZT | - | ≥,7 | IE4 | Zielono-czarny_Srebrny | Paleta jednorazowego użytku | - | 1 | 1 | 220 | 409 | 1143 | 400 | 1600 | 770 | 64.3 | 86.3 | http://downloads-wilo-select.wilo.com/assets/WIB_WILO30983019.jpg | https://wilo.com/quick/PL/pl/articleNumber/4161434 |  |  | 4.7 kW
4161430 | 4048482198835 | Wilo-Helix VE 615-1/25/E/KS wysokociśnieniowa pompa do wody w klasie IE4 | Pompa do wody wysokociśnieniowa w klasie IE4 Wilo-Helix VE 615-1/25/E/KS | 10741 | 10328 | PG06 | 28 | K | NIE | 28.13.14.0 | 84137075 | 84137075 | 585 | Wilo-Helix VE 615-1/25/E/KS | Pompa do wody w klasie IE4 | Wilo-Helix VE | Elektronicznie regulowana, normalnie zasysająca, wielostopniowa, wysokociśnieniowa, pionowa pompa wirowa z króćcami Inline | 810 | Zaopatrzenie w wodę | Wilo | Wilo | 1 | SZT | - | ≥,7 | IE4 | Zielono-czarny_Srebrny | Paleta jednorazowego użytku | - | 1 | 1 | 262 | 421 | 1501 | 630 | 2010 | 860 | 100.6 | 150.6 | http://downloads-wilo-select.wilo.com/assets/WIB_WILO30983019.jpg | https://wilo.com/quick/PL/pl/articleNumber/4161430 |  |  | 6.6 kW
4161435 | 4048482198880 | Wilo-Helix VE 615-2/25/V/KS wysokociśnieniowa pompa do wody w klasie IE4 | Pompa do wody wysokociśnieniowa w klasie IE4 Wilo-Helix VE 615-2/25/V/KS | 12521 | 12039 | PG06 | 28 | K | NIE | 28.13.14.0 | 84137075 | 84137075 | 585 | Wilo-Helix VE 615-2/25/V/KS | Pompa do wody w klasie IE4 | Wilo-Helix VE | Elektronicznie regulowana, normalnie zasysająca, wielostopniowa, wysokociśnieniowa, pionowa pompa wirowa z króćcami Inline | 810 | Zaopatrzenie w wodę | Wilo | Wilo | 1 | SZT | - | ≥,7 | IE4 | Zielono-czarny_Srebrny | Paleta jednorazowego użytku | - | 1 | 1 | 262 | 421 | 1501 | 630 | 2010 | 860 | 100.6 | 150.6 | - | https://wilo.com/quick/PL/pl/articleNumber/4161435 |  |  | 6.6 kW
4161431 | 4048482198842 | Wilo-Helix VE 619-1/25/E/KS wysokociśnieniowa pompa do wody w klasie IE4 | Pompa do wody wysokociśnieniowa w klasie IE4 Wilo-Helix VE 619-1/25/E/KS | 11983 | 11522 | PG06 | 28 | K | NIE | 28.13.14.0 | 84137075 | 84137075 | 585 | Wilo-Helix VE 619-1/25/E/KS | Pompa do wody w klasie IE4 | Wilo-Helix VE | Elektronicznie regulowana, normalnie zasysająca, wielostopniowa, wysokociśnieniowa, pionowa pompa wirowa z króćcami Inline | 810 | Zaopatrzenie w wodę | Wilo | Wilo | 1 | SZT | - | ≥,7 | IE4 | Zielono-czarny_Srebrny | Paleta jednorazowego użytku | - | 1 | 1 | 262 | 421 | 1651 | 630 | 2010 | 860 | 106 | 156 | http://downloads-wilo-select.wilo.com/assets/WIB_WILO30983019.jpg | https://wilo.com/quick/PL/pl/articleNumber/4161431 |  |  | 8.4 kW
4161436 | 4048482198897 | Wilo-Helix VE 619-2/25/V/KS wysokociśnieniowa pompa do wody w klasie IE4 | Pompa do wody wysokociśnieniowa w klasie IE4 Wilo-Helix VE 619-2/25/V/KS | 14021 | 13482 | PG06 | 28 | K | NIE | 28.13.14.0 | 84137075 | 84137075 | 585 | Wilo-Helix VE 619-2/25/V/KS | Pompa do wody w klasie IE4 | Wilo-Helix VE | Elektronicznie regulowana, normalnie zasysająca, wielostopniowa, wysokociśnieniowa, pionowa pompa wirowa z króćcami Inline | 810 | Zaopatrzenie w wodę | Wilo | Wilo | 1 | SZT | - | ≥,7 | IE4 | Zielono-czarny_Srebrny | Paleta jednorazowego użytku | - | 1 | 1 | 262 | 421 | 1651 | 630 | 2010 | 860 | 106 | 156 | http://downloads-wilo-select.wilo.com/assets/WIB_WILO30983019.jpg | https://wilo.com/quick/PL/pl/articleNumber/4161436 |  |  | 8.4 kW
4247144 | 4062679186351 | Wilo-Helix VE2201-1/16/E/KS pionowa pompa wirowa o najwyższej sprawności | Pompa wirowa pionowa elektronicznie regulowana, normalnie zasysająca, wielostopniowa, wysokociśnieniowa w klasie IE4, Wilo-Helix VE2201-1/16/E/KS | 5417 | 5209 | PG06 | 28 | K | NIE | 28.13.14.0 | 84137075 | 84137075 | 585 | Wilo-Helix VE2201-1/16/E/KS | Pionowa pompa wirowa o najwyższej sprawności | Wilo-Helix VE | Elektronicznie regulowana, normalnie zasysająca, wielostopniowa, wysokociśnieniowa w klasie IE4 | 810 | Zaopatrzenie w wodę | Wilo | Wilo | 1 | SZT |  |  |  |  | Paleta jednorazowego użytku |  | 1 |  | 296 | 300 | 460 | 435 | 1016 | 772 | 62 | 81 | http://downloads-wilo-select.wilo.com/assets/WIB_WILO30983019.jpg | https://wilo.com/quick/PL/pl/articleNumber/4247144 |  |  | 0
4247146 | 4062679186375 | Wilo-Helix VE2202-3.0-1/16/E/KS pionowa pompa wirowa o najwyższej sprawności | Pompa wirowa pionowa elektronicznie regulowana, normalnie zasysająca, wielostopniowa, wysokociśnieniowa w klasie IE4, Wilo-Helix VE2202-3.0-1/16/E/KS | 6488 | 6238 | PG06 | 28 | K | NIE | 28.13.14.0 | 84137075 | 84137075 | 585 | Wilo-Helix VE2202-3.0-1/16/E/KS | Pionowa pompa wirowa o najwyższej sprawności | Wilo-Helix VE | Elektronicznie regulowana, normalnie zasysająca, wielostopniowa, wysokociśnieniowa w klasie IE4 | 810 | Zaopatrzenie w wodę | Wilo | Wilo | 1 | SZT |  |  |  |  | Paleta jednorazowego użytku |  | 1 |  | 296 | 300 | 630 | 465 | 1216 | 913 | 73 | 92 | http://downloads-wilo-select.wilo.com/assets/WIB_WILO30983019.jpg | https://wilo.com/quick/PL/pl/articleNumber/4247146 |  |  | 0
4247148 | 4062679186399 | Wilo-Helix VE2202-4.0-1/16/E/KS pionowa pompa wirowa o najwyższej sprawności | Pompa wirowa pionowa elektronicznie regulowana, normalnie zasysająca, wielostopniowa, wysokociśnieniowa w klasie IE4, Wilo-Helix VE2202-4.0-1/16/E/KS | 6808 | 6546 | PG06 | 28 | K | NIE | 28.13.14.0 | 84137075 | 84137075 | 585 | Wilo-Helix VE2202-4.0-1/16/E/KS | Pionowa pompa wirowa o najwyższej sprawności | Wilo-Helix VE | Elektronicznie regulowana, normalnie zasysająca, wielostopniowa, wysokociśnieniowa w klasie IE4 | 810 | Zaopatrzenie w wodę | Wilo | Wilo | 1 | SZT |  |  |  |  | Paleta jednorazowego użytku |  | 1 |  | 296 | 300 | 630 | 465 | 1216 | 913 | 80 | 99 | http://downloads-wilo-select.wilo.com/assets/WIB_WILO30983019.jpg | https://wilo.com/quick/PL/pl/articleNumber/4247148 |  |  | 0
4247150 | 4062679186412 | Wilo-Helix VE2203-1/16/E/KS pionowa pompa wirowa o najwyższej sprawności | Pompa wirowa pionowa elektronicznie regulowana, normalnie zasysająca, wielostopniowa, wysokociśnieniowa w klasie IE4, Wilo-Helix VE2203-1/16/E/KS | 8283 | 7964 | PG06 | 28 | K | NIE | 28.13.14.0 | 84137075 | 84137075 | 585 | Wilo-Helix VE2203-1/16/E/KS | Pionowa pompa wirowa o najwyższej sprawności | Wilo-Helix VE | Elektronicznie regulowana, normalnie zasysająca, wielostopniowa, wysokociśnieniowa w klasie IE4 | 810 | Zaopatrzenie w wodę | Wilo | Wilo | 1 | SZT |  |  |  |  | Paleta jednorazowego użytku |  | 1 |  | 296 | 300 | 770 | 630 | 1630 | 1079 | 115 | 163 | http://downloads-wilo-select.wilo.com/assets/WIB_WILO30983019.jpg | https://wilo.com/quick/PL/pl/articleNumber/4247150 |  |  | 0
4247161 | 4062679186443 | Wilo-Helix VE2204-1/16/E/KS pionowa pompa wirowa o najwyższej sprawności | Pompa wirowa pionowa elektronicznie regulowana, normalnie zasysająca, wielostopniowa, wysokociśnieniowa w klasie IE4, Wilo-Helix VE2204-1/16/E/KS | 9860 | 9481 | PG06 | 28 | K | NIE | 28.13.14.0 | 84137075 | 84137075 | 585 | Wilo-Helix VE2204-1/16/E/KS | Pionowa pompa wirowa o najwyższej sprawności | Wilo-Helix VE | Elektronicznie regulowana, normalnie zasysająca, wielostopniowa, wysokociśnieniowa w klasie IE4 | 810 | Zaopatrzenie w wodę | Wilo | Wilo | 1 | SZT |  |  |  |  | Paleta jednorazowego użytku |  | 1 |  | 296 | 300 | 770 | 630 | 1630 | 1129 | 119 | 167 | http://downloads-wilo-select.wilo.com/assets/WIB_WILO30983019.jpg | https://wilo.com/quick/PL/pl/articleNumber/4247161 |  |  | 0
4247155 | 4062679186481 | Wilo-Helix VE2204-1/16/E/KS/FF240 pionowa pompa wirowa o najwyższej sprawności | Pompa wirowa pionowa elektronicznie regulowana, normalnie zasysająca, wielostopniowa, wysokociśnieniowa w klasie IE4, Wilo-Helix VE2204-1/16/E/KS/FF240 | 9860 | 9481 | PG06 | 28 | K | NIE | 28.13.14.0 | 84137075 | 84137075 | 585 | Wilo-Helix VE2204-1/16/E/KS/FF240 | Pionowa pompa wirowa o najwyższej sprawności | Wilo-Helix VE | Elektronicznie regulowana, normalnie zasysająca, wielostopniowa, wysokociśnieniowa w klasie IE4 | 810 | Zaopatrzenie w wodę | Wilo | Wilo | 1 | SZT |  |  |  |  | Paleta jednorazowego użytku |  | 1 |  | 296 | 300 | 770 | 630 | 1630 | 1129 | 117 | 157 | http://downloads-wilo-select.wilo.com/assets/WIB_WILO30983019.jpg | https://wilo.com/quick/PL/pl/articleNumber/4247155 |  |  | 0
4256880 | 4062679297415 | Wilo-Helix VE2205-1/16/E/KS/3 pompa wirowa w wersji pionowej | Pompa wirowa w wersji pionowej wysokosprawna, wysokociśnieniowa z przyłączami Inline, silnikiem IEC o klasie sprawności IE5 oraz zintegrowaną, chłodzoną powietrzem przetwornicą częstotliwości Wilo-Helix VE2205-1/16/E/KS/3 | 13824 | na zapytanie | PG06 | na zapytanie | na zapytanie | NIE |  | 84137075 | 84137075 | 585 | Wilo-Helix VE2205-1/16/E/KS/3 | Pompa wirowa w wersji pionowej | Wilo-Helix VE | Pompa wirowa w wersji pionowej | 810 | Zaopatrzenie w wodę | Wilo | Wilo | 1 | SZT | [6 empty] | 1 |  | 296 | 300 | 1186 | 630 | 1630 | 770 | 205 | 253 | http://downloads-wilo-select.wilo.com/assets/WIB_WILO32790787.jpg | https://wilo.com/quick/PL/pl/articleNumber/4256880
4256882 | 4062679297422 | Wilo-Helix VE2205-1/25/E/KS/3 pompa wirowa w wersji pionowej | Pompa wirowa w wersji pionowej wysokosprawna, wysokociśnieniowa z przyłączami Inline, silnikiem IEC o klasie sprawności IE5 oraz zintegrowaną, chłodzoną powietrzem przetwornicą częstotliwości Wilo-Helix VE2205-1/25/E/KS/3 | 13920 | na zapytanie | PG06 | na zapytanie | na zapytanie | NIE |  | 84137075 | 84137075 | 585 | Wilo-Helix VE2205-1/25/E/KS/3 | Pompa wirowa w wersji pionowej | Wilo-Helix VE | Pompa wirowa w wersji pionowej | 810 | Zaopatrzenie w wodę | Wilo | Wilo | 1 | SZT | [6 empty] | 1 |  | 630 | 300 | 1186 | 206 | 1630 | 770 | 205 | 253 | http://downloads-wilo-select.wilo.com/assets/WIB_WILO32790787.jpg | https://wilo.com/quick/PL/pl/articleNumber/4256882
4256784 | 4062679297347 | Wilo-Helix VE2205-2/16/V/KS/3 pompa wirowa w wersji pionowej | Pompa wirowa wysokosprawna, wysokociśnieniowa w wersji pionowej Wilo-Helix VE2205-2/16/V/KS/3 , z przyłączami Inline, silnikiem IEC o klasie sprawności IE5 oraz zintegrowaną, chłodzoną powietrzem przetwornicą częstotliwości. | 17866 | na zapytanie | PG06 | na zapytanie | na zapytanie | NIE |  | 84137075 | 84137075 | 585 | Wilo-Helix VE2205-2/16/V/KS/3 | Pompa wirowa w wersji pionowej | Wilo-Helix VE | Pompa wirowa w wersji pionowej | 810 | Zaopatrzenie w wodę | Wilo | Wilo | 1 | SZT |  |  |  | zielony/srebro | Paleta jednorazowego użytku | 1 | 1 | 1 | 296 | 300 | 1239 | 630 | 1630 | 910 | 212 | 254 | http://downloads-wilo-select.wilo.com/assets/WIB_WILO32790787.jpg | https://wilo.com/quick/PL/pl/articleNumber/4256784
4256792 | 4062679297385 | Wilo-Helix VE2205-2/25/V/KS/3 pompa wirowa w wersji pionowej | Pompa wirowa w wersji pionowej wysokosprawna, wysokociśnieniowa z przyłączami Inline, silnikiem IEC o klasie sprawności IE5 oraz zintegrowaną, chłodzoną powietrzem przetwornicą częstotliwości Wilo-Helix VE2205-2/25/V/KS/3 | 18113 | na zapytanie | PG06 | na zapytanie | na zapytanie | NIE |  | 84137075 | 84137075 | 585 | Wilo-Helix VE2205-2/25/V/KS/3 | Pompa wirowa w wersji pionowej | Wilo-Helix VE | Pompa wirowa w wersji pionowej | 810 | Zaopatrzenie w wodę | Wilo | Wilo | 1 | SZT |  |  |  | zielony/srebro | Paleta jednorazowego użytku | 1 | 1 | 1 | 296 | 300 | 1239 | 630 | 1630 | 910 | 212 | 254 | http://downloads-wilo-select.wilo.com/assets/WIB_WILO32790787.jpg | https://wilo.com/quick/PL/pl/articleNumber/4256792
4256830 | 4062679297392 | Wilo-Helix VE2205-4/16/E/KS/3 pompa wirowa w wersji pionowej | Pompa wirowa w wersji pionowej wysokosprawna, wysokociśnieniowa z przyłączami Inline, silnikiem IEC o klasie sprawności IE5 oraz zintegrowaną, chłodzoną powietrzem przetwornicą częstotliwości Wilo-Helix VE2205-4/16/E/KS/3 | 14718 | na zapytanie | PG06 | na zapytanie | na zapytanie | NIE |  | 84137075 | 84137075 | 585 | Wilo-Helix VE2205-4/16/E/KS/3 | Pompa wirowa w wersji pionowej | Wilo-Helix VE | Pompa wirowa w wersji pionowej | 810 | Zaopatrzenie w wodę | Wilo | Wilo | 1 | SZT |  |  |  |  | Paleta jednorazowego użytku | 1 | 1 | 1 | 296 | 300 | 1174 | 630 | 1630 | 870 | 241 | 263 | http://downloads-wilo-select.wilo.com/assets/WIB_WILO32790787.jpg | https://wilo.com/quick/PL/pl/articleNumber/4256830
4256884 | 4062679297439 | Wilo-Helix VE2207-1/25/E/KS/3 pompa wirowa w wersji pionowej | Pompa wirowa w wersji pionowej wysokosprawna, wysokociśnieniowa z przyłączami Inline, silnikiem IEC o klasie sprawności IE5 oraz zintegrowaną, chłodzoną powietrzem przetwornicą częstotliwości Wilo-Helix VE2207-1/25/E/KS/3 | 17396 | na zapytanie | PG06 | na zapytanie | na zapytanie | NIE |  | 84137075 | 84137075 | 585 | Wilo-Helix VE2207-1/25/E/KS/3 | Pompa wirowa w wersji pionowej | Wilo-Helix VE | Pompa wirowa w wersji pionowej | 810 | Zaopatrzenie w wodę | Wilo | Wilo | 1 | SZT | [6 empty] | 1 |  | 630 | 300 | 1286 | 215 | 1630 | 770 | 214 | 262 | http://downloads-wilo-select.wilo.com/assets/WIB_WILO32790787.jpg | https://wilo.com/quick/PL/pl/articleNumber/4256884
4256786 | 4062679297354 | Wilo-Helix VE2207-2/25/V/KS/3 pompa wirowa w wersji pionowej | Pompa wirowa w wersji pionowej wysokosprawna, wysokociśnieniowa z przyłączami Inline, silnikiem IEC o klasie sprawności IE5 oraz zintegrowaną, chłodzoną powietrzem przetwornicą częstotliwości Wilo-Helix VE2207-2/25/V/KS/3 | 20095 | na zapytanie | PG06 | na zapytanie | na zapytanie | NIE |  | 84137075 | 84137075 | 585 | Wilo-Helix VE2207-2/25/V/KS/3 | Pompa wirowa w wersji pionowej | Wilo-Helix VE | Pompa wirowa w wersji pionowej | 810 | Zaopatrzenie w wodę | Wilo | Wilo | 1 | SZT |  |  |  | zielony/srebro | Paleta jednorazowego użytku | 1 | 1 | 1 | 296 | 300 | 1339 | 630 | 1630 | 910 | 220 | 270 | http://downloads-wilo-select.wilo.com/assets/WIB_WILO32790787.jpg | https://wilo.com/quick/PL/pl/articleNumber/4256786
4256886 | 4062679297446 | Wilo-Helix VE2208-1/25/E/KS/3 pompa wirowa w wersji pionowej | Pompa wirowa w wersji pionowej wysokosprawna, wysokociśnieniowa z przyłączami Inline, silnikiem IEC o klasie sprawności IE5 oraz zintegrowaną, chłodzoną powietrzem przetwornicą częstotliwości Wilo-Helix VE2208-1/25/E/KS/3 | 18156 | na zapytanie | PG06 | na zapytanie | na zapytanie | NIE |  | 84137075 | 84137075 | 585 | Wilo-Helix VE2208-1/25/E/KS/3 | Pompa wirowa w wersji pionowej | Wilo-Helix VE | Pompa wirowa w wersji pionowej | 810 | Zaopatrzenie w wodę | Wilo | Wilo | 1 | SZT | [6 empty] | 1 |  | 630 | 300 | 1437 | 227 | 2010 | 740 | 226 | 276 | http://downloads-wilo-select.wilo.com/assets/WIB_WILO32790787.jpg | https://wilo.com/quick/PL/pl/articleNumber/4256886
4256788 | 4062679297361 | Wilo-Helix VE2208-2/25/V/KS/3 pompa wirowa w wersji pionowej | Pompa wirowa w wersji pionowej wysokosprawna, wysokociśnieniowa z przyłączami Inline, silnikiem IEC o klasie sprawności IE5 oraz zintegrowaną, chłodzoną powietrzem przetwornicą częstotliwości Wilo-Helix VE2208-2/25/V/KS/3 | 21287 | na zapytanie | PG06 | na zapytanie | na zapytanie | NIE |  | 84137075 | 84137075 | 585 | Wilo-Helix VE2208-2/25/V/KS/3 | Pompa wirowa w wersji pionowej | Wilo-Helix VE | Pompa wirowa w wersji pionowej | 810 | Zaopatrzenie w wodę | Wilo | Wilo | 1 | SZT |  |  |  | zielony/srebro | Paleta jednorazowego użytku | 1 | 1 | 1 | 296 | 300 | 1490 | 630 | 2010 | 860 | 230 | 280 | http://downloads-wilo-select.wilo.com/assets/WIB_WILO32790787.jpg | https://wilo.com/quick/PL/pl/articleNumber/4256788
4256888 | 4062679297453 | Wilo-Helix VE2209-1/25/E/KS/3 pompa wirowa w wersji pionowej | Pompa wirowa w wersji pionowej wysokosprawna, wysokociśnieniowa z przyłączami Inline, silnikiem IEC o klasie sprawności IE5 oraz zintegrowaną, chłodzoną powietrzem przetwornicą częstotliwości Wilo-Helix VE2209-1/25/E/KS/3 | 20276 | na zapytanie | PG06 | na zapytanie | na zapytanie | NIE |  | 84137075 | 84137075 | 585 | Wilo-Helix VE2209-1/25/E/KS/3 | Pompa wirowa w wersji pionowej | Wilo-Helix VE | Pompa wirowa w wersji pionowej | 810 | Zaopatrzenie w wodę | Wilo | Wilo | 1 | SZT | [6 empty] | 1 |  | 296 | 300 | 1488 | 630 | 2010 | 740 | 267 | 317 | http://downloads-wilo-select.wilo.com/assets/WIB_WILO32790787.jpg | https://wilo.com/quick/PL/pl/articleNumber/4256888
4256790 | 4062679297378 | Wilo-Helix VE2209-2/25/V/KS/3 pompa wirowa w wersji pionowej | Pompa wirowa w wersji pionowej wysokosprawna, wysokociśnieniowa z przyłączami Inline, silnikiem IEC o klasie sprawności IE5 oraz zintegrowaną, chłodzoną powietrzem przetwornicą częstotliwości Wilo-Helix VE2209-2/25/V/KS/3 | 24465 | na zapytanie | PG06 | na zapytanie | na zapytanie | NIE |  | 84137075 | 84137075 | 585 | Wilo-Helix VE2209-2/25/V/KS/3 | Pompa wirowa w wersji pionowej | Wilo-Helix VE | Pompa wirowa w wersji pionowej | 810 | Zaopatrzenie w wodę | Wilo | Wilo | 1 | SZT |  |  |  | zielony/srebro | Paleta jednorazowego użytku | 1 | 1 | 1 | 296 | 300 | 1541 | 630 | 2010 | 860 | 271 | 321 | http://downloads-wilo-select.wilo.com/assets/WIB_WILO32790787.jpg | https://wilo.com/quick/PL/pl/articleNumber/4256790
4247182 | 4062679187877 | Wilo-Helix VE3601-1/16/E/KS pionowa pompa wirowa o najwyższej sprawności | Pompa wirowa pionowa elektronicznie regulowana, normalnie zasysająca, wielostopniowa, wysokociśnieniowa w klasie IE4, Wilo-Helix VE3601-1/16/E/KS | 6115 | 5880 | PG06 | 28 | K | NIE | 0 | 84137075 | 84137075 | 585 | Wilo-Helix VE3601-1/16/E/KS | Pionowa pompa wirowa o najwyższej sprawności | Wilo-Helix VE | Elektronicznie regulowana, normalnie zasysająca, wielostopniowa, wysokociśnieniowa w klasie IE4 | 810 | Zaopatrzenie w wodę | Wilo | Wilo | 1 | SZT |  |  |  |  | Paleta jednorazowego użytku |  | 1 |  | 296 | 320 | 881 | 465 | 1216 | 630 | 83 | 102 | http://downloads-wilo-select.wilo.com/assets/WIB_WILO30983019.jpg | https://wilo.com/quick/PL/pl/articleNumber/4247182 |  |  | 0
4247183 | 4062679187884 | Wilo-Helix VE3602-5,5-1/16/E/KS pionowa pompa wirowa o najwyższej sprawności | Pompa wirowa pionowa elektronicznie regulowana, normalnie zasysająca, wielostopniowa, wysokociśnieniowa w klasie IE4, Wilo-Helix VE3602-5,5-1/16/E/KS | 9084 | 8735 | PG06 | 28 | K | NIE | 0 | 84137075 | 84137075 | 585 | Wilo-Helix VE3602-5,5-1/16/E/KS | Pionowa pompa wirowa o najwyższej sprawności | Wilo-Helix VE | Elektronicznie regulowana, normalnie zasysająca, wielostopniowa, wysokociśnieniowa w klasie IE4 | 810 | Zaopatrzenie w wodę | Wilo | Wilo | 1 | SZT |  |  |  |  | Paleta jednorazowego użytku |  | 1 |  | 296 | 320 | 1061 | 630 | 1630 | 770 | 119 | 167 | http://downloads-wilo-select.wilo.com/assets/WIB_WILO30983019.jpg | https://wilo.com/quick/PL/pl/articleNumber/4247183 |  |  | 0
4247187 | 4062679187921 | Wilo-Helix VE3602-5,5-1/16/E/KS/FF240 pionowa pompa wirowa o najwyższej sprawności | Pompa wirowa pionowa elektronicznie regulowana, normalnie zasysająca, wielostopniowa, wysokociśnieniowa w klasie IE4, Wilo-Helix VE3602-5,5-1/16/E/KS/FF240 | 9084 | 8735 | PG06 | 28 | K | NIE | 0 | 84137075 | 84137075 | 585 | Wilo-Helix VE3602-5,5-1/16/E/KS/FF240 | Pionowa pompa wirowa o najwyższej sprawności | Wilo-Helix VE | Elektronicznie regulowana, normalnie zasysająca, wielostopniowa, wysokociśnieniowa w klasie IE4 | 810 | Zaopatrzenie w wodę | Wilo | Wilo | 1 | SZT |  |  |  |  | Paleta jednorazowego użytku |  | 1 |  | 296 | 320 | 1061 | 630 | 1630 | 770 | 121 | 169 | http://downloads-wilo-select.wilo.com/assets/WIB_WILO30983019.jpg | https://wilo.com/quick/PL/pl/articleNumber/4247187 |  |  | 0
4247184 | 4062679187891 | Wilo-Helix VE3602-7,5-1/16/E/KS pionowa pompa wirowa o najwyższej sprawności | Pompa wirowa pionowa elektronicznie regulowana, normalnie zasysająca, wielostopniowa, wysokociśnieniowa w klasie IE4, Wilo-Helix VE3602-7,5-1/16/E/KS | 10183 | 9791 | PG06 | 28 | K | NIE | 0 | 84137075 | 84137075 | 585 | Wilo-Helix VE3602-7,5-1/16/E/KS | Pionowa pompa wirowa o najwyższej sprawności | Wilo-Helix VE | Elektronicznie regulowana, normalnie zasysająca, wielostopniowa, wysokociśnieniowa w klasie IE4 | 810 | Zaopatrzenie w wodę | Wilo | Wilo | 1 | SZT |  |  |  |  | Paleta jednorazowego użytku |  | 1 |  | 296 | 320 | 1061 | 630 | 1630 | 770 | 119 | 167 | http://downloads-wilo-select.wilo.com/assets/WIB_WILO30983019.jpg | https://wilo.com/quick/PL/pl/articleNumber/4247184 |  |  | 0
4247228 | 4062679188980 | Wilo-Helix VE5201-1/16/E/KS pionowa pompa wirowa o najwyższej sprawności | Pompa wirowa pionowa elektronicznie regulowana, normalnie zasysająca, wielostopniowa, wysokociśnieniowa w klasie IE4, Wilo-Helix VE5201-1/16/E/KS | 8500 | 8173 | PG06 | 28 | K | NIE | 0 | 84137075 | 84137075 | 585 | Wilo-Helix VE5201-1/16/E/KS | Pionowa pompa wirowa o najwyższej sprawności | Wilo-Helix VE | Elektronicznie regulowana, normalnie zasysająca, wielostopniowa, wysokociśnieniowa w klasie IE4 | 810 | Zaopatrzenie w wodę | Wilo | Wilo | 1 | SZT |  |  |  |  | Paleta jednorazowego użytku |  | 1 |  | 296 | 365 | 1031 | 630 | 1630 | 770 | 118 | 168 | http://downloads-wilo-select.wilo.com/assets/WIB_WILO30983019.jpg | https://wilo.com/quick/PL/pl/articleNumber/4247228 |  |  | 0
4247229 | 4062679188997 | Wilo-Helix VE5202-1/16/E/KS pionowa pompa wirowa o najwyższej sprawności | Pompa wirowa pionowa elektronicznie regulowana, normalnie zasysająca, wielostopniowa, wysokociśnieniowa w klasie IE4, Wilo-Helix VE5202-1/16/E/KS | 10211 | 9818 | PG06 | 28 | K | NIE | 0 | 84137075 | 84137075 | 585 | Wilo-Helix VE5202-1/16/E/KS | Pionowa pompa wirowa o najwyższej sprawności | Wilo-Helix VE | Elektronicznie regulowana, normalnie zasysająca, wielostopniowa, wysokociśnieniowa w klasie IE4 | 810 | Zaopatrzenie w wodę | Wilo | Wilo | 1 | SZT |  |  |  |  | Paleta jednorazowego użytku |  | 1 |  | 296 | 365 | 1131 | 630 | 1630 | 770 | 124 | 172 | http://downloads-wilo-select.wilo.com/assets/WIB_WILO30983019.jpg | https://wilo.com/quick/PL/pl/articleNumber/4247229 |  |  | 0
4247231 | 4062679189017 | Wilo-Helix VE5202-1/16/E/KS/FF240 pionowa pompa wirowa o najwyższej sprawności | Pompa wirowa pionowa elektronicznie regulowana, normalnie zasysająca, wielostopniowa, wysokociśnieniowa w klasie IE4, Wilo-Helix VE5202-1/16/E/KS/FF240 | 10211 | 9818 | PG06 | 28 | K | NIE | 0 | 84137075 | 84137075 | 585 | Wilo-Helix VE5202-1/16/E/KS/FF240 | Pionowa pompa wirowa o najwyższej sprawności | Wilo-Helix VE | Elektronicznie regulowana, normalnie zasysająca, wielostopniowa, wysokociśnieniowa w klasie IE4 | 810 | Zaopatrzenie w wodę | Wilo | Wilo | 1 | SZT |  |  |  |  | Paleta jednorazowego użytku |  | 1 |  | 296 | 365 | 1131 | 630 | 1630 | 770 | 124 | 164 | http://downloads-wilo-select.wilo.com/assets/WIB_WILO30983019.jpg | https://wilo.com/quick/PL/pl/articleNumber/4247231 |  |  | 0
4250811 | 4062679277769 | Wilo-Helix2.0-VE 1009-1/16/E/KS/3 elektroniczna wysokociśnieniowa pompa Smart w klasie IE5 | Pompa Smart elektroniczna wysokociśnieniowa w klasie IE5 Wilo-Helix2.0-VE 1009-1/16/E/KS/3 | 9383 | na zapytanie | PG06 | na zapytanie | na zapytanie | NIE | x | 84137075 | 84137075 | 745 | Wilo-Helix2.0-VE 1009-1/16/E/KS/3 | Wysokociśnieniowa pompa Smart w klasie IE5 | Wilo-Helix2.0-VE | Elektroniczna wysokociśnieniowa pompa Smart w klasie IE56 | 820 | Zaopatrzenie w wodę | Wilo | Wilo | 1 | SZT | [6 empty] | 1 |  | 267 | 360 | 1221 | 400 | 1600 | 600 | 79 | 101 | http://downloads-wilo-select.wilo.com/assets/WIB_WILO31696427.jpg | https://wilo.com/quick/PL/pl/articleNumber/4250811
4250813 | 4062679277776 | Wilo-Helix2.0-VE 1009-1/25/E/KS/3 elektroniczna wysokociśnieniowa pompa Smart w klasie IE5 | Pompa Smart elektroniczna wysokociśnieniowa w klasie IE5 Wilo-Helix2.0-VE 1009-1/25/E/KS/3 | 9633 | na zapytanie | PG06 | na zapytanie | na zapytanie | NIE | x | 84137075 | 84137075 | 745 | Wilo-Helix2.0-VE 1009-1/25/E/KS/3 | Wysokociśnieniowa pompa Smart w klasie IE5 | Wilo-Helix2.0-VE | Elektroniczna wysokociśnieniowa pompa Smart w klasie IE55 | 820 | Zaopatrzenie w wodę | Wilo | Wilo | 1 | SZT | [6 empty] | 1 |  | 267 | 400 | 1221 | 400 | 1600 | 600 | 79 | 101 | http://downloads-wilo-select.wilo.com/assets/WIB_WILO31696427.jpg | https://wilo.com/quick/PL/pl/articleNumber/4250813
4250814 | 4062679277783 | Wilo-Helix2.0-VE 1009-2/25/V/KS/3 elektroniczna wysokociśnieniowa pompa Smart w klasie IE5 | Pompa Smart elektroniczna wysokociśnieniowa w klasie IE5 Wilo-Helix2.0-VE 1009-2/25/V/KS/3 | 10009 | na zapytanie | PG06 | na zapytanie | na zapytanie | NIE | x | 84137075 | 84137075 | 745 | Wilo-Helix2.0-VE 1009-2/25/V/KS/3 | Wysokociśnieniowa pompa Smart w klasie IE5 | Wilo-Helix2.0-VE | Elektroniczna wysokociśnieniowa pompa Smart w klasie IE54 | 820 | Zaopatrzenie w wodę | Wilo | Wilo | 1 | SZT | [6 empty] | 1 |  | 267 | 400 | 1221 | 400 | 1600 | 600 | 79 | 101 | http://downloads-wilo-select.wilo.com/assets/WIB_WILO31696427.jpg | https://wilo.com/quick/PL/pl/articleNumber/4250814
4250817 | 4062679278902 | Wilo-Helix2.0-VE 1012-1/25/E/KS/3 elektroniczna wysokociśnieniowa pompa Smart w klasie IE5 | Pompa Smart elektroniczna wysokociśnieniowa w klasie IE5 Wilo-Helix2.0-VE 1012-1/25/E/KS/3 | 10397 | na zapytanie | PG06 | na zapytanie | na zapytanie | NIE | x | 84137075 | 84137075 | 745 | Wilo-Helix2.0-VE 1012-1/25/E/KS/3 | Wysokociśnieniowa pompa Smart w klasie IE5 | Wilo-Helix2.0-VE | Elektroniczna wysokociśnieniowa pompa Smart w klasie IE53 | 820 | Zaopatrzenie w wodę | Wilo | Wilo | 1 | SZT | [6 empty] | 1 |  | 267 | 400 | 1334 | 400 | 1600 | 600 | 81 | 103 | http://downloads-wilo-select.wilo.com/assets/WIB_WILO31696427.jpg | https://wilo.com/quick/PL/pl/articleNumber/4250817
4250818 | 4062679278919 | Wilo-Helix2.0-VE 1012-2/25/V/KS/3 elektroniczna wysokociśnieniowa pompa Smart w klasie IE5 | Pompa Smart elektroniczna wysokociśnieniowa w klasie IE5 Wilo-Helix2.0-VE 1012-2/25/V/KS/3 | 11324 | na zapytanie | PG06 | na zapytanie | na zapytanie | NIE | x | 84137075 | 84137075 | 745 | Wilo-Helix2.0-VE 1012-2/25/V/KS/3 | Wysokociśnieniowa pompa Smart w klasie IE5 | Wilo-Helix2.0-VE | Elektroniczna wysokociśnieniowa pompa Smart w klasie IE52 | 820 | Zaopatrzenie w wodę | Wilo | Wilo | 1 | SZT | [6 empty] | 1 |  | 267 | 400 | 1334 | 400 | 1600 | 600 | 81 | 103 | http://downloads-wilo-select.wilo.com/assets/WIB_WILO31696427.jpg | https://wilo.com/quick/PL/pl/articleNumber/4250818
4250840 | 4062679278926 | Wilo-Helix2.0-VE 1605-1/16/E/KS/3 elektroniczna wysokociśnieniowa pompa Smart w klasie IE5 | Pompa Smart elektroniczna wysokociśnieniowa w klasie IE5 Wilo-Helix2.0-VE 1605-1/16/E/KS/3 | 8857 | na zapytanie | PG06 | na zapytanie | na zapytanie | NIE | x | 84137075 | 84137075 | 745 | Wilo-Helix2.0-VE 1605-1/16/E/KS/3 | Wysokociśnieniowa pompa Smart w klasie IE5 | Wilo-Helix2.0-VE | Elektroniczna wysokociśnieniowa pompa Smart w klasie IE51 | 820 | Zaopatrzenie w wodę | Wilo | Wilo | 1 | SZT | [6 empty] | 1 |  | 267 | 360 | 1141 | 400 | 1600 | 600 | 78 | 100 | http://downloads-wilo-select.wilo.com/assets/WIB_WILO31696427.jpg | https://wilo.com/quick/PL/pl/articleNumber/4250840
4250841 | 4062679278933 | Wilo-Helix2.0-VE 1605-1/25/E/KS/3 elektroniczna wysokociśnieniowa pompa Smart w klasie IE5 | Pompa Smart elektroniczna wysokociśnieniowa w klasie IE5 Wilo-Helix2.0-VE 1605-1/25/E/KS/3 | 8937 | na zapytanie | PG06 | na zapytanie | na zapytanie | NIE | x | 84137075 | 84137075 | 745 | Wilo-Helix2.0-VE 1605-1/25/E/KS/3 | Wysokociśnieniowa pompa Smart w klasie IE5 | Wilo-Helix2.0-VE | Elektroniczna wysokociśnieniowa pompa Smart w klasie IE50 | 820 | Zaopatrzenie w wodę | Wilo | Wilo | 1 | SZT | [6 empty] | 1 |  | 267 | 410 | 1141 | 400 | 1600 | 600 | 78 | 100 | http://downloads-wilo-select.wilo.com/assets/WIB_WILO31696427.jpg | https://wilo.com/quick/PL/pl/articleNumber/4250841
4250842 | 4062679278940 | Wilo-Helix2.0-VE 1605-2/25/V/KS/3 elektroniczna wysokociśnieniowa pompa Smart w klasie IE5 | Pompa Smart elektroniczna wysokociśnieniowa w klasie IE5 Wilo-Helix2.0-VE 1605-2/25/V/KS/3 | 9796 | na zapytanie | PG06 | na zapytanie | na zapytanie | NIE | x | 84137075 | 84137075 | 745 | Wilo-Helix2.0-VE 1605-2/25/V/KS/3 | Wysokociśnieniowa pompa Smart w klasie IE5 | Wilo-Helix2.0-VE | Elektroniczna wysokociśnieniowa pompa Smart w klasie IE49 | 820 | Zaopatrzenie w wodę | Wilo | Wilo | 1 | SZT | [6 empty] | 1 |  | 267 | 410 | 1141 | 400 | 1600 | 600 | 100 | 101 | http://downloads-wilo-select.wilo.com/assets/WIB_WILO31696427.jpg | https://wilo.com/quick/PL/pl/articleNumber/4250842
4250846 | 4062679278964 | Wilo-Helix2.0-VE 1606-1/16/E/KS/3 elektroniczna wysokociśnieniowa pompa Smart w klasie IE5 | Pompa Smart elektroniczna wysokociśnieniowa w klasie IE5 Wilo-Helix2.0-VE 1606-1/16/E/KS/3 | 9633 | na zapytanie | PG06 | na zapytanie | na zapytanie | NIE | x | 84137075 | 84137075 | 745 | Wilo-Helix2.0-VE 1606-1/16/E/KS/3 | Wysokociśnieniowa pompa Smart w klasie IE5 | Wilo-Helix2.0-VE | Elektroniczna wysokociśnieniowa pompa Smart w klasie IE48 | 820 | Zaopatrzenie w wodę | Wilo | Wilo | 1 | SZT | [6 empty] | 1 |  | 267 | 360 | 1191 | 400 | 1600 | 600 | 79 | 101 | http://downloads-wilo-select.wilo.com/assets/WIB_WILO31696427.jpg | https://wilo.com/quick/PL/pl/articleNumber/4250846
4250847 | 4062679278971 | Wilo-Helix2.0-VE 1606-1/25/E/KS/3 elektroniczna wysokociśnieniowa pompa Smart w klasie IE5 | Pompa Smart elektroniczna wysokociśnieniowa w klasie IE5 Wilo-Helix2.0-VE 1606-1/25/E/KS/3 | 9803 | na zapytanie | PG06 | na zapytanie | na zapytanie | NIE | x | 84137075 | 84137075 | 745 | Wilo-Helix2.0-VE 1606-1/25/E/KS/3 | Wysokociśnieniowa pompa Smart w klasie IE5 | Wilo-Helix2.0-VE | Elektroniczna wysokociśnieniowa pompa Smart w klasie IE47 | 820 | Zaopatrzenie w wodę | Wilo | Wilo | 1 | SZT | [6 empty] | 1 |  | 267 | 410 | 1191 | 400 | 1600 | 600 | 79 | 101 | http://downloads-wilo-select.wilo.com/assets/WIB_WILO31696427.jpg | https://wilo.com/quick/PL/pl/articleNumber/4250847
4250848 | 4062679278988 | Wilo-Helix2.0-VE 1606-2/25/V/KS/3 elektroniczna wysokociśnieniowa pompa Smart w klasie IE5 | Pompa Smart elektroniczna wysokociśnieniowa w klasie IE5 Wilo-Helix2.0-VE 1606-2/25/V/KS/3 | 10398 | na zapytanie | PG06 | na zapytanie | na zapytanie | NIE | x | 84137075 | 84137075 | 745 | Wilo-Helix2.0-VE 1606-2/25/V/KS/3 | Wysokociśnieniowa pompa Smart w klasie IE5 | Wilo-Helix2.0-VE | Elektroniczna wysokociśnieniowa pompa Smart w klasie IE46 | 820 | Zaopatrzenie w wodę | Wilo | Wilo | 1 | SZT | [6 empty] | 1 |  | 267 | 410 | 1191 | 400 | 1600 | 600 | 78 | 79 | http://downloads-wilo-select.wilo.com/assets/WIB_WILO31696427.jpg | https://wilo.com/quick/PL/pl/articleNumber/4250848
4250642 | 4062679217321 | Wilo-Helix2.0-VE 204-1/16/E/KS/1 elektroniczna wysokociśnieniowa pompa Smart w klasie IE5 | Pompa Smart elektroniczna wysokociśnieniowa w klasie IE5 Wilo-Helix2.0-VE 204-1/16/E/KS/1 | 3235 | na zapytanie | PG06 | na zapytanie | na zapytanie | NIE | x | 84137075 | 84137075 | 745 | Wilo-Helix2.0-VE 204-1/16/E/KS/1 | Wysokociśnieniowa pompa Smart w klasie IE5 | Wilo-Helix2.0-VE | Elektroniczna wysokociśnieniowa pompa Smart w klasie IE45 | 820 | Zaopatrzenie w wodę | Wilo | Wilo | 1 | SZT | [6 empty] | 1 |  | 235 | 344 | 781 | 400 | 1200 | 600 | 33 | 40.6 | http://downloads-wilo-select.wilo.com/assets/WIB_WILO31696427.jpg | https://wilo.com/quick/PL/pl/articleNumber/4250642
4250643 | 4062679217338 | Wilo-Helix2.0-VE 204-1/16/E/S/1 elektroniczna wysokociśnieniowa pompa Smart w klasie IE5 | Pompa Smart elektroniczna wysokociśnieniowa w klasie IE5 Wilo-Helix2.0-VE 204-1/16/E/S/1 | 2695 | na zapytanie | PG06 | na zapytanie | na zapytanie | NIE | x | 84137075 | 84137075 | 745 | Wilo-Helix2.0-VE 204-1/16/E/S/1 | Wysokociśnieniowa pompa Smart w klasie IE5 | Wilo-Helix2.0-VE | Elektroniczna wysokociśnieniowa pompa Smart w klasie IE44 | 820 | Zaopatrzenie w wodę | Wilo | Wilo | 1 | SZT | [6 empty] | 1 |  | 235 | 344 | 720 | 400 | 1200 | 600 | 27 | 34.6 | http://downloads-wilo-select.wilo.com/assets/WIB_WILO31696427.jpg | https://wilo.com/quick/PL/pl/articleNumber/4250643
4250650 | 4062679217406 | Wilo-Helix2.0-VE 206-1/16/E/KS/1 elektroniczna wysokociśnieniowa pompa Smart w klasie IE5 | Pompa Smart elektroniczna wysokociśnieniowa w klasie IE5 Wilo-Helix2.0-VE 206-1/16/E/KS/1 | 3131 | na zapytanie | PG06 | na zapytanie | na zapytanie | NIE | x | 84137075 | 84137075 | 745 | Wilo-Helix2.0-VE 206-1/16/E/KS/1 | Wysokociśnieniowa pompa Smart w klasie IE5 | Wilo-Helix2.0-VE | Elektroniczna wysokociśnieniowa pompa Smart w klasie IE43 | 820 | Zaopatrzenie w wodę | Wilo | Wilo | 1 | SZT | [6 empty] | 1 |  | 235 | 344 | 833 | 400 | 1200 | 600 | 33 | 42 | http://downloads-wilo-select.wilo.com/assets/WIB_WILO31696427.jpg | https://wilo.com/quick/PL/pl/articleNumber/4250650
4250651 | 4062679217413 | Wilo-Helix2.0-VE 206-1/16/E/S/1 elektroniczna wysokociśnieniowa pompa Smart w klasie IE5 | Pompa Smart elektroniczna wysokociśnieniowa w klasie IE5 Wilo-Helix2.0-VE 206-1/16/E/S/1 | 2609 | na zapytanie | PG06 | na zapytanie | na zapytanie | NIE | x | 84137075 | 84137075 | 745 | Wilo-Helix2.0-VE 206-1/16/E/S/1 | Wysokociśnieniowa pompa Smart w klasie IE5 | Wilo-Helix2.0-VE | Elektroniczna wysokociśnieniowa pompa Smart w klasie IE42 | 820 | Zaopatrzenie w wodę | Wilo | Wilo | 1 | SZT | [6 empty] | 1 |  | 235 | 344 | 782 | 400 | 1200 | 600 | 28.5 | 36.5 | http://downloads-wilo-select.wilo.com/assets/WIB_WILO31696427.jpg | https://wilo.com/quick/PL/pl/articleNumber/4250651
4250660 | 4062679217505 | Wilo-Helix2.0-VE 208-1/16/E/S/1 elektroniczna wysokociśnieniowa pompa Smart w klasie IE5 | Pompa Smart elektroniczna wysokociśnieniowa w klasie IE5 Wilo-Helix2.0-VE 208-1/16/E/S/1 | 2990 | na zapytanie | PG06 | na zapytanie | na zapytanie | NIE | x | 84137075 | 84137075 | 745 | Wilo-Helix2.0-VE 208-1/16/E/S/1 | Wysokociśnieniowa pompa Smart w klasie IE5 | Wilo-Helix2.0-VE | Elektroniczna wysokociśnieniowa pompa Smart w klasie IE41 | 820 | Zaopatrzenie w wodę | Wilo | Wilo | 1 | SZT | [6 empty] | 1 |  | 235 | 344 | 908 | 400 | 1200 | 600 | 31 | 38.8 | http://downloads-wilo-select.wilo.com/assets/WIB_WILO31696427.jpg | https://wilo.com/quick/PL/pl/articleNumber/4250660
4250659 | 4062679217499 | Wilo-Helix2.0-VE 208-1/25/E/KS/1 elektroniczna wysokociśnieniowa pompa Smart w klasie IE5 | Pompa Smart elektroniczna wysokociśnieniowa w klasie IE5 Wilo-Helix2.0-VE 208-1/25/E/KS/1 | 3787 | na zapytanie | PG06 | na zapytanie | na zapytanie | NIE | x | 84137075 | 84137075 | 745 | Wilo-Helix2.0-VE 208-1/25/E/KS/1 | Wysokociśnieniowa pompa Smart w klasie IE5 | Wilo-Helix2.0-VE | Elektroniczna wysokociśnieniowa pompa Smart w klasie IE40 | 820 | Zaopatrzenie w wodę | Wilo | Wilo | 1 | SZT | [6 empty] | 1 |  | 235 | 344 | 832 | 400 | 1200 | 600 | 39.2 | 47.2 | http://downloads-wilo-select.wilo.com/assets/WIB_WILO31696427.jpg | https://wilo.com/quick/PL/pl/articleNumber/4250659
4250668 | 4062679217581 | Wilo-Helix2.0-VE 211-1/16/E/KS/1 elektroniczna wysokociśnieniowa pompa Smart w klasie IE5 | Pompa Smart elektroniczna wysokociśnieniowa w klasie IE5 Wilo-Helix2.0-VE 211-1/16/E/KS/1 | 4580 | na zapytanie | PG06 | na zapytanie | na zapytanie | NIE | x | 84137075 | 84137075 | 745 | Wilo-Helix2.0-VE 211-1/16/E/KS/1 | Wysokociśnieniowa pompa Smart w klasie IE5 | Wilo-Helix2.0-VE | Elektroniczna wysokociśnieniowa pompa Smart w klasie IE39 | 820 | Zaopatrzenie w wodę | Wilo | Wilo | 1 | SZT | [6 empty] | 1 |  | 268 | 344 | 950 | 400 | 1200 | 600 | 34 | 42.1 | http://downloads-wilo-select.wilo.com/assets/WIB_WILO31696427.jpg | https://wilo.com/quick/PL/pl/articleNumber/4250668
4250670 | 4062679217604 | Wilo-Helix2.0-VE 211-1/16/E/S/1 elektroniczna wysokociśnieniowa pompa Smart w klasie IE5 | Pompa Smart elektroniczna wysokociśnieniowa w klasie IE5 Wilo-Helix2.0-VE 211-1/16/E/S/1 | 3816 | na zapytanie | PG06 | na zapytanie | na zapytanie | NIE | x | 84137075 | 84137075 | 745 | Wilo-Helix2.0-VE 211-1/16/E/S/1 | Wysokociśnieniowa pompa Smart w klasie IE5 | Wilo-Helix2.0-VE | Elektroniczna wysokociśnieniowa pompa Smart w klasie IE38 | 820 | Zaopatrzenie w wodę | Wilo | Wilo | 1 | SZT | [6 empty] | 1 |  | 268 | 344 | 975 | 400 | 1200 | 600 | 34 | 42.1 | http://downloads-wilo-select.wilo.com/assets/WIB_WILO31696427.jpg | https://wilo.com/quick/PL/pl/articleNumber/4250670
4250669 | 4062679217598 | Wilo-Helix2.0-VE 211-1/25/E/KS/1 elektroniczna wysokociśnieniowa pompa Smart w klasie IE5 | Pompa Smart elektroniczna wysokociśnieniowa w klasie IE5 Wilo-Helix2.0-VE 211-1/25/E/KS/1 | 4771 | na zapytanie | PG06 | na zapytanie | na zapytanie | NIE | x | 84137075 | 84137075 | 745 | Wilo-Helix2.0-VE 211-1/25/E/KS/1 | Wysokociśnieniowa pompa Smart w klasie IE5 | Wilo-Helix2.0-VE | Elektroniczna wysokociśnieniowa pompa Smart w klasie IE37 | 820 | Zaopatrzenie w wodę | Wilo | Wilo | 1 | SZT | [6 empty] | 1 |  | 235 | 344 | 980 | 400 | 1200 | 600 | 41 | 48.7 | http://downloads-wilo-select.wilo.com/assets/WIB_WILO31696427.jpg | https://wilo.com/quick/PL/pl/articleNumber/4250669
4250673 | 4062679217635 | Wilo-Helix2.0-VE 216-1/25/E/KS/1 elektroniczna wysokociśnieniowa pompa Smart w klasie IE5 | Pompa Smart elektroniczna wysokociśnieniowa w klasie IE5 Wilo-Helix2.0-VE 216-1/25/E/KS/1 | 4716 | na zapytanie | PG06 | na zapytanie | na zapytanie | NIE | x | 84137075 | 84137075 | 745 | Wilo-Helix2.0-VE 216-1/25/E/KS/1 | Wysokociśnieniowa pompa Smart w klasie IE5 | Wilo-Helix2.0-VE | Elektroniczna wysokociśnieniowa pompa Smart w klasie IE36 | 820 | Zaopatrzenie w wodę | Wilo | Wilo | 1 | SZT | [6 empty] | 1 |  | 235 | 344 | 1100 | 400 | 1200 | 600 | 46 | 53.9 | http://downloads-wilo-select.wilo.com/assets/WIB_WILO31696427.jpg | https://wilo.com/quick/PL/pl/articleNumber/4250673
4251148 | 4062679279015 | Wilo-Helix2.0-VE 2203-1/16/E/KS/3 elektroniczna wysokociśnieniowa pompa Smart w klasie IE5 | Pompa Smart elektroniczna wysokociśnieniowa w klasie IE5 Wilo-Helix2.0-VE 2203-1/16/E/KS/3 | 8225 | na zapytanie | PG06 | na zapytanie | na zapytanie | NIE | x | 84137075 | 84137075 | 745 | Wilo-Helix2.0-VE 2203-1/16/E/KS/3 | Wysokociśnieniowa pompa Smart w klasie IE5 | Wilo-Helix2.0-VE | Elektroniczna wysokociśnieniowa pompa Smart w klasie IE35 | 820 | Zaopatrzenie w wodę | Wilo | Wilo | 1 | SZT | [6 empty] | 1 |  | 267 | 410 | 1066 | 610 | 1630 | 800 | 143 | 145 | http://downloads-wilo-select.wilo.com/assets/WIB_WILO31696427.jpg | https://wilo.com/quick/PL/pl/articleNumber/4251148
4251146 | 4062679278995 | Wilo-Helix2.0-VE 2203-2/16/V/KS/3 elektroniczna wysokociśnieniowa pompa Smart w klasie IE5 | Pompa Smart elektroniczna wysokociśnieniowa w klasie IE5 Wilo-Helix2.0-VE 2203-2/16/V/KS/3 | 9483 | na zapytanie | PG06 | na zapytanie | na zapytanie | NIE | x | 84137075 | 84137075 | 745 | Wilo-Helix2.0-VE 2203-2/16/V/KS/3 | Wysokociśnieniowa pompa Smart w klasie IE5 | Wilo-Helix2.0-VE | Elektroniczna wysokociśnieniowa pompa Smart w klasie IE34 | 820 | Zaopatrzenie w wodę | Wilo | Wilo | 1 | SZT | [6 empty] | 1 |  | 296 | 410 | 1119 | 630 | 1630 | 800 | 97 | 139 | http://downloads-wilo-select.wilo.com/assets/WIB_WILO31696427.jpg | https://wilo.com/quick/PL/pl/articleNumber/4251146
4251147 | 4062679279008 | Wilo-Helix2.0-VE 2203-2/25/V/KS/3 elektroniczna wysokociśnieniowa pompa Smart w klasie IE5 | Pompa Smart elektroniczna wysokociśnieniowa w klasie IE5 Wilo-Helix2.0-VE 2203-2/25/V/KS/3 | 9580 | na zapytanie | PG06 | na zapytanie | na zapytanie | NIE | x | 84137075 | 84137075 | 745 | Wilo-Helix2.0-VE 2203-2/25/V/KS/3 | Wysokociśnieniowa pompa Smart w klasie IE5 | Wilo-Helix2.0-VE | Elektroniczna wysokociśnieniowa pompa Smart w klasie IE33 | 820 | Zaopatrzenie w wodę | Wilo | Wilo | 1 | SZT | [6 empty] | 1 |  | 296 | 410 | 1119 | 630 | 1630 | 800 | 97 | 139 | http://downloads-wilo-select.wilo.com/assets/WIB_WILO31696427.jpg | https://wilo.com/quick/PL/pl/articleNumber/4251147
4251154 | 4062679279053 | Wilo-Helix2.0-VE 2204-1/16/E/KS/3 elektroniczna wysokociśnieniowa pompa Smart w klasie IE5 | Pompa Smart elektroniczna wysokociśnieniowa w klasie IE5 Wilo-Helix2.0-VE 2204-1/16/E/KS/3 | 8549 | na zapytanie | PG06 | na zapytanie | na zapytanie | NIE | x | 84137075 | 84137075 | 745 | Wilo-Helix2.0-VE 2204-1/16/E/KS/3 | Wysokociśnieniowa pompa Smart w klasie IE5 | Wilo-Helix2.0-VE | Elektroniczna wysokociśnieniowa pompa Smart w klasie IE32 | 820 | Zaopatrzenie w wodę | Wilo | Wilo | 1 | SZT | [6 empty] | 1 |  | 267 | 410 | 1116 | 610 | 1630 | 800 | 95 | 97 | http://downloads-wilo-select.wilo.com/assets/WIB_WILO31696427.jpg | https://wilo.com/quick/PL/pl/articleNumber/4251154
4251152 | 4062679279039 | Wilo-Helix2.0-VE 2204-2/16/V/KS/3 elektroniczna wysokociśnieniowa pompa Smart w klasie IE5 | Pompa Smart elektroniczna wysokociśnieniowa w klasie IE5 Wilo-Helix2.0-VE 2204-2/16/V/KS/3 | 10079 | na zapytanie | PG06 | na zapytanie | na zapytanie | NIE | x | 84137075 | 84137075 | 745 | Wilo-Helix2.0-VE 2204-2/16/V/KS/3 | Wysokociśnieniowa pompa Smart w klasie IE5 | Wilo-Helix2.0-VE | Elektroniczna wysokociśnieniowa pompa Smart w klasie IE31 | 820 | Zaopatrzenie w wodę | Wilo | Wilo | 1 | SZT | [6 empty] | 1 |  | 296 | 410 | 1169 | 630 | 1630 | 800 | 99 | 141 | http://downloads-wilo-select.wilo.com/assets/WIB_WILO31696427.jpg | https://wilo.com/quick/PL/pl/articleNumber/4251152
4251153 | 4062679279046 | Wilo-Helix2.0-VE 2204-2/25/V/KS/3 elektroniczna wysokociśnieniowa pompa Smart w klasie IE5 | Pompa Smart elektroniczna wysokociśnieniowa w klasie IE5 Wilo-Helix2.0-VE 2204-2/25/V/KS/3 | 10199 | na zapytanie | PG06 | na zapytanie | na zapytanie | NIE | x | 84137075 | 84137075 | 745 | Wilo-Helix2.0-VE 2204-2/25/V/KS/3 | Wysokociśnieniowa pompa Smart w klasie IE5 | Wilo-Helix2.0-VE | Elektroniczna wysokociśnieniowa pompa Smart w klasie IE30 | 820 | Zaopatrzenie w wodę | Wilo | Wilo | 1 | SZT | [6 empty] | 1 |  | 296 | 410 | 1169 | 630 | 1630 | 800 | 99 | 141 | http://downloads-wilo-select.wilo.com/assets/WIB_WILO31696427.jpg | https://wilo.com/quick/PL/pl/articleNumber/4251153
4251162 | 4062679279107 | Wilo-Helix2.0-VE 3602-5,5-1/16/E/KS/3 elektroniczna wysokociśnieniowa pompa Smart w klasie IE5 | Pompa Smart elektroniczna wysokociśnieniowa w klasie IE5 Wilo-Helix2.0-VE 3602-5,5-1/16/E/KS/3 | 8824 | na zapytanie | PG06 | na zapytanie | na zapytanie | NIE | x | 84137075 | 84137075 | 745 | Wilo-Helix2.0-VE 3602-5,5-1/16/E/KS/3 | Wysokociśnieniowa pompa Smart w klasie IE5 | Wilo-Helix2.0-VE | Elektroniczna wysokociśnieniowa pompa Smart w klasie IE29 | 820 | Zaopatrzenie w wodę | Wilo | Wilo | 1 | SZT | [6 empty] | 1 |  | 282 | 420 | 1048 | 630 | 1630 | 800 | 101 | 149 | http://downloads-wilo-select.wilo.com/assets/WIB_WILO31696427.jpg | https://wilo.com/quick/PL/pl/articleNumber/4251162
4251160 | 4062679279077 | Wilo-Helix2.0-VE 3602-5,5-2/16/V/KS/3 elektroniczna wysokociśnieniowa pompa Smart w klasie IE5 | Pompa Smart elektroniczna wysokociśnieniowa w klasie IE5 Wilo-Helix2.0-VE 3602-5,5-2/16/V/KS/3 | 10456 | na zapytanie | PG06 | na zapytanie | na zapytanie | NIE | x | 84137075 | 84137075 | 745 | Wilo-Helix2.0-VE 3602-5,5-2/16/V/KS/3 | Wysokociśnieniowa pompa Smart w klasie IE5 | Wilo-Helix2.0-VE | Elektroniczna wysokociśnieniowa pompa Smart w klasie IE28 | 820 | Zaopatrzenie w wodę | Wilo | Wilo | 1 | SZT | [6 empty] | 1 |  | 296 | 420 | 1117 | 630 | 1630 | 800 | 112 | 154 | http://downloads-wilo-select.wilo.com/assets/WIB_WILO31696427.jpg | https://wilo.com/quick/PL/pl/articleNumber/4251160
4251166 | 4062679279121 | Wilo-Helix2.0-VE 3602-7,5-1/16/E/KS/3 elektroniczna wysokociśnieniowa pompa Smart w klasie IE5 | Pompa Smart elektroniczna wysokociśnieniowa w klasie IE5 Wilo-Helix2.0-VE 3602-7,5-1/16/E/KS/3 | 8990 | na zapytanie | PG06 | na zapytanie | na zapytanie | NIE | x | 84137075 | 84137075 | 745 | Wilo-Helix2.0-VE 3602-7,5-1/16/E/KS/3 | Wysokociśnieniowa pompa Smart w klasie IE5 | Wilo-Helix2.0-VE | Elektroniczna wysokociśnieniowa pompa Smart w klasie IE27 | 820 | Zaopatrzenie w wodę | Wilo | Wilo | 1 | SZT | [6 empty] | 1 |  | 282 | 420 | 1048 | 630 | 1630 | 800 | 101 | 149 | http://downloads-wilo-select.wilo.com/assets/WIB_WILO31696427.jpg | https://wilo.com/quick/PL/pl/articleNumber/4251166
4251161 | 4062679279084 | Wilo-Helix2.0-VE 3602-7,5-2/16/V/KS/3 elektroniczna wysokociśnieniowa pompa Smart w klasie IE5 | Pompa Smart elektroniczna wysokociśnieniowa w klasie IE5 Wilo-Helix2.0-VE 3602-7,5-2/16/V/KS/3 | 10456 | na zapytanie | PG06 | na zapytanie | na zapytanie | NIE | x | 84137075 | 84137075 | 745 | Wilo-Helix2.0-VE 3602-7,5-2/16/V/KS/3 | Wysokociśnieniowa pompa Smart w klasie IE5 | Wilo-Helix2.0-VE | Elektroniczna wysokociśnieniowa pompa Smart w klasie IE26 | 820 | Zaopatrzenie w wodę | Wilo | Wilo | 1 | SZT | [6 empty] | 1 |  | 296 | 420 | 1117 | 630 | 1630 | 800 | 112 | 154 | http://downloads-wilo-select.wilo.com/assets/WIB_WILO31696427.jpg | https://wilo.com/quick/PL/pl/articleNumber/4251161
4250684 | 4062679217741 | Wilo-Helix2.0-VE 403-1/16/E/KS/1 elektroniczna wysokociśnieniowa pompa Smart w klasie IE5 | Pompa Smart elektroniczna wysokociśnieniowa w klasie IE5 Wilo-Helix2.0-VE 403-1/16/E/KS/1 | 2867 | na zapytanie | PG06 | na zapytanie | na zapytanie | NIE | x | 84137075 | 84137075 | 745 | Wilo-Helix2.0-VE 403-1/16/E/KS/1 | Wysokociśnieniowa pompa Smart w klasie IE5 | Wilo-Helix2.0-VE | Elektroniczna wysokociśnieniowa pompa Smart w klasie IE25 | 820 | Zaopatrzenie w wodę | Wilo | Wilo | 1 | SZT | [6 empty] | 1 |  | 235 | 344 | 710 | 400 | 1200 | 600 | 32 | 39.9 | http://downloads-wilo-select.wilo.com/assets/WIB_WILO31696427.jpg | https://wilo.com/quick/PL/pl/articleNumber/4250684
4250685 | 4062679217758 | Wilo-Helix2.0-VE 403-1/16/E/S/1 elektroniczna wysokociśnieniowa pompa Smart w klasie IE5 | Pompa Smart elektroniczna wysokociśnieniowa w klasie IE5 Wilo-Helix2.0-VE 403-1/16/E/S/1 | 2388 | na zapytanie | PG06 | na zapytanie | na zapytanie | NIE | x | 84137075 | 84137075 | 745 | Wilo-Helix2.0-VE 403-1/16/E/S/1 | Wysokociśnieniowa pompa Smart w klasie IE5 | Wilo-Helix2.0-VE | Elektroniczna wysokociśnieniowa pompa Smart w klasie IE24 | 820 | Zaopatrzenie w wodę | Wilo | Wilo | 1 | SZT | [6 empty] | 1 |  | 235 | 344 | 695 | 400 | 1200 | 600 | 28 | 35.9 | http://downloads-wilo-select.wilo.com/assets/WIB_WILO31696427.jpg | https://wilo.com/quick/PL/pl/articleNumber/4250685
4250692 | 4062679217826 | Wilo-Helix2.0-VE 404-1/16/E/KS/1 elektroniczna wysokociśnieniowa pompa Smart w klasie IE5 | Pompa Smart elektroniczna wysokociśnieniowa w klasie IE5 Wilo-Helix2.0-VE 404-1/16/E/KS/1 | 3171 | na zapytanie | PG06 | na zapytanie | na zapytanie | NIE | x | 84137075 | 84137075 | 745 | Wilo-Helix2.0-VE 404-1/16/E/KS/1 | Wysokociśnieniowa pompa Smart w klasie IE5 | Wilo-Helix2.0-VE | Elektroniczna wysokociśnieniowa pompa Smart w klasie IE23 | 820 | Zaopatrzenie w wodę | Wilo | Wilo | 1 | SZT | [6 empty] | 1 |  | 235 | 344 | 747 | 400 | 1200 | 600 | 31.9 | 39.9 | http://downloads-wilo-select.wilo.com/assets/WIB_WILO31696427.jpg | https://wilo.com/quick/PL/pl/articleNumber/4250692
4250693 | 4062679217833 | Wilo-Helix2.0-VE 404-1/16/E/S/1 elektroniczna wysokociśnieniowa pompa Smart w klasie IE5 | Pompa Smart elektroniczna wysokociśnieniowa w klasie IE5 Wilo-Helix2.0-VE 404-1/16/E/S/1 | 2643 | na zapytanie | PG06 | na zapytanie | na zapytanie | NIE | x | 84137075 | 84137075 | 745 | Wilo-Helix2.0-VE 404-1/16/E/S/1 | Wysokociśnieniowa pompa Smart w klasie IE5 | Wilo-Helix2.0-VE | Elektroniczna wysokociśnieniowa pompa Smart w klasie IE22 | 820 | Zaopatrzenie w wodę | Wilo | Wilo | 1 | SZT | [6 empty] | 1 |  | 235 | 344 | 732 | 400 | 1200 | 600 | 27.4 | 35.4 | http://downloads-wilo-select.wilo.com/assets/WIB_WILO31696427.jpg | https://wilo.com/quick/PL/pl/articleNumber/4250693
4250701 | 4062679217918 | Wilo-Helix2.0-VE 405-1/16/E/S/1 elektroniczna wysokociśnieniowa pompa Smart w klasie IE5 | Pompa Smart elektroniczna wysokociśnieniowa w klasie IE5 Wilo-Helix2.0-VE 405-1/16/E/S/1 | 3029 | na zapytanie | PG06 | na zapytanie | na zapytanie | NIE | x | 84137075 | 84137075 | 745 | Wilo-Helix2.0-VE 405-1/16/E/S/1 | Wysokociśnieniowa pompa Smart w klasie IE5 | Wilo-Helix2.0-VE | Elektroniczna wysokociśnieniowa pompa Smart w klasie IE21 | 820 | Zaopatrzenie w wodę | Wilo | Wilo | 1 | SZT | [6 empty] | 1 |  | 235 | 344 | 757 | 400 | 1200 | 600 | 29.3 | 37.3 | http://downloads-wilo-select.wilo.com/assets/WIB_WILO31696427.jpg | https://wilo.com/quick/PL/pl/articleNumber/4250701
4250700 | 4062679217901 | Wilo-Helix2.0-VE 405-1/25/E/KS/1 elektroniczna wysokociśnieniowa pompa Smart w klasie IE5 | Pompa Smart elektroniczna wysokociśnieniowa w klasie IE5 Wilo-Helix2.0-VE 405-1/25/E/KS/1 | 4362 | na zapytanie | PG06 | na zapytanie | na zapytanie | NIE | x | 84137075 | 84137075 | 745 | Wilo-Helix2.0-VE 405-1/25/E/KS/1 | Wysokociśnieniowa pompa Smart w klasie IE5 | Wilo-Helix2.0-VE | Elektroniczna wysokociśnieniowa pompa Smart w klasie IE20 | 820 | Zaopatrzenie w wodę | Wilo | Wilo | 1 | SZT | [6 empty] | 1 |  | 235 | 344 | 833 | 400 | 1200 | 600 | 34.2 | 42.2 | http://downloads-wilo-select.wilo.com/assets/WIB_WILO31696427.jpg | https://wilo.com/quick/PL/pl/articleNumber/4250700
4250709 | 4062679217994 | Wilo-Helix2.0-VE 407-1/16/E/KS/1 elektroniczna wysokociśnieniowa pompa Smart w klasie IE5 | Pompa Smart elektroniczna wysokociśnieniowa w klasie IE5 Wilo-Helix2.0-VE 407-1/16/E/KS/1 | 4697 | na zapytanie | PG06 | na zapytanie | na zapytanie | NIE | x | 84137075 | 84137075 | 745 | Wilo-Helix2.0-VE 407-1/16/E/KS/1 | Wysokociśnieniowa pompa Smart w klasie IE5 | Wilo-Helix2.0-VE | Elektroniczna wysokociśnieniowa pompa Smart w klasie IE19 | 820 | Zaopatrzenie w wodę | Wilo | Wilo | 1 | SZT | [6 empty] | 1 |  | 235 | 344 | 844 | 400 | 1200 | 600 | 35.7 | 43.7 | http://downloads-wilo-select.wilo.com/assets/WIB_WILO31696427.jpg | https://wilo.com/quick/PL/pl/articleNumber/4250709
4250710 | 4062679218007 | Wilo-Helix2.0-VE 407-1/16/E/S/1 elektroniczna wysokociśnieniowa pompa Smart w klasie IE5 | Pompa Smart elektroniczna wysokociśnieniowa w klasie IE5 Wilo-Helix2.0-VE 407-1/16/E/S/1 | 4270 | na zapytanie | PG06 | na zapytanie | na zapytanie | NIE | x | 84137075 | 84137075 | 745 | Wilo-Helix2.0-VE 407-1/16/E/S/1 | Wysokociśnieniowa pompa Smart w klasie IE5 | Wilo-Helix2.0-VE | Elektroniczna wysokociśnieniowa pompa Smart w klasie IE18 | 820 | Zaopatrzenie w wodę | Wilo | Wilo | 1 | SZT | [6 empty] | 1 |  | 235 | 344 | 829 | 400 | 1200 | 600 | 32 | 40 | http://downloads-wilo-select.wilo.com/assets/WIB_WILO31696427.jpg | https://wilo.com/quick/PL/pl/articleNumber/4250710
4250711 | 4062679218014 | Wilo-Helix2.0-VE 407-1/25/E/KS/1 elektroniczna wysokociśnieniowa pompa Smart w klasie IE5 | Pompa Smart elektroniczna wysokociśnieniowa w klasie IE5 Wilo-Helix2.0-VE 407-1/25/E/KS/1 | 4697 | na zapytanie | PG06 | na zapytanie | na zapytanie | NIE | x | 84137075 | 84137075 | 745 | Wilo-Helix2.0-VE 407-1/25/E/KS/1 | Wysokociśnieniowa pompa Smart w klasie IE5 | Wilo-Helix2.0-VE | Elektroniczna wysokociśnieniowa pompa Smart w klasie IE17 | 820 | Zaopatrzenie w wodę | Wilo | Wilo | 1 | SZT | [6 empty] | 1 |  | 235 | 344 | 905 | 400 | 1200 | 600 | 37.7 | 45.7 | http://downloads-wilo-select.wilo.com/assets/WIB_WILO31696427.jpg | https://wilo.com/quick/PL/pl/articleNumber/4250711
4250719 | 4062679218090 | Wilo-Helix2.0-VE 410-1/16/E/KS/1 elektroniczna wysokociśnieniowa pompa Smart w klasie IE5 | Pompa Smart elektroniczna wysokociśnieniowa w klasie IE5 Wilo-Helix2.0-VE 410-1/16/E/KS/1 | 5270 | na zapytanie | PG06 | na zapytanie | na zapytanie | NIE | x | 84137075 | 84137075 | 745 | Wilo-Helix2.0-VE 410-1/16/E/KS/1 | Wysokociśnieniowa pompa Smart w klasie IE5 | Wilo-Helix2.0-VE | Elektroniczna wysokociśnieniowa pompa Smart w klasie IE16 | 820 | Zaopatrzenie w wodę | Wilo | Wilo | 1 | SZT | [6 empty] | 1 |  | 235 | 344 | 919 | 400 | 1200 | 600 | 39 | 47 | http://downloads-wilo-select.wilo.com/assets/WIB_WILO31696427.jpg | https://wilo.com/quick/PL/pl/articleNumber/4250719
4250721 | 4062679218113 | Wilo-Helix2.0-VE 410-1/16/E/S/1 elektroniczna wysokociśnieniowa pompa Smart w klasie IE5 | Pompa Smart elektroniczna wysokociśnieniowa w klasie IE5 Wilo-Helix2.0-VE 410-1/16/E/S/1 | 4880 | na zapytanie | PG06 | na zapytanie | na zapytanie | NIE | x | 84137075 | 84137075 | 745 | Wilo-Helix2.0-VE 410-1/16/E/S/1 | Wysokociśnieniowa pompa Smart w klasie IE5 | Wilo-Helix2.0-VE | Elektroniczna wysokociśnieniowa pompa Smart w klasie IE15 | 820 | Zaopatrzenie w wodę | Wilo | Wilo | 1 | SZT | [6 empty] | 1 |  | 235 | 344 | 904 | 400 | 1200 | 600 | 34.9 | 42.9 | http://downloads-wilo-select.wilo.com/assets/WIB_WILO31696427.jpg | https://wilo.com/quick/PL/pl/articleNumber/4250721
4250720 | 4062679218106 | Wilo-Helix2.0-VE 410-1/25/E/KS/1 elektroniczna wysokociśnieniowa pompa Smart w klasie IE5 | Pompa Smart elektroniczna wysokociśnieniowa w klasie IE5 Wilo-Helix2.0-VE 410-1/25/E/KS/1 | 5367 | na zapytanie | PG06 | na zapytanie | na zapytanie | NIE | x | 84137075 | 84137075 | 745 | Wilo-Helix2.0-VE 410-1/25/E/KS/1 | Wysokociśnieniowa pompa Smart w klasie IE5 | Wilo-Helix2.0-VE | Elektroniczna wysokociśnieniowa pompa Smart w klasie IE14 | 820 | Zaopatrzenie w wodę | Wilo | Wilo | 1 | SZT | [6 empty] | 1 |  | 235 | 344 | 980 | 400 | 1200 | 600 | 42 | 50 | http://downloads-wilo-select.wilo.com/assets/WIB_WILO31696427.jpg | https://wilo.com/quick/PL/pl/articleNumber/4250720
4251171 | 4062679279152 | Wilo-Helix2.0-VE 5201-1/16/E/KS/3 elektroniczna wysokociśnieniowa pompa Smart w klasie IE5 | Pompa Smart elektroniczna wysokociśnieniowa w klasie IE5 Wilo-Helix2.0-VE 5201-1/16/E/KS/3 | 8854 | na zapytanie | PG06 | na zapytanie | na zapytanie | NIE | x | 84137075 | 84137075 | 745 | Wilo-Helix2.0-VE 5201-1/16/E/KS/3 | Wysokociśnieniowa pompa Smart w klasie IE5 | Wilo-Helix2.0-VE | Elektroniczna wysokociśnieniowa pompa Smart w klasie IE13 | 820 | Zaopatrzenie w wodę | Wilo | Wilo | 1 | SZT | [6 empty] | 1 |  | 306 | 443 | 1018 | 630 | 1630 | 800 | 98 | 146 | http://downloads-wilo-select.wilo.com/assets/WIB_WILO31696427.jpg | https://wilo.com/quick/PL/pl/articleNumber/4251171
4251170 | 4062679279145 | Wilo-Helix2.0-VE 5201-2/16/V/KS/3 elektroniczna wysokociśnieniowa pompa Smart w klasie IE5 | Pompa Smart elektroniczna wysokociśnieniowa w klasie IE5 Wilo-Helix2.0-VE 5201-2/16/V/KS/3 | 10575 | na zapytanie | PG06 | na zapytanie | na zapytanie | NIE | x | 84137075 | 84137075 | 745 | Wilo-Helix2.0-VE 5201-2/16/V/KS/3 | Wysokociśnieniowa pompa Smart w klasie IE5 | Wilo-Helix2.0-VE | Elektroniczna wysokociśnieniowa pompa Smart w klasie IE12 | 820 | Zaopatrzenie w wodę | Wilo | Wilo | 1 | SZT | [6 empty] | 1 |  | 296 | 443 | 1085 | 630 | 1630 | 800 | 120 | 162 | http://downloads-wilo-select.wilo.com/assets/WIB_WILO31696427.jpg | https://wilo.com/quick/PL/pl/articleNumber/4251170
4251173 | 4062679279176 | Wilo-Helix2.0-VE 5202-1/16/E/KS/3 elektroniczna wysokociśnieniowa pompa Smart w klasie IE5 | Pompa Smart elektroniczna wysokociśnieniowa w klasie IE5 Wilo-Helix2.0-VE 5202-1/16/E/KS/3 | 9405 | na zapytanie | PG06 | na zapytanie | na zapytanie | NIE | x | 84137075 | 84137075 | 745 | Wilo-Helix2.0-VE 5202-1/16/E/KS/3 | Wysokociśnieniowa pompa Smart w klasie IE5 | Wilo-Helix2.0-VE | Elektroniczna wysokociśnieniowa pompa Smart w klasie IE11 | 820 | Zaopatrzenie w wodę | Wilo | Wilo | 1 | SZT | [6 empty] | 1 |  | 306 | 443 | 1118 | 630 | 1630 | 800 | 104 | 152 | http://downloads-wilo-select.wilo.com/assets/WIB_WILO31696427.jpg | https://wilo.com/quick/PL/pl/articleNumber/4251173
4251172 | 4062679279169 | Wilo-Helix2.0-VE 5202-2/16/V/KS/3 elektroniczna wysokociśnieniowa pompa Smart w klasie IE5 | Pompa Smart elektroniczna wysokociśnieniowa w klasie IE5 Wilo-Helix2.0-VE 5202-2/16/V/KS/3 | 11384 | na zapytanie | PG06 | na zapytanie | na zapytanie | NIE | x | 84137075 | 84137075 | 745 | Wilo-Helix2.0-VE 5202-2/16/V/KS/3 | Wysokociśnieniowa pompa Smart w klasie IE5 | Wilo-Helix2.0-VE | Elektroniczna wysokociśnieniowa pompa Smart w klasie IE10 | 820 | Zaopatrzenie w wodę | Wilo | Wilo | 1 | SZT | [6 empty] | 1 |  | 296 | 443 | 1185 | 630 | 1630 | 800 | 125 | 167 | http://downloads-wilo-select.wilo.com/assets/WIB_WILO31696427.jpg | https://wilo.com/quick/PL/pl/articleNumber/4251172
4250729 | 4062679218199 | Wilo-Helix2.0-VE 601-1/16/E/KS/1 elektroniczna wysokociśnieniowa pompa Smart w klasie IE5 | Pompa Smart elektroniczna wysokociśnieniowa w klasie IE5 Wilo-Helix2.0-VE 601-1/16/E/KS/1 | 2552 | na zapytanie | PG06 | na zapytanie | na zapytanie | NIE | x | 84137075 | 84137075 | 745 | Wilo-Helix2.0-VE 601-1/16/E/KS/1 | Wysokociśnieniowa pompa Smart w klasie IE5 | Wilo-Helix2.0-VE | Elektroniczna wysokociśnieniowa pompa Smart w klasie IE9 | 820 | Zaopatrzenie w wodę | Wilo | Wilo | 1 | SZT | [6 empty] | 1 |  | 235 | 344 | 710 | 400 | 1200 | 600 | 32 | 39.9 | http://downloads-wilo-select.wilo.com/assets/WIB_WILO31696427.jpg | https://wilo.com/quick/PL/pl/articleNumber/4250729
4250730 | 4062679218205 | Wilo-Helix2.0-VE 601-1/16/E/S/1 elektroniczna wysokociśnieniowa pompa Smart w klasie IE5 | Pompa Smart elektroniczna wysokociśnieniowa w klasie IE5 Wilo-Helix2.0-VE 601-1/16/E/S/1 | 2128 | na zapytanie | PG06 | na zapytanie | na zapytanie | NIE | x | 84137075 | 84137075 | 745 | Wilo-Helix2.0-VE 601-1/16/E/S/1 | Wysokociśnieniowa pompa Smart w klasie IE5 | Wilo-Helix2.0-VE | Elektroniczna wysokociśnieniowa pompa Smart w klasie IE8 | 820 | Zaopatrzenie w wodę | Wilo | Wilo | 1 | SZT | [6 empty] | 1 |  | 235 | 344 | 710 | 400 | 1200 | 600 | 32 | 39.9 | http://downloads-wilo-select.wilo.com/assets/WIB_WILO31696427.jpg | https://wilo.com/quick/PL/pl/articleNumber/4250730
4250737 | 4062679218274 | Wilo-Helix2.0-VE 602-1/16/E/KS/1 elektroniczna wysokociśnieniowa pompa Smart w klasie IE5 | Pompa Smart elektroniczna wysokociśnieniowa w klasie IE5 Wilo-Helix2.0-VE 602-1/16/E/KS/1 | 2962 | na zapytanie | PG06 | na zapytanie | na zapytanie | NIE | x | 84137075 | 84137075 | 745 | Wilo-Helix2.0-VE 602-1/16/E/KS/1 | Wysokociśnieniowa pompa Smart w klasie IE5 | Wilo-Helix2.0-VE | Elektroniczna wysokociśnieniowa pompa Smart w klasie IE7 | 820 | Zaopatrzenie w wodę | Wilo | Wilo | 1 | SZT | [6 empty] | 1 |  | 235 | 344 | 710 | 400 | 1200 | 600 | 32 | 39.9 | http://downloads-wilo-select.wilo.com/assets/WIB_WILO31696427.jpg | https://wilo.com/quick/PL/pl/articleNumber/4250737
4250738 | 4062679218281 | Wilo-Helix2.0-VE 602-1/16/E/S/1 elektroniczna wysokociśnieniowa pompa Smart w klasie IE5 | Pompa Smart elektroniczna wysokociśnieniowa w klasie IE5 Wilo-Helix2.0-VE 602-1/16/E/S/1 | 3318 | na zapytanie | PG06 | na zapytanie | na zapytanie | NIE | x | 84137075 | 84137075 | 745 | Wilo-Helix2.0-VE 602-1/16/E/S/1 | Wysokociśnieniowa pompa Smart w klasie IE5 | Wilo-Helix2.0-VE | Elektroniczna wysokociśnieniowa pompa Smart w klasie IE6 | 820 | Zaopatrzenie w wodę | Wilo | Wilo | 1 | SZT | [6 empty] | 1 |  | 235 | 344 | 710 | 400 | 1200 | 600 | 32 | 39.9 | http://downloads-wilo-select.wilo.com/assets/WIB_WILO31696427.jpg | https://wilo.com/quick/PL/pl/articleNumber/4250738
4254019 | 4062679233642 | Wilo-Helix2.0-VE 603-1/16/E/KS/1 elektroniczna wysokociśnieniowa pompa Smart w klasie IE5 | Pompa Smart elektroniczna wysokociśnieniowa w klasie IE5 Wilo-Helix2.0-VE 603-1/16/E/KS/1 | 3982 | na zapytanie | PG06 | na zapytanie | na zapytanie | NIE | x | 84137075 | 84137075 | 745 | Wilo-Helix2.0-VE 603-1/16/E/KS/1 | Wysokociśnieniowa pompa Smart w klasie IE5 | Wilo-Helix2.0-VE | Elektroniczna wysokociśnieniowa pompa Smart w klasie IE5 | 820 | Zaopatrzenie w wodę | Wilo | Wilo | 1 | SZT | [6 empty] | 1 |  | 235 | 344 | 795 | 400 | 1200 | 600 | 34.2 | 42.2 | http://downloads-wilo-select.wilo.com/assets/WIB_WILO31696427.jpg | https://wilo.com/quick/PL/pl/articleNumber/4254019
4254021 | 4062679233659 | Wilo-Helix2.0-VE 603-1/16/E/S/1 elektroniczna wysokociśnieniowa pompa Smart w klasie IE5 | Pompa Smart elektroniczna wysokociśnieniowa w klasie IE5 Wilo-Helix2.0-VE 603-1/16/E/S/1 | 3318 | na zapytanie | PG06 | na zapytanie | na zapytanie | NIE | x | 84137075 | 84137075 | 745 | Wilo-Helix2.0-VE 603-1/16/E/S/1 | Wysokociśnieniowa pompa Smart w klasie IE5 | Wilo-Helix2.0-VE | Elektroniczna wysokociśnieniowa pompa Smart w klasie IE4 | 820 | Zaopatrzenie w wodę | Wilo | Wilo | 1 | SZT | [6 empty] | 1 |  | 235 | 344 | 744 | 400 | 1200 | 600 | 29.4 | 37.4 | http://downloads-wilo-select.wilo.com/assets/WIB_WILO31696427.jpg | https://wilo.com/quick/PL/pl/articleNumber/4254021
4254023 | 4062679233703 | Wilo-Helix2.0-VE 604-1/16/E/KS/1 elektroniczna wysokociśnieniowa pompa Smart w klasie IE5 | Pompa Smart elektroniczna wysokociśnieniowa w klasie IE5 Wilo-Helix2.0-VE 604-1/16/E/KS/1 | 4790 | na zapytanie | PG06 | na zapytanie | na zapytanie | NIE | x | 84137075 | 84137075 | 745 | Wilo-Helix2.0-VE 604-1/16/E/KS/1 | Wysokociśnieniowa pompa Smart w klasie IE5 | Wilo-Helix2.0-VE | Elektroniczna wysokociśnieniowa pompa Smart w klasie IE3 | 820 | Zaopatrzenie w wodę | Wilo | Wilo | 1 | SZT | [6 empty] | 1 |  | 235 | 344 | 710 | 400 | 1200 | 600 | 32 | 39.9 | http://downloads-wilo-select.wilo.com/assets/WIB_WILO31696427.jpg | https://wilo.com/quick/PL/pl/articleNumber/4254023
4254025 | 4062679233710 | Wilo-Helix2.0-VE 604-1/16/E/S/1 elektroniczna wysokociśnieniowa pompa Smart w klasie IE5 | Pompa Smart elektroniczna wysokociśnieniowa w klasie IE5 Wilo-Helix2.0-VE 604-1/16/E/S/1 | 4163 | na zapytanie | PG06 | na zapytanie | na zapytanie | NIE | x | 84137075 | 84137075 | 745 | Wilo-Helix2.0-VE 604-1/16/E/S/1 | Wysokociśnieniowa pompa Smart w klasie IE5 | Wilo-Helix2.0-VE | Elektroniczna wysokociśnieniowa pompa Smart w klasie IE2 | 820 | Zaopatrzenie w wodę | Wilo | Wilo | 1 | SZT | [6 empty] | 1 |  | 235 | 344 | 710 | 400 | 1200 | 600 | 33 | 41 | http://downloads-wilo-select.wilo.com/assets/WIB_WILO31696427.jpg | https://wilo.com/quick/PL/pl/articleNumber/4254025
4254027 | 4062679233727 | Wilo-Helix2.0-VE 606-1/16/E/KS/1 elektroniczna wysokociśnieniowa pompa Smart w klasie IE5 | Pompa Smart elektroniczna wysokociśnieniowa w klasie IE5 Wilo-Helix2.0-VE 606-1/16/E/KS/1 | 5850 | na zapytanie | PG06 | na zapytanie | na zapytanie | NIE | x | 84137075 | 84137075 | 745 | Wilo-Helix2.0-VE 606-1/16/E/KS/1 | Wysokociśnieniowa pompa Smart w klasie IE5 | Wilo-Helix2.0-VE | Elektroniczna wysokociśnieniowa pompa Smart w klasie IE1 | 820 | Zaopatrzenie w wodę | Wilo | Wilo | 1 | SZT | [6 empty] | 1 |  | 235 | 344 | 710 | 400 | 1200 | 600 | 32 | 39.9 | http://downloads-wilo-select.wilo.com/assets/WIB_WILO31696427.jpg | https://wilo.com/quick/PL/pl/articleNumber/4254027
4254031 | 4062679233741 | Wilo-Helix2.0-VE 606-1/16/E/S/1 elektroniczna wysokociśnieniowa pompa Smart w klasie IE5 | Pompa Smart elektroniczna wysokociśnieniowa w klasie IE5 Wilo-Helix2.0-VE 606-1/16/E/S/1 | 5223 | na zapytanie | PG06 | na zapytanie | na zapytanie | NIE | x | 84137075 | 84137075 | 745 | Wilo-Helix2.0-VE 606-1/16/E/S/1 | Wysokociśnieniowa pompa Smart w klasie IE5 | Wilo-Helix2.0-VE | Elektroniczna wysokociśnieniowa pompa Smart w klasie IE0 | 820 | Zaopatrzenie w wodę | Wilo | Wilo | 1 | SZT | [6 empty] | 1 |  | 235 | 344 | 710 | 400 | 1200 | 600 | 32 | 39.9 | http://downloads-wilo-select.wilo.com/assets/WIB_WILO31696427.jpg | https://wilo.com/quick/PL/pl/articleNumber/4254031
4254029 | 4062679233734 | Wilo-Helix2.0-VE 606-1/25/E/KS/1 elektroniczna wysokociśnieniowa pompa Smart w klasie IE5 | Pompa Smart elektroniczna wysokociśnieniowa w klasie IE5 Wilo-Helix2.0-VE 606-1/25/E/KS/1 | 6008 | na zapytanie | PG06 | na zapytanie | na zapytanie | NIE | x | 84137075 | 84137075 | 745 | Wilo-Helix2.0-VE 606-1/25/E/KS/1 | Wysokociśnieniowa pompa Smart w klasie IE5 | Wilo-Helix2.0-VE | Elektroniczna wysokociśnieniowa pompa Smart w klasie IE1 | 820 | Zaopatrzenie w wodę | Wilo | Wilo | 1 | SZT | [6 empty] | 1 |  | 235 | 344 | 955 | 400 | 1200 | 600 | 42.8 | 51 | http://downloads-wilo-select.wilo.com/assets/WIB_WILO31696427.jpg | https://wilo.com/quick/PL/pl/articleNumber/4254029
4250772 | 4062679277721 | Wilo-Helix2.0-VE 615-1/25/E/KS/3 elektroniczna wysokociśnieniowa pompa Smart w klasie IE5 | Pompa Smart elektroniczna wysokociśnieniowa w klasie IE5 Wilo-Helix2.0-VE 615-1/25/E/KS/3 | 10040 | na zapytanie | PG06 | na zapytanie | na zapytanie | NIE | x | 84137075 | 84137075 | 745 | Wilo-Helix2.0-VE 615-1/25/E/KS/3 | Wysokociśnieniowa pompa Smart w klasie IE5 | Wilo-Helix2.0-VE | Elektroniczna wysokociśnieniowa pompa Smart w klasie IE2 | 820 | Zaopatrzenie w wodę | Wilo | Wilo | 1 | SZT | [6 empty] | 1 |  | 267 | 385 | 1488 | 630 | 2010 | 750 | 70 | 120 | http://downloads-wilo-select.wilo.com/assets/WIB_WILO31696427.jpg | https://wilo.com/quick/PL/pl/articleNumber/4250772
4250773 | 4062679277738 | Wilo-Helix2.0-VE 615-2/25/V/KS/3 elektroniczna wysokociśnieniowa pompa Smart w klasie IE5 | Pompa Smart elektroniczna wysokociśnieniowa w klasie IE5 Wilo-Helix2.0-VE 615-2/25/V/KS/3 | 11160 | na zapytanie | PG06 | na zapytanie | na zapytanie | NIE | x | 84137075 | 84137075 | 745 | Wilo-Helix2.0-VE 615-2/25/V/KS/3 | Wysokociśnieniowa pompa Smart w klasie IE5 | Wilo-Helix2.0-VE | Elektroniczna wysokociśnieniowa pompa Smart w klasie IE3 | 820 | Zaopatrzenie w wodę | Wilo | Wilo | 1 | SZT | [6 empty] | 1 |  | 267 | 385 | 1488 | 630 | 2010 | 750 | 70 | 120 | http://downloads-wilo-select.wilo.com/assets/WIB_WILO31696427.jpg | https://wilo.com/quick/PL/pl/articleNumber/4250773
4250774 | 4062679277745 | Wilo-Helix2.0-VE 619-1/25/E/KS/3 elektroniczna wysokociśnieniowa pompa Smart w klasie IE5 | Pompa Smart elektroniczna wysokociśnieniowa w klasie IE5 Wilo-Helix2.0-VE 619-1/25/E/KS/3 | 10681 | na zapytanie | PG06 | na zapytanie | na zapytanie | NIE | x | 84137075 | 84137075 | 745 | Wilo-Helix2.0-VE 619-1/25/E/KS/3 | Wysokociśnieniowa pompa Smart w klasie IE5 | Wilo-Helix2.0-VE | Elektroniczna wysokociśnieniowa pompa Smart w klasie IE4 | 820 | Zaopatrzenie w wodę | Wilo | Wilo | 1 | SZT | [6 empty] | 1 |  | 267 | 385 | 1638 | 630 | 2010 | 750 | 85 | 135 | http://downloads-wilo-select.wilo.com/assets/WIB_WILO31696427.jpg | https://wilo.com/quick/PL/pl/articleNumber/4250774
4250775 | 4062679277752 | Wilo-Helix2.0-VE 619-2/25/V/KS/3 elektroniczna wysokociśnieniowa pompa Smart w klasie IE5 | Pompa Smart elektroniczna wysokociśnieniowa w klasie IE5 Wilo-Helix2.0-VE 619-2/25/V/KS/3 | 12498 | na zapytanie | PG06 | na zapytanie | na zapytanie | NIE | x | 84137075 | 84137075 | 745 | Wilo-Helix2.0-VE 619-2/25/V/KS/3 | Wysokociśnieniowa pompa Smart w klasie IE5 | Wilo-Helix2.0-VE | Elektroniczna wysokociśnieniowa pompa Smart w klasie IE5 | 820 | Zaopatrzenie w wodę | Wilo | Wilo | 1 | SZT | [6 empty] | 1 |  | 267 | 385 | 1638 | 630 | 2010 | 750 | 85 | 135 | http://downloads-wilo-select.wilo.com/assets/WIB_WILO31696427.jpg | https://wilo.com/quick/PL/pl/articleNumber/4250775
4250776 | 4062679218625 | Wilo-Helix2.0-VE1001-1/16/E/KS/3 wysokociśnieniowa pompa wirowa | Pompa pionowa wielostopniowa, wydajna, funkcjonalna i niezawodna Wilo-Helix2.0-VE1001-1/16/E/KS/3 | 3614 | 3477 | PG06 | 28 | K | NIE |  | 84137075 | 84137075 | 745 | Wilo-Helix2.0-VE1001-1/16/E/KS/3 | Pompa wielostopniowa | Wilo-Helix2.0-VE | Wydajna, funkcjonalna i niezawodna pionowa pompa wielostopniowa | 820 | Zaopatrzenie w wodę | Wilo | Wilo | 1 | SZT | [6 empty] | 1 |  | 235 | 344 | 764 | 400 | 1200 | 600 | 36.9 | 44.9 | http://downloads-wilo-select.wilo.com/assets/WIB_WILO31696427.jpg | https://wilo.com/quick/pl/pl/articleNumber/4250776
4250777 | 4062679218632 | Wilo-Helix2.0-VE1001-1/16/E/S/3 wysokociśnieniowa pompa wirowa | Pompa pionowa wielostopniowa, wydajna, funkcjonalna i niezawodna Wilo-Helix2.0-VE1001-1/16/E/S/3 | 3012 | 2897 | PG06 | 28 | K | NIE |  | 84137075 | 84137075 | 745 | Wilo-Helix2.0-VE1001-1/16/E/S/3 | Pompa wielostopniowa | Wilo-Helix2.0-VE | Wydajna, funkcjonalna i niezawodna pionowa pompa wielostopniowa | 820 | Zaopatrzenie w wodę | Wilo | Wilo | 1 | SZT | [6 empty] | 1 |  | 235 | 344 | 728 | 400 | 1200 | 600 | 31.2 | 39.2 | http://downloads-wilo-select.wilo.com/assets/WIB_WILO31696427.jpg | https://wilo.com/quick/pl/pl/articleNumber/4250777
4250778 | 4062679218649 | Wilo-Helix2.0-VE1001-2/25/V/KS/3 wysokociśnieniowa pompa wirowa | Pompa pionowa wielostopniowa, wydajna, funkcjonalna i niezawodna Wilo-Helix2.0-VE1001-2/25/V/KS/3 | 4337 | 4172 | PG06 | 28 | K | NIE |  | 84137075 | 84137075 | 745 | Wilo-Helix2.0-VE1001-2/25/V/KS/3 | Pompa wielostopniowa | Wilo-Helix2.0-VE | Wydajna, funkcjonalna i niezawodna pionowa pompa wielostopniowa | 820 | Zaopatrzenie w wodę | Wilo | Wilo | 1 | SZT | [6 empty] | 1 |  | 235 | 344 | 779 | 400 | 1200 | 600 | 36.9 | 44.9 | http://downloads-wilo-select.wilo.com/assets/WIB_WILO31696427.jpg | https://wilo.com/quick/pl/pl/articleNumber/4250778
4250779 | 4062679218656 | Wilo-Helix2.0-VE1002-1/16/E/KS/3 wysokociśnieniowa pompa wirowa | Pompa pionowa wielostopniowa, wydajna, funkcjonalna i niezawodna Wilo-Helix2.0-VE1002-1/16/E/KS/3 | 4533 | 4360 | PG06 | 28 | K | NIE |  | 84137075 | 84137075 | 745 | Wilo-Helix2.0-VE1002-1/16/E/KS/3 | Pompa wielostopniowa | Wilo-Helix2.0-VE | Wydajna, funkcjonalna i niezawodna pionowa pompa wielostopniowa | 820 | Zaopatrzenie w wodę | Wilo | Wilo | 1 | SZT | [6 empty] | 1 |  | 235 | 344 | 779 | 400 | 1200 | 600 | 36.2 | 44.2 | http://downloads-wilo-select.wilo.com/assets/WIB_WILO31696427.jpg | https://wilo.com/quick/pl/pl/articleNumber/4250779
4250781 | 4062679218670 | Wilo-Helix2.0-VE1002-1/16/E/S/3 wysokociśnieniowa pompa wirowa | Pompa pionowa wielostopniowa, wydajna, funkcjonalna i niezawodna Wilo-Helix2.0-VE1002-1/16/E/S/3 | 3777 | 3633 | PG06 | 28 | K | NIE |  | 84137075 | 84137075 | 745 | Wilo-Helix2.0-VE1002-1/16/E/S/3 | Pompa wielostopniowa | Wilo-Helix2.0-VE | Wydajna, funkcjonalna i niezawodna pionowa pompa wielostopniowa | 820 | Zaopatrzenie w wodę | Wilo | Wilo | 1 | SZT | [6 empty] | 1 |  | 235 | 344 | 728 | 400 | 1200 | 600 | 31.2 | 39.2 | http://downloads-wilo-select.wilo.com/assets/WIB_WILO31696427.jpg | https://wilo.com/quick/pl/pl/articleNumber/4250781
4250780 | 4062679218663 | Wilo-Helix2.0-VE1002-2/25/V/KS/3 wysokociśnieniowa pompa wirowa | Pompa pionowa wielostopniowa, wydajna, funkcjonalna i niezawodna Wilo-Helix2.0-VE1002-2/25/V/KS/3 | 5213 | 5015 | PG06 | 28 | K | NIE |  | 84137075 | 84137075 | 745 | Wilo-Helix2.0-VE1002-2/25/V/KS/3 | Pompa wielostopniowa | Wilo-Helix2.0-VE | Wydajna, funkcjonalna i niezawodna pionowa pompa wielostopniowa | 820 | Zaopatrzenie w wodę | Wilo | Wilo | 1 | SZT | [6 empty] | 1 |  | 235 | 344 | 779 | 400 | 1200 | 600 | 37.2 | 45.2 | http://downloads-wilo-select.wilo.com/assets/WIB_WILO31696427.jpg | https://wilo.com/quick/pl/pl/articleNumber/4250780
4250785 | 4062679218717 | Wilo-Helix2.0-VE1003-1/16/E/KS/3 wysokociśnieniowa pompa wirowa | Pompa pionowa wielostopniowa, wydajna, funkcjonalna i niezawodna Wilo-Helix2.0-VE1003-1/16/E/KS/3 | 5457 | 5249 | PG06 | 28 | K | NIE |  | 84137075 | 84137075 | 745 | Wilo-Helix2.0-VE1003-1/16/E/KS/3 | Pompa wielostopniowa | Wilo-Helix2.0-VE | Wydajna, funkcjonalna i niezawodna pionowa pompa wielostopniowa | 820 | Zaopatrzenie w wodę | Wilo | Wilo | 1 | SZT | [6 empty] | 1 |  | 235 | 344 | 809 | 400 | 1200 | 600 | 42.5 | 51 | http://downloads-wilo-select.wilo.com/assets/WIB_WILO31696427.jpg | https://wilo.com/quick/pl/pl/articleNumber/4250785
4250787 | 4062679218731 | Wilo-Helix2.0-VE1003-1/16/E/S/3 wysokociśnieniowa pompa wirowa | Pompa pionowa wielostopniowa, wydajna, funkcjonalna i niezawodna Wilo-Helix2.0-VE1003-1/16/E/S/3 | 4960 | 4771 | PG06 | 28 | K | NIE |  | 84137075 | 84137075 | 745 | Wilo-Helix2.0-VE1003-1/16/E/S/3 | Pompa wielostopniowa | Wilo-Helix2.0-VE | Wydajna, funkcjonalna i niezawodna pionowa pompa wielostopniowa | 820 | Zaopatrzenie w wodę | Wilo | Wilo | 1 | SZT | [6 empty] | 1 |  | 235 | 344 | 758 | 400 | 1200 | 600 | 34.8 | 42.8 | http://downloads-wilo-select.wilo.com/assets/WIB_WILO31696427.jpg | https://wilo.com/quick/pl/pl/articleNumber/4250787
4250786 | 4062679218724 | Wilo-Helix2.0-VE1003-2/25/V/KS/3 wysokociśnieniowa pompa wirowa | Pompa pionowa wielostopniowa, wydajna, funkcjonalna i niezawodna Wilo-Helix2.0-VE1003-2/25/V/KS/3 | 6275 | 6036 | PG06 | 28 | K | NIE |  | 84137075 | 84137075 | 745 | Wilo-Helix2.0-VE1003-2/25/V/KS/3 | Pompa wielostopniowa | Wilo-Helix2.0-VE | Wydajna, funkcjonalna i niezawodna pionowa pompa wielostopniowa | 820 | Zaopatrzenie w wodę | Wilo | Wilo | 1 | SZT | [6 empty] | 1 |  | 268 | 344 | 809 | 400 | 1200 | 600 | 42.5 | 50.5 | http://downloads-wilo-select.wilo.com/assets/WIB_WILO31696427.jpg | https://wilo.com/quick/pl/pl/articleNumber/4250786
4250791 | 4062679218779 | Wilo-Helix2.0-VE1004-1/16/E/KS/3 wysokociśnieniowa pompa wirowa | Pompa pionowa wielostopniowa, wydajna, funkcjonalna i niezawodna Wilo-Helix2.0-VE1004-1/16/E/KS/3 | 5457 | 5249 | PG06 | 28 | K | NIE |  | 84137075 | 84137075 | 745 | Wilo-Helix2.0-VE1004-1/16/E/KS/3 | Pompa wielostopniowa | Wilo-Helix2.0-VE | Wydajna, funkcjonalna i niezawodna pionowa pompa wielostopniowa | 820 | Zaopatrzenie w wodę | Wilo | Wilo | 1 | SZT | [6 empty] | 1 |  | 235 | 344 | 846 | 400 | 1200 | 600 | 41.8 | 49.8 | http://downloads-wilo-select.wilo.com/assets/WIB_WILO31696427.jpg | https://wilo.com/quick/pl/pl/articleNumber/4250791
4250793 | 4062679218793 | Wilo-Helix2.0-VE1004-1/16/E/S/3 wysokociśnieniowa pompa wirowa | Pompa pionowa wielostopniowa, wydajna, funkcjonalna i niezawodna Wilo-Helix2.0-VE1004-1/16/E/S/3 | 4960 | 4771 | PG06 | 28 | K | NIE |  | 84137075 | 84137075 | 745 | Wilo-Helix2.0-VE1004-1/16/E/S/3 | Pompa wielostopniowa | Wilo-Helix2.0-VE | Wydajna, funkcjonalna i niezawodna pionowa pompa wielostopniowa | 820 | Zaopatrzenie w wodę | Wilo | Wilo | 1 | SZT | [6 empty] | 1 |  | 235 | 344 | 795 | 400 | 1200 | 600 | 37 | 45 | http://downloads-wilo-select.wilo.com/assets/WIB_WILO31696427.jpg | https://wilo.com/quick/pl/pl/articleNumber/4250793
4250792 | 4062679218786 | Wilo-Helix2.0-VE1004-2/25/V/KS/3 wysokociśnieniowa pompa wirowa | Pompa pionowa wielostopniowa, wydajna, funkcjonalna i niezawodna Wilo-Helix2.0-VE1004-2/25/V/KS/3 | 6275 | 6036 | PG06 | 28 | K | NIE |  | 84137075 | 84137075 | 745 | Wilo-Helix2.0-VE1004-2/25/V/KS/3 | Pompa wielostopniowa | Wilo-Helix2.0-VE | Wydajna, funkcjonalna i niezawodna pionowa pompa wielostopniowa | 820 | Zaopatrzenie w wodę | Wilo | Wilo | 1 | SZT | [6 empty] | 1 |  | 268 | 344 | 846 | 400 | 1200 | 600 | 41.8 | 49.8 | http://downloads-wilo-select.wilo.com/assets/WIB_WILO31696427.jpg | https://wilo.com/quick/pl/pl/articleNumber/4250792
4250797 | 4062679218830 | Wilo-Helix2.0-VE1005-1/16/E/KS/3 wysokociśnieniowa pompa wirowa | Pompa pionowa wielostopniowa, wydajna, funkcjonalna i niezawodna Wilo-Helix2.0-VE1005-1/16/E/KS/3 | 6458 | 6212 | PG06 | 28 | K | NIE |  | 84137075 | 84137075 | 745 | Wilo-Helix2.0-VE1005-1/16/E/KS/3 | Pompa wielostopniowa | Wilo-Helix2.0-VE | Wydajna, funkcjonalna i niezawodna pionowa pompa wielostopniowa | 820 | Zaopatrzenie w wodę | Wilo | Wilo | 1 | SZT | [6 empty] | 1 |  | 235 | 344 | 895 | 400 | 1200 | 600 | 45.6 | 54 | http://downloads-wilo-select.wilo.com/assets/WIB_WILO31696427.jpg | https://wilo.com/quick/PL/pl/articleNumber/4250797
4250800 | 4062679218861 | Wilo-Helix2.0-VE1005-1/16/E/S/3 wysokociśnieniowa pompa wirowa | Pompa pionowa wielostopniowa, wydajna, funkcjonalna i niezawodna Wilo-Helix2.0-VE1005-1/16/E/S/3 | 5765 | 5545 | PG06 | 28 | K | NIE |  | 84137075 | 84137075 | 745 | Wilo-Helix2.0-VE1005-1/16/E/S/3 | Pompa wielostopniowa | Wilo-Helix2.0-VE | Wydajna, funkcjonalna i niezawodna pionowa pompa wielostopniowa | 820 | Zaopatrzenie w wodę | Wilo | Wilo | 1 | SZT | [6 empty] | 1 |  | 235 | 344 | 844 | 400 | 1200 | 600 | 45.6 | 54 | http://downloads-wilo-select.wilo.com/assets/WIB_WILO31696427.jpg | https://wilo.com/quick/pl/pl/articleNumber/4250800
4250799 | 4062679218854 | Wilo-Helix2.0-VE1005-1/25/E/KS/3 wysokociśnieniowa pompa wirowa | Pompa pionowa wielostopniowa, wydajna, funkcjonalna i niezawodna Wilo-Helix2.0-VE1005-1/25/E/KS/3 | 6632 | 6379 | PG06 | 28 | K | NIE |  | 84137075 | 84137075 | 745 | Wilo-Helix2.0-VE1005-1/25/E/KS/3 | Pompa wielostopniowa | Wilo-Helix2.0-VE | Wydajna, funkcjonalna i niezawodna pionowa pompa wielostopniowa | 820 | Zaopatrzenie w wodę | Wilo | Wilo | 1 | SZT | [6 empty] | 1 |  | 268 | 344 | 895 | 400 | 1200 | 600 | 45.6 | 54 | http://downloads-wilo-select.wilo.com/assets/WIB_WILO31696427.jpg | https://wilo.com/quick/PL/pl/articleNumber/4250799
4250798 | 4062679218847 | Wilo-Helix2.0-VE1005-2/25/V/KS/3 wysokociśnieniowa pompa wirowa | Pompa pionowa wielostopniowa, wydajna, funkcjonalna i niezawodna Wilo-Helix2.0-VE1005-2/25/V/KS/3 | 7624 | 7334 | PG06 | 28 | K | NIE |  | 84137075 | 84137075 | 745 | Wilo-Helix2.0-VE1005-2/25/V/KS/3 | Pompa wielostopniowa | Wilo-Helix2.0-VE | Wydajna, funkcjonalna i niezawodna pionowa pompa wielostopniowa | 820 | Zaopatrzenie w wodę | Wilo | Wilo | 1 | SZT | [6 empty] | 1 |  | 268 | 344 | 895 | 400 | 1200 | 600 | 45.6 | 54 | http://downloads-wilo-select.wilo.com/assets/WIB_WILO31696427.jpg | https://wilo.com/quick/PL/pl/articleNumber/4250798
4250804 | 4062679218908 | Wilo-Helix2.0-VE1006-1/16/E/KS/3 wysokociśnieniowa pompa wirowa | Pompa pionowa wielostopniowa, wydajna, funkcjonalna i niezawodna Wilo-Helix2.0-VE1006-1/16/E/KS/3 | 7582 | 7293 | PG06 | 28 | K | NIE |  | 84137075 | 84137075 | 745 | Wilo-Helix2.0-VE1006-1/16/E/KS/3 | Pompa wielostopniowa | Wilo-Helix2.0-VE | Wydajna, funkcjonalna i niezawodna pionowa pompa wielostopniowa | 820 | Zaopatrzenie w wodę | Wilo | Wilo | 1 | SZT | [6 empty] | 1 |  | 235 | 344 | 932 | 400 | 1200 | 600 | 46.9 | 55 | http://downloads-wilo-select.wilo.com/assets/WIB_WILO31696427.jpg | https://wilo.com/quick/PL/pl/articleNumber/4250804
4250807 | 4062679218939 | Wilo-Helix2.0-VE1006-1/16/E/S/3 wysokociśnieniowa pompa wirowa | Pompa pionowa wielostopniowa, wydajna, funkcjonalna i niezawodna Wilo-Helix2.0-VE1006-1/16/E/S/3 | 7021 | 6753 | PG06 | 28 | K | NIE |  | 84137075 | 84137075 | 745 | Wilo-Helix2.0-VE1006-1/16/E/S/3 | Pompa wielostopniowa | Wilo-Helix2.0-VE | Wydajna, funkcjonalna i niezawodna pionowa pompa wielostopniowa | 820 | Zaopatrzenie w wodę | Wilo | Wilo | 1 | SZT | [6 empty] | 1 |  | 235 | 344 | 881 | 400 | 1200 | 600 | 41.4 | 49.4 | http://downloads-wilo-select.wilo.com/assets/WIB_WILO31696427.jpg | https://wilo.com/quick/pl/pl/articleNumber/4250807
4250806 | 4062679218922 | Wilo-Helix2.0-VE1006-1/25/E/KS/3 wysokociśnieniowa pompa wirowa | Pompa pionowa wielostopniowa, wydajna, funkcjonalna i niezawodna Wilo-Helix2.0-VE1006-1/25/E/KS/3 | 7722 | 7427 | PG06 | 28 | K | NIE |  | 84137075 | 84137075 | 745 | Wilo-Helix2.0-VE1006-1/25/E/KS/3 | Pompa wielostopniowa | Wilo-Helix2.0-VE | Wydajna, funkcjonalna i niezawodna pionowa pompa wielostopniowa | 820 | Zaopatrzenie w wodę | Wilo | Wilo | 1 | SZT | [6 empty] | 1 |  | 268 | 344 | 932 | 400 | 1200 | 600 | 46.9 | 55 | http://downloads-wilo-select.wilo.com/assets/WIB_WILO31696427.jpg | https://wilo.com/quick/PL/pl/articleNumber/4250806
4250805 | 4062679218915 | Wilo-Helix2.0-VE1006-2/25/V/KS/3 wysokociśnieniowa pompa wirowa | Pompa pionowa wielostopniowa, wydajna, funkcjonalna i niezawodna Wilo-Helix2.0-VE1006-2/25/V/KS/3 | 8495 | 8171 | PG06 | 28 | K | NIE |  | 84137075 | 84137075 | 745 | Wilo-Helix2.0-VE1006-2/25/V/KS/3 | Pompa wielostopniowa | Wilo-Helix2.0-VE | Wydajna, funkcjonalna i niezawodna pionowa pompa wielostopniowa | 820 | Zaopatrzenie w wodę | Wilo | Wilo | 1 | SZT | [6 empty] | 1 |  | 268 | 344 | 922 | 400 | 1200 | 600 | 46.9 | 55 | http://downloads-wilo-select.wilo.com/assets/WIB_WILO31696427.jpg | https://wilo.com/quick/PL/pl/articleNumber/4250805
4250819 | 4062679218977 | Wilo-Helix2.0-VE1601-1/16/E/KS/3 wysokociśnieniowa pompa wirowa | Pompa pionowa wielostopniowa, wydajna, funkcjonalna i niezawodna Wilo-Helix2.0-VE1601-1/16/E/KS/3 | 3627 | 3489 | PG06 | 28 | K | NIE |  | 84137075 | 84137075 | 745 | Wilo-Helix2.0-VE1601-1/16/E/KS/3 | Pompa wielostopniowa | Wilo-Helix2.0-VE | Wydajna, funkcjonalna i niezawodna pionowa pompa wielostopniowa | 820 | Zaopatrzenie w wodę | Wilo | Wilo | 1 | SZT | [6 empty] | 1 |  | 235 | 344 | 814 | 400 | 1200 | 600 | 39.2 | 47.2 | http://downloads-wilo-select.wilo.com/assets/WIB_WILO31696427.jpg | https://wilo.com/quick/pl/pl/articleNumber/4250819
4250820 | 4062679218984 | Wilo-Helix2.0-VE1601-2/25/V/KS/3 wysokociśnieniowa pompa wirowa | Pompa pionowa wielostopniowa, wydajna, funkcjonalna i niezawodna Wilo-Helix2.0-VE1601-2/25/V/KS/3 | 4534 | 4361 | PG06 | 28 | K | NIE |  | 84137075 | 84137075 | 745 | Wilo-Helix2.0-VE1601-2/25/V/KS/3 | Pompa wielostopniowa | Wilo-Helix2.0-VE | Wydajna, funkcjonalna i niezawodna pionowa pompa wielostopniowa | 820 | Zaopatrzenie w wodę | Wilo | Wilo | 1 | SZT | [6 empty] | 1 |  | 235 | 344 | 814 | 400 | 1200 | 600 | 39.2 | 47.2 | http://downloads-wilo-select.wilo.com/assets/WIB_WILO31696427.jpg | https://wilo.com/quick/pl/pl/articleNumber/4250820
4250821 | 4062679218991 | Wilo-Helix2.0-VE1602-1/16/E/KS/3 wysokociśnieniowa pompa wirowa | Pompa pionowa wielostopniowa, wydajna, funkcjonalna i niezawodna Wilo-Helix2.0-VE1602-1/16/E/KS/3 | 5553 | 5341 | PG06 | 28 | K | NIE |  | 84137075 | 84137075 | 745 | Wilo-Helix2.0-VE1602-1/16/E/KS/3 | Pompa wielostopniowa | Wilo-Helix2.0-VE | Wydajna, funkcjonalna i niezawodna pionowa pompa wielostopniowa | 820 | Zaopatrzenie w wodę | Wilo | Wilo | 1 | SZT | [6 empty] | 1 |  | 268 | 344 | 806 | 400 | 1200 | 600 | 43.8 | 51.8 | http://downloads-wilo-select.wilo.com/assets/WIB_WILO31696427.jpg | https://wilo.com/quick/pl/pl/articleNumber/4250821
4250823 | 4062679219011 | Wilo-Helix2.0-VE1602-1/16/E/S/3 wysokociśnieniowa pompa wirowa | Pompa pionowa wielostopniowa, wydajna, funkcjonalna i niezawodna Wilo-Helix2.0-VE1602-1/16/E/S/3 | 5047 | 4855 | PG06 | 28 | K | NIE |  | 84137075 | 84137075 | 745 | Wilo-Helix2.0-VE1602-1/16/E/S/3 | Pompa wielostopniowa | Wilo-Helix2.0-VE | Wydajna, funkcjonalna i niezawodna pionowa pompa wielostopniowa | 820 | Zaopatrzenie w wodę | Wilo | Wilo | 1 | SZT | [6 empty] | 1 |  | 268 | 344 | 754 | 400 | 1200 | 600 | 36.5 | 44.5 | http://downloads-wilo-select.wilo.com/assets/WIB_WILO31696427.jpg | https://wilo.com/quick/pl/pl/articleNumber/4250823
4250822 | 4062679219004 | Wilo-Helix2.0-VE1602-2/25/V/KS/3 wysokociśnieniowa pompa wirowa | Pompa pionowa wielostopniowa, wydajna, funkcjonalna i niezawodna Wilo-Helix2.0-VE1602-2/25/V/KS/3 | 6107 | 5874 | PG06 | 28 | K | NIE |  | 84137075 | 84137075 | 745 | Wilo-Helix2.0-VE1602-2/25/V/KS/3 | Pompa wielostopniowa | Wilo-Helix2.0-VE | Wydajna, funkcjonalna i niezawodna pionowa pompa wielostopniowa | 820 | Zaopatrzenie w wodę | Wilo | Wilo | 1 | SZT | [6 empty] | 1 |  | 267 | 344 | 806 | 400 | 1200 | 600 | 43.8 | 51.8 | http://downloads-wilo-select.wilo.com/assets/WIB_WILO31696427.jpg | https://wilo.com/quick/pl/pl/articleNumber/4250822
4250830 | 4062679219080 | Wilo-Helix2.0-VE1603-3.0-1/16/E/KS/3 wysokociśnieniowa pompa wirowa | Pompa pionowa wielostopniowa, wydajna, funkcjonalna i niezawodna Wilo-Helix2.0-VE1603-3.0-1/16/E/KS/3 | 5814 | 5592 | PG06 | 28 | K | NIE |  | 84137075 | 84137075 | 745 | Wilo-Helix2.0-VE1603-3.0-1/16/E/KS/3 | Pompa wielostopniowa | Wilo-Helix2.0-VE | Wydajna, funkcjonalna i niezawodna pionowa pompa wielostopniowa | 820 | Zaopatrzenie w wodę | Wilo | Wilo | 1 | SZT | [6 empty] | 1 |  | 268 | 344 | 866 | 400 | 1200 | 600 | 45.6 | 54 | http://downloads-wilo-select.wilo.com/assets/WIB_WILO31696427.jpg | https://wilo.com/quick/pl/pl/articleNumber/4250830
4250832 | 4062679219103 | Wilo-Helix2.0-VE1603-3.0-1/16/E/S/3 wysokociśnieniowa pompa wirowa | Pompa pionowa wielostopniowa, wydajna, funkcjonalna i niezawodna Wilo-Helix2.0-VE1603-3.0-1/16/E/S/3 | 5285 | 5084 | PG06 | 28 | K | NIE |  | 84137075 | 84137075 | 745 | Wilo-Helix2.0-VE1603-3.0-1/16/E/S/3 | Pompa wielostopniowa | Wilo-Helix2.0-VE | Wydajna, funkcjonalna i niezawodna pionowa pompa wielostopniowa | 820 | Zaopatrzenie w wodę | Wilo | Wilo | 1 | SZT | [6 empty] | 1 |  | 268 | 344 | 815 | 400 | 1200 | 600 | 38.8 | 46.8 | http://downloads-wilo-select.wilo.com/assets/WIB_WILO31696427.jpg | https://wilo.com/quick/pl/pl/articleNumber/4250832
4250831 | 4062679219097 | Wilo-Helix2.0-VE1603-3.0-2/25/V/KS/3 wysokociśnieniowa pompa wirowa | Pompa pionowa wielostopniowa, wydajna, funkcjonalna i niezawodna Wilo-Helix2.0-VE1603-3.0-2/25/V/KS/3 | 6396 | 6153 | PG06 | 28 | K | NIE |  | 84137075 | 84137075 | 745 | Wilo-Helix2.0-VE1603-3.0-2/25/V/KS/3 | Pompa wielostopniowa | Wilo-Helix2.0-VE | Wydajna, funkcjonalna i niezawodna pionowa pompa wielostopniowa | 820 | Zaopatrzenie w wodę | Wilo | Wilo | 1 | SZT | [6 empty] | 1 |  | 267 | 344 | 866 | 400 | 1200 | 600 | 45.6 | 54 | http://downloads-wilo-select.wilo.com/assets/WIB_WILO31696427.jpg | https://wilo.com/quick/pl/pl/articleNumber/4250831
4250827 | 4062679219059 | Wilo-Helix2.0-VE1603-4.0-1/16/E/KS/3 wysokociśnieniowa pompa wirowa | Pompa pionowa wielostopniowa, wydajna, funkcjonalna i niezawodna Wilo-Helix2.0-VE1603-4.0-1/16/E/KS/3 | 6457 | 6211 | PG06 | 28 | K | NIE |  | 84137075 | 84137075 | 745 | Wilo-Helix2.0-VE1603-4.0-1/16/E/KS/3 | Pompa wielostopniowa | Wilo-Helix2.0-VE | Wydajna, funkcjonalna i niezawodna pionowa pompa wielostopniowa | 820 | Zaopatrzenie w wodę | Wilo | Wilo | 1 | SZT | [6 empty] | 1 |  | 268 | 344 | 866 | 400 | 1200 | 600 | 46.9 | 55 | http://downloads-wilo-select.wilo.com/assets/WIB_WILO31696427.jpg | https://wilo.com/quick/PL/pl/articleNumber/4250827
4250834 | 4062679219127 | Wilo-Helix2.0-VE1603-4.0-1/16/E/S/3 wysokociśnieniowa pompa wirowa | Pompa pionowa wielostopniowa, wydajna, funkcjonalna i niezawodna Wilo-Helix2.0-VE1603-4.0-1/16/E/S/3 | 6149 | 5915 | PG06 | 28 | K | NIE |  | 84137075 | 84137075 | 745 | Wilo-Helix2.0-VE1603-4.0-1/16/E/S/3 | Pompa wielostopniowa | Wilo-Helix2.0-VE | Wydajna, funkcjonalna i niezawodna pionowa pompa wielostopniowa | 820 | Zaopatrzenie w wodę | Wilo | Wilo | 1 | SZT | [6 empty] | 1 |  | 268 | 344 | 815 | 400 | 1200 | 600 | 40.1 | 48.1 | http://downloads-wilo-select.wilo.com/assets/WIB_WILO31696427.jpg | https://wilo.com/quick/pl/pl/articleNumber/4250834
4250828 | 4062679219066 | Wilo-Helix2.0-VE1603-4.0-1/25/E/KS/3 wysokociśnieniowa pompa wirowa | Pompa pionowa wielostopniowa, wydajna, funkcjonalna i niezawodna Wilo-Helix2.0-VE1603-4.0-1/25/E/KS/3 | 6780 | 6522 | PG06 | 28 | K | NIE |  | 84137075 | 84137075 | 745 | Wilo-Helix2.0-VE1603-4.0-1/25/E/KS/3 | Pompa wielostopniowa | Wilo-Helix2.0-VE | Wydajna, funkcjonalna i niezawodna pionowa pompa wielostopniowa | 820 | Zaopatrzenie w wodę | Wilo | Wilo | 1 | SZT | [6 empty] | 1 |  | 268 | 344 | 866 | 400 | 1200 | 600 | 46.9 | 55 | http://downloads-wilo-select.wilo.com/assets/WIB_WILO31696427.jpg | https://wilo.com/quick/PL/pl/articleNumber/4250828
4250829 | 4062679219073 | Wilo-Helix2.0-VE1603-4.0-2/25/V/KS/3 wysokociśnieniowa pompa wirowa | Pompa pionowa wielostopniowa, wydajna, funkcjonalna i niezawodna Wilo-Helix2.0-VE1603-4.0-2/25/V/KS/3 | 7119 | 6848 | PG06 | 28 | K | NIE |  | 84137075 | 84137075 | 745 | Wilo-Helix2.0-VE1603-4.0-2/25/V/KS/3 | Pompa wielostopniowa | Wilo-Helix2.0-VE | Wydajna, funkcjonalna i niezawodna pionowa pompa wielostopniowa | 820 | Zaopatrzenie w wodę | Wilo | Wilo | 1 | SZT | [6 empty] | 1 |  | 267 | 344 | 866 | 400 | 1200 | 600 | 46.9 | 55 | http://downloads-wilo-select.wilo.com/assets/WIB_WILO31696427.jpg | https://wilo.com/quick/PL/pl/articleNumber/4250829
4250636 | 4062679215464 | Wilo-Helix2.0-VE204-1/16/E/KS/3 wysokociśnieniowa pompa wirowa | Pompa pionowa wielostopniowa, wydajna, funkcjonalna i niezawodna Wilo-Helix2.0-VE204-1/16/E/KS/3 | 3235 | 3111 | PG06 | 28 | K | NIE |  | 84137075 | 84137075 | 745 | Wilo-Helix2.0-VE204-1/16/E/KS/3 | Pompa wielostopniowa | Wilo-Helix2.0-VE | Wydajna, funkcjonalna i niezawodna pionowa pompa wielostopniowa | 820 | Zaopatrzenie w wodę | Wilo | Wilo | 1 | SZT | [6 empty] | 1 |  | 235 | 344 | 780 | 400 | 1200 | 600 | 35 | 43.4 | http://downloads-wilo-select.wilo.com/assets/WIB_WILO31696427.jpg | https://wilo.com/quick/pl/pl/articleNumber/4250636
4250638 | 4062679215488 | Wilo-Helix2.0-VE204-1/16/E/S/3 wysokociśnieniowa pompa wirowa | Pompa pionowa wielostopniowa, wydajna, funkcjonalna i niezawodna Wilo-Helix2.0-VE204-1/16/E/S/3 | 2695 | 2593 | PG06 | 28 | K | NIE |  | 84137075 | 84137075 | 745 | Wilo-Helix2.0-VE204-1/16/E/S/3 | Pompa wielostopniowa | Wilo-Helix2.0-VE | Wydajna, funkcjonalna i niezawodna pionowa pompa wielostopniowa | 820 | Zaopatrzenie w wodę | Wilo | Wilo | 1 | SZT | [6 empty] | 1 |  | 235 | 344 | 720 | 400 | 1200 | 600 | 31 | 38.9 | http://downloads-wilo-select.wilo.com/assets/WIB_WILO31696427.jpg | https://wilo.com/quick/pl/pl/articleNumber/4250638
4250637 | 4062679215471 | Wilo-Helix2.0-VE204-2/25/V/KS/3 wysokociśnieniowa pompa wirowa | Pompa pionowa wielostopniowa, wydajna, funkcjonalna i niezawodna Wilo-Helix2.0-VE204-2/25/V/KS/3 | 3720 | 3578 | PG06 | 28 | K | NIE |  | 84137075 | 84137075 | 745 | Wilo-Helix2.0-VE204-2/25/V/KS/3 | Pompa wielostopniowa | Wilo-Helix2.0-VE | Wydajna, funkcjonalna i niezawodna pionowa pompa wielostopniowa | 820 | Zaopatrzenie w wodę | Wilo | Wilo | 1 | SZT | [6 empty] | 1 |  | 235 | 365 | 720 | 400 | 1200 | 600 | 37.5 | 45.5 | http://downloads-wilo-select.wilo.com/assets/WIB_WILO31696427.jpg | https://wilo.com/quick/pl/pl/articleNumber/4250637
4250644 | 4062679217345 | Wilo-Helix2.0-VE206-1/16/E/KS/3 wysokociśnieniowa pompa wirowa | Pompa pionowa wielostopniowa, wydajna, funkcjonalna i niezawodna Wilo-Helix2.0-VE206-1/16/E/KS/3 | 3578 | 3442 | PG06 | 28 | K | NIE |  | 84137075 | 84137075 | 745 | Wilo-Helix2.0-VE206-1/16/E/KS/3 | Pompa wielostopniowa | Wilo-Helix2.0-VE | Wydajna, funkcjonalna i niezawodna pionowa pompa wielostopniowa | 820 | Zaopatrzenie w wodę | Wilo | Wilo | 1 | SZT | [6 empty] | 1 |  | 235 | 344 | 832 | 400 | 1200 | 600 | 34 | 41.9 | http://downloads-wilo-select.wilo.com/assets/WIB_WILO31696427.jpg | https://wilo.com/quick/pl/pl/articleNumber/4250644
4250646 | 4062679217369 | Wilo-Helix2.0-VE206-1/16/E/S/3 wysokociśnieniowa pompa wirowa | Pompa pionowa wielostopniowa, wydajna, funkcjonalna i niezawodna Wilo-Helix2.0-VE206-1/16/E/S/3 | 2982 | 2868 | PG06 | 28 | K | NIE |  | 84137075 | 84137075 | 745 | Wilo-Helix2.0-VE206-1/16/E/S/3 | Pompa wielostopniowa | Wilo-Helix2.0-VE | Wydajna, funkcjonalna i niezawodna pionowa pompa wielostopniowa | 820 | Zaopatrzenie w wodę | Wilo | Wilo | 1 | SZT | [6 empty] | 1 |  | 235 | 344 | 782 | 400 | 1200 | 600 | 28.5 | 36.5 | http://downloads-wilo-select.wilo.com/assets/WIB_WILO31696427.jpg | https://wilo.com/quick/pl/pl/articleNumber/4250646
4250645 | 4062679217352 | Wilo-Helix2.0-VE206-2/25/V/KS/3 wysokociśnieniowa pompa wirowa | Pompa pionowa wielostopniowa, wydajna, funkcjonalna i niezawodna Wilo-Helix2.0-VE206-2/25/V/KS/3 | 4115 | 3959 | PG06 | 28 | K | NIE |  | 84137075 | 84137075 | 745 | Wilo-Helix2.0-VE206-2/25/V/KS/3 | Pompa wielostopniowa | Wilo-Helix2.0-VE | Wydajna, funkcjonalna i niezawodna pionowa pompa wielostopniowa | 820 | Zaopatrzenie w wodę | Wilo | Wilo | 1 | SZT | [6 empty] | 1 |  | 235 | 365 | 782 | 400 | 1200 | 600 | 35 | 42.9 | http://downloads-wilo-select.wilo.com/assets/WIB_WILO31696427.jpg | https://wilo.com/quick/pl/pl/articleNumber/4250645
4250652 | 4062679217420 | Wilo-Helix2.0-VE208-1/16/E/KS/3 wysokociśnieniowa pompa wirowa | Pompa pionowa wielostopniowa, wydajna, funkcjonalna i niezawodna Wilo-Helix2.0-VE208-1/16/E/KS/3 | 4102 | 3945 | PG06 | 28 | K | NIE |  | 84137075 | 84137075 | 745 | Wilo-Helix2.0-VE208-1/16/E/KS/3 | Pompa wielostopniowa | Wilo-Helix2.0-VE | Wydajna, funkcjonalna i niezawodna pionowa pompa wielostopniowa | 820 | Zaopatrzenie w wodę | Wilo | Wilo | 1 | SZT | [6 empty] | 1 |  | 235 | 344 | 882 | 400 | 1200 | 600 | 36.2 | 44.2 | http://downloads-wilo-select.wilo.com/assets/WIB_WILO31696427.jpg | https://wilo.com/quick/pl/pl/articleNumber/4250652
4250655 | 4062679217451 | Wilo-Helix2.0-VE208-1/16/E/S/3 wysokociśnieniowa pompa wirowa | Pompa pionowa wielostopniowa, wydajna, funkcjonalna i niezawodna Wilo-Helix2.0-VE208-1/16/E/S/3 | 3418 | 3287 | PG06 | 28 | K | NIE |  | 84137075 | 84137075 | 745 | Wilo-Helix2.0-VE208-1/16/E/S/3 | Pompa wielostopniowa | Wilo-Helix2.0-VE | Wydajna, funkcjonalna i niezawodna pionowa pompa wielostopniowa | 820 | Zaopatrzenie w wodę | Wilo | Wilo | 1 | SZT | [6 empty] | 1 |  | 235 | 344 | 832 | 400 | 1200 | 600 | 31 | 38.8 | http://downloads-wilo-select.wilo.com/assets/WIB_WILO31696427.jpg | https://wilo.com/quick/pl/pl/articleNumber/4250655
4250654 | 4062679217444 | Wilo-Helix2.0-VE208-1/25/E/KS/3 wysokociśnieniowa pompa wirowa | Pompa pionowa wielostopniowa, wydajna, funkcjonalna i niezawodna Wilo-Helix2.0-VE208-1/25/E/KS/3 | 4273 | 4110 | PG06 | 28 | K | NIE |  | 84137075 | 84137075 | 745 | Wilo-Helix2.0-VE208-1/25/E/KS/3 | Pompa wielostopniowa | Wilo-Helix2.0-VE | Wydajna, funkcjonalna i niezawodna pionowa pompa wielostopniowa | 820 | Zaopatrzenie w wodę | Wilo | Wilo | 1 | SZT | [6 empty] | 1 |  | 235 | 365 | 908 | 400 | 1200 | 600 | 39.2 | 47.2 | http://downloads-wilo-select.wilo.com/assets/WIB_WILO31696427.jpg | https://wilo.com/quick/pl/pl/articleNumber/4250654
4250653 | 4062679217437 | Wilo-Helix2.0-VE208-2/25/V/KS/3 wysokociśnieniowa pompa wirowa | Pompa pionowa wielostopniowa, wydajna, funkcjonalna i niezawodna Wilo-Helix2.0-VE208-2/25/V/KS/3 | 4912 | 4725 | PG06 | 28 | K | NIE |  | 84137075 | 84137075 | 745 | Wilo-Helix2.0-VE208-2/25/V/KS/3 | Pompa wielostopniowa | Wilo-Helix2.0-VE | Wydajna, funkcjonalna i niezawodna pionowa pompa wielostopniowa | 820 | Zaopatrzenie w wodę | Wilo | Wilo | 1 | SZT | [6 empty] | 1 |  | 235 | 365 | 832 | 400 | 1200 | 600 | 38.2 | 46.2 | http://downloads-wilo-select.wilo.com/assets/WIB_WILO31696427.jpg | https://wilo.com/quick/pl/pl/articleNumber/4250653
4250661 | 4062679217512 | Wilo-Helix2.0-VE211-1/16/E/KS/3 wysokociśnieniowa pompa wirowa | Pompa pionowa wielostopniowa, wydajna, funkcjonalna i niezawodna Wilo-Helix2.0-VE211-1/16/E/KS/3 | 5168 | 4970 | PG06 | 28 | K | NIE |  | 84137075 | 84137075 | 745 | Wilo-Helix2.0-VE211-1/16/E/KS/3 | Pompa wielostopniowa | Wilo-Helix2.0-VE | Wydajna, funkcjonalna i niezawodna pionowa pompa wielostopniowa | 820 | Zaopatrzenie w wodę | Wilo | Wilo | 1 | SZT | [6 empty] | 1 |  | 268 | 354 | 949 | 400 | 1200 | 600 | 40 | 47.5 | http://downloads-wilo-select.wilo.com/assets/WIB_WILO31696427.jpg | https://wilo.com/quick/pl/pl/articleNumber/4250661
4250664 | 4062679217543 | Wilo-Helix2.0-VE211-1/16/E/S/3 wysokociśnieniowa pompa wirowa | Pompa pionowa wielostopniowa, wydajna, funkcjonalna i niezawodna Wilo-Helix2.0-VE211-1/16/E/S/3 | 4306 | 4142 | PG06 | 28 | K | NIE |  | 84137075 | 84137075 | 745 | Wilo-Helix2.0-VE211-1/16/E/S/3 | Pompa wielostopniowa | Wilo-Helix2.0-VE | Wydajna, funkcjonalna i niezawodna pionowa pompa wielostopniowa | 820 | Zaopatrzenie w wodę | Wilo | Wilo | 1 | SZT | [6 empty] | 1 |  | 268 | 354 | 899 | 400 | 1200 | 600 | 35 | 42.9 | http://downloads-wilo-select.wilo.com/assets/WIB_WILO31696427.jpg | https://wilo.com/quick/pl/pl/articleNumber/4250664
4250663 | 4062679217536 | Wilo-Helix2.0-VE211-1/25/E/KS/3 wysokociśnieniowa pompa wirowa | Pompa pionowa wielostopniowa, wydajna, funkcjonalna i niezawodna Wilo-Helix2.0-VE211-1/25/E/KS/3 | 5383 | 5177 | PG06 | 28 | K | NIE |  | 84137075 | 84137075 | 745 | Wilo-Helix2.0-VE211-1/25/E/KS/3 | Pompa wielostopniowa | Wilo-Helix2.0-VE | Wydajna, funkcjonalna i niezawodna pionowa pompa wielostopniowa | 820 | Zaopatrzenie w wodę | Wilo | Wilo | 1 | SZT | [6 empty] | 1 |  | 235 | 365 | 1005 | 400 | 1200 | 600 | 42 | 49.5 | http://downloads-wilo-select.wilo.com/assets/WIB_WILO31696427.jpg | https://wilo.com/quick/pl/pl/articleNumber/4250663
4250662 | 4062679217529 | Wilo-Helix2.0-VE211-2/25/V/KS/3 wysokociśnieniowa pompa wirowa | Pompa pionowa wielostopniowa, wydajna, funkcjonalna i niezawodna Wilo-Helix2.0-VE211-2/25/V/KS/3 | 6189 | 5953 | PG06 | 28 | K | NIE |  | 84137075 | 84137075 | 745 | Wilo-Helix2.0-VE211-2/25/V/KS/3 | Pompa wielostopniowa | Wilo-Helix2.0-VE | Wydajna, funkcjonalna i niezawodna pionowa pompa wielostopniowa | 820 | Zaopatrzenie w wodę | Wilo | Wilo | 1 | SZT | [6 empty] | 1 |  | 235 | 365 | 929 | 400 | 1200 | 600 | 41.5 | 49.5 | http://downloads-wilo-select.wilo.com/assets/WIB_WILO31696427.jpg | https://wilo.com/quick/pl/pl/articleNumber/4250662
4250671 | 4062679217611 | Wilo-Helix2.0-VE216-1/25/E/KS/3 wysokociśnieniowa pompa wirowa | Pompa pionowa wielostopniowa, wydajna, funkcjonalna i niezawodna Wilo-Helix2.0-VE216-1/25/E/KS/3 | 5321 | 5118 | PG06 | 28 | K | NIE |  | 84137075 | 84137075 | 745 | Wilo-Helix2.0-VE216-1/25/E/KS/3 | Pompa wielostopniowa | Wilo-Helix2.0-VE | Wydajna, funkcjonalna i niezawodna pionowa pompa wielostopniowa | 820 | Zaopatrzenie w wodę | Wilo | Wilo | 1 | SZT | [6 empty] | 1 |  | 268 | 365 | 1100 | 400 | 1200 | 600 | 47 | 54.8 | http://downloads-wilo-select.wilo.com/assets/WIB_WILO31696427.jpg | https://wilo.com/quick/pl/pl/articleNumber/4250671
4250672 | 4062679217628 | Wilo-Helix2.0-VE216-2/25/V/KS/3 wysokociśnieniowa pompa wirowa | Pompa pionowa wielostopniowa, wydajna, funkcjonalna i niezawodna Wilo-Helix2.0-VE216-2/25/V/KS/3 | 6385 | 6141 | PG06 | 28 | K | NIE |  | 84137075 | 84137075 | 745 | Wilo-Helix2.0-VE216-2/25/V/KS/3 | Pompa wielostopniowa | Wilo-Helix2.0-VE | Wydajna, funkcjonalna i niezawodna pionowa pompa wielostopniowa | 820 | Zaopatrzenie w wodę | Wilo | Wilo | 1 | SZT | [6 empty] | 1 |  | 235 | 365 | 1130 | 400 | 1200 | 600 | 47 | 54.8 | http://downloads-wilo-select.wilo.com/assets/WIB_WILO31696427.jpg | https://wilo.com/quick/pl/pl/articleNumber/4250672
4250674 | 4062679217642 | Wilo-Helix2.0-VE220-1/25/E/KS/3 wysokociśnieniowa pompa wirowa | Pompa pionowa wielostopniowa, wydajna, funkcjonalna i niezawodna Wilo-Helix2.0-VE220-1/25/E/KS/3 | 6054 | 5823 | PG06 | 28 | K | NIE |  | 84137075 | 84137075 | 745 | Wilo-Helix2.0-VE220-1/25/E/KS/3 | Pompa wielostopniowa | Wilo-Helix2.0-VE | Wydajna, funkcjonalna i niezawodna pionowa pompa wielostopniowa | 820 | Zaopatrzenie w wodę | Wilo | Wilo | 1 | SZT | [6 empty] | 1 |  | 268 | 365 | 1210 | 400 | 1600 | 600 | 49.6 | 72 | http://downloads-wilo-select.wilo.com/assets/WIB_WILO31696427.jpg | https://wilo.com/quick/pl/pl/articleNumber/4250674
4251135 | 4062679219196 | Wilo-Helix2.0-VE2201-1/16/E/KS/3 wysokociśnieniowa pompa wirowa | Pompa pionowa wielostopniowa, wydajna, funkcjonalna i niezawodna Wilo-Helix2.0-VE2201-1/16/E/KS/3 | 4619 | 4443 | PG06 | 28 | K | NIE |  | 84137075 | 84137075 | 745 | Wilo-Helix2.0-VE2201-1/16/E/KS/3 | Pompa wielostopniowa | Wilo-Helix2.0-VE | Wydajna, funkcjonalna i niezawodna pionowa pompa wielostopniowa | 820 | Zaopatrzenie w wodę | Wilo | Wilo | 1 | SZT | [6 empty] | 1 |  | 268 | 344 | 866 | 400 | 1200 | 600 | 46.9 | 55 | http://downloads-wilo-select.wilo.com/assets/WIB_WILO31696427.jpg | https://wilo.com/quick/pl/pl/articleNumber/4251135
4251134 | 4062679219189 | Wilo-Helix2.0-VE2201-2/16/V/KS/3 wysokociśnieniowa pompa wirowa | Pompa pionowa wielostopniowa, wydajna, funkcjonalna i niezawodna Wilo-Helix2.0-VE2201-2/16/V/KS/3 | 6927 | 6663 | PG06 | 28 | K | NIE |  | 84137075 | 84137075 | 745 | Wilo-Helix2.0-VE2201-2/16/V/KS/3 | Pompa wielostopniowa | Wilo-Helix2.0-VE | Wydajna, funkcjonalna i niezawodna pionowa pompa wielostopniowa | 820 | Zaopatrzenie w wodę | Wilo | Wilo | 1 | SZT | [6 empty] | 1 |  | 268 | 344 | 884 | 465 | 1216 | 600 | 66 | 85 | http://downloads-wilo-select.wilo.com/assets/WIB_WILO31696427.jpg | https://wilo.com/quick/pl/pl/articleNumber/4251134
4250675 | 4062679217659 | Wilo-Helix2.0-VE220-2/25/V/KS/3 wysokociśnieniowa pompa wirowa | Pompa pionowa wielostopniowa, wydajna, funkcjonalna i niezawodna Wilo-Helix2.0-VE220-2/25/V/KS/3 | 7265 | 6988 | PG06 | 28 | K | NIE |  | 84137075 | 84137075 | 745 | Wilo-Helix2.0-VE220-2/25/V/KS/3 | Pompa wielostopniowa | Wilo-Helix2.0-VE | Wydajna, funkcjonalna i niezawodna pionowa pompa wielostopniowa | 820 | Zaopatrzenie w wodę | Wilo | Wilo | 1 | SZT | [6 empty] | 1 |  | 235 | 365 | 1210 | 400 | 1600 | 600 | 49.6 | 71.6 | http://downloads-wilo-select.wilo.com/assets/WIB_WILO31696427.jpg | https://wilo.com/quick/pl/pl/articleNumber/4250675
4251138 | 4062679219226 | Wilo-Helix2.0-VE2202-3.0-1/16/E/KS/3 wysokociśnieniowa pompa wirowa | Pompa pionowa wielostopniowa, wydajna, funkcjonalna i niezawodna Wilo-Helix2.0-VE2202-3.0-1/16/E/KS/3 | 6404 | 6160 | PG06 | 28 | K | NIE |  | 84137075 | 84137075 | 745 | Wilo-Helix2.0-VE2202-3.0-1/16/E/KS/3 | Pompa wielostopniowa | Wilo-Helix2.0-VE | Wydajna, funkcjonalna i niezawodna pionowa pompa wielostopniowa | 820 | Zaopatrzenie w wodę | Wilo | Wilo | 1 | SZT | [6 empty] | 1 |  | 268 | 344 | 866 | 400 | 1200 | 600 | 46.9 | 55 | http://downloads-wilo-select.wilo.com/assets/WIB_WILO31696427.jpg | https://wilo.com/quick/pl/pl/articleNumber/4251138
4251137 | 4062679219219 | Wilo-Helix2.0-VE2202-3.0-2/16/V/KS/3 wysokociśnieniowa pompa wirowa | Pompa pionowa wielostopniowa, wydajna, funkcjonalna i niezawodna Wilo-Helix2.0-VE2202-3.0-2/16/V/KS/3 | 8965 | 8623 | PG06 | 28 | K | NIE |  | 84137075 | 84137075 | 745 | Wilo-Helix2.0-VE2202-3.0-2/16/V/KS/3 | Pompa wielostopniowa | Wilo-Helix2.0-VE | Wydajna, funkcjonalna i niezawodna pionowa pompa wielostopniowa | 820 | Zaopatrzenie w wodę | Wilo | Wilo | 1 | SZT | [6 empty] | 1 |  | 268 | 344 | 895 | 465 | 1216 | 600 | 68 | 82 | http://downloads-wilo-select.wilo.com/assets/WIB_WILO31696427.jpg | https://wilo.com/quick/pl/pl/articleNumber/4251137
4251139 | 4062679219233 | Wilo-Helix2.0-VE2202-4.0-1/16/E/KS/3 wysokociśnieniowa pompa wirowa | Pompa pionowa wielostopniowa, wydajna, funkcjonalna i niezawodna Wilo-Helix2.0-VE2202-4.0-1/16/E/KS/3 | 7736 | 7441 | PG06 | 28 | K | NIE |  | 84137075 | 84137075 | 745 | Wilo-Helix2.0-VE2202-4.0-1/16/E/KS/3 | Pompa wielostopniowa | Wilo-Helix2.0-VE | Wydajna, funkcjonalna i niezawodna pionowa pompa wielostopniowa | 820 | Zaopatrzenie w wodę | Wilo | Wilo | 1 | SZT | [6 empty] | 1 |  | 268 | 344 | 866 | 400 | 1200 | 600 | 46.9 | 55 | http://downloads-wilo-select.wilo.com/assets/WIB_WILO31696427.jpg | https://wilo.com/quick/pl/pl/articleNumber/4251139
4251136 | 4062679219202 | Wilo-Helix2.0-VE2202-4.0-2/16/V/KS/3 wysokociśnieniowa pompa wirowa | Pompa pionowa wielostopniowa, wydajna, funkcjonalna i niezawodna Wilo-Helix2.0-VE2202-4.0-2/16/V/KS/3 | 10829 | 10417 | PG06 | 28 | K | NIE |  | 84137075 | 84137075 | 745 | Wilo-Helix2.0-VE2202-4.0-2/16/V/KS/3 | Pompa wielostopniowa | Wilo-Helix2.0-VE | Wydajna, funkcjonalna i niezawodna pionowa pompa wielostopniowa | 820 | Zaopatrzenie w wodę | Wilo | Wilo | 1 | SZT | [6 empty] | 1 |  | 268 | 344 | 895 | 465 | 1216 | 600 | 69 | 83 | http://downloads-wilo-select.wilo.com/assets/WIB_WILO31696427.jpg | https://wilo.com/quick/pl/pl/articleNumber/4251136
4250676 | 4062679217666 | Wilo-Helix2.0-VE222-1/25/E/KS/3 wysokociśnieniowa pompa wirowa | Pompa pionowa wielostopniowa, wydajna, funkcjonalna i niezawodna Wilo-Helix2.0-VE222-1/25/E/KS/3 | 7248 | 6972 | PG06 | 28 | K | NIE |  | 84137075 | 84137075 | 745 | Wilo-Helix2.0-VE222-1/25/E/KS/3 | Pompa wielostopniowa | Wilo-Helix2.0-VE | Wydajna, funkcjonalna i niezawodna pionowa pompa wielostopniowa | 820 | Zaopatrzenie w wodę | Wilo | Wilo | 1 | SZT | [6 empty] | 1 |  | 268 | 365 | 1310 | 400 | 1600 | 600 | 52 | 73.9 | http://downloads-wilo-select.wilo.com/assets/WIB_WILO31696427.jpg | https://wilo.com/quick/pl/pl/articleNumber/4250676
4250677 | 4062679217673 | Wilo-Helix2.0-VE222-2/25/V/KS/3 wysokociśnieniowa pompa wirowa | Pompa pionowa wielostopniowa, wydajna, funkcjonalna i niezawodna Wilo-Helix2.0-VE222-2/25/V/KS/3 | 8698 | 8366 | PG06 | 28 | K | NIE |  | 84137075 | 84137075 | 745 | Wilo-Helix2.0-VE222-2/25/V/KS/3 | Pompa wielostopniowa | Wilo-Helix2.0-VE | Wydajna, funkcjonalna i niezawodna pionowa pompa wielostopniowa | 820 | Zaopatrzenie w wodę | Wilo | Wilo | 1 | SZT | [6 empty] | 1 |  | 235 | 365 | 1310 | 400 | 1600 | 600 | 52 | 73.9 | http://downloads-wilo-select.wilo.com/assets/WIB_WILO31696427.jpg | https://wilo.com/quick/pl/pl/articleNumber/4250677
4251159 | 4062679219318 | Wilo-Helix2.0-VE3601-1/16/E/KS/3 wysokociśnieniowa pompa wirowa | Pompa pionowa wielostopniowa, wydajna, funkcjonalna i niezawodna Wilo-Helix2.0-VE3601-1/16/E/KS/3 | 8609 | 8281 | PG06 | 28 | K | NIE |  | 84137075 | 84137075 | 745 | Wilo-Helix2.0-VE3601-1/16/E/KS/3 | Pompa wielostopniowa | Wilo-Helix2.0-VE | Wydajna, funkcjonalna i niezawodna pionowa pompa wielostopniowa | 820 | Zaopatrzenie w wodę | Wilo | Wilo | 1 | SZT | [6 empty] | 1 |  | 282 | 344 | 805 | 465 | 1216 | 947 | 48 | 88 | http://downloads-wilo-select.wilo.com/assets/WIB_WILO31696427.jpg | https://wilo.com/quick/pl/pl/articleNumber/4251159
4251158 | 4062679219301 | Wilo-Helix2.0-VE3601-2/16/V/KS/3 wysokociśnieniowa pompa wirowa | Pompa pionowa wielostopniowa, wydajna, funkcjonalna i niezawodna Wilo-Helix2.0-VE3601-2/16/V/KS/3 | 12482 | 12006 | PG06 | 28 | K | NIE |  | 84137075 | 84137075 | 745 | Wilo-Helix2.0-VE3601-2/16/V/KS/3 | Pompa wielostopniowa | Wilo-Helix2.0-VE | Wydajna, funkcjonalna i niezawodna pionowa pompa wielostopniowa | 820 | Zaopatrzenie w wodę | Wilo | Wilo | 1 | SZT | [6 empty] | 1 |  | 296 | 344 | 891 | 465 | 1216 | 600 | 57 | 92 | http://downloads-wilo-select.wilo.com/assets/WIB_WILO31696427.jpg | https://wilo.com/quick/pl/pl/articleNumber/4251158
4250678 | 4062679217680 | Wilo-Helix2.0-VE403-1/16/E/KS/3 wysokociśnieniowa pompa wirowa | Pompa pionowa wielostopniowa, wydajna, funkcjonalna i niezawodna Wilo-Helix2.0-VE403-1/16/E/KS/3 | 3235 | 3111 | PG06 | 28 | K | NIE |  | 84137075 | 84137075 | 745 | Wilo-Helix2.0-VE403-1/16/E/KS/3 | Pompa wielostopniowa | Wilo-Helix2.0-VE | Wydajna, funkcjonalna i niezawodna pionowa pompa wielostopniowa | 820 | Zaopatrzenie w wodę | Wilo | Wilo | 1 | SZT | [6 empty] | 1 |  | 235 | 344 | 756 | 400 | 1200 | 600 | 31.9 | 39.9 | http://downloads-wilo-select.wilo.com/assets/WIB_WILO31696427.jpg | https://wilo.com/quick/pl/pl/articleNumber/4250678
4250680 | 4062679217703 | Wilo-Helix2.0-VE403-1/16/E/S/3 wysokociśnieniowa pompa wirowa | Pompa pionowa wielostopniowa, wydajna, funkcjonalna i niezawodna Wilo-Helix2.0-VE403-1/16/E/S/3 | 2695 | 2593 | PG06 | 28 | K | NIE |  | 84137075 | 84137075 | 745 | Wilo-Helix2.0-VE403-1/16/E/S/3 | Pompa wielostopniowa | Wilo-Helix2.0-VE | Wydajna, funkcjonalna i niezawodna pionowa pompa wielostopniowa | 820 | Zaopatrzenie w wodę | Wilo | Wilo | 1 | SZT | [6 empty] | 1 |  | 235 | 344 | 695 | 400 | 1200 | 600 | 27 | 35.4 | http://downloads-wilo-select.wilo.com/assets/WIB_WILO31696427.jpg | https://wilo.com/quick/pl/pl/articleNumber/4250680
4250679 | 4062679217697 | Wilo-Helix2.0-VE403-2/25/V/KS/3 wysokociśnieniowa pompa wirowa | Pompa pionowa wielostopniowa, wydajna, funkcjonalna i niezawodna Wilo-Helix2.0-VE403-2/25/V/KS/3 | 3881 | 3733 | PG06 | 28 | K | NIE |  | 84137075 | 84137075 | 745 | Wilo-Helix2.0-VE403-2/25/V/KS/3 | Pompa wielostopniowa | Wilo-Helix2.0-VE | Wydajna, funkcjonalna i niezawodna pionowa pompa wielostopniowa | 820 | Zaopatrzenie w wodę | Wilo | Wilo | 1 | SZT | [6 empty] | 1 |  | 235 | 365 | 781 | 400 | 1200 | 600 | 32.9 | 40.9 | http://downloads-wilo-select.wilo.com/assets/WIB_WILO31696427.jpg | https://wilo.com/quick/pl/pl/articleNumber/4250679
4250686 | 4062679217765 | Wilo-Helix2.0-VE404-1/16/E/KS/3 wysokociśnieniowa pompa wirowa | Pompa pionowa wielostopniowa, wydajna, funkcjonalna i niezawodna Wilo-Helix2.0-VE404-1/16/E/KS/3 | 3578 | 3442 | PG06 | 28 | K | NIE |  | 84137075 | 84137075 | 745 | Wilo-Helix2.0-VE404-1/16/E/KS/3 | Pompa wielostopniowa | Wilo-Helix2.0-VE | Wydajna, funkcjonalna i niezawodna pionowa pompa wielostopniowa | 820 | Zaopatrzenie w wodę | Wilo | Wilo | 1 | SZT | [6 empty] | 1 |  | 235 | 344 | 783 | 400 | 1200 | 600 | 31.9 | 39.9 | http://downloads-wilo-select.wilo.com/assets/WIB_WILO31696427.jpg | https://wilo.com/quick/pl/pl/articleNumber/4250686
4250688 | 4062679217789 | Wilo-Helix2.0-VE404-1/16/E/S/3 wysokociśnieniowa pompa wirowa | Pompa pionowa wielostopniowa, wydajna, funkcjonalna i niezawodna Wilo-Helix2.0-VE404-1/16/E/S/3 | 2982 | 2868 | PG06 | 28 | K | NIE |  | 84137075 | 84137075 | 745 | Wilo-Helix2.0-VE404-1/16/E/S/3 | Pompa wielostopniowa | Wilo-Helix2.0-VE | Wydajna, funkcjonalna i niezawodna pionowa pompa wielostopniowa | 820 | Zaopatrzenie w wodę | Wilo | Wilo | 1 | SZT | [6 empty] | 1 |  | 235 | 344 | 732 | 400 | 1200 | 600 | 27.4 | 35.4 | http://downloads-wilo-select.wilo.com/assets/WIB_WILO31696427.jpg | https://wilo.com/quick/pl/pl/articleNumber/4250688
4250687 | 4062679217772 | Wilo-Helix2.0-VE404-2/25/V/KS/3 wysokociśnieniowa pompa wirowa | Pompa pionowa wielostopniowa, wydajna, funkcjonalna i niezawodna Wilo-Helix2.0-VE404-2/25/V/KS/3 | 4295 | 4131 | PG06 | 28 | K | NIE |  | 84137075 | 84137075 | 745 | Wilo-Helix2.0-VE404-2/25/V/KS/3 | Pompa wielostopniowa | Wilo-Helix2.0-VE | Wydajna, funkcjonalna i niezawodna pionowa pompa wielostopniowa | 820 | Zaopatrzenie w wodę | Wilo | Wilo | 1 | SZT | [6 empty] | 1 |  | 235 | 365 | 808 | 400 | 1200 | 600 | 32.9 | 40.9 | http://downloads-wilo-select.wilo.com/assets/WIB_WILO31696427.jpg | https://wilo.com/quick/pl/pl/articleNumber/4250687
4250694 | 4062679217840 | Wilo-Helix2.0-VE405-1/16/E/KS/3 wysokociśnieniowa pompa wirowa | Pompa pionowa wielostopniowa, wydajna, funkcjonalna i niezawodna Wilo-Helix2.0-VE405-1/16/E/KS/3 | 4102 | 3945 | PG06 | 28 | K | NIE |  | 84137075 | 84137075 | 745 | Wilo-Helix2.0-VE405-1/16/E/KS/3 | Pompa wielostopniowa | Wilo-Helix2.0-VE | Wydajna, funkcjonalna i niezawodna pionowa pompa wielostopniowa | 820 | Zaopatrzenie w wodę | Wilo | Wilo | 1 | SZT | [6 empty] | 1 |  | 235 | 344 | 808 | 400 | 1200 | 600 | 34.2 | 42.2 | http://downloads-wilo-select.wilo.com/assets/WIB_WILO31696427.jpg | https://wilo.com/quick/pl/pl/articleNumber/4250694
4250696 | 4062679217864 | Wilo-Helix2.0-VE405-1/16/E/S/3 wysokociśnieniowa pompa wirowa | Pompa pionowa wielostopniowa, wydajna, funkcjonalna i niezawodna Wilo-Helix2.0-VE405-1/16/E/S/3 | 3418 | 3287 | PG06 | 28 | K | NIE |  | 84137075 | 84137075 | 745 | Wilo-Helix2.0-VE405-1/16/E/S/3 | Pompa wielostopniowa | Wilo-Helix2.0-VE | Wydajna, funkcjonalna i niezawodna pionowa pompa wielostopniowa | 820 | Zaopatrzenie w wodę | Wilo | Wilo | 1 | SZT | [6 empty] | 1 |  | 235 | 344 | 757 | 400 | 1200 | 600 | 29.3 | 37.3 | http://downloads-wilo-select.wilo.com/assets/WIB_WILO31696427.jpg | https://wilo.com/quick/pl/pl/articleNumber/4250696
4250695 | 4062679217857 | Wilo-Helix2.0-VE405-2/25/V/KS/3 wysokociśnieniowa pompa wirowa | Pompa pionowa wielostopniowa, wydajna, funkcjonalna i niezawodna Wilo-Helix2.0-VE405-2/25/V/KS/3 | 4922 | 4734 | PG06 | 28 | K | NIE |  | 84137075 | 84137075 | 745 | Wilo-Helix2.0-VE405-2/25/V/KS/3 | Pompa wielostopniowa | Wilo-Helix2.0-VE | Wydajna, funkcjonalna i niezawodna pionowa pompa wielostopniowa | 820 | Zaopatrzenie w wodę | Wilo | Wilo | 1 | SZT | [6 empty] | 1 |  | 235 | 365 | 833 | 400 | 1200 | 600 | 35.2 | 43.2 | http://downloads-wilo-select.wilo.com/assets/WIB_WILO31696427.jpg | https://wilo.com/quick/pl/pl/articleNumber/4250695
4250702 | 4062679217925 | Wilo-Helix2.0-VE407-1/16/E/KS/3 wysokociśnieniowa pompa wirowa | Pompa pionowa wielostopniowa, wydajna, funkcjonalna i niezawodna Wilo-Helix2.0-VE407-1/16/E/KS/3 | 5300 | 5098 | PG06 | 28 | K | NIE |  | 84137075 | 84137075 | 745 | Wilo-Helix2.0-VE407-1/16/E/KS/3 | Pompa wielostopniowa | Wilo-Helix2.0-VE | Wydajna, funkcjonalna i niezawodna pionowa pompa wielostopniowa | 820 | Zaopatrzenie w wodę | Wilo | Wilo | 1 | SZT | [6 empty] | 1 |  | 268 | 344 | 850 | 400 | 1200 | 600 | 36.5 | 44.5 | http://downloads-wilo-select.wilo.com/assets/WIB_WILO31696427.jpg | https://wilo.com/quick/pl/pl/articleNumber/4250702
4250705 | 4062679217956 | Wilo-Helix2.0-VE407-1/16/E/S/3 wysokociśnieniowa pompa wirowa | Pompa pionowa wielostopniowa, wydajna, funkcjonalna i niezawodna Wilo-Helix2.0-VE407-1/16/E/S/3 | 4818 | 4634 | PG06 | 28 | K | NIE |  | 84137075 | 84137075 | 745 | Wilo-Helix2.0-VE407-1/16/E/S/3 | Pompa wielostopniowa | Wilo-Helix2.0-VE | Wydajna, funkcjonalna i niezawodna pionowa pompa wielostopniowa | 820 | Zaopatrzenie w wodę | Wilo | Wilo | 1 | SZT | [6 empty] | 1 |  | 268 | 344 | 799 | 400 | 1200 | 600 | 32.8 | 40.8 | http://downloads-wilo-select.wilo.com/assets/WIB_WILO31696427.jpg | https://wilo.com/quick/pl/pl/articleNumber/4250705
4250704 | 4062679217949 | Wilo-Helix2.0-VE407-1/25/E/KS/3 wysokociśnieniowa pompa wirowa | Pompa pionowa wielostopniowa, wydajna, funkcjonalna i niezawodna Wilo-Helix2.0-VE407-1/25/E/KS/3 | 5300 | 5098 | PG06 | 28 | K | NIE |  | 84137075 | 84137075 | 745 | Wilo-Helix2.0-VE407-1/25/E/KS/3 | Pompa wielostopniowa | Wilo-Helix2.0-VE | Wydajna, funkcjonalna i niezawodna pionowa pompa wielostopniowa | 820 | Zaopatrzenie w wodę | Wilo | Wilo | 1 | SZT | [6 empty] | 1 |  | 268 | 344 | 875 | 400 | 1200 | 600 | 38.5 | 46.5 | http://downloads-wilo-select.wilo.com/assets/WIB_WILO31696427.jpg | https://wilo.com/quick/pl/pl/articleNumber/4250704
4250703 | 4062679217932 | Wilo-Helix2.0-VE407-2/25/V/KS/3 wysokociśnieniowa pompa wirowa | Pompa pionowa wielostopniowa, wydajna, funkcjonalna i niezawodna Wilo-Helix2.0-VE407-2/25/V/KS/3 | 5830 | 5607 | PG06 | 28 | K | NIE |  | 84137075 | 84137075 | 745 | Wilo-Helix2.0-VE407-2/25/V/KS/3 | Pompa wielostopniowa | Wilo-Helix2.0-VE | Wydajna, funkcjonalna i niezawodna pionowa pompa wielostopniowa | 820 | Zaopatrzenie w wodę | Wilo | Wilo | 1 | SZT | [6 empty] | 1 |  | 268 | 365 | 875 | 400 | 1200 | 600 | 37.5 | 45.5 | http://downloads-wilo-select.wilo.com/assets/WIB_WILO31696427.jpg | https://wilo.com/quick/pl/pl/articleNumber/4250703
4250712 | 4062679218021 | Wilo-Helix2.0-VE410-1/16/E/KS/3 wysokociśnieniowa pompa wirowa | Pompa pionowa wielostopniowa, wydajna, funkcjonalna i niezawodna Wilo-Helix2.0-VE410-1/16/E/KS/3 | 5946 | 5719 | PG06 | 28 | K | NIE |  | 84137075 | 84137075 | 745 | Wilo-Helix2.0-VE410-1/16/E/KS/3 | Pompa wielostopniowa | Wilo-Helix2.0-VE | Wydajna, funkcjonalna i niezawodna pionowa pompa wielostopniowa | 820 | Zaopatrzenie w wodę | Wilo | Wilo | 1 | SZT | [6 empty] | 1 |  | 268 | 344 | 925 | 400 | 1200 | 600 | 39.8 | 47.8 | http://downloads-wilo-select.wilo.com/assets/WIB_WILO31696427.jpg | https://wilo.com/quick/pl/pl/articleNumber/4250712
4250715 | 4062679218052 | Wilo-Helix2.0-VE410-1/16/E/S/3 wysokociśnieniowa pompa wirowa | Pompa pionowa wielostopniowa, wydajna, funkcjonalna i niezawodna Wilo-Helix2.0-VE410-1/16/E/S/3 | 5506 | 5296 | PG06 | 28 | K | NIE |  | 84137075 | 84137075 | 745 | Wilo-Helix2.0-VE410-1/16/E/S/3 | Pompa wielostopniowa | Wilo-Helix2.0-VE | Wydajna, funkcjonalna i niezawodna pionowa pompa wielostopniowa | 820 | Zaopatrzenie w wodę | Wilo | Wilo | 1 | SZT | [6 empty] | 1 |  | 268 | 344 | 874 | 400 | 1200 | 600 | 35.7 | 43.7 | http://downloads-wilo-select.wilo.com/assets/WIB_WILO31696427.jpg | https://wilo.com/quick/pl/pl/articleNumber/4250715
4250714 | 4062679218045 | Wilo-Helix2.0-VE410-1/25/E/KS/3 wysokociśnieniowa pompa wirowa | Pompa pionowa wielostopniowa, wydajna, funkcjonalna i niezawodna Wilo-Helix2.0-VE410-1/25/E/KS/3 | 6056 | 5826 | PG06 | 28 | K | NIE |  | 84137075 | 84137075 | 745 | Wilo-Helix2.0-VE410-1/25/E/KS/3 | Pompa wielostopniowa | Wilo-Helix2.0-VE | Wydajna, funkcjonalna i niezawodna pionowa pompa wielostopniowa | 820 | Zaopatrzenie w wodę | Wilo | Wilo | 1 | SZT | [6 empty] | 1 |  | 268 | 344 | 950 | 400 | 1200 | 600 | 42.8 | 51 | http://downloads-wilo-select.wilo.com/assets/WIB_WILO31696427.jpg | https://wilo.com/quick/pl/pl/articleNumber/4250714
4250713 | 4062679218038 | Wilo-Helix2.0-VE410-2/25/V/KS/3 wysokociśnieniowa pompa wirowa | Pompa pionowa wielostopniowa, wydajna, funkcjonalna i niezawodna Wilo-Helix2.0-VE410-2/25/V/KS/3 | 6541 | 6291 | PG06 | 28 | K | NIE |  | 84137075 | 84137075 | 745 | Wilo-Helix2.0-VE410-2/25/V/KS/3 | Pompa wielostopniowa | Wilo-Helix2.0-VE | Wydajna, funkcjonalna i niezawodna pionowa pompa wielostopniowa | 820 | Zaopatrzenie w wodę | Wilo | Wilo | 1 | SZT | [6 empty] | 1 |  | 268 | 365 | 950 | 400 | 1200 | 600 | 42.8 | 51 | http://downloads-wilo-select.wilo.com/assets/WIB_WILO31696427.jpg | https://wilo.com/quick/pl/pl/articleNumber/4250713
4250722 | 4062679218120 | Wilo-Helix2.0-VE413-1/25/E/KS/3 wysokociśnieniowa pompa wirowa | Pompa pionowa wielostopniowa, wydajna, funkcjonalna i niezawodna Wilo-Helix2.0-VE413-1/25/E/KS/3 | 6569 | 6318 | PG06 | 28 | K | NIE |  | 84137075 | 84137075 | 745 | Wilo-Helix2.0-VE413-1/25/E/KS/3 | Pompa wielostopniowa | Wilo-Helix2.0-VE | Wydajna, funkcjonalna i niezawodna pionowa pompa wielostopniowa | 820 | Zaopatrzenie w wodę | Wilo | Wilo | 1 | SZT | [6 empty] | 1 |  | 268 | 344 | 1050 | 400 | 1600 | 600 | 45.6 | 68 | http://downloads-wilo-select.wilo.com/assets/WIB_WILO31696427.jpg | https://wilo.com/quick/pl/pl/articleNumber/4250722
4250723 | 4062679218137 | Wilo-Helix2.0-VE413-2/25/V/KS/3 wysokociśnieniowa pompa wirowa | Pompa pionowa wielostopniowa, wydajna, funkcjonalna i niezawodna Wilo-Helix2.0-VE413-2/25/V/KS/3 | 7554 | 7266 | PG06 | 28 | K | NIE |  | 84137075 | 84137075 | 745 | Wilo-Helix2.0-VE413-2/25/V/KS/3 | Pompa wielostopniowa | Wilo-Helix2.0-VE | Wydajna, funkcjonalna i niezawodna pionowa pompa wielostopniowa | 820 | Zaopatrzenie w wodę | Wilo | Wilo | 1 | SZT | [6 empty] | 1 |  | 268 | 365 | 1060 | 400 | 1600 | 600 | 45.6 | 67.6 | http://downloads-wilo-select.wilo.com/assets/WIB_WILO31696427.jpg | https://wilo.com/quick/pl/pl/articleNumber/4250723
4250724 | 4062679218144 | Wilo-Helix2.0-VE418-1/25/E/KS/3 wysokociśnieniowa pompa wirowa | Pompa pionowa wielostopniowa, wydajna, funkcjonalna i niezawodna Wilo-Helix2.0-VE418-1/25/E/KS/3 | 8060 | 7753 | PG06 | 28 | K | NIE |  | 84137075 | 84137075 | 745 | Wilo-Helix2.0-VE418-1/25/E/KS/3 | Pompa wielostopniowa | Wilo-Helix2.0-VE | Wydajna, funkcjonalna i niezawodna pionowa pompa wielostopniowa | 820 | Zaopatrzenie w wodę | Wilo | Wilo | 1 | SZT | [6 empty] | 1 |  | 268 | 344 | 1160 | 400 | 1600 | 600 | 48.9 | 71 | http://downloads-wilo-select.wilo.com/assets/WIB_WILO31696427.jpg | https://wilo.com/quick/pl/pl/articleNumber/4250724
4250725 | 4062679218151 | Wilo-Helix2.0-VE418-2/25/V/KS/3 wysokociśnieniowa pompa wirowa | Pompa pionowa wielostopniowa, wydajna, funkcjonalna i niezawodna Wilo-Helix2.0-VE418-2/25/V/KS/3 | 9108 | 8761 | PG06 | 28 | K | NIE |  | 84137075 | 84137075 | 745 | Wilo-Helix2.0-VE418-2/25/V/KS/3 | Pompa wielostopniowa | Wilo-Helix2.0-VE | Wydajna, funkcjonalna i niezawodna pionowa pompa wielostopniowa | 820 | Zaopatrzenie w wodę | Wilo | Wilo | 1 | SZT | [6 empty] | 1 |  | 268 | 365 | 1160 | 400 | 1600 | 600 | 48.9 | 70.9 | http://downloads-wilo-select.wilo.com/assets/WIB_WILO31696427.jpg | https://wilo.com/quick/pl/pl/articleNumber/4250725
4250726 | 4062679218168 | Wilo-Helix2.0-VE601-1/16/E/KS/3 wysokociśnieniowa pompa wirowa | Pompa pionowa wielostopniowa, wydajna, funkcjonalna i niezawodna Wilo-Helix2.0-VE601-1/16/E/KS/3 | 3164 | 3044 | PG06 | 28 | K | NIE |  | 84137075 | 84137075 | 745 | Wilo-Helix2.0-VE601-1/16/E/KS/3 | Pompa wielostopniowa | Wilo-Helix2.0-VE | Wydajna, funkcjonalna i niezawodna pionowa pompa wielostopniowa | 820 | Zaopatrzenie w wodę | Wilo | Wilo | 1 | SZT | [6 empty] | 1 |  | 235 | 344 | 756 | 400 | 1200 | 600 | 31.6 | 39.6 | http://downloads-wilo-select.wilo.com/assets/WIB_WILO31696427.jpg | https://wilo.com/quick/pl/pl/articleNumber/4250726
4250728 | 4062679218182 | Wilo-Helix2.0-VE601-1/16/E/S/3 wysokociśnieniowa pompa wirowa | Pompa pionowa wielostopniowa, wydajna, funkcjonalna i niezawodna Wilo-Helix2.0-VE601-1/16/E/S/3 | 2638 | 2537 | PG06 | 28 | K | NIE |  | 84137075 | 84137075 | 745 | Wilo-Helix2.0-VE601-1/16/E/S/3 | Pompa wielostopniowa | Wilo-Helix2.0-VE | Wydajna, funkcjonalna i niezawodna pionowa pompa wielostopniowa | 820 | Zaopatrzenie w wodę | Wilo | Wilo | 1 | SZT | [6 empty] | 1 |  | 235 | 344 | 695 | 400 | 1200 | 600 | 28.4 | 36.4 | http://downloads-wilo-select.wilo.com/assets/WIB_WILO31696427.jpg | https://wilo.com/quick/pl/pl/articleNumber/4250728
4250727 | 4062679218175 | Wilo-Helix2.0-VE601-2/25/V/KS/3 wysokociśnieniowa pompa wirowa | Pompa pionowa wielostopniowa, wydajna, funkcjonalna i niezawodna Wilo-Helix2.0-VE601-2/25/V/KS/3 | 3797 | 3652 | PG06 | 28 | K | NIE |  | 84137075 | 84137075 | 745 | Wilo-Helix2.0-VE601-2/25/V/KS/3 | Pompa wielostopniowa | Wilo-Helix2.0-VE | Wydajna, funkcjonalna i niezawodna pionowa pompa wielostopniowa | 820 | Zaopatrzenie w wodę | Wilo | Wilo | 1 | SZT | [6 empty] | 1 |  | 235 | 365 | 781 | 400 | 1200 | 600 | 32.9 | 40.9 | http://downloads-wilo-select.wilo.com/assets/WIB_WILO31696427.jpg | https://wilo.com/quick/pl/pl/articleNumber/4250727
4250731 | 4062679218212 | Wilo-Helix2.0-VE602-1/16/E/KS/3 wysokociśnieniowa pompa wirowa | Pompa pionowa wielostopniowa, wydajna, funkcjonalna i niezawodna Wilo-Helix2.0-VE602-1/16/E/KS/3 | 3672 | 3532 | PG06 | 28 | K | NIE |  | 84137075 | 84137075 | 745 | Wilo-Helix2.0-VE602-1/16/E/KS/3 | Pompa wielostopniowa | Wilo-Helix2.0-VE | Wydajna, funkcjonalna i niezawodna pionowa pompa wielostopniowa | 820 | Zaopatrzenie w wodę | Wilo | Wilo | 1 | SZT | [6 empty] | 1 |  | 235 | 344 | 758 | 400 | 1200 | 600 | 31.9 | 39.9 | http://downloads-wilo-select.wilo.com/assets/WIB_WILO31696427.jpg | https://wilo.com/quick/pl/pl/articleNumber/4250731
4250733 | 4062679218236 | Wilo-Helix2.0-VE602-1/16/E/S/3 wysokociśnieniowa pompa wirowa | Pompa pionowa wielostopniowa, wydajna, funkcjonalna i niezawodna Wilo-Helix2.0-VE602-1/16/E/S/3 | 3061 | 2944 | PG06 | 28 | K | NIE |  | 84137075 | 84137075 | 745 | Wilo-Helix2.0-VE602-1/16/E/S/3 | Pompa wielostopniowa | Wilo-Helix2.0-VE | Wydajna, funkcjonalna i niezawodna pionowa pompa wielostopniowa | 820 | Zaopatrzenie w wodę | Wilo | Wilo | 1 | SZT | [6 empty] | 1 |  | 235 | 344 | 707 | 400 | 1200 | 600 | 27.3 | 35.3 | http://downloads-wilo-select.wilo.com/assets/WIB_WILO31696427.jpg | https://wilo.com/quick/pl/pl/articleNumber/4250733
4250732 | 4062679218229 | Wilo-Helix2.0-VE602-2/25/V/KS/3 wysokociśnieniowa pompa wirowa | Pompa pionowa wielostopniowa, wydajna, funkcjonalna i niezawodna Wilo-Helix2.0-VE602-2/25/V/KS/3 | 4407 | 4240 | PG06 | 28 | K | NIE |  | 84137075 | 84137075 | 745 | Wilo-Helix2.0-VE602-2/25/V/KS/3 | Pompa wielostopniowa | Wilo-Helix2.0-VE | Wydajna, funkcjonalna i niezawodna pionowa pompa wielostopniowa | 820 | Zaopatrzenie w wodę | Wilo | Wilo | 1 | SZT | [6 empty] | 1 |  | 235 | 365 | 783 | 400 | 1200 | 600 | 32.9 | 40.9 | http://downloads-wilo-select.wilo.com/assets/WIB_WILO31696427.jpg | https://wilo.com/quick/pl/pl/articleNumber/4250732
4250739 | 4062679218298 | Wilo-Helix2.0-VE603-1/16/E/KS/3 wysokociśnieniowa pompa wirowa | Pompa pionowa wielostopniowa, wydajna, funkcjonalna i niezawodna Wilo-Helix2.0-VE603-1/16/E/KS/3 | 3672 | 3532 | PG06 | 28 | K | NIE |  | 84137075 | 84137075 | 745 | Wilo-Helix2.0-VE603-1/16/E/KS/3 | Pompa wielostopniowa | Wilo-Helix2.0-VE | Wydajna, funkcjonalna i niezawodna pionowa pompa wielostopniowa | 820 | Zaopatrzenie w wodę | Wilo | Wilo | 1 | SZT | [6 empty] | 1 |  | 235 | 344 | 795 | 400 | 1200 | 600 | 34.2 | 42.2 | http://downloads-wilo-select.wilo.com/assets/WIB_WILO31696427.jpg | https://wilo.com/quick/pl/pl/articleNumber/4250739
4250741 | 4062679218311 | Wilo-Helix2.0-VE603-1/16/E/S/3 wysokociśnieniowa pompa wirowa | Pompa pionowa wielostopniowa, wydajna, funkcjonalna i niezawodna Wilo-Helix2.0-VE603-1/16/E/S/3 | 3061 | 2944 | PG06 | 28 | K | NIE |  | 84137075 | 84137075 | 745 | Wilo-Helix2.0-VE603-1/16/E/S/3 | Pompa wielostopniowa | Wilo-Helix2.0-VE | Wydajna, funkcjonalna i niezawodna pionowa pompa wielostopniowa | 820 | Zaopatrzenie w wodę | Wilo | Wilo | 1 | SZT | [6 empty] | 1 |  | 235 | 344 | 744 | 400 | 1200 | 600 | 29.4 | 37.4 | http://downloads-wilo-select.wilo.com/assets/WIB_WILO31696427.jpg | https://wilo.com/quick/pl/pl/articleNumber/4250741
4250740 | 4062679218304 | Wilo-Helix2.0-VE603-2/25/V/KS/3 wysokociśnieniowa pompa wirowa | Pompa pionowa wielostopniowa, wydajna, funkcjonalna i niezawodna Wilo-Helix2.0-VE603-2/25/V/KS/3 | 4407 | 4240 | PG06 | 28 | K | NIE |  | 84137075 | 84137075 | 745 | Wilo-Helix2.0-VE603-2/25/V/KS/3 | Pompa wielostopniowa | Wilo-Helix2.0-VE | Wydajna, funkcjonalna i niezawodna pionowa pompa wielostopniowa | 820 | Zaopatrzenie w wodę | Wilo | Wilo | 1 | SZT | [6 empty] | 1 |  | 235 | 365 | 820 | 400 | 1200 | 600 | 32.9 | 40.9 | http://downloads-wilo-select.wilo.com/assets/WIB_WILO31696427.jpg | https://wilo.com/quick/pl/pl/articleNumber/4250740
4250745 | 4062679218359 | Wilo-Helix2.0-VE604-1/16/E/KS/3 wysokociśnieniowa pompa wirowa | Pompa pionowa wielostopniowa, wydajna, funkcjonalna i niezawodna Wilo-Helix2.0-VE604-1/16/E/KS/3 | 4418 | 4249 | PG06 | 28 | K | NIE |  | 84137075 | 84137075 | 745 | Wilo-Helix2.0-VE604-1/16/E/KS/3 | Pompa wielostopniowa | Wilo-Helix2.0-VE | Wydajna, funkcjonalna i niezawodna pionowa pompa wielostopniowa | 820 | Zaopatrzenie w wodę | Wilo | Wilo | 1 | SZT | [6 empty] | 1 |  | 268 | 344 | 825 | 400 | 1200 | 600 | 37.5 | 45.5 | http://downloads-wilo-select.wilo.com/assets/WIB_WILO31696427.jpg | https://wilo.com/quick/pl/pl/articleNumber/4250745
4250747 | 4062679218373 | Wilo-Helix2.0-VE604-1/16/E/S/3 wysokociśnieniowa pompa wirowa | Pompa pionowa wielostopniowa, wydajna, funkcjonalna i niezawodna Wilo-Helix2.0-VE604-1/16/E/S/3 | 3839 | 3693 | PG06 | 28 | K | NIE |  | 84137075 | 84137075 | 745 | Wilo-Helix2.0-VE604-1/16/E/S/3 | Pompa wielostopniowa | Wilo-Helix2.0-VE | Wydajna, funkcjonalna i niezawodna pionowa pompa wielostopniowa | 820 | Zaopatrzenie w wodę | Wilo | Wilo | 1 | SZT | [6 empty] | 1 |  | 268 | 344 | 774 | 400 | 1200 | 600 | 32.7 | 40.7 | http://downloads-wilo-select.wilo.com/assets/WIB_WILO31696427.jpg | https://wilo.com/quick/pl/pl/articleNumber/4250747
4250746 | 4062679218366 | Wilo-Helix2.0-VE604-2/25/V/KS/3 wysokociśnieniowa pompa wirowa | Pompa pionowa wielostopniowa, wydajna, funkcjonalna i niezawodna Wilo-Helix2.0-VE604-2/25/V/KS/3 | 5080 | 4886 | PG06 | 28 | K | NIE |  | 84137075 | 84137075 | 745 | Wilo-Helix2.0-VE604-2/25/V/KS/3 | Pompa wielostopniowa | Wilo-Helix2.0-VE | Wydajna, funkcjonalna i niezawodna pionowa pompa wielostopniowa | 820 | Zaopatrzenie w wodę | Wilo | Wilo | 1 | SZT | [6 empty] | 1 |  | 268 | 365 | 850 | 400 | 1200 | 600 | 32.9 | 40.9 | http://downloads-wilo-select.wilo.com/assets/WIB_WILO31696427.jpg | https://wilo.com/quick/pl/pl/articleNumber/4250746
4250751 | 4062679218410 | Wilo-Helix2.0-VE606-1/16/E/KS/3 wysokociśnieniowa pompa wirowa | Pompa pionowa wielostopniowa, wydajna, funkcjonalna i niezawodna Wilo-Helix2.0-VE606-1/16/E/KS/3 | 5396 | 5190 | PG06 | 28 | K | NIE |  | 84137075 | 84137075 | 745 | Wilo-Helix2.0-VE606-1/16/E/KS/3 | Pompa wielostopniowa | Wilo-Helix2.0-VE | Wydajna, funkcjonalna i niezawodna pionowa pompa wielostopniowa | 820 | Zaopatrzenie w wodę | Wilo | Wilo | 1 | SZT | [6 empty] | 1 |  | 268 | 344 | 900 | 400 | 1200 | 600 | 40.8 | 48.8 | http://downloads-wilo-select.wilo.com/assets/WIB_WILO31696427.jpg | https://wilo.com/quick/pl/pl/articleNumber/4250751
4250754 | 4062679218441 | Wilo-Helix2.0-VE606-1/16/E/S/3 wysokociśnieniowa pompa wirowa | Pompa pionowa wielostopniowa, wydajna, funkcjonalna i niezawodna Wilo-Helix2.0-VE606-1/16/E/S/3 | 4818 | 4634 | PG06 | 28 | K | NIE |  | 84137075 | 84137075 | 745 | Wilo-Helix2.0-VE606-1/16/E/S/3 | Pompa wielostopniowa | Wilo-Helix2.0-VE | Wydajna, funkcjonalna i niezawodna pionowa pompa wielostopniowa | 820 | Zaopatrzenie w wodę | Wilo | Wilo | 1 | SZT | [6 empty] | 1 |  | 268 | 344 | 849 | 400 | 1200 | 600 | 35.6 | 43.6 | http://downloads-wilo-select.wilo.com/assets/WIB_WILO31696427.jpg | https://wilo.com/quick/pl/pl/articleNumber/4250754
4250752 | 4062679218427 | Wilo-Helix2.0-VE606-1/25/E/KS/3 wysokociśnieniowa pompa wirowa | Pompa pionowa wielostopniowa, wydajna, funkcjonalna i niezawodna Wilo-Helix2.0-VE606-1/25/E/KS/3 | 5541 | 5330 | PG06 | 28 | K | NIE |  | 84137075 | 84137075 | 745 | Wilo-Helix2.0-VE606-1/25/E/KS/3 | Pompa wielostopniowa | Wilo-Helix2.0-VE | Wydajna, funkcjonalna i niezawodna pionowa pompa wielostopniowa | 820 | Zaopatrzenie w wodę | Wilo | Wilo | 1 | SZT | [6 empty] | 1 |  | 235 | 344 | 925 | 400 | 1200 | 600 | 42.8 | 51 | http://downloads-wilo-select.wilo.com/assets/WIB_WILO31696427.jpg | https://wilo.com/quick/pl/pl/articleNumber/4250752
4250753 | 4062679218434 | Wilo-Helix2.0-VE606-2/25/V/KS/3 wysokociśnieniowa pompa wirowa | Pompa pionowa wielostopniowa, wydajna, funkcjonalna i niezawodna Wilo-Helix2.0-VE606-2/25/V/KS/3 | 6371 | 6128 | PG06 | 28 | K | NIE |  | 84137075 | 84137075 | 745 | Wilo-Helix2.0-VE606-2/25/V/KS/3 | Pompa wielostopniowa | Wilo-Helix2.0-VE | Wydajna, funkcjonalna i niezawodna pionowa pompa wielostopniowa | 820 | Zaopatrzenie w wodę | Wilo | Wilo | 1 | SZT | [6 empty] | 1 |  | 268 | 365 | 925 | 400 | 1200 | 600 | 32.9 | 40.9 | http://downloads-wilo-select.wilo.com/assets/WIB_WILO31696427.jpg | https://wilo.com/quick/pl/pl/articleNumber/4250753
4250758 | 4062679218489 | Wilo-Helix2.0-VE608-1/16/E/KS/3 wysokociśnieniowa pompa wirowa | Pompa pionowa wielostopniowa, wydajna, funkcjonalna i niezawodna Wilo-Helix2.0-VE608-1/16/E/KS/3 | 6166 | 5931 | PG06 | 28 | K | NIE |  | 84137075 | 84137075 | 745 | Wilo-Helix2.0-VE608-1/16/E/KS/3 | Pompa wielostopniowa | Wilo-Helix2.0-VE | Wydajna, funkcjonalna i niezawodna pionowa pompa wielostopniowa | 820 | Zaopatrzenie w wodę | Wilo | Wilo | 1 | SZT | [6 empty] | 1 |  | 268 | 344 | 985 | 400 | 1200 | 600 | 43.6 | 51.6 | http://downloads-wilo-select.wilo.com/assets/WIB_WILO31696427.jpg | https://wilo.com/quick/pl/pl/articleNumber/4250758
4250761 | 4062679218519 | Wilo-Helix2.0-VE608-1/16/E/S/3 wysokociśnieniowa pompa wirowa | Pompa pionowa wielostopniowa, wydajna, funkcjonalna i niezawodna Wilo-Helix2.0-VE608-1/16/E/S/3 | 5506 | 5296 | PG06 | 28 | K | NIE |  | 84137075 | 84137075 | 745 | Wilo-Helix2.0-VE608-1/16/E/S/3 | Pompa wielostopniowa | Wilo-Helix2.0-VE | Wydajna, funkcjonalna i niezawodna pionowa pompa wielostopniowa | 820 | Zaopatrzenie w wodę | Wilo | Wilo | 1 | SZT | [6 empty] | 1 |  | 268 | 344 | 934 | 400 | 1200 | 600 | 38.2 | 46.2 | http://downloads-wilo-select.wilo.com/assets/WIB_WILO31696427.jpg | https://wilo.com/quick/pl/pl/articleNumber/4250761
4250760 | 4062679218502 | Wilo-Helix2.0-VE608-1/25/E/KS/3 wysokociśnieniowa pompa wirowa | Pompa pionowa wielostopniowa, wydajna, funkcjonalna i niezawodna Wilo-Helix2.0-VE608-1/25/E/KS/3 | 6331 | 6089 | PG06 | 28 | K | NIE |  | 84137075 | 84137075 | 745 | Wilo-Helix2.0-VE608-1/25/E/KS/3 | Pompa wielostopniowa | Wilo-Helix2.0-VE | Wydajna, funkcjonalna i niezawodna pionowa pompa wielostopniowa | 820 | Zaopatrzenie w wodę | Wilo | Wilo | 1 | SZT | [6 empty] | 1 |  | 235 | 344 | 1010 | 400 | 1200 | 600 | 45.6 | 54 | http://downloads-wilo-select.wilo.com/assets/WIB_WILO31696427.jpg | https://wilo.com/quick/pl/pl/articleNumber/4250760
4250759 | 4062679218496 | Wilo-Helix2.0-VE608-2/25/V/KS/3 wysokociśnieniowa pompa wirowa | Pompa pionowa wielostopniowa, wydajna, funkcjonalna i niezawodna Wilo-Helix2.0-VE608-2/25/V/KS/3 | 7280 | 7003 | PG06 | 28 | K | NIE |  | 84137075 | 84137075 | 745 | Wilo-Helix2.0-VE608-2/25/V/KS/3 | Pompa wielostopniowa | Wilo-Helix2.0-VE | Wydajna, funkcjonalna i niezawodna pionowa pompa wielostopniowa | 820 | Zaopatrzenie w wodę | Wilo | Wilo | 1 | SZT | [6 empty] | 1 |  | 268 | 365 | 1010 | 400 | 1200 | 600 | 32.9 | 40.9 | http://downloads-wilo-select.wilo.com/assets/WIB_WILO31696427.jpg | https://wilo.com/quick/pl/pl/articleNumber/4250759
4250765 | 4062679218557 | Wilo-Helix2.0-VE611-1/16/E/KS/3 wysokociśnieniowa pompa wirowa | Pompa pionowa wielostopniowa, wydajna, funkcjonalna i niezawodna Wilo-Helix2.0-VE611-1/16/E/KS/3 | 7356 | 7076 | PG06 | 28 | K | NIE |  | 84137075 | 84137075 | 745 | Wilo-Helix2.0-VE611-1/16/E/KS/3 | Pompa wielostopniowa | Wilo-Helix2.0-VE | Wydajna, funkcjonalna i niezawodna pionowa pompa wielostopniowa | 820 | Zaopatrzenie w wodę | Wilo | Wilo | 1 | SZT | [6 empty] | 1 |  | 268 | 344 | 1135 | 400 | 1600 | 600 | 47.9 | 70 | http://downloads-wilo-select.wilo.com/assets/WIB_WILO31696427.jpg | https://wilo.com/quick/pl/pl/articleNumber/4250765
4250768 | 4062679218588 | Wilo-Helix2.0-VE611-1/16/E/S/3 wysokociśnieniowa pompa wirowa | Pompa pionowa wielostopniowa, wydajna, funkcjonalna i niezawodna Wilo-Helix2.0-VE611-1/16/E/S/3 | 6569 | 6318 | PG06 | 28 | K | NIE |  | 84137075 | 84137075 | 745 | Wilo-Helix2.0-VE611-1/16/E/S/3 | Pompa wielostopniowa | Wilo-Helix2.0-VE | Wydajna, funkcjonalna i niezawodna pionowa pompa wielostopniowa | 820 | Zaopatrzenie w wodę | Wilo | Wilo | 1 | SZT | [6 empty] | 1 |  | 268 | 344 | 1084 | 400 | 1600 | 600 | 42.1 | 64 | http://downloads-wilo-select.wilo.com/assets/WIB_WILO31696427.jpg | https://wilo.com/quick/pl/pl/articleNumber/4250768
4250766 | 4062679218564 | Wilo-Helix2.0-VE611-1/25/E/KS/3 wysokociśnieniowa pompa wirowa | Pompa pionowa wielostopniowa, wydajna, funkcjonalna i niezawodna Wilo-Helix2.0-VE611-1/25/E/KS/3 | 7554 | 7266 | PG06 | 28 | K | NIE |  | 84137075 | 84137075 | 745 | Wilo-Helix2.0-VE611-1/25/E/KS/3 | Pompa wielostopniowa | Wilo-Helix2.0-VE | Wydajna, funkcjonalna i niezawodna pionowa pompa wielostopniowa | 820 | Zaopatrzenie w wodę | Wilo | Wilo | 1 | SZT | [6 empty] | 1 |  | 235 | 344 | 1160 | 400 | 1600 | 600 | 49.9 | 72 | http://downloads-wilo-select.wilo.com/assets/WIB_WILO31696427.jpg | https://wilo.com/quick/pl/pl/articleNumber/4250766
4250767 | 4062679218571 | Wilo-Helix2.0-VE611-2/25/V/KS/3 wysokociśnieniowa pompa wirowa | Pompa pionowa wielostopniowa, wydajna, funkcjonalna i niezawodna Wilo-Helix2.0-VE611-2/25/V/KS/3 | 8687 | 8355 | PG06 | 28 | K | NIE |  | 84137075 | 84137075 | 745 | Wilo-Helix2.0-VE611-2/25/V/KS/3 | Pompa wielostopniowa | Wilo-Helix2.0-VE | Wydajna, funkcjonalna i niezawodna pionowa pompa wielostopniowa | 820 | Zaopatrzenie w wodę | Wilo | Wilo | 1 | SZT | [6 empty] | 1 |  | 268 | 365 | 1160 | 400 | 1600 | 600 | 32.9 | 40.9 | http://downloads-wilo-select.wilo.com/assets/WIB_WILO31696427.jpg | https://wilo.com/quick/pl/pl/articleNumber/4250767
2550647 | 4048482901213 | Wilo-HiMulti 3 H 20/2-24 hydrofor domowy samozasysający | Pompa do zaopatrzenia w wodę Hydrofor Wilo-HiMulti 3 H 20/2-24 normalnie zasysający system zapoatrzenia w wodę z ciśnieniowym naczyniem przeponowym. Zbiornik 20l, prosta instalacja, wysokosprawna hydraulika, niskie zużycie prądu, cicha praca. | 816 | 785 | PG05 | na zapytanie | na zapytanie | NIE | 28.13.14.0 | 84137075 | 84137075 | 518 | Wilo-HiMulti 3 Wilo-H 20/2-24 | Hydrofor domowy samozasysający | Wilo-HiMulti 3 H | Urządzenie zaopatrujące w wodę do tłoczenia wody deszczowej i przemysłowej ze zbiorników, stawów, strumieni i studni Do zaopatrzenia w wodę, nawadniania, zraszania i podlewania w zastosowaniach domowych Fabrycznie zamontowana i okablowana jednostka, złożona z wielostopniowej, poziomej pompy wirowej w wersji dławnicowej, bez funkcji samozasysania, z silnikiem z bezpośrednim przyłączem kołnierzowym (uszczelnienie przepustu wałowego w postaci niewymagającego konserwacji uszczelnienia mechanicznego) oraz z ciśnieniowym naczyniem przeponowym Zbiornik ciśnieniowy wyposażony jest w wytrzymałą i wymienną membranę z materiału EPDM o wysokiej jakości. Dwubiegunowy silnik jednofazowy z dławikiem przewodu, kondensatorem w skrzynce przyłączowej, wyłącznikiem zabezpieczenia silnika z automatycznym ponownym włączeniem, manometrem, przełącznikiem ciśnieniowym, elastycznym wężem ciśnieniowym i przewodem sieciowym z wtyczką <b>Zakres dostawy</b> *Pompa *Przełącznik ciśnieniowy *Manometr *Ciśnieniowe na | 510 | Zaopatrzenie w wodę | Wilo | Wilo | 1 | SZT | - | - | - | - | Karton | - | 1 | - | 285 | 486 | 580 | 315 | 555 | 640 | 16.5 | 19.6 | http://downloads-wilo-select.wilo.com/assets/WIB_WILO492772.jpg | https://wilo.com/quick/PL/pl/articleNumber/2550647
4244127 | 4048482424439 | Wilo-HiMulti 3-23 /1/5/230 pompa do zaopatrzenia w wodę | Pompa do wody Wilo-HiMulti 3-23 /1/5/230 wielostopniowa pompa wirowa normalnie zasysająca. Wysokosprawna hydraulika, niskie zużycie prądu i niezwykle zwarta konstrukcja dzięki optymalizacji silnika, cicha praca, 1~230V | 491 | 472 | PG05 | na zapytanie | na zapytanie | NIE | 28.13.14.0 | 84137075 | 84137075 | 516 | Wilo-HiMulti 3-23 /1/5/230 | Pompa do zaopatrzenia w wodę | Wilo-HiMulti 3 | Wyjątkowo cicha i wydajna pompa do zaopatrzenia w wodę. | 510 | Zaopatrzenie w wodę | Wilo | Wilo | 1 | SZT | - | - | - | Zielono-czarny_Srebrny |  | - | 1 | 18 | 187 | 415 | 203 | 300 | 500 | 270 | 7.8 | 9.8 | http://downloads-wilo-select.wilo.com/assets/WIB_WILO314533.jpg | https://wilo.com/quick/PL/pl/articleNumber/4244127
4244162 | 4048482557595 | Wilo-HiMulti 3-23 /1/5/230/S1 pompa obiegowa pompa do zaopatrzenia w wodę | Pompa do zaopatrzenia w wodę HiMulti 3-23 /1/5/230/S1 | 511 | 491 | PG05 | 14 | C | NIE | 28.13.14.0 | 84137075 | 84137075 | 516 | Wilo-HiMulti 3-23 /1/5/230/S1 | Pompa do zaopatrzenia w wodę | Wilo-HiMulti 3 | Wyjątkowy cichy i wydajny hydrofor do zaopatrzenia w wodę. | 510 | Zaopatrzenie w wodę | Wilo | Wilo | 1 | SZT | - | - | - | Zielono-czarny_Srebrny |  | - | 1 | 18 | 187 | 415 | 203 | 300 | 500 | 270 | 7.8 | 7.8 | http://downloads-wilo-select.wilo.com/assets/WIB_WILO314533.jpg | https://wilo.com/quick/PL/pl/articleNumber/4244162
4244157 | 4048482557540 | Wilo-HiMulti 3-23 P/1/5/230/S1 pompa obiegowa pompa do wody samozasysająca | Pompa do wody Wilo-HiMulti 3-23 P/1/5/230/S1 wielostopniowa pompa wirowa w wersji samozasysającej. Wysokosprawna hydraulika, niskie zużycie prądu i niezwykle zwarta konstrukcja dzięki optymalizacji silnika, cicha praca, 1~230V | 566 | 544 | PG05 | 14 | C | NIE | 28.13.14.0 | 84137075 | 84137075 | 516 | Wilo-HiMulti 3-23 P/1/5/230/S1 | Pompa do wody samozasysająca | Wilo-HiMulti 3 | Wyjątkowo cicha i wydajna pompa do zaopatrzenia w wodę. | 510 | Zaopatrzenie w wodę | Wilo | Wilo | 1 | SZT | - | - | - | Zielono-czarny_Srebrny | Skrzynka | - | 1 | 18 | 187 | 415 | 203 | 300 | 500 | 270 | 7.8 | 9.8 | http://downloads-wilo-select.wilo.com/assets/WIB_WILO314533.jpg | https://wilo.com/quick/PL/pl/articleNumber/4244157
4244128 | 4048482424453 | Wilo-HiMulti 3-24 /1/5/230 pompa do zaopatrzenia w wodę | Pompa do wody Wilo-HiMulti 3-24 /1/5/230 wielostopniowa pompa wirowa normalnie zasysająca. Wysokosprawna hydraulika, niskie zużycie prądu i niezwykle zwarta konstrukcja dzięki optymalizacji silnika, cicha praca, 1~230V | 511 | 491 | PG05 | na zapytanie | na zapytanie | NIE | 28.13.14.0 | 84137075 | 84137075 | 516 | Wilo-HiMulti 3-24 /1/5/230 | Pompa do zaopatrzenia w wodę | Wilo-HiMulti 3 | Wyjątkowo cicha i wydajna pompa do zaopatrzenia w wodę. | 510 | Zaopatrzenie w wodę | Wilo | Wilo | 1 | SZT | - | - | - | Zielono-czarny_Srebrny |  | - | 1 | 18 | 187 | 439 | 203 | 300 | 500 | 270 | 8.3 | 10.3 | http://downloads-wilo-select.wilo.com/assets/WIB_WILO314533.jpg | https://wilo.com/quick/PL/pl/articleNumber/4244128
4244163 | 4048482557601 | Wilo-HiMulti 3-24 /1/5/230/S1 pompa obiegowa pompa do zaopatrzenia w wodę | Pompa do zaopatrzenia w wodę HiMulti 3-24 /1/5/230/S1 | 526 | 506 | PG05 | 14 | C | NIE | 28.13.14.0 | 84137075 | 84137075 | 516 | Wilo-HiMulti 3-24 /1/5/230/S1 | Pompa do zaopatrzenia w wodę | Wilo-HiMulti 3 | Wyjątkowy cichy i wydajny hydrofor do zaopatrzenia w wodę. | 510 | Zaopatrzenie w wodę | Wilo | Wilo | 1 | SZT | - | - | - | Zielono-czarny_Srebrny |  | - | 1 | 18 | 187 | 439 | 203 | 300 | 500 | 270 | 8.3 | 10.3 | http://downloads-wilo-select.wilo.com/assets/WIB_WILO314533.jpg | https://wilo.com/quick/PL/pl/articleNumber/4244163
4244158 | 4048482557557 | Wilo-HiMulti 3-24 P/1/5/230/S1 pompa obiegowa pompa do wody samozasysająca | Pompa do wody Wilo-HiMulti 3-24 P/1/5/230/S1 wielostopniowa pompa wirowa w wersji samozasysającej. Wysokosprawna hydraulika, niskie zużycie prądu i niezwykle zwarta konstrukcja dzięki optymalizacji silnika, cicha praca, 1~230V | 583 | 560 | PG05 | 14 | C | NIE | 28.13.14.0 | 84137075 | 84137075 | 516 | Wilo-HiMulti 3-24 P/1/5/230/S1 | Pompa do wody samozasysająca | Wilo-HiMulti 3 | Wyjątkowo cicha i wydajna pompa do zaopatrzenia w wodę. | 510 | Zaopatrzenie w wodę | Wilo | Wilo | 1 | SZT | - | - | - | Zielono-czarny_Srebrny | Skrzynka | - | 1 | 18 | 187 | 439 | 203 | 300 | 500 | 270 | 8.3 | 10.3 | http://downloads-wilo-select.wilo.com/assets/WIB_WILO314533.jpg | https://wilo.com/quick/PL/pl/articleNumber/4244158
4244129 | 4048482424477 | Wilo-HiMulti 3-25 /1/5/230 pompa do zaopatrzenia w wodę | Pompa do wody Wilo-HiMulti 3-25 /1/5/230 wielostopniowa pompa wirowa normalnie zasysająca. Wysokosprawna hydraulika, niskie zużycie prądu i niezwykle zwarta konstrukcja dzięki optymalizacji silnika, cicha praca, 1~230V | 561 | 539 | PG05 | na zapytanie | na zapytanie | NIE | 28.13.14.0 | 84137075 | 84137075 | 516 | Wilo-HiMulti 3-25 /1/5/230 | Pompa do zaopatrzenia w wodę | Wilo-HiMulti 3 | Wyjątkowo cicha i wydajna pompa do zaopatrzenia w wodę. | 510 | Zaopatrzenie w wodę | Wilo | Wilo | 1 | SZT | - | - | - | Zielono-czarny_Srebrny |  | - | 1 | 18 | 187 | 464 | 216 | 300 | 500 | 270 | 9.3 | 11.3 | http://downloads-wilo-select.wilo.com/assets/WIB_WILO314533.jpg | https://wilo.com/quick/PL/pl/articleNumber/4244129
4244164 | 4048482557618 | Wilo-HiMulti 3-25 /1/5/230/S1 pompa obiegowa pompa do zaopatrzenia w wodę | Pompa do zaopatrzenia w wodę HiMulti 3-25 /1/5/230/S1 | 577 | 556 | PG05 | 14 | C | NIE | 28.13.14.0 | 84137075 | 84137075 | 516 | Wilo-HiMulti 3-25 /1/5/230/S1 | Pompa do zaopatrzenia w wodę | Wilo-HiMulti 3 | Wyjątkowy cichy i wydajny hydrofor do zaopatrzenia w wodę. | 510 | Zaopatrzenie w wodę | Wilo | Wilo | 1 | SZT | - | - | - | Zielono-czarny_Srebrny |  | - | 1 | 18 | 187 | 464 | 216 | 300 | 500 | 270 | 9.3 | 11.3 | http://downloads-wilo-select.wilo.com/assets/WIB_WILO314533.jpg | https://wilo.com/quick/PL/pl/articleNumber/4244164
4244159 | 4048482557564 | Wilo-HiMulti 3-25 P/1/5/230/S1 pompa obiegowa pompa do wody samozasysająca | Pompa do wody Wilo-HiMulti 3-25 P/1/5/230/S1 wielostopniowa pompa wirowa w wersji samozasysającej. Wysokosprawna hydraulika, niskie zużycie prądu i niezwykle zwarta konstrukcja dzięki optymalizacji silnika, cicha praca, 1~230V | 621 | 597 | PG05 | 14 | C | NIE | 28.13.14.0 | 84137075 | 84137075 | 516 | Wilo-HiMulti 3-25 P/1/5/230/S1 | Pompa do wody samozasysająca | Wilo-HiMulti 3 | Wyjątkowo cicha i wydajna pompa do zaopatrzenia w wodę. | 510 | Zaopatrzenie w wodę | Wilo | Wilo | 1 | SZT | - | - | - | Zielono-czarny_Srebrny | Skrzynka | - | 1 | 18 | 187 | 464 | 216 | 300 | 500 | 270 | 9.3 | 11.3 | http://downloads-wilo-select.wilo.com/assets/WIB_WILO314533.jpg | https://wilo.com/quick/PL/pl/articleNumber/4244159
4244130 | 4048482424491 | Wilo-HiMulti 3-43 /1/5/230 pompa do zaopatrzenia w wodę | Pompa do wody Wilo-HiMulti 3-43 /1/5/230 wielostopniowa pompa wirowa normalnie zasysająca. Wysokosprawna hydraulika, niskie zużycie prądu i niezwykle zwarta konstrukcja dzięki optymalizacji silnika, cicha praca, 1~230V | 552 | 531 | PG05 | na zapytanie | na zapytanie | NIE | 28.13.14.0 | 84137075 | 84137075 | 516 | Wilo-HiMulti 3-43 /1/5/230 | Pompa do zaopatrzenia w wodę | Wilo-HiMulti 3 | Wyjątkowo cicha i wydajna pompa do zaopatrzenia w wodę. | 510 | Zaopatrzenie w wodę | Wilo | Wilo | 1 | SZT | - | - | - | Zielono-czarny_Srebrny |  | - | 1 | 18 | 187 | 415 | 203 | 300 | 1049 | 270 | 7.8 | 9.8 | http://downloads-wilo-select.wilo.com/assets/WIB_WILO314533.jpg | https://wilo.com/quick/PL/pl/articleNumber/4244130
4244165 | 4048482557625 | Wilo-HiMulti 3-43 /1/5/230/S1 pompa obiegowa pompa do zaopatrzenia w wodę | Pompa do zaopatrzenia w wodę HiMulti 3-43 /1/5/230/S1 | 571 | 550 | PG05 | 14 | C | NIE | 28.13.14.0 | 84137075 | 84137075 | 516 | Wilo-HiMulti 3-43 /1/5/230/S1 | Pompa do zaopatrzenia w wodę | Wilo-HiMulti 3 | Wyjątkowy cichy i wydajny hydrofor do zaopatrzenia w wodę. | 510 | Zaopatrzenie w wodę | Wilo | Wilo | 1 | SZT | - | - | - | Zielono-czarny_Srebrny |  | - | 1 | 18 | 187 | 415 | 203 | 300 | 1049 | 270 | 7.8 | 9.8 | http://downloads-wilo-select.wilo.com/assets/WIB_WILO314533.jpg | https://wilo.com/quick/PL/pl/articleNumber/4244165
4244160 | 4048482573403 | Wilo-HiMulti 3-43 P/1/5/230/S1 pompa obiegowa pompa do wody samozasysająca | Pompa do wody Wilo-HiMulti 3-43 P/1/5/230/S1 wielostopniowa pompa wirowa w wersji samozasysającej. Wysokosprawna hydraulika, niskie zużycie prądu i niezwykle zwarta konstrukcja dzięki optymalizacji silnika, cicha praca, 1~230V | 610 | 587 | PG05 | 14 | C | NIE | 28.13.14.0 | 84137075 | 84137075 | 516 | Wilo-HiMulti 3-43 P/1/5/230/S1 | Pompa do wody samozasysająca | Wilo-HiMulti 3 | Wyjątkowo cicha i wydajna pompa do zaopatrzenia w wodę. | 510 | Zaopatrzenie w wodę | Wilo | Wilo | 1 | SZT | - | - | - | Zielono-czarny_Srebrny | Skrzynka | - | 1 | 18 | 187 | 415 | 203 | 300 | 500 | 270 | 7.8 | 9.8 | http://downloads-wilo-select.wilo.com/assets/WIB_WILO314533.jpg | https://wilo.com/quick/PL/pl/articleNumber/4244160
4244131 | 4048482424514 | Wilo-HiMulti 3-44 /1/5/230 pompa do zaopatrzenia w wodę | Pompa do wody Wilo-HiMulti 3-44 /1/5/230 wielostopniowa pompa wirowa normalnie zasysająca. Wysokosprawna hydraulika, niskie zużycie prądu i niezwykle zwarta konstrukcja dzięki optymalizacji silnika, cicha praca, 1~230V | 598 | 576 | PG05 | na zapytanie | na zapytanie | NIE | 28.13.14.0 | 84137075 | 84137075 | 516 | Wilo-HiMulti 3-44 /1/5/230 | Pompa do zaopatrzenia w wodę | Wilo-HiMulti 3 | Wyjątkowo cicha i wydajna pompa do zaopatrzenia w wodę. | 510 | Zaopatrzenie w wodę | Wilo | Wilo | 1 | SZT | - | - | - | Zielono-czarny_Srebrny |  | - | 1 | 18 | 187 | 439 | 216 | 300 | 500 | 270 | 9.6 | 11.6 | http://downloads-wilo-select.wilo.com/assets/WIB_WILO314533.jpg | https://wilo.com/quick/PL/pl/articleNumber/4244131
4244166 | 4048482557632 | Wilo-HiMulti 3-44 /1/5/230/S1 pompa obiegowa pompa do zaopatrzenia w wodę | Pompa do zaopatrzenia w wodę HiMulti 3-44 /1/5/230/S1 | 619 | 595 | PG05 | 14 | C | NIE | 28.13.14.0 | 84137075 | 84137075 | 516 | Wilo-HiMulti 3-44 /1/5/230/S1 | Pompa do zaopatrzenia w wodę | Wilo-HiMulti 3 | Wyjątkowy cichy i wydajny hydrofor do zaopatrzenia w wodę. | 510 | Zaopatrzenie w wodę | Wilo | Wilo | 1 | SZT | - | - | - | Zielono-czarny_Srebrny |  | - | 1 | 18 | 187 | 439 | 216 | 300 | 500 | 270 | 9.6 | 11.6 | http://downloads-wilo-select.wilo.com/assets/WIB_WILO314533.jpg | https://wilo.com/quick/PL/pl/articleNumber/4244166
4244161 | 4048482557571 | Wilo-HiMulti 3-44 P/1/5/230/S1 pompa obiegowa pompa do wody samozasysająca | Pompa do wody Wilo-HiMulti 3-44 P/1/5/230/S1 wielostopniowa pompa wirowa w wersji samozasysającej. Wysokosprawna hydraulika, niskie zużycie prądu i niezwykle zwarta konstrukcja dzięki optymalizacji silnika, cicha praca, 1~230V | 637 | 613 | PG05 | 14 | C | NIE | 28.13.14.0 | 84137075 | 84137075 | 516 | Wilo-HiMulti 3-44 P/1/5/230/S1 | Pompa do wody samozasysająca | Wilo-HiMulti 3 | Wyjątkowo cicha i wydajna pompa do zaopatrzenia w wodę. | 510 | Zaopatrzenie w wodę | Wilo | Wilo | 1 | SZT | - | - | - | Zielono-czarny_Srebrny | Skrzynka | - | 1 | 18 | 187 | 439 | 216 | 300 | 500 | 270 | 9.6 | 11.6 | http://downloads-wilo-select.wilo.com/assets/WIB_WILO314533.jpg | https://wilo.com/quick/PL/pl/articleNumber/4244161
4189526 | 4048482424538 | Wilo-HiMulti 3-45 /1/5/230 pompa do zaopatrzenia w wodę | Pompa do wody Wilo-HiMulti 3-45 /1/5/230 wielostopniowa pompa wirowa normalnie zasysająca. Wysokosprawna hydraulika, niskie zużycie prądu i niezwykle zwarta konstrukcja dzięki optymalizacji silnika, cicha praca, 1~230V | 717 | 690 | PG05 | na zapytanie | na zapytanie | NIE | 28.13.14.0 | 84137075 | 84137075 | 516 | Wilo-HiMulti 3-45 /1/5/230 | Pompa do zaopatrzenia w wodę | Wilo-HiMulti 3 | Wyjątkowo cicha i wydajna pompa do zaopatrzenia w wodę. | 510 | Zaopatrzenie w wodę | Wilo | Wilo | 1 | SZT | - | - | - | Zielono-czarny_Srebrny | Skrzynka | - | 1 | 18 | 187 | 464 | 203 | 300 | 500 | 270 | 11 | 13 | http://downloads-wilo-select.wilo.com/assets/WIB_WILO314533.jpg | https://wilo.com/quick/PL/pl/articleNumber/4189526
4197380 | 4048482557649 | Wilo-HiMulti 3-45 /1/5/230/S1 pompa obiegowa pompa do zaopatrzenia w wodę | Pompa do zaopatrzenia w wodę HiMulti 3-45 /1/5/230/S1 | 731 | 703 | PG05 | 14 | C | NIE | 28.13.14.0 | 84137075 | 84137075 | 516 | Wilo-HiMulti 3-45 /1/5/230/S1 | Pompa do zaopatrzenia w wodę | Wilo-HiMulti 3 | Wyjątkowy cichy i wydajny hydrofor do zaopatrzenia w wodę. | 510 | Zaopatrzenie w wodę | Wilo | Wilo | 1 | SZT | - | - | - | Zielono-czarny_Srebrny | Skrzynka | - | 1 | 18 | 187 | 464 | 203 | 300 | 500 | 270 | 11 | 13 | http://downloads-wilo-select.wilo.com/assets/WIB_WILO314533.jpg | https://wilo.com/quick/PL/pl/articleNumber/4197380
4197374 | 4048482557588 | Wilo-HiMulti 3-45 P/1/5/230/S1 pompa obiegowa pompa do wody samozasysająca | Pompa do wody Wilo-HiMulti 3-45 P/1/5/230/S1 wielostopniowa pompa wirowa w wersji samozasysającej. Wysokosprawna hydraulika, niskie zużycie prądu i niezwykle zwarta konstrukcja dzięki optymalizacji silnika, cicha praca, 1~230V | 832 | 801 | PG05 | 14 | C | NIE | 28.13.14.0 | 84137075 | 84137075 | 516 | Wilo-HiMulti 3-45 P/1/5/230/S1 | Pompa do wody samozasysająca | Wilo-HiMulti 3 | Wyjątkowo cicha i wydajna pompa do zaopatrzenia w wodę. | 510 | Zaopatrzenie w wodę | Wilo | Wilo | 1 | SZT | - | - | - | Zielono-czarny_Srebrny | Skrzynka | - | 1 | 18 | 187 | 464 | 203 | 300 | 500 | 270 | 11 | 13 | http://downloads-wilo-select.wilo.com/assets/WIB_WILO314533.jpg | https://wilo.com/quick/PL/pl/articleNumber/4197374
2543603 | 4048482503592 | Wilo-HiMulti 3C1-23 pompa do zaopatrzenia w wodę | Pompa do zaopatrzenia w wodę Wilo-HiMulti 3C1-23, normalnie zasysająca, wielostopniowa z automatycznym systemem sterowania pompą. Wysokosprawna hydraulika, niskie zużycie prądu, zabezpieczenie przed suchobiegiem, cicha praca. | 760 | 731 | PG05 | na zapytanie | na zapytanie | NIE | 28.13.14.0 | 84137075 | 84137075 | 517 | Wilo-HiMulti 3C1-23 | Pompa do zaopatrzenia w wodę | Wilo-HiMulti 3 C | Wyjątkowo cicha i wydajna pompa ze sterownikiem do zaopatrzenia w wodę. | 510 | Zaopatrzenie w wodę | Wilo | Wilo | 1 | SZT | - | - | - | Zielono-srebrny | Karton | - | 1 | 12 | 210 | 353 | 370 | 300 | 480 | 500 | 9.7 | 11.9 | http://downloads-wilo-select.wilo.com/assets/WIB_WILO492776.jpg | https://wilo.com/quick/PL/pl/articleNumber/2543603 |  |  | 0,64 kW
2543604 | 4048482503608 | Wilo-HiMulti 3C1-24 pompa do zaopatrzenia w wodę | Pompa do zaopatrzenia w wodę Wilo-HiMulti 3C1-24, normalnie zasysająca, wielostopniowa z automatycznym systemem sterowania pompą. Wysokosprawna hydraulika, niskie zużycie prądu, zabezpieczenie przed suchobiegiem, cicha praca. | 789 | 760 | PG05 | na zapytanie | na zapytanie | NIE | 28.13.14.0 | 84137075 | 84137075 | 517 | Wilo-HiMulti 3C1-24 | Pompa do zaopatrzenia w wodę | Wilo-HiMulti 3 C | Wyjątkowo cicha i wydajna pompa ze sterownikiem do zaopatrzenia w wodę. | 510 | Zaopatrzenie w wodę | Wilo | Wilo | 1 | SZT | - | - | - | Zielono-srebrny | Karton | - | 1 | 12 | 210 | 377 | 370 | 300 | 480 | 500 | 10.2 | 12.4 | http://downloads-wilo-select.wilo.com/assets/WIB_WILO492776.jpg | https://wilo.com/quick/PL/pl/articleNumber/2543604 |  |  | 0,64 kW
2543605 | 4048482503714 | Wilo-HiMulti 3C1-25 pompa do zaopatrzenia w wodę | Pompa do zaopatrzenia w wodę Wilo-HiMulti 3C1-25, normalnie zasysająca, wielostopniowa z automatycznym systemem sterowania pompą. Wysokosprawna hydraulika, niskie zużycie prądu, zabezpieczenie przed suchobiegiem, cicha praca. | 841 | 809 | PG05 | na zapytanie | na zapytanie | NIE | 28.13.14.0 | 84137075 | 84137075 | 517 | Wilo-HiMulti 3C1-25 | Pompa do zaopatrzenia w wodę | Wilo-HiMulti 3 C | Wyjątkowo cicha i wydajna pompa ze sterownikiem do zaopatrzenia w wodę. | 510 | Zaopatrzenie w wodę | Wilo | Wilo | 1 | SZT | - | - | - | Zielono-srebrny | Karton | - | 1 | 12 | 210 | 421 | 370 | 300 | 480 | 500 | 10.7 | 12.9 | http://downloads-wilo-select.wilo.com/assets/WIB_WILO492776.jpg | https://wilo.com/quick/PL/pl/articleNumber/2543605 |  |  | 0,73 kW
2543606 | 4048482503721 | Wilo-HiMulti 3C1-43 pompa do zaopatrzenia w wodę | Pompa do zaopatrzenia w wodę Wilo-HiMulti 3C1-43, normalnie zasysająca, wielostopniowa z automatycznym systemem sterowania pompą. Wysokosprawna hydraulika, niskie zużycie prądu, zabezpieczenie przed suchobiegiem, cicha praca. | 889 | 855 | PG05 | na zapytanie | na zapytanie | NIE | 28.13.14.0 | 84137075 | 84137075 | 517 | Wilo-HiMulti 3C1-43 | Pompa do zaopatrzenia w wodę | Wilo-HiMulti 3 C | Wyjątkowo cicha i wydajna pompa ze sterownikiem do zaopatrzenia w wodę. | 510 | Zaopatrzenie w wodę | Wilo | Wilo | 1 | SZT | - | - | - | Zielono-srebrny | Karton | - | 1 | 12 | 210 | 353 | 370 | 300 | 480 | 500 | 9.7 | 11.9 | http://downloads-wilo-select.wilo.com/assets/WIB_WILO492776.jpg | https://wilo.com/quick/PL/pl/articleNumber/2543606 |  |  | 0,64 kW
2543607 | 4048482503738 | Wilo-HiMulti 3C1-44 pompa do zaopatrzenia w wodę | Pompa do zaopatrzenia w wodę Wilo-HiMulti 3C1-44, normalnie zasysająca, wielostopniowa z automatycznym systemem sterowania pompą. Wysokosprawna hydraulika, niskie zużycie prądu, zabezpieczenie przed suchobiegiem, cicha praca. | 956 | 920 | PG05 | na zapytanie | na zapytanie | NIE | 28.13.14.0 | 84137075 | 84137075 | 517 | Wilo-HiMulti 3C1-44 | Pompa do zaopatrzenia w wodę | Wilo-HiMulti 3 C | Wyjątkowy cichy i wydajny hydrofor do zaopatrzenia w wodę. | 510 | Zaopatrzenie w wodę | Wilo | Wilo | 1 | SZT | - | - | - | Zielono-srebrny | Karton | - | 1 | 12 | 210 | 397 | 370 | 300 | 480 | 500 | 10.7 | 12.9 | http://downloads-wilo-select.wilo.com/assets/WIB_WILO492776.jpg | https://wilo.com/quick/PL/pl/articleNumber/2543607 |  |  | 0,84 kW
2543608 | 4048482503745 | Wilo-HiMulti 3C1-45 pompa do zaopatrzenia w wodę | Pompa do zaopatrzenia w wodę Wilo-HiMulti 3C1-45, normalnie zasysająca, wielostopniowa z automatycznym systemem sterowania pompą. Wysokosprawna hydraulika, niskie zużycie prądu, zabezpieczenie przed suchobiegiem, cicha praca. | 1058 | 1017 | PG05 | na zapytanie | na zapytanie | NIE | 28.13.14.0 | 84137075 | 84137075 | 517 | Wilo-HiMulti 3C1-45 | Pompa do zaopatrzenia w wodę | Wilo-HiMulti 3 C | Wyjątkowy cichy i wydajny hydrofor do zaopatrzenia w wodę. | 510 | Zaopatrzenie w wodę | Wilo | Wilo | 1 | SZT | - | - | - | Zielono-srebrny | Karton | - | 1 | 12 | 210 | 415 | 370 | 300 | 480 | 500 | 12.7 | 14.9 | http://downloads-wilo-select.wilo.com/assets/WIB_WILO492776.jpg | https://wilo.com/quick/PL/pl/articleNumber/2543608 |  |  | 1,06 kW
2549353 | 4048482834405 | Wilo-HiMulti 3H100/2-23 hydrofor domowy do zaopatrznia w wodę | Pompa do zaopatrzenia w wodę Hydrofor Wilo-HiMulti 3H100/2-23 samozasysający system zapoatrzenia w wodę z ciśnieniowym naczyniem przeponowym. Zbiornik 100l, prosta instalacja, wysokosprawna hydraulika, niskie zużycie prądu, cicha praca. | 1053 | 1013 | PG05 | na zapytanie | na zapytanie | NIE | 28.13.14.0 | 84137075 | 84137075 | 518 | Wilo-HiMulti 3H100/2-23 | Hydrofor domowy do zaopatrznia w wodę | Wilo-HiMulti 3 H | Wyjątkowy cichy i wydajny hydrofor do zaopatrzenia w wodę. | 510 | Zaopatrzenie w wodę | Wilo | Wilo | 1 | SZT | - | - | - | Zielono-srebrny_Mosiądz | Paleta jednorazowego użytku | - | 1 | 1 | 501 | 743 | 775 | 800 | 1200 | 930 | 26.8 | 52 | http://downloads-wilo-select.wilo.com/assets/WIB_WILO492772.jpg | https://wilo.com/quick/PL/pl/articleNumber/2549353 |  | 2543620 | -
2549354 | 4048482834412 | Wilo-HiMulti 3H100/2-24 hydrofor domowy do zaopatrznia w wodę | Pompa do zaopatrzenia w wodę Hydrofor Wilo-HiMulti 3H100/2-24 samozasysający system zapoatrzenia w wodę z ciśnieniowym naczyniem przeponowym. Zbiornik 100l, prosta instalacja, wysokosprawna hydraulika, niskie zużycie prądu, cicha praca. | 1081 | 1040 | PG05 | na zapytanie | na zapytanie | NIE | 28.13.14.0 | 84137075 | 84137075 | 518 | Wilo-HiMulti 3H100/2-24 | Hydrofor domowy do zaopatrznia w wodę | Wilo-HiMulti 3 H | Wyjątkowy cichy i wydajny hydrofor do zaopatrzenia w wodę. | 510 | Zaopatrzenie w wodę | Wilo | Wilo | 1 | SZT | - | - | - | Zielono-srebrny_Mosiądz | Paleta jednorazowego użytku | - | 1 | 1 | 501 | 743 | 775 | 800 | 1200 | 930 | 28.4 | 53.6 | http://downloads-wilo-select.wilo.com/assets/WIB_WILO492772.jpg | https://wilo.com/quick/PL/pl/articleNumber/2549354 |  | 2543621 | -
2549355 | 4048482834429 | Wilo-HiMulti 3H100/2-25 hydrofor domowy do zaopatrznia w wodę | Pompa do zaopatrzenia w wodę Hydrofor Wilo-HiMulti 3H100/2-25 samozasysający system zapoatrzenia w wodę z ciśnieniowym naczyniem przeponowym. Zbiornik 100l, prosta instalacja, wysokosprawna hydraulika, niskie zużycie prądu, cicha praca. | 1143 | 1100 | PG05 | na zapytanie | na zapytanie | NIE | 28.13.14.0 | 84137075 | 84137075 | 518 | Wilo-HiMulti 3H100/2-25 | Hydrofor domowy do zaopatrznia w wodę | Wilo-HiMulti 3 H | Wyjątkowy cichy i wydajny hydrofor do zaopatrzenia w wodę. | 510 | Zaopatrzenie w wodę | Wilo | Wilo | 1 | SZT | - | - | - | Zielono-srebrny_Mosiądz | Paleta jednorazowego użytku | - | 1 | 1 | 501 | 743 | 775 | 800 | 1200 | 930 | 30.5 | 55.7 | http://downloads-wilo-select.wilo.com/assets/WIB_WILO492772.jpg | https://wilo.com/quick/PL/pl/articleNumber/2549355 |  | 2543622 | -
2549356 | 4048482834436 | Wilo-HiMulti 3H100/2-43 hydrofor domowy do zaopatrznia w wodę | Pompa do zaopatrzenia w wodę Hydrofor Wilo-HiMulti 3H100/2-43 samozasysający system zapoatrzenia w wodę z ciśnieniowym naczyniem przeponowym. Zbiornik 100l, prosta instalacja, wysokosprawna hydraulika, niskie zużycie prądu, cicha praca. | 1199 | 1153 | PG05 | na zapytanie | na zapytanie | NIE | 28.13.14.0 | 84137075 | 84137075 | 518 | Wilo-HiMulti 3H100/2-43 | Hydrofor domowy do zaopatrznia w wodę | Wilo-HiMulti 3 H | Wyjątkowy cichy i wydajny hydrofor do zaopatrzenia w wodę. | 510 | Zaopatrzenie w wodę | Wilo | Wilo | 1 | SZT | - | - | - | Zielono-srebrny_Mosiądz | Paleta jednorazowego użytku | - | 1 | 1 | 501 | 743 | 775 | 800 | 1200 | 930 | 28.1 | 53.3 | http://downloads-wilo-select.wilo.com/assets/WIB_WILO492772.jpg | https://wilo.com/quick/PL/pl/articleNumber/2549356 |  | 2543626 | -
2549357 | 4048482834443 | Wilo-HiMulti 3H100/2-44 hydrofor domowy do zaopatrznia w wodę | Pompa do zaopatrzenia w wodę Hydrofor Wilo-HiMulti 3H100/2-44 samozasysający system zapoatrzenia w wodę z ciśnieniowym naczyniem przeponowym. Zbiornik 100l, prosta instalacja, wysokosprawna hydraulika, niskie zużycie prądu, cicha praca. | 1293 | 1244 | PG05 | na zapytanie | na zapytanie | NIE | 28.13.14.0 | 84137075 | 84137075 | 518 | Wilo-HiMulti 3H100/2-44 | Hydrofor domowy do zaopatrznia w wodę | Wilo-HiMulti 3 H | Wyjątkowy cichy i wydajny hydrofor do zaopatrzenia w wodę. | 510 | Zaopatrzenie w wodę | Wilo | Wilo | 1 | SZT | - | - | - | Zielono-srebrny_Mosiądz | Paleta jednorazowego użytku | - | 1 | 1 | 501 | 743 | 775 | 800 | 1200 | 930 | 30.2 | 55.4 | http://downloads-wilo-select.wilo.com/assets/WIB_WILO492772.jpg | https://wilo.com/quick/PL/pl/articleNumber/2549357 |  | 2543627 | -
2549358 | 4048482834450 | Wilo-HiMulti 3H100/2-45 hydrofor domowy do zaopatrznia w wodę | Pompa do zaopatrzenia w wodę Hydrofor Wilo-HiMulti 3H100/2-45 samozasysający system zapoatrzenia w wodę z ciśnieniowym naczyniem przeponowym. Zbiornik 100l, prosta instalacja, wysokosprawna hydraulika, niskie zużycie prądu, cicha praca. | 1416 | 1363 | PG05 | na zapytanie | na zapytanie | NIE | 28.13.14.0 | 84137075 | 84137075 | 518 | Wilo-HiMulti 3H100/2-45 | Hydrofor domowy do zaopatrznia w wodę | Wilo-HiMulti 3 H | Wyjątkowy cichy i wydajny hydrofor do zaopatrzenia w wodę. | 510 | Zaopatrzenie w wodę | Wilo | Wilo | 1 | SZT | - | - | - | Zielono-srebrny_Mosiądz | Paleta jednorazowego użytku | - | 1 | 1 | 501 | 743 | 775 | 800 | 1200 | 930 | 32.1 | 57.3 | http://downloads-wilo-select.wilo.com/assets/WIB_WILO492772.jpg | https://wilo.com/quick/PL/pl/articleNumber/2549358 |  | 2543628 | -
2549347 | 4048482834337 | Wilo-HiMulti 3H50/2-23 hydrofor domowy do zaopatrznia w wodę | Pompa do zaopatrzenia w wodę Hydrofor Wilo-HiMulti 3H50/2-23 samozasysający system zapoatrzenia w wodę z ciśnieniowym naczyniem przeponowym. Zbiornik 50l, prosta instalacja, wysokosprawna hydraulika, niskie zużycie prądu, cicha praca. | 869 | 835 | PG05 | na zapytanie | na zapytanie | NIE | 28.13.14.0 | 84137075 | 84137075 | 518 | Wilo-HiMulti 3H50/2-23 | Hydrofor domowy do zaopatrznia w wodę | Wilo-HiMulti 3 H | Wyjątkowy cichy i wydajny hydrofor do zaopatrzenia w wodę. | 510 | Zaopatrzenie w wodę | Wilo | Wilo | 1 | SZT | - | - | - | Zielono-srebrny_Mosiądz | Karton | - | 1 | 6 | 370 | 645 | 645 | 430 | 715 | 735 | 17.8 | 21.2 | http://downloads-wilo-select.wilo.com/assets/WIB_WILO492772.jpg | https://wilo.com/quick/PL/pl/articleNumber/2549347 |  | 2543617 | -
2549348 | 4048482834344 | Wilo-HiMulti 3H50/2-24 hydrofor domowy do zaopatrznia w wodę | Pompa do zaopatrzenia w wodę Hydrofor Wilo-HiMulti 3H50/2-24 samozasysający system zapoatrzenia w wodę z ciśnieniowym naczyniem przeponowym. Zbiornik 50l, prosta instalacja, wysokosprawna hydraulika, niskie zużycie prądu, cicha praca. | 901 | 866 | PG05 | na zapytanie | na zapytanie | NIE | 28.13.14.0 | 84137075 | 84137075 | 518 | Wilo-HiMulti 3H50/2-24 | Hydrofor domowy do zaopatrznia w wodę | Wilo-HiMulti 3 H | Wyjątkowy cichy i wydajny hydrofor do zaopatrzenia w wodę. | 510 | Zaopatrzenie w wodę | Wilo | Wilo | 1 | SZT | - | - | - | Zielono-srebrny_Mosiądz | Karton | - | 1 | 6 | 370 | 645 | 645 | 430 | 715 | 735 | 19.4 | 22.8 | http://downloads-wilo-select.wilo.com/assets/WIB_WILO492772.jpg | https://wilo.com/quick/PL/pl/articleNumber/2549348 |  | 2543618 | -
2549349 | 4048482834351 | Wilo-HiMulti 3H50/2-25 hydrofor domowy do zaopatrznia w wodę | Pompa do zaopatrzenia w wodę Hydrofor Wilo-HiMulti 3H50/2-25 samozasysający system zapoatrzenia w wodę z ciśnieniowym naczyniem przeponowym. Zbiornik 50l, prosta instalacja, wysokosprawna hydraulika, niskie zużycie prądu, cicha praca. | 962 | 926 | PG05 | na zapytanie | na zapytanie | NIE | 28.13.14.0 | 84137075 | 84137075 | 518 | Wilo-HiMulti 3H50/2-25 | Hydrofor domowy do zaopatrznia w wodę | Wilo-HiMulti 3 H | Wyjątkowy cichy i wydajny hydrofor do zaopatrzenia w wodę. | 510 | Zaopatrzenie w wodę | Wilo | Wilo | 1 | SZT | - | - | - | Zielono-srebrny_Mosiądz | Karton | - | 1 | 6 | 370 | 645 | 645 | 430 | 715 | 735 | 21.5 | 24.9 | http://downloads-wilo-select.wilo.com/assets/WIB_WILO492772.jpg | https://wilo.com/quick/PL/pl/articleNumber/2549349 |  | 2543619 | -
2549350 | 4048482834375 | Wilo-HiMulti 3H50/2-43 hydrofor domowy do zaopatrznia w wodę | Pompa do zaopatrzenia w wodę Hydrofor Wilo-HiMulti 3H50/2-43 samozasysający system zapoatrzenia w wodę z ciśnieniowym naczyniem przeponowym. Zbiornik 50l, prosta instalacja, wysokosprawna hydraulika, niskie zużycie prądu, cicha praca. | 1011 | 972 | PG05 | na zapytanie | na zapytanie | NIE | 28.13.14.0 | 84137075 | 84137075 | 518 | Wilo-HiMulti 3H50/2-43 | Hydrofor domowy do zaopatrznia w wodę | Wilo-HiMulti 3 H | Wyjątkowy cichy i wydajny hydrofor do zaopatrzenia w wodę. | 510 | Zaopatrzenie w wodę | Wilo | Wilo | 1 | SZT | - | - | - | Zielono-srebrny_Mosiądz | Karton | - | 1 | 6 | 370 | 645 | 645 | 430 | 715 | 735 | 19.1 | 22.5 | http://downloads-wilo-select.wilo.com/assets/WIB_WILO492772.jpg | https://wilo.com/quick/PL/pl/articleNumber/2549350 |  | 2543623 | -
2549351 | 4048482834382 | Wilo-HiMulti 3H50/2-44 hydrofor domowy do zaopatrznia w wodę | Pompa do zaopatrzenia w wodę Hydrofor Wilo-HiMulti 3H50/2-44 samozasysający system zapoatrzenia w wodę z ciśnieniowym naczyniem przeponowym. Zbiornik 50l, prosta instalacja, wysokosprawna hydraulika, niskie zużycie prądu, cicha praca. | 1105 | 1064 | PG05 | na zapytanie | na zapytanie | NIE | 28.13.14.0 | 84137075 | 84137075 | 518 | Wilo-HiMulti 3H50/2-44 | Hydrofor domowy do zaopatrznia w wodę | Wilo-HiMulti 3 H | Wyjątkowy cichy i wydajny hydrofor do zaopatrzenia w wodę. | 510 | Zaopatrzenie w wodę | Wilo | Wilo | 1 | SZT | - | - | - | Zielono-srebrny_Mosiądz | Karton | - | 1 | 6 | 370 | 645 | 645 | 430 | 715 | 735 | 21.2 | 24.6 | http://downloads-wilo-select.wilo.com/assets/WIB_WILO492772.jpg | https://wilo.com/quick/PL/pl/articleNumber/2549351 |  | 2543624 | -
2549352 | 4048482834399 | Wilo-HiMulti 3H50/2-45 hydrofor domowy do zaopatrznia w wodę | Pompa do zaopatrzenia w wodę Hydrofor Wilo-HiMulti 3H50/2-45 samozasysający system zapoatrzenia w wodę z ciśnieniowym naczyniem przeponowym. Zbiornik 50l, prosta instalacja, wysokosprawna hydraulika, niskie zużycie prądu, cicha praca. | 1230 | 1183 | PG05 | na zapytanie | na zapytanie | NIE | 28.13.14.0 | 84137075 | 84137075 | 518 | Wilo-HiMulti 3H50/2-45 | Hydrofor domowy do zaopatrznia w wodę | Wilo-HiMulti 3 H | Wyjątkowy cichy i wydajny hydrofor do zaopatrzenia w wodę. | 510 | Zaopatrzenie w wodę | Wilo | Wilo | 1 | SZT | - | - | - | Zielono-srebrny_Mosiądz | Karton | - | 1 | 6 | 370 | 645 | 645 | 430 | 715 | 735 | 23.1 | 26.6 | http://downloads-wilo-select.wilo.com/assets/WIB_WILO492772.jpg | https://wilo.com/quick/PL/pl/articleNumber/2549352 |  | 2543625 | -
4186197 | 4048482385129 | Wilo-HiPeri 1-4 pompa peryferyjna | Pompa do zaopatrzenia w wodę Wilo-HiPeri 1-4 | 202 | 194 | PG05 | na zapytanie | na zapytanie | NIE | 28.13.14.0 | 84137059 | 84137059 | 596 | Wilo-HiPeri 1-4 | Pompa peryferyjna | Wilo-HiPeri | Ekonomiczna, wytrzymała pompa do zaopatrzenia w wodę. | 510 | Zaopatrzenie w wodę | Wilo | Wilo | 1 | SZT | - | - | - | Zielony |  | - | 1 | 24 | 118 | 207 | 145 | 132 | 226 | 166 | 5 | 5.2 | http://downloads-wilo-select.wilo.com/assets/WIB_WILO101128.jpg | https://wilo.com/quick/PL/pl/articleNumber/4186197
4186198 | 4048482385136 | Wilo-HiPeri 1-5 pompa peryferyjna | Pompa do zaopatrzenia w wodę Wilo-HiPeri 1-5 | 269 | 258 | PG05 | na zapytanie | na zapytanie | NIE | 28.13.14.0 | 84137059 | 84137059 | 596 | Wilo-HiPeri 1-5 | Pompa peryferyjna | Wilo-HiPeri | Ekonomiczna, wytrzymała pompa do zaopatrzenia w wodę. | 510 | Zaopatrzenie w wodę | Wilo | Wilo | 1 | SZT | - | - | - | Zielony |  | - | 1 | 189 | 118 | 232 | 152 | 135 | 259 | 173 | 6.4 | 6.6 | http://downloads-wilo-select.wilo.com/assets/WIB_WILO101128.jpg | https://wilo.com/quick/PL/pl/articleNumber/4186198
2533258 | brak danych | Wilo-HMC 604N DM hydrofor domowy samozasysający | Hydrofor domowy samozasysający HMC 604N DM | 1178 | 1133 | PG05 | na zapytanie | na zapytanie | NIE | 28.13.14.0 | 84137075 | - |  | Wilo-HMC 604N DM | Hydrofor domowy samozasysający | Wilo-HMC | Wilo-HMC 604N DM hydrofor domowy samozasysający |  | Akcesoria | Wilo | Wilo | - | SZT | - | - | - | - |  | - | 1 | - | [8 empty] | - | https://wilo.com/quick/PL/pl/articleNumber/2533258
4258884 | 4062679293875 | Wilo-ISAR MODH1-E-1-CH3-LE 1002 system do podnoszenia ciśnienia | System do podnoszenia ciśnienia z wielostopniowymi, poziomymi pompami o stałej prędkości obrotowej do dystrybucji wody i podwyższenia ciśnienia w mniejszych budynkach komercyjnych Wilo-ISAR MODH1-E-1-CH3-LE 1002 | 4993 |  | PG06 | na zapytanie | na zapytanie | NIE |  |  |  | 492 | Wilo-ISAR MODH1-E-1-CH3-LE 1002 | System do podnoszenia ciśnienia | Wilo-Isar MODH1-E-1 | Wilo-ISAR MODH1-E-1-CH3-LE 1002 system do podnoszenia ciśnienia | 820 | Zaopatrzenie w wodę | Wilo | Wilo | 1 | SZT |  |  |  | zielony/czarny/srebro | Europaleta | 1 | 1 | 1 | 270 | 905 | 895 | 800 | 1200 | 900 | 38 | 69 | http://downloads-wilo-select.wilo.com/assets/WIB_WILO33077599.jpg | https://wilo.com/quick/PL/pl/articleNumber/4258884
4258912 | 4062679294155 | Wilo-ISAR MODH1-E-1-CH3-LE 1002-EM system do podnoszenia ciśnienia | System do podnoszenia ciśnienia z wielostopniowymi, poziomymi pompami o stałej prędkości obrotowej do dystrybucji wody i podwyższenia ciśnienia w mniejszych budynkach komercyjnych Wilo-ISAR MODH1-E-1-CH3-LE 1002-EM | 4705 |  | PG06 | na zapytanie | na zapytanie | NIE |  |  |  | 492 | Wilo-ISAR MODH1-E-1-CH3-LE 1002-EM | System do podnoszenia ciśnienia | Wilo-Isar MODH1-E-1 | Wilo-ISAR MODH1-E-1-CH3-LE 1002-EM system do podnoszenia ciśnienia | 820 | Zaopatrzenie w wodę | Wilo | Wilo | 1 | SZT |  |  |  | zielony/czarny/srebro | Europaleta | 1 | 1 | 1 | 270 | 905 | 895 | 800 | 1200 | 900 | 38 | 69 | http://downloads-wilo-select.wilo.com/assets/WIB_WILO33077599.jpg | https://wilo.com/quick/PL/pl/articleNumber/4258912
4258922 | 4062679294254 | Wilo-ISAR MODH1-E-1-CH3-LE 1002-EM-HS system do podnoszenia ciśnienia | System do podnoszenia ciśnienia z wielostopniowymi, poziomymi pompami o stałej prędkości obrotowej do dystrybucji wody i podwyższenia ciśnienia w mniejszych budynkach komercyjnych Wilo-ISAR MODH1-E-1-CH3-LE 1002-EM-HS | 4946 |  | PG06 | na zapytanie | na zapytanie | NIE |  |  |  | 492 | Wilo-ISAR MODH1-E-1-CH3-LE 1002-EM-HS | System do podnoszenia ciśnienia | Wilo-Isar MODH1-E-1 | Wilo-ISAR MODH1-E-1-CH3-LE 1002-EM-HS system do podnoszenia ciśnienia | 820 | Zaopatrzenie w wodę | Wilo | Wilo | 1 | SZT |  |  |  | zielony/czarny/srebro | Europaleta | 1 | 1 | 1 | 270 | 905 | 895 | 800 | 1200 | 900 | 39 | 70 | http://downloads-wilo-select.wilo.com/assets/WIB_WILO33077599.jpg | https://wilo.com/quick/PL/pl/articleNumber/4258922
4258900 | 4062679294032 | Wilo-ISAR MODH1-E-1-CH3-LE 1002-HS system do podnoszenia ciśnienia | System do podnoszenia ciśnienia z wielostopniowymi, poziomymi pompami o stałej prędkości obrotowej do dystrybucji wody i podwyższenia ciśnienia w mniejszych budynkach komercyjnych Wilo-ISAR MODH1-E-1-CH3-LE 1002-HS | 5236 |  | PG06 | na zapytanie | na zapytanie | NIE |  |  |  | 492 | Wilo-ISAR MODH1-E-1-CH3-LE 1002-HS | System do podnoszenia ciśnienia | Wilo-Isar MODH1-E-1 | Wilo-ISAR MODH1-E-1-CH3-LE 1002-HS system do podnoszenia ciśnienia | 820 | Zaopatrzenie w wodę | Wilo | Wilo | 1 | SZT |  |  |  | zielony/czarny/srebro | Europaleta | 1 | 1 | 1 | 270 | 905 | 895 | 800 | 1200 | 900 | 39 | 70 | http://downloads-wilo-select.wilo.com/assets/WIB_WILO33077599.jpg | https://wilo.com/quick/PL/pl/articleNumber/4258900
4258913 | 4062679294162 | Wilo-ISAR MODH1-E-1-CH3-LE 1003-EM system do podnoszenia ciśnienia | System do podnoszenia ciśnienia z wielostopniowymi, poziomymi pompami o stałej prędkości obrotowej do dystrybucji wody i podwyższenia ciśnienia w mniejszych budynkach komercyjnych Wilo-ISAR MODH1-E-1-CH3-LE 1003-EM | 4893 |  | PG06 | na zapytanie | na zapytanie | NIE |  |  |  | 492 | Wilo-ISAR MODH1-E-1-CH3-LE 1003-EM | System do podnoszenia ciśnienia | Wilo-Isar MODH1-E-1 | Wilo-ISAR MODH1-E-1-CH3-LE 1003-EM system do podnoszenia ciśnienia | 820 | Zaopatrzenie w wodę | Wilo | Wilo | 1 | SZT |  |  |  | zielony/czarny/srebro | Europaleta | 1 | 1 | 1 | 270 | 995 | 895 | 800 | 1200 | 900 | 39 | 70 | http://downloads-wilo-select.wilo.com/assets/WIB_WILO33077599.jpg | https://wilo.com/quick/PL/pl/articleNumber/4258913
4258923 | 4062679294261 | Wilo-ISAR MODH1-E-1-CH3-LE 1003-EM-HS system do podnoszenia ciśnienia | System do podnoszenia ciśnienia z wielostopniowymi, poziomymi pompami o stałej prędkości obrotowej do dystrybucji wody i podwyższenia ciśnienia w mniejszych budynkach komercyjnych Wilo-ISAR MODH1-E-1-CH3-LE 1003-EM-HS | 5137 |  | PG06 | na zapytanie | na zapytanie | NIE |  |  |  | 492 | Wilo-ISAR MODH1-E-1-CH3-LE 1003-EM-HS | System do podnoszenia ciśnienia | Wilo-Isar MODH1-E-1 | Wilo-ISAR MODH1-E-1-CH3-LE 1003-EM-HS system do podnoszenia ciśnienia | 820 | Zaopatrzenie w wodę | Wilo | Wilo | 1 | SZT |  |  |  | zielony/czarny/srebro | Europaleta | 1 | 1 | 1 | 270 | 995 | 895 | 800 | 1200 | 900 | 40 | 71 | http://downloads-wilo-select.wilo.com/assets/WIB_WILO33077599.jpg | https://wilo.com/quick/PL/pl/articleNumber/4258923
4258885 | 4062679293882 | Wilo-ISAR MODH1-E-1-CH3-LE 1004 system do podnoszenia ciśnienia | System do podnoszenia ciśnienia z wielostopniowymi, poziomymi pompami o stałej prędkości obrotowej do dystrybucji wody i podwyższenia ciśnienia w mniejszych budynkach komercyjnych Wilo-ISAR MODH1-E-1-CH3-LE 1004 | 5273 |  | PG06 | na zapytanie | na zapytanie | NIE |  |  |  | 492 | Wilo-ISAR MODH1-E-1-CH3-LE 1004 | System do podnoszenia ciśnienia | Wilo-Isar MODH1-E-1 | Wilo-ISAR MODH1-E-1-CH3-LE 1004 system do podnoszenia ciśnienia | 820 | Zaopatrzenie w wodę | Wilo | Wilo | 1 | SZT |  |  |  | zielony/czarny/srebro | Europaleta | 1 | 1 | 1 | 270 | 965 | 895 | 800 | 1200 | 900 | 40 | 71 | http://downloads-wilo-select.wilo.com/assets/WIB_WILO33077599.jpg | https://wilo.com/quick/PL/pl/articleNumber/4258885
4258901 | 4062679294049 | Wilo-ISAR MODH1-E-1-CH3-LE 1004-HS system do podnoszenia ciśnienia | System do podnoszenia ciśnienia z wielostopniowymi, poziomymi pompami o stałej prędkości obrotowej do dystrybucji wody i podwyższenia ciśnienia w mniejszych budynkach komercyjnych Wilo-ISAR MODH1-E-1-CH3-LE 1004-HS | 5522 |  | PG06 | na zapytanie | na zapytanie | NIE |  |  |  | 492 | Wilo-ISAR MODH1-E-1-CH3-LE 1004-HS | System do podnoszenia ciśnienia | Wilo-Isar MODH1-E-1 | Wilo-ISAR MODH1-E-1-CH3-LE 1004-HS system do podnoszenia ciśnienia | 820 | Zaopatrzenie w wodę | Wilo | Wilo | 1 | SZT |  |  |  | zielony/czarny/srebro | Europaleta | 1 | 1 | 1 | 270 | 965 | 895 | 800 | 1200 | 900 | 41 | 72 | http://downloads-wilo-select.wilo.com/assets/WIB_WILO33077599.jpg | https://wilo.com/quick/PL/pl/articleNumber/4258901
4258886 | 4062679293899 | Wilo-ISAR MODH1-E-1-CH3-LE 1005 system do podnoszenia ciśnienia | System do podnoszenia ciśnienia z wielostopniowymi, poziomymi pompami o stałej prędkości obrotowej do dystrybucji wody i podwyższenia ciśnienia w mniejszych budynkach komercyjnych Wilo-ISAR MODH1-E-1-CH3-LE 1005 | 5433 |  | PG06 | na zapytanie | na zapytanie | NIE |  |  |  | 492 | Wilo-ISAR MODH1-E-1-CH3-LE 1005 | System do podnoszenia ciśnienia | Wilo-Isar MODH1-E-1 | Wilo-ISAR MODH1-E-1-CH3-LE 1005 system do podnoszenia ciśnienia | 820 | Zaopatrzenie w wodę | Wilo | Wilo | 1 | SZT |  |  |  | zielony/czarny/srebro | Europaleta | 1 | 1 | 1 | 270 | 995 | 895 | 800 | 1200 | 900 | 41 | 72 | http://downloads-wilo-select.wilo.com/assets/WIB_WILO33077599.jpg | https://wilo.com/quick/PL/pl/articleNumber/4258886
4258902 | 4062679294056 | Wilo-ISAR MODH1-E-1-CH3-LE 1005-HS system do podnoszenia ciśnienia | System do podnoszenia ciśnienia z wielostopniowymi, poziomymi pompami o stałej prędkości obrotowej do dystrybucji wody i podwyższenia ciśnienia w mniejszych budynkach komercyjnych Wilo-ISAR MODH1-E-1-CH3-LE 1005-HS | 5685 |  | PG06 | na zapytanie | na zapytanie | NIE |  |  |  | 492 | Wilo-ISAR MODH1-E-1-CH3-LE 1005-HS | System do podnoszenia ciśnienia | Wilo-Isar MODH1-E-1 | Wilo-ISAR MODH1-E-1-CH3-LE 1005-HS system do podnoszenia ciśnienia | 820 | Zaopatrzenie w wodę | Wilo | Wilo | 1 | SZT |  |  |  | zielony/czarny/srebro | Europaleta | 1 | 1 | 1 | 270 | 995 | 895 | 800 | 1200 | 900 | 42 | 73 | http://downloads-wilo-select.wilo.com/assets/WIB_WILO33077599.jpg | https://wilo.com/quick/PL/pl/articleNumber/4258902
4258914 | 4062679294179 | Wilo-ISAR MODH1-E-1-CH3-LE 1602-EM system do podnoszenia ciśnienia | System do podnoszenia ciśnienia z wielostopniowymi, poziomymi pompami o stałej prędkości obrotowej do dystrybucji wody i podwyższenia ciśnienia w mniejszych budynkach komercyjnych Wilo-ISAR MODH1-E-1-CH3-LE 1602-EM | 5841 |  | PG06 | na zapytanie | na zapytanie | NIE |  |  |  | 492 | Wilo-ISAR MODH1-E-1-CH3-LE 1602-EM | System do podnoszenia ciśnienia | Wilo-Isar MODH1-E-1 | Wilo-ISAR MODH1-E-1-CH3-LE 1602-EM system do podnoszenia ciśnienia | 820 | Zaopatrzenie w wodę | Wilo | Wilo | 1 | SZT |  |  |  | zielony/czarny/srebro | Europaleta | 1 | 1 | 1 | 275 | 860 | 955 | 800 | 1200 | 900 | 40 | 71 | http://downloads-wilo-select.wilo.com/assets/WIB_WILO33077599.jpg | https://wilo.com/quick/PL/pl/articleNumber/4258914
4258924 | 4062679294278 | Wilo-ISAR MODH1-E-1-CH3-LE 1602-EM-HS system do podnoszenia ciśnienia | System do podnoszenia ciśnienia z wielostopniowymi, poziomymi pompami o stałej prędkości obrotowej do dystrybucji wody i podwyższenia ciśnienia w mniejszych budynkach komercyjnych Wilo-ISAR MODH1-E-1-CH3-LE 1602-EM-HS | 6089 |  | PG06 | na zapytanie | na zapytanie | NIE |  |  |  | 492 | Wilo-ISAR MODH1-E-1-CH3-LE 1602-EM-HS | System do podnoszenia ciśnienia | Wilo-Isar MODH1-E-1 | Wilo-ISAR MODH1-E-1-CH3-LE 1602-EM-HS system do podnoszenia ciśnienia | 820 | Zaopatrzenie w wodę | Wilo | Wilo | 1 | SZT |  |  |  | zielony/czarny/srebro | Europaleta | 1 | 1 | 1 | 275 | 860 | 955 | 800 | 1200 | 900 | 41 | 72 | http://downloads-wilo-select.wilo.com/assets/WIB_WILO33077599.jpg | https://wilo.com/quick/PL/pl/articleNumber/4258924
4258887 | 4062679293905 | Wilo-ISAR MODH1-E-1-CH3-LE 1603 system do podnoszenia ciśnienia | System do podnoszenia ciśnienia z wielostopniowymi, poziomymi pompami o stałej prędkości obrotowej do dystrybucji wody i podwyższenia ciśnienia w mniejszych budynkach komercyjnych Wilo-ISAR MODH1-E-1-CH3-LE 1603 | 6359 |  | PG06 | na zapytanie | na zapytanie | NIE |  |  |  | 492 | Wilo-ISAR MODH1-E-1-CH3-LE 1603 | System do podnoszenia ciśnienia | Wilo-Isar MODH1-E-1 | Wilo-ISAR MODH1-E-1-CH3-LE 1603 system do podnoszenia ciśnienia | 820 | Zaopatrzenie w wodę | Wilo | Wilo | 1 | SZT |  |  |  | zielony/czarny/srebro | Europaleta | 1 | 1 | 1 | 275 | 926 | 955 | 800 | 1200 | 900 | 40 | 71 | http://downloads-wilo-select.wilo.com/assets/WIB_WILO33077599.jpg | https://wilo.com/quick/PL/pl/articleNumber/4258887
4258903 | 4062679294063 | Wilo-ISAR MODH1-E-1-CH3-LE 1603-HS system do podnoszenia ciśnienia | System do podnoszenia ciśnienia z wielostopniowymi, poziomymi pompami o stałej prędkości obrotowej do dystrybucji wody i podwyższenia ciśnienia w mniejszych budynkach komercyjnych Wilo-ISAR MODH1-E-1-CH3-LE 1603-HS | 6611 |  | PG06 | na zapytanie | na zapytanie | NIE |  |  |  | 492 | Wilo-ISAR MODH1-E-1-CH3-LE 1603-HS | System do podnoszenia ciśnienia | Wilo-Isar MODH1-E-1 | Wilo-ISAR MODH1-E-1-CH3-LE 1603-HS system do podnoszenia ciśnienia | 820 | Zaopatrzenie w wodę | Wilo | Wilo | 1 | SZT |  |  |  | zielony/czarny/srebro | Europaleta | 1 | 1 | 1 | 275 | 926 | 955 | 800 | 1200 | 900 | 41 | 72 | http://downloads-wilo-select.wilo.com/assets/WIB_WILO33077599.jpg | https://wilo.com/quick/PL/pl/articleNumber/4258903
4258888 | 4062679293912 | Wilo-ISAR MODH1-E-1-CH3-LE 1604 system do podnoszenia ciśnienia | System do podnoszenia ciśnienia z wielostopniowymi, poziomymi pompami o stałej prędkości obrotowej do dystrybucji wody i podwyższenia ciśnienia w mniejszych budynkach komercyjnych Wilo-ISAR MODH1-E-1-CH3-LE 1604 | 6430 |  | PG06 | na zapytanie | na zapytanie | NIE |  |  |  | 492 | Wilo-ISAR MODH1-E-1-CH3-LE 1604 | System do podnoszenia ciśnienia | Wilo-Isar MODH1-E-1 | Wilo-ISAR MODH1-E-1-CH3-LE 1604 system do podnoszenia ciśnienia | 820 | Zaopatrzenie w wodę | Wilo | Wilo | 1 | SZT |  |  |  | zielony/czarny/srebro | Europaleta | 1 | 1 | 1 | 275 | 966 | 955 | 800 | 1200 | 900 | 41 | 72 | http://downloads-wilo-select.wilo.com/assets/WIB_WILO33077599.jpg | https://wilo.com/quick/PL/pl/articleNumber/4258888
4258904 | 4062679294070 | Wilo-ISAR MODH1-E-1-CH3-LE 1604-HS system do podnoszenia ciśnienia | System do podnoszenia ciśnienia z wielostopniowymi, poziomymi pompami o stałej prędkości obrotowej do dystrybucji wody i podwyższenia ciśnienia w mniejszych budynkach komercyjnych Wilo-ISAR MODH1-E-1-CH3-LE 1604-HS | 6685 |  | PG06 | na zapytanie | na zapytanie | NIE |  |  |  | 492 | Wilo-ISAR MODH1-E-1-CH3-LE 1604-HS | System do podnoszenia ciśnienia | Wilo-Isar MODH1-E-1 | Wilo-ISAR MODH1-E-1-CH3-LE 1604-HS system do podnoszenia ciśnienia | 820 | Zaopatrzenie w wodę | Wilo | Wilo | 1 | SZT |  |  |  | zielony/czarny/srebro | Europaleta | 1 | 1 | 1 | 275 | 966 | 955 | 800 | 1200 | 900 | 42 | 73 | http://downloads-wilo-select.wilo.com/assets/WIB_WILO33077599.jpg | https://wilo.com/quick/PL/pl/articleNumber/4258904
4258873 | 4062679293769 | Wilo-ISAR MODH1-E-1-CH3-LE 204 system do podnoszenia ciśnienia | System do podnoszenia ciśnienia z wielostopniowymi, poziomymi pompami o stałej prędkości obrotowej do dystrybucji wody i podwyższenia ciśnienia w mniejszych budynkach komercyjnych Wilo-ISAR MODH1-E-1-CH3-LE 204 | 4458 |  | PG06 | na zapytanie | na zapytanie | NIE |  |  |  | 492 | Wilo-ISAR MODH1-E-1-CH3-LE 204 | System do podnoszenia ciśnienia | Wilo-Isar MODH1-E-1 | Wilo-ISAR MODH1-E-1-CH3-LE 204 system do podnoszenia ciśnienia | 820 | Zaopatrzenie w wodę | Wilo | Wilo | 1 | SZT |  |  |  | zielony/czarny/srebro | Europaleta | 1 | 1 | 1 | 270 | 880 | 865 | 800 | 1200 | 900 | 36 | 67 | http://downloads-wilo-select.wilo.com/assets/WIB_WILO33077599.jpg | https://wilo.com/quick/PL/pl/articleNumber/4258873
4258905 | 4062679294087 | Wilo-ISAR MODH1-E-1-CH3-LE 204-EM system do podnoszenia ciśnienia | System do podnoszenia ciśnienia z wielostopniowymi, poziomymi pompami o stałej prędkości obrotowej do dystrybucji wody i podwyższenia ciśnienia w mniejszych budynkach komercyjnych Wilo-ISAR MODH1-E-1-CH3-LE 204-EM | 4242 |  | PG06 | na zapytanie | na zapytanie | NIE |  |  |  | 492 | Wilo-ISAR MODH1-E-1-CH3-LE 204-EM | System do podnoszenia ciśnienia | Wilo-Isar MODH1-E-1 | Wilo-ISAR MODH1-E-1-CH3-LE 204-EM system do podnoszenia ciśnienia | 820 | Zaopatrzenie w wodę | Wilo | Wilo | 1 | SZT |  |  |  | zielony/czarny/srebro | Europaleta | 1 | 1 | 1 | 270 | 880 | 865 | 800 | 1200 | 900 | 36 | 67 | http://downloads-wilo-select.wilo.com/assets/WIB_WILO33077599.jpg | https://wilo.com/quick/PL/pl/articleNumber/4258905
4258915 | 4062679294186 | Wilo-ISAR MODH1-E-1-CH3-LE 204-EM-HS system do podnoszenia ciśnienia | System do podnoszenia ciśnienia z wielostopniowymi, poziomymi pompami o stałej prędkości obrotowej do dystrybucji wody i podwyższenia ciśnienia w mniejszych budynkach komercyjnych Wilo-ISAR MODH1-E-1-CH3-LE 204-EM-HS | 4471 |  | PG06 | na zapytanie | na zapytanie | NIE |  |  |  | 492 | Wilo-ISAR MODH1-E-1-CH3-LE 204-EM-HS | System do podnoszenia ciśnienia | Wilo-Isar MODH1-E-1 | Wilo-ISAR MODH1-E-1-CH3-LE 204-EM-HS system do podnoszenia ciśnienia | 820 | Zaopatrzenie w wodę | Wilo | Wilo | 1 | SZT |  |  |  | zielony/czarny/srebro | Europaleta | 1 | 1 | 1 | 270 | 880 | 865 | 800 | 1200 | 900 | 37 | 68 | http://downloads-wilo-select.wilo.com/assets/WIB_WILO33077599.jpg | https://wilo.com/quick/PL/pl/articleNumber/4258915
4258889 | 4062679293929 | Wilo-ISAR MODH1-E-1-CH3-LE 204-HS system do podnoszenia ciśnienia | System do podnoszenia ciśnienia z wielostopniowymi, poziomymi pompami o stałej prędkości obrotowej do dystrybucji wody i podwyższenia ciśnienia w mniejszych budynkach komercyjnych Wilo-ISAR MODH1-E-1-CH3-LE 204-HS | 4690 |  | PG06 | na zapytanie | na zapytanie | NIE |  |  |  | 492 | Wilo-ISAR MODH1-E-1-CH3-LE 204-HS | System do podnoszenia ciśnienia | Wilo-Isar MODH1-E-1 | Wilo-ISAR MODH1-E-1-CH3-LE 204-HS system do podnoszenia ciśnienia | 820 | Zaopatrzenie w wodę | Wilo | Wilo | 1 | SZT |  |  |  | zielony/czarny/srebro | Europaleta | 1 | 1 | 1 | 270 | 880 | 865 | 800 | 1200 | 900 | 37 | 68 | http://downloads-wilo-select.wilo.com/assets/WIB_WILO33077599.jpg | https://wilo.com/quick/PL/pl/articleNumber/4258889
4258874 | 4062679293776 | Wilo-ISAR MODH1-E-1-CH3-LE 205 system do podnoszenia ciśnienia | System do podnoszenia ciśnienia z wielostopniowymi, poziomymi pompami o stałej prędkości obrotowej do dystrybucji wody i podwyższenia ciśnienia w mniejszych budynkach komercyjnych Wilo-ISAR MODH1-E-1-CH3-LE 205 | 4622 |  | PG06 | na zapytanie | na zapytanie | NIE |  |  |  | 492 | Wilo-ISAR MODH1-E-1-CH3-LE 205 | System do podnoszenia ciśnienia | Wilo-Isar MODH1-E-1 | Wilo-ISAR MODH1-E-1-CH3-LE 205 system do podnoszenia ciśnienia | 820 | Zaopatrzenie w wodę | Wilo | Wilo | 1 | SZT |  |  |  | zielony/czarny/srebro | Europaleta | 1 | 1 | 1 | 270 | 900 | 865 | 800 | 1200 | 900 | 36 | 67 | http://downloads-wilo-select.wilo.com/assets/WIB_WILO33077599.jpg | https://wilo.com/quick/PL/pl/articleNumber/4258874
4258890 | 4062679293936 | Wilo-ISAR MODH1-E-1-CH3-LE 205-HS system do podnoszenia ciśnienia | System do podnoszenia ciśnienia z wielostopniowymi, poziomymi pompami o stałej prędkości obrotowej do dystrybucji wody i podwyższenia ciśnienia w mniejszych budynkach komercyjnych Wilo-ISAR MODH1-E-1-CH3-LE 205-HS | 4856 |  | PG06 | na zapytanie | na zapytanie | NIE |  |  |  | 492 | Wilo-ISAR MODH1-E-1-CH3-LE 205-HS | System do podnoszenia ciśnienia | Wilo-Isar MODH1-E-1 | Wilo-ISAR MODH1-E-1-CH3-LE 205-HS system do podnoszenia ciśnienia | 820 | Zaopatrzenie w wodę | Wilo | Wilo | 1 | SZT |  |  |  | zielony/czarny/srebro | Europaleta | 1 | 1 | 1 | 270 | 900 | 865 | 800 | 1200 | 900 | 37 | 68 | http://downloads-wilo-select.wilo.com/assets/WIB_WILO33077599.jpg | https://wilo.com/quick/PL/pl/articleNumber/4258890
4258875 | 4062679293783 | Wilo-ISAR MODH1-E-1-CH3-LE 207 system do podnoszenia ciśnienia | System do podnoszenia ciśnienia z wielostopniowymi, poziomymi pompami o stałej prędkości obrotowej do dystrybucji wody i podwyższenia ciśnienia w mniejszych budynkach komercyjnych Wilo-ISAR MODH1-E-1-CH3-LE 207 | 4895 |  | PG06 | na zapytanie | na zapytanie | NIE |  |  |  | 492 | Wilo-ISAR MODH1-E-1-CH3-LE 207 | System do podnoszenia ciśnienia | Wilo-Isar MODH1-E-1 | Wilo-ISAR MODH1-E-1-CH3-LE 207 system do podnoszenia ciśnienia | 820 | Zaopatrzenie w wodę | Wilo | Wilo | 1 | SZT |  |  |  | zielony/czarny/srebro | Europaleta | 1 | 1 | 1 | 270 | 910 | 865 | 800 | 1200 | 900 | 39 | 70 | http://downloads-wilo-select.wilo.com/assets/WIB_WILO33077599.jpg | https://wilo.com/quick/PL/pl/articleNumber/4258875
4258906 | 4062679294094 | Wilo-ISAR MODH1-E-1-CH3-LE 207-EM system do podnoszenia ciśnienia | System do podnoszenia ciśnienia z wielostopniowymi, poziomymi pompami o stałej prędkości obrotowej do dystrybucji wody i podwyższenia ciśnienia w mniejszych budynkach komercyjnych Wilo-ISAR MODH1-E-1-CH3-LE 207-EM | 4584 |  | PG06 | na zapytanie | na zapytanie | NIE |  |  |  | 492 | Wilo-ISAR MODH1-E-1-CH3-LE 207-EM | System do podnoszenia ciśnienia | Wilo-Isar MODH1-E-1 | Wilo-ISAR MODH1-E-1-CH3-LE 207-EM system do podnoszenia ciśnienia | 820 | Zaopatrzenie w wodę | Wilo | Wilo | 1 | SZT |  |  |  | zielony/czarny/srebro | Europaleta | 1 | 1 | 1 | 270 | 910 | 865 | 800 | 1200 | 900 | 39 | 70 | http://downloads-wilo-select.wilo.com/assets/WIB_WILO33077599.jpg | https://wilo.com/quick/PL/pl/articleNumber/4258906
4258916 | 4062679294193 | Wilo-ISAR MODH1-E-1-CH3-LE 207-EM-HS system do podnoszenia ciśnienia | System do podnoszenia ciśnienia z wielostopniowymi, poziomymi pompami o stałej prędkości obrotowej do dystrybucji wody i podwyższenia ciśnienia w mniejszych budynkach komercyjnych Wilo-ISAR MODH1-E-1-CH3-LE 207-EM-HS | 4822 |  | PG06 | na zapytanie | na zapytanie | NIE |  |  |  | 492 | Wilo-ISAR MODH1-E-1-CH3-LE 207-EM-HS | System do podnoszenia ciśnienia | Wilo-Isar MODH1-E-1 | Wilo-ISAR MODH1-E-1-CH3-LE 207-EM-HS system do podnoszenia ciśnienia | 820 | Zaopatrzenie w wodę | Wilo | Wilo | 1 | SZT |  |  |  | zielony/czarny/srebro | Europaleta | 1 | 1 | 1 | 270 | 910 | 865 | 800 | 1200 | 900 | 40 | 71 | http://downloads-wilo-select.wilo.com/assets/WIB_WILO33077599.jpg | https://wilo.com/quick/PL/pl/articleNumber/4258916
4258891 | 4062679293943 | Wilo-ISAR MODH1-E-1-CH3-LE 207-HS system do podnoszenia ciśnienia | System do podnoszenia ciśnienia z wielostopniowymi, poziomymi pompami o stałej prędkości obrotowej do dystrybucji wody i podwyższenia ciśnienia w mniejszych budynkach komercyjnych Wilo-ISAR MODH1-E-1-CH3-LE 207-HS | 5134 |  | PG06 | na zapytanie | na zapytanie | NIE |  |  |  | 492 | Wilo-ISAR MODH1-E-1-CH3-LE 207-HS | System do podnoszenia ciśnienia | Wilo-Isar MODH1-E-1 | Wilo-ISAR MODH1-E-1-CH3-LE 207-HS system do podnoszenia ciśnienia | 820 | Zaopatrzenie w wodę | Wilo | Wilo | 1 | SZT |  |  |  | zielony/czarny/srebro | Europaleta | 1 | 1 | 1 | 270 | 910 | 865 | 800 | 1200 | 900 | 40 | 71 | http://downloads-wilo-select.wilo.com/assets/WIB_WILO33077599.jpg | https://wilo.com/quick/PL/pl/articleNumber/4258891
4258876 | 4062679293790 | Wilo-ISAR MODH1-E-1-CH3-LE 403 system do podnoszenia ciśnienia | System do podnoszenia ciśnienia z wielostopniowymi, poziomymi pompami o stałej prędkości obrotowej do dystrybucji wody i podwyższenia ciśnienia w mniejszych budynkach komercyjnych Wilo-ISAR MODH1-E-1-CH3-LE 403 | 4477 |  | PG06 | na zapytanie | na zapytanie | NIE |  |  |  | 492 | Wilo-ISAR MODH1-E-1-CH3-LE 403 | System do podnoszenia ciśnienia | Wilo-Isar MODH1-E-1 | Wilo-ISAR MODH1-E-1-CH3-LE 403 system do podnoszenia ciśnienia | 820 | Zaopatrzenie w wodę | Wilo | Wilo | 1 | SZT |  |  |  | zielony/czarny/srebro | Europaleta | 1 | 1 | 1 | 270 | 860 | 865 | 800 | 1200 | 900 | 35 | 66 | http://downloads-wilo-select.wilo.com/assets/WIB_WILO33077599.jpg | https://wilo.com/quick/PL/pl/articleNumber/4258876
4258907 | 4062679294100 | Wilo-ISAR MODH1-E-1-CH3-LE 403-EM system do podnoszenia ciśnienia | System do podnoszenia ciśnienia z wielostopniowymi, poziomymi pompami o stałej prędkości obrotowej do dystrybucji wody i podwyższenia ciśnienia w mniejszych budynkach komercyjnych Wilo-ISAR MODH1-E-1-CH3-LE 403-EM | 4245 |  | PG06 | na zapytanie | na zapytanie | NIE |  |  |  | 492 | Wilo-ISAR MODH1-E-1-CH3-LE 403-EM | System do podnoszenia ciśnienia | Wilo-Isar MODH1-E-1 | Wilo-ISAR MODH1-E-1-CH3-LE 403-EM system do podnoszenia ciśnienia | 820 | Zaopatrzenie w wodę | Wilo | Wilo | 1 | SZT |  |  |  | zielony/czarny/srebro | Europaleta | 1 | 1 | 1 | 270 | 860 | 865 | 800 | 1200 | 900 | 35 | 66 | http://downloads-wilo-select.wilo.com/assets/WIB_WILO33077599.jpg | https://wilo.com/quick/PL/pl/articleNumber/4258907
4258917 | 4062679294209 | Wilo-ISAR MODH1-E-1-CH3-LE 403-EM-HS system do podnoszenia ciśnienia | System do podnoszenia ciśnienia z wielostopniowymi, poziomymi pompami o stałej prędkości obrotowej do dystrybucji wody i podwyższenia ciśnienia w mniejszych budynkach komercyjnych Wilo-ISAR MODH1-E-1-CH3-LE 403-EM-HS | 4477 |  | PG06 | na zapytanie | na zapytanie | NIE |  |  |  | 492 | Wilo-ISAR MODH1-E-1-CH3-LE 403-EM-HS | System do podnoszenia ciśnienia | Wilo-Isar MODH1-E-1 | Wilo-ISAR MODH1-E-1-CH3-LE 403-EM-HS system do podnoszenia ciśnienia | 820 | Zaopatrzenie w wodę | Wilo | Wilo | 1 | SZT |  |  |  | zielony/czarny/srebro | Europaleta | 1 | 1 | 1 | 270 | 860 | 865 | 800 | 1200 | 900 | 36 | 67 | http://downloads-wilo-select.wilo.com/assets/WIB_WILO33077599.jpg | https://wilo.com/quick/PL/pl/articleNumber/4258917
4258892 | 4062679293950 | Wilo-ISAR MODH1-E-1-CH3-LE 403-HS system do podnoszenia ciśnienia | System do podnoszenia ciśnienia z wielostopniowymi, poziomymi pompami o stałej prędkości obrotowej do dystrybucji wody i podwyższenia ciśnienia w mniejszych budynkach komercyjnych Wilo-ISAR MODH1-E-1-CH3-LE 403-HS | 4711 |  | PG06 | na zapytanie | na zapytanie | NIE |  |  |  | 492 | Wilo-ISAR MODH1-E-1-CH3-LE 403-HS | System do podnoszenia ciśnienia | Wilo-Isar MODH1-E-1 | Wilo-ISAR MODH1-E-1-CH3-LE 403-HS system do podnoszenia ciśnienia | 820 | Zaopatrzenie w wodę | Wilo | Wilo | 1 | SZT |  |  |  | zielony/czarny/srebro | Europaleta | 1 | 1 | 1 | 270 | 860 | 865 | 800 | 1200 | 900 | 36 | 67 | http://downloads-wilo-select.wilo.com/assets/WIB_WILO33077599.jpg | https://wilo.com/quick/PL/pl/articleNumber/4258892
4258877 | 4062679293806 | Wilo-ISAR MODH1-E-1-CH3-LE 404 system do podnoszenia ciśnienia | System do podnoszenia ciśnienia z wielostopniowymi, poziomymi pompami o stałej prędkości obrotowej do dystrybucji wody i podwyższenia ciśnienia w mniejszych budynkach komercyjnych Wilo-ISAR MODH1-E-1-CH3-LE 404 | 4579 |  | PG06 | na zapytanie | na zapytanie | NIE |  |  |  | 492 | Wilo-ISAR MODH1-E-1-CH3-LE 404 | System do podnoszenia ciśnienia | Wilo-Isar MODH1-E-1 | Wilo-ISAR MODH1-E-1-CH3-LE 404 system do podnoszenia ciśnienia | 820 | Zaopatrzenie w wodę | Wilo | Wilo | 1 | SZT |  |  |  | zielony/czarny/srebro | Europaleta | 1 | 1 | 1 | 270 | 880 | 865 | 800 | 1200 | 900 | 36 | 67 | http://downloads-wilo-select.wilo.com/assets/WIB_WILO33077599.jpg | https://wilo.com/quick/PL/pl/articleNumber/4258877
4258893 | 4062679293967 | Wilo-ISAR MODH1-E-1-CH3-LE 404-HS system do podnoszenia ciśnienia | System do podnoszenia ciśnienia z wielostopniowymi, poziomymi pompami o stałej prędkości obrotowej do dystrybucji wody i podwyższenia ciśnienia w mniejszych budynkach komercyjnych Wilo-ISAR MODH1-E-1-CH3-LE 404-HS | 4816 |  | PG06 | na zapytanie | na zapytanie | NIE |  |  |  | 492 | Wilo-ISAR MODH1-E-1-CH3-LE 404-HS | System do podnoszenia ciśnienia | Wilo-Isar MODH1-E-1 | Wilo-ISAR MODH1-E-1-CH3-LE 404-HS system do podnoszenia ciśnienia | 820 | Zaopatrzenie w wodę | Wilo | Wilo | 1 | SZT |  |  |  | zielony/czarny/srebro | Europaleta | 1 | 1 | 1 | 270 | 880 | 865 | 800 | 1200 | 900 | 37 | 68 | http://downloads-wilo-select.wilo.com/assets/WIB_WILO33077599.jpg | https://wilo.com/quick/PL/pl/articleNumber/4258893
4258878 | 4062679293813 | Wilo-ISAR MODH1-E-1-CH3-LE 406 system do podnoszenia ciśnienia | System do podnoszenia ciśnienia z wielostopniowymi, poziomymi pompami o stałej prędkości obrotowej do dystrybucji wody i podwyższenia ciśnienia w mniejszych budynkach komercyjnych Wilo-ISAR MODH1-E-1-CH3-LE 406 | 4957 |  | PG06 | na zapytanie | na zapytanie | NIE |  |  |  | 492 | Wilo-ISAR MODH1-E-1-CH3-LE 406 | System do podnoszenia ciśnienia | Wilo-Isar MODH1-E-1 | Wilo-ISAR MODH1-E-1-CH3-LE 406 system do podnoszenia ciśnienia | 820 | Zaopatrzenie w wodę | Wilo | Wilo | 1 | SZT |  |  |  | zielony/czarny/srebro | Europaleta | 1 | 1 | 1 | 270 | 900 | 865 | 800 | 1200 | 900 | 38 | 69 | http://downloads-wilo-select.wilo.com/assets/WIB_WILO33077599.jpg | https://wilo.com/quick/PL/pl/articleNumber/4258878
4258908 | 4062679294117 | Wilo-ISAR MODH1-E-1-CH3-LE 406-EM system do podnoszenia ciśnienia | System do podnoszenia ciśnienia z wielostopniowymi, poziomymi pompami o stałej prędkości obrotowej do dystrybucji wody i podwyższenia ciśnienia w mniejszych budynkach komercyjnych Wilo-ISAR MODH1-E-1-CH3-LE 406-EM | 4580 |  | PG06 | na zapytanie | na zapytanie | NIE |  |  |  | 492 | Wilo-ISAR MODH1-E-1-CH3-LE 406-EM | System do podnoszenia ciśnienia | Wilo-Isar MODH1-E-1 | Wilo-ISAR MODH1-E-1-CH3-LE 406-EM system do podnoszenia ciśnienia | 820 | Zaopatrzenie w wodę | Wilo | Wilo | 1 | SZT |  |  |  | zielony/czarny/srebro | Europaleta | 1 | 1 | 1 | 270 | 900 | 865 | 800 | 1200 | 900 | 38 | 69 | http://downloads-wilo-select.wilo.com/assets/WIB_WILO33077599.jpg | https://wilo.com/quick/PL/pl/articleNumber/4258908
4258918 | 4062679294216 | Wilo-ISAR MODH1-E-1-CH3-LE 406-EM-HS system do podnoszenia ciśnienia | System do podnoszenia ciśnienia z wielostopniowymi, poziomymi pompami o stałej prędkości obrotowej do dystrybucji wody i podwyższenia ciśnienia w mniejszych budynkach komercyjnych Wilo-ISAR MODH1-E-1-CH3-LE 406-EM-HS | 4821 |  | PG06 | na zapytanie | na zapytanie | NIE |  |  |  | 492 | Wilo-ISAR MODH1-E-1-CH3-LE 406-EM-HS | System do podnoszenia ciśnienia | Wilo-Isar MODH1-E-1 | Wilo-ISAR MODH1-E-1-CH3-LE 406-EM-HS system do podnoszenia ciśnienia | 820 | Zaopatrzenie w wodę | Wilo | Wilo | 1 | SZT |  |  |  | zielony/czarny/srebro | Europaleta | 1 | 1 | 1 | 270 | 900 | 865 | 800 | 1200 | 900 | 39 | 70 | http://downloads-wilo-select.wilo.com/assets/WIB_WILO33077599.jpg | https://wilo.com/quick/PL/pl/articleNumber/4258918
4258894 | 4062679293974 | Wilo-ISAR MODH1-E-1-CH3-LE 406-HS system do podnoszenia ciśnienia | System do podnoszenia ciśnienia z wielostopniowymi, poziomymi pompami o stałej prędkości obrotowej do dystrybucji wody i podwyższenia ciśnienia w mniejszych budynkach komercyjnych Wilo-ISAR MODH1-E-1-CH3-LE 406-HS | 5199 |  | PG06 | na zapytanie | na zapytanie | NIE |  |  |  | 492 | Wilo-ISAR MODH1-E-1-CH3-LE 406-HS | System do podnoszenia ciśnienia | Wilo-Isar MODH1-E-1 | Wilo-ISAR MODH1-E-1-CH3-LE 406-HS system do podnoszenia ciśnienia | 820 | Zaopatrzenie w wodę | Wilo | Wilo | 1 | SZT |  |  |  | zielony/czarny/srebro | Europaleta | 1 | 1 | 1 | 270 | 900 | 865 | 800 | 1200 | 900 | 39 | 70 | http://downloads-wilo-select.wilo.com/assets/WIB_WILO33077599.jpg | https://wilo.com/quick/PL/pl/articleNumber/4258894
4258879 | 4062679293820 | Wilo-ISAR MODH1-E-1-CH3-LE 407 system do podnoszenia ciśnienia | System do podnoszenia ciśnienia z wielostopniowymi, poziomymi pompami o stałej prędkości obrotowej do dystrybucji wody i podwyższenia ciśnienia w mniejszych budynkach komercyjnych Wilo-ISAR MODH1-E-1-CH3-LE 407 | 5051 |  | PG06 | na zapytanie | na zapytanie | NIE |  |  |  | 492 | Wilo-ISAR MODH1-E-1-CH3-LE 407 | System do podnoszenia ciśnienia | Wilo-Isar MODH1-E-1 | Wilo-ISAR MODH1-E-1-CH3-LE 407 system do podnoszenia ciśnienia | 820 | Zaopatrzenie w wodę | Wilo | Wilo | 1 | SZT |  |  |  | zielony/czarny/srebro | Europaleta | 1 | 1 | 1 | 270 | 920 | 865 | 800 | 1200 | 900 | 39 | 70 | http://downloads-wilo-select.wilo.com/assets/WIB_WILO33077599.jpg | https://wilo.com/quick/PL/pl/articleNumber/4258879
4258909 | 4062679294124 | Wilo-ISAR MODH1-E-1-CH3-LE 407-EM system do podnoszenia ciśnienia | System do podnoszenia ciśnienia z wielostopniowymi, poziomymi pompami o stałej prędkości obrotowej do dystrybucji wody i podwyższenia ciśnienia w mniejszych budynkach komercyjnych Wilo-ISAR MODH1-E-1-CH3-LE 407-EM | 4756 |  | PG06 | na zapytanie | na zapytanie | NIE |  |  |  | 492 | Wilo-ISAR MODH1-E-1-CH3-LE 407-EM | System do podnoszenia ciśnienia | Wilo-Isar MODH1-E-1 | Wilo-ISAR MODH1-E-1-CH3-LE 407-EM system do podnoszenia ciśnienia | 820 | Zaopatrzenie w wodę | Wilo | Wilo | 1 | SZT |  |  |  | zielony/czarny/srebro | Europaleta | 1 | 1 | 1 | 270 | 920 | 865 | 800 | 1200 | 900 | 39 | 70 | http://downloads-wilo-select.wilo.com/assets/WIB_WILO33077599.jpg | https://wilo.com/quick/PL/pl/articleNumber/4258909
4258919 | 4062679294223 | Wilo-ISAR MODH1-E-1-CH3-LE 407-EM-HS system do podnoszenia ciśnienia | System do podnoszenia ciśnienia z wielostopniowymi, poziomymi pompami o stałej prędkości obrotowej do dystrybucji wody i podwyższenia ciśnienia w mniejszych budynkach komercyjnych Wilo-ISAR MODH1-E-1-CH3-LE 407-EM-HS | 5049 |  | PG06 | na zapytanie | na zapytanie | NIE |  |  |  | 492 | Wilo-ISAR MODH1-E-1-CH3-LE 407-EM-HS | System do podnoszenia ciśnienia | Wilo-Isar MODH1-E-1 | Wilo-ISAR MODH1-E-1-CH3-LE 407-EM-HS system do podnoszenia ciśnienia | 820 | Zaopatrzenie w wodę | Wilo | Wilo | 1 | SZT |  |  |  | zielony/czarny/srebro | Europaleta | 1 | 1 | 1 | 270 | 920 | 865 | 800 | 1200 | 900 | 40 | 71 | http://downloads-wilo-select.wilo.com/assets/WIB_WILO33077599.jpg | https://wilo.com/quick/PL/pl/articleNumber/4258919
4258895 | 4062679293981 | Wilo-ISAR MODH1-E-1-CH3-LE 407-HS system do podnoszenia ciśnienia | System do podnoszenia ciśnienia z wielostopniowymi, poziomymi pompami o stałej prędkości obrotowej do dystrybucji wody i podwyższenia ciśnienia w mniejszych budynkach komercyjnych Wilo-ISAR MODH1-E-1-CH3-LE 407-HS | 5296 |  | PG06 | na zapytanie | na zapytanie | NIE |  |  |  | 492 | Wilo-ISAR MODH1-E-1-CH3-LE 407-HS | System do podnoszenia ciśnienia | Wilo-Isar MODH1-E-1 | Wilo-ISAR MODH1-E-1-CH3-LE 407-HS system do podnoszenia ciśnienia | 820 | Zaopatrzenie w wodę | Wilo | Wilo | 1 | SZT |  |  |  | zielony/czarny/srebro | Europaleta | 1 | 1 | 1 | 270 | 920 | 865 | 800 | 1200 | 900 | 40 | 71 | http://downloads-wilo-select.wilo.com/assets/WIB_WILO33077599.jpg | https://wilo.com/quick/PL/pl/articleNumber/4258895
4258880 | 4062679293837 | Wilo-ISAR MODH1-E-1-CH3-LE 602 system do podnoszenia ciśnienia | System do podnoszenia ciśnienia z wielostopniowymi, poziomymi pompami o stałej prędkości obrotowej do dystrybucji wody i podwyższenia ciśnienia w mniejszych budynkach komercyjnych Wilo-ISAR MODH1-E-1-CH3-LE 602 | 4421 |  | PG06 | na zapytanie | na zapytanie | NIE |  |  |  | 492 | Wilo-ISAR MODH1-E-1-CH3-LE 602 | System do podnoszenia ciśnienia | Wilo-Isar MODH1-E-1 | Wilo-ISAR MODH1-E-1-CH3-LE 602 system do podnoszenia ciśnienia | 820 | Zaopatrzenie w wodę | Wilo | Wilo | 1 | SZT |  |  |  | zielony/czarny/srebro | Europaleta | 1 | 1 | 1 | 270 | 880 | 865 | 800 | 1200 | 900 | 36 | 67 | http://downloads-wilo-select.wilo.com/assets/WIB_WILO33077599.jpg | https://wilo.com/quick/PL/pl/articleNumber/4258880
4258896 | 4062679293998 | Wilo-ISAR MODH1-E-1-CH3-LE 602-HS system do podnoszenia ciśnienia | System do podnoszenia ciśnienia z wielostopniowymi, poziomymi pompami o stałej prędkości obrotowej do dystrybucji wody i podwyższenia ciśnienia w mniejszych budynkach komercyjnych Wilo-ISAR MODH1-E-1-CH3-LE 602-HS | 4657 |  | PG06 | na zapytanie | na zapytanie | NIE |  |  |  | 492 | Wilo-ISAR MODH1-E-1-CH3-LE 602-HS | System do podnoszenia ciśnienia | Wilo-Isar MODH1-E-1 | Wilo-ISAR MODH1-E-1-CH3-LE 602-HS system do podnoszenia ciśnienia | 820 | Zaopatrzenie w wodę | Wilo | Wilo | 1 | SZT |  |  |  | zielony/czarny/srebro | Europaleta | 1 | 1 | 1 | 270 | 880 | 865 | 800 | 1200 | 900 | 37 | 68 | http://downloads-wilo-select.wilo.com/assets/WIB_WILO33077599.jpg | https://wilo.com/quick/PL/pl/articleNumber/4258896
4258881 | 4062679293844 | Wilo-ISAR MODH1-E-1-CH3-LE 603 system do podnoszenia ciśnienia | System do podnoszenia ciśnienia z wielostopniowymi, poziomymi pompami o stałej prędkości obrotowej do dystrybucji wody i podwyższenia ciśnienia w mniejszych budynkach komercyjnych Wilo-ISAR MODH1-E-1-CH3-LE 603 | 4908 |  | PG06 | na zapytanie | na zapytanie | NIE |  |  |  | 492 | Wilo-ISAR MODH1-E-1-CH3-LE 603 | System do podnoszenia ciśnienia | Wilo-Isar MODH1-E-1 | Wilo-ISAR MODH1-E-1-CH3-LE 603 system do podnoszenia ciśnienia | 820 | Zaopatrzenie w wodę | Wilo | Wilo | 1 | SZT |  |  |  | zielony/czarny/srebro | Europaleta | 1 | 1 | 1 | 270 | 880 | 865 | 800 | 1200 | 900 | 38 | 69 | http://downloads-wilo-select.wilo.com/assets/WIB_WILO33077599.jpg | https://wilo.com/quick/PL/pl/articleNumber/4258881
4258910 | 4062679294131 | Wilo-ISAR MODH1-E-1-CH3-LE 603-EM system do podnoszenia ciśnienia | System do podnoszenia ciśnienia z wielostopniowymi, poziomymi pompami o stałej prędkości obrotowej do dystrybucji wody i podwyższenia ciśnienia w mniejszych budynkach komercyjnych Wilo-ISAR MODH1-E-1-CH3-LE 603-EM | 4697 |  | PG06 | na zapytanie | na zapytanie | NIE |  |  |  | 492 | Wilo-ISAR MODH1-E-1-CH3-LE 603-EM | System do podnoszenia ciśnienia | Wilo-Isar MODH1-E-1 | Wilo-ISAR MODH1-E-1-CH3-LE 603-EM system do podnoszenia ciśnienia | 820 | Zaopatrzenie w wodę | Wilo | Wilo | 1 | SZT |  |  |  | zielony/czarny/srebro | Europaleta | 1 | 1 | 1 | 270 | 880 | 865 | 800 | 1200 | 900 | 38 | 69 | http://downloads-wilo-select.wilo.com/assets/WIB_WILO33077599.jpg | https://wilo.com/quick/PL/pl/articleNumber/4258910
4258920 | 4062679294230 | Wilo-ISAR MODH1-E-1-CH3-LE 603-EM-HS system do podnoszenia ciśnienia | System do podnoszenia ciśnienia z wielostopniowymi, poziomymi pompami o stałej prędkości obrotowej do dystrybucji wody i podwyższenia ciśnienia w mniejszych budynkach komercyjnych Wilo-ISAR MODH1-E-1-CH3-LE 603-EM-HS | 4770 |  | PG06 | na zapytanie | na zapytanie | NIE |  |  |  | 492 | Wilo-ISAR MODH1-E-1-CH3-LE 603-EM-HS | System do podnoszenia ciśnienia | Wilo-Isar MODH1-E-1 | Wilo-ISAR MODH1-E-1-CH3-LE 603-EM-HS system do podnoszenia ciśnienia | 820 | Zaopatrzenie w wodę | Wilo | Wilo | 1 | SZT |  |  |  | zielony/czarny/srebro | Europaleta | 1 | 1 | 1 | 270 | 880 | 865 | 800 | 1200 | 900 | 39 | 70 | http://downloads-wilo-select.wilo.com/assets/WIB_WILO33077599.jpg | https://wilo.com/quick/PL/pl/articleNumber/4258920
4258897 | 4062679294001 | Wilo-ISAR MODH1-E-1-CH3-LE 603-HS system do podnoszenia ciśnienia | System do podnoszenia ciśnienia z wielostopniowymi, poziomymi pompami o stałej prędkości obrotowej do dystrybucji wody i podwyższenia ciśnienia w mniejszych budynkach komercyjnych Wilo-ISAR MODH1-E-1-CH3-LE 603-HS | 5147 |  | PG06 | na zapytanie | na zapytanie | NIE |  |  |  | 492 | Wilo-ISAR MODH1-E-1-CH3-LE 603-HS | System do podnoszenia ciśnienia | Wilo-Isar MODH1-E-1 | Wilo-ISAR MODH1-E-1-CH3-LE 603-HS system do podnoszenia ciśnienia | 820 | Zaopatrzenie w wodę | Wilo | Wilo | 1 | SZT |  |  |  | zielony/czarny/srebro | Europaleta | 1 | 1 | 1 | 270 | 880 | 865 | 800 | 1200 | 900 | 39 | 70 | http://downloads-wilo-select.wilo.com/assets/WIB_WILO33077599.jpg | https://wilo.com/quick/PL/pl/articleNumber/4258897
4258911 | 4062679294148 | Wilo-ISAR MODH1-E-1-CH3-LE 604-EM system do podnoszenia ciśnienia | System do podnoszenia ciśnienia z wielostopniowymi, poziomymi pompami o stałej prędkości obrotowej do dystrybucji wody i podwyższenia ciśnienia w mniejszych budynkach komercyjnych Wilo-ISAR MODH1-E-1-CH3-LE 604-EM | 4717 |  | PG06 | na zapytanie | na zapytanie | NIE |  |  |  | 492 | Wilo-ISAR MODH1-E-1-CH3-LE 604-EM | System do podnoszenia ciśnienia | Wilo-Isar MODH1-E-1 | Wilo-ISAR MODH1-E-1-CH3-LE 604-EM system do podnoszenia ciśnienia | 820 | Zaopatrzenie w wodę | Wilo | Wilo | 1 | SZT |  |  |  | zielony/czarny/srebro | Europaleta | 1 | 1 | 1 | 270 | 910 | 865 | 800 | 1200 | 900 | 39 | 70 | http://downloads-wilo-select.wilo.com/assets/WIB_WILO33077599.jpg | https://wilo.com/quick/PL/pl/articleNumber/4258911
4258921 | 4062679294247 | Wilo-ISAR MODH1-E-1-CH3-LE 604-EM-HS system do podnoszenia ciśnienia | System do podnoszenia ciśnienia z wielostopniowymi, poziomymi pompami o stałej prędkości obrotowej do dystrybucji wody i podwyższenia ciśnienia w mniejszych budynkach komercyjnych Wilo-ISAR MODH1-E-1-CH3-LE 604-EM-HS | 4958 |  | PG06 | na zapytanie | na zapytanie | NIE |  |  |  | 492 | Wilo-ISAR MODH1-E-1-CH3-LE 604-EM-HS | System do podnoszenia ciśnienia | Wilo-Isar MODH1-E-1 | Wilo-ISAR MODH1-E-1-CH3-LE 604-EM-HS system do podnoszenia ciśnienia | 820 | Zaopatrzenie w wodę | Wilo | Wilo | 1 | SZT |  |  |  | zielony/czarny/srebro | Europaleta | 1 | 1 | 1 | 270 | 910 | 865 | 800 | 1200 | 900 | 40 | 71 | http://downloads-wilo-select.wilo.com/assets/WIB_WILO33077599.jpg | https://wilo.com/quick/PL/pl/articleNumber/4258921
4258882 | 4062679293851 | Wilo-ISAR MODH1-E-1-CH3-LE 605 system do podnoszenia ciśnienia | System do podnoszenia ciśnienia z wielostopniowymi, poziomymi pompami o stałej prędkości obrotowej do dystrybucji wody i podwyższenia ciśnienia w mniejszych budynkach komercyjnych Wilo-ISAR MODH1-E-1-CH3-LE 605 | 5104 |  | PG06 | na zapytanie | na zapytanie | NIE |  |  |  | 492 | Wilo-ISAR MODH1-E-1-CH3-LE 605 | System do podnoszenia ciśnienia | Wilo-Isar MODH1-E-1 | Wilo-ISAR MODH1-E-1-CH3-LE 605 system do podnoszenia ciśnienia | 820 | Zaopatrzenie w wodę | Wilo | Wilo | 1 | SZT |  |  |  | zielony/czarny/srebro | Europaleta | 1 | 1 | 1 | 270 | 930 | 865 | 800 | 1200 | 900 | 40 | 71 | http://downloads-wilo-select.wilo.com/assets/WIB_WILO33077599.jpg | https://wilo.com/quick/PL/pl/articleNumber/4258882
4258898 | 4062679294018 | Wilo-ISAR MODH1-E-1-CH3-LE 605-HS system do podnoszenia ciśnienia | System do podnoszenia ciśnienia z wielostopniowymi, poziomymi pompami o stałej prędkości obrotowej do dystrybucji wody i podwyższenia ciśnienia w mniejszych budynkach komercyjnych Wilo-ISAR MODH1-E-1-CH3-LE 605-HS | 5349 |  | PG06 | na zapytanie | na zapytanie | NIE |  |  |  | 492 | Wilo-ISAR MODH1-E-1-CH3-LE 605-HS | System do podnoszenia ciśnienia | Wilo-Isar MODH1-E-1 | Wilo-ISAR MODH1-E-1-CH3-LE 605-HS system do podnoszenia ciśnienia | 820 | Zaopatrzenie w wodę | Wilo | Wilo | 1 | SZT |  |  |  | zielony/czarny/srebro | Europaleta | 1 | 1 | 1 | 270 | 930 | 865 | 800 | 1200 | 900 | 41 | 72 | http://downloads-wilo-select.wilo.com/assets/WIB_WILO33077599.jpg | https://wilo.com/quick/PL/pl/articleNumber/4258898
4258936 | 4062679294391 | Wilo-ISAR MODH1-E-2-CH3-LE 1002 system do podnoszenia ciśnienia | System do podnoszenia ciśnienia z wielostopniowymi, poziomymi pompami o stałej prędkości obrotowej do dystrybucji wody i podwyższenia ciśnienia w mniejszych budynkach komercyjnych Wilo-ISAR MODH1-E-2-CH3-LE 1002 | 10591 |  | PG06 | na zapytanie | na zapytanie | NIE |  |  |  | 493 | Wilo-ISAR MODH1-E-2-CH3-LE 1002 | System do podnoszenia ciśnienia | Wilo-Isar MODH1-E-2/3 | Wilo-ISAR MODH1-E-2-CH3-LE 1002 system do podnoszenia ciśnienia | 821 | Zaopatrzenie w wodę | Wilo | Wilo | 1 | SZT |  |  |  | zielony/czarny/srebro | Europaleta | 1 | 1 | 1 | 771 | 600 | 955 | 800 | 1200 | 900 | 80 | 109 | http://downloads-wilo-select.wilo.com/assets/WIB_WILO33137681.jpg | https://wilo.com/quick/PL/pl/articleNumber/4258936
4258948 | 4062679294513 | Wilo-ISAR MODH1-E-2-CH3-LE 1002-EM system do podnoszenia ciśnienia | System do podnoszenia ciśnienia z wielostopniowymi, poziomymi pompami o stałej prędkości obrotowej do dystrybucji wody i podwyższenia ciśnienia w mniejszych budynkach komercyjnych Wilo-ISAR MODH1-E-2-CH3-LE 1002-EM | 9936 |  | PG06 | na zapytanie | na zapytanie | NIE |  |  |  | 493 | Wilo-ISAR MODH1-E-2-CH3-LE 1002-EM | System do podnoszenia ciśnienia | Wilo-Isar MODH1-E-2/3 | Wilo-ISAR MODH1-E-2-CH3-LE 1002-EM system do podnoszenia ciśnienia | 821 | Zaopatrzenie w wodę | Wilo | Wilo | 1 | SZT |  |  |  | zielony/czarny/srebro | Europaleta | 1 | 1 | 1 | 771 | 600 | 955 | 800 | 1200 | 900 | 80 | 109 | http://downloads-wilo-select.wilo.com/assets/WIB_WILO33137681.jpg | https://wilo.com/quick/PL/pl/articleNumber/4258948
4258949 | 4062679294520 | Wilo-ISAR MODH1-E-2-CH3-LE 1003-EM system do podnoszenia ciśnienia | System do podnoszenia ciśnienia z wielostopniowymi, poziomymi pompami o stałej prędkości obrotowej do dystrybucji wody i podwyższenia ciśnienia w mniejszych budynkach komercyjnych Wilo-ISAR MODH1-E-2-CH3-LE 1003-EM | 10340 |  | PG06 | na zapytanie | na zapytanie | NIE |  |  |  | 493 | Wilo-ISAR MODH1-E-2-CH3-LE 1003-EM | System do podnoszenia ciśnienia | Wilo-Isar MODH1-E-2/3 | Wilo-ISAR MODH1-E-2-CH3-LE 1003-EM system do podnoszenia ciśnienia | 821 | Zaopatrzenie w wodę | Wilo | Wilo | 1 | SZT |  |  |  | zielony/czarny/srebro | Europaleta | 1 | 1 | 1 | 801 | 600 | 955 | 800 | 1200 | 900 | 81 | 110 | http://downloads-wilo-select.wilo.com/assets/WIB_WILO33137681.jpg | https://wilo.com/quick/PL/pl/articleNumber/4258949
4258937 | 4062679294407 | Wilo-ISAR MODH1-E-2-CH3-LE 1004 system do podnoszenia ciśnienia | System do podnoszenia ciśnienia z wielostopniowymi, poziomymi pompami o stałej prędkości obrotowej do dystrybucji wody i podwyższenia ciśnienia w mniejszych budynkach komercyjnych Wilo-ISAR MODH1-E-2-CH3-LE 1004 | 11180 |  | PG06 | na zapytanie | na zapytanie | NIE |  |  |  | 493 | Wilo-ISAR MODH1-E-2-CH3-LE 1004 | System do podnoszenia ciśnienia | Wilo-Isar MODH1-E-2/3 | Wilo-ISAR MODH1-E-2-CH3-LE 1004 system do podnoszenia ciśnienia | 821 | Zaopatrzenie w wodę | Wilo | Wilo | 1 | SZT |  |  |  | zielony/czarny/srebro | Europaleta | 1 | 1 | 1 | 831 | 600 | 955 | 800 | 1200 | 900 | 84 | 113 | http://downloads-wilo-select.wilo.com/assets/WIB_WILO33137681.jpg | https://wilo.com/quick/PL/pl/articleNumber/4258937
4258938 | 4062679294414 | Wilo-ISAR MODH1-E-2-CH3-LE 1005 system do podnoszenia ciśnienia | System do podnoszenia ciśnienia z wielostopniowymi, poziomymi pompami o stałej prędkości obrotowej do dystrybucji wody i podwyższenia ciśnienia w mniejszych budynkach komercyjnych Wilo-ISAR MODH1-E-2-CH3-LE 1005 | 11519 |  | PG06 | na zapytanie | na zapytanie | NIE |  |  |  | 493 | Wilo-ISAR MODH1-E-2-CH3-LE 1005 | System do podnoszenia ciśnienia | Wilo-Isar MODH1-E-2/3 | Wilo-ISAR MODH1-E-2-CH3-LE 1005 system do podnoszenia ciśnienia | 821 | Zaopatrzenie w wodę | Wilo | Wilo | 1 | SZT |  |  |  | zielony/czarny/srebro | Europaleta | 1 | 1 | 1 | 861 | 600 | 955 | 800 | 1200 | 900 | 86 | 115 | http://downloads-wilo-select.wilo.com/assets/WIB_WILO33137681.jpg | https://wilo.com/quick/PL/pl/articleNumber/4258938
4258950 | 4062679294537 | Wilo-ISAR MODH1-E-2-CH3-LE 1602-EM system do podnoszenia ciśnienia | System do podnoszenia ciśnienia z wielostopniowymi, poziomymi pompami o stałej prędkości obrotowej do dystrybucji wody i podwyższenia ciśnienia w mniejszych budynkach komercyjnych Wilo-ISAR MODH1-E-2-CH3-LE 1602-EM | 11152 |  | PG06 | na zapytanie | na zapytanie | NIE |  |  |  | 493 | Wilo-ISAR MODH1-E-2-CH3-LE 1602-EM | System do podnoszenia ciśnienia | Wilo-Isar MODH1-E-2/3 | Wilo-ISAR MODH1-E-2-CH3-LE 1602-EM system do podnoszenia ciśnienia | 821 | Zaopatrzenie w wodę | Wilo | Wilo | 1 | SZT |  |  |  | zielony/czarny/srebro | Europaleta | 1 | 1 | 1 | 785 | 520 | 1014 | 800 | 1200 | 900 | 85 | 113 | http://downloads-wilo-select.wilo.com/assets/WIB_WILO33137681.jpg | https://wilo.com/quick/PL/pl/articleNumber/4258950
4258939 | 4062679294421 | Wilo-ISAR MODH1-E-2-CH3-LE 1603 system do podnoszenia ciśnienia | System do podnoszenia ciśnienia z wielostopniowymi, poziomymi pompami o stałej prędkości obrotowej do dystrybucji wody i podwyższenia ciśnienia w mniejszych budynkach komercyjnych Wilo-ISAR MODH1-E-2-CH3-LE 1603 | 12259 |  | PG06 | na zapytanie | na zapytanie | NIE |  |  |  | 493 | Wilo-ISAR MODH1-E-2-CH3-LE 1603 | System do podnoszenia ciśnienia | Wilo-Isar MODH1-E-2/3 | Wilo-ISAR MODH1-E-2-CH3-LE 1603 system do podnoszenia ciśnienia | 821 | Zaopatrzenie w wodę | Wilo | Wilo | 1 | SZT |  |  |  | zielony/czarny/srebro | Europaleta | 1 | 1 | 1 | 815 | 600 | 1014 | 800 | 1200 | 900 | 85 | 113 | http://downloads-wilo-select.wilo.com/assets/WIB_WILO33137681.jpg | https://wilo.com/quick/PL/pl/articleNumber/4258939
4258940 | 4062679294438 | Wilo-ISAR MODH1-E-2-CH3-LE 1604 system do podnoszenia ciśnienia | System do podnoszenia ciśnienia z wielostopniowymi, poziomymi pompami o stałej prędkości obrotowej do dystrybucji wody i podwyższenia ciśnienia w mniejszych budynkach komercyjnych Wilo-ISAR MODH1-E-2-CH3-LE 1604 | 12382 |  | PG06 | na zapytanie | na zapytanie | NIE |  |  |  | 493 | Wilo-ISAR MODH1-E-2-CH3-LE 1604 | System do podnoszenia ciśnienia | Wilo-Isar MODH1-E-2/3 | Wilo-ISAR MODH1-E-2-CH3-LE 1604 system do podnoszenia ciśnienia | 821 | Zaopatrzenie w wodę | Wilo | Wilo | 1 | SZT |  |  |  | zielony/czarny/srebro | Europaleta | 1 | 1 | 1 | 845 | 600 | 1014 | 800 | 1200 | 900 | 87 | 115 | http://downloads-wilo-select.wilo.com/assets/WIB_WILO33137681.jpg | https://wilo.com/quick/PL/pl/articleNumber/4258940
4258925 | 4062679294285 | Wilo-ISAR MODH1-E-2-CH3-LE 204 system do podnoszenia ciśnienia | System do podnoszenia ciśnienia z wielostopniowymi, poziomymi pompami o stałej prędkości obrotowej do dystrybucji wody i podwyższenia ciśnienia w mniejszych budynkach komercyjnych Wilo-ISAR MODH1-E-2-CH3-LE 204 | 9454 |  | PG06 | na zapytanie | na zapytanie | NIE |  |  |  | 493 | Wilo-ISAR MODH1-E-2-CH3-LE 204 | System do podnoszenia ciśnienia | Wilo-Isar MODH1-E-2/3 | Wilo-ISAR MODH1-E-2-CH3-LE 204 system do podnoszenia ciśnienia | 821 | Zaopatrzenie w wodę | Wilo | Wilo | 1 | SZT |  |  |  | zielony/czarny/srebro | Europaleta | 1 | 1 | 1 | 740 | 520 | 890 | 800 | 1200 | 900 | 75 | 105 | http://downloads-wilo-select.wilo.com/assets/WIB_WILO33137681.jpg | https://wilo.com/quick/PL/pl/articleNumber/4258925
4258941 | 4062679294445 | Wilo-ISAR MODH1-E-2-CH3-LE 204-EM system do podnoszenia ciśnienia | System do podnoszenia ciśnienia z wielostopniowymi, poziomymi pompami o stałej prędkości obrotowej do dystrybucji wody i podwyższenia ciśnienia w mniejszych budynkach komercyjnych Wilo-ISAR MODH1-E-2-CH3-LE 204-EM | 8971 |  | PG06 | na zapytanie | na zapytanie | NIE |  |  |  | 493 | Wilo-ISAR MODH1-E-2-CH3-LE 204-EM | System do podnoszenia ciśnienia | Wilo-Isar MODH1-E-2/3 | Wilo-ISAR MODH1-E-2-CH3-LE 204-EM system do podnoszenia ciśnienia | 821 | Zaopatrzenie w wodę | Wilo | Wilo | 1 | SZT |  |  |  | zielony/czarny/srebro | Europaleta | 1 | 1 | 1 | 740 | 520 | 890 | 800 | 1200 | 900 | 75 | 105 | http://downloads-wilo-select.wilo.com/assets/WIB_WILO33137681.jpg | https://wilo.com/quick/PL/pl/articleNumber/4258941
4258926 | 4062679294292 | Wilo-ISAR MODH1-E-2-CH3-LE 205 system do podnoszenia ciśnienia | System do podnoszenia ciśnienia z wielostopniowymi, poziomymi pompami o stałej prędkości obrotowej do dystrybucji wody i podwyższenia ciśnienia w mniejszych budynkach komercyjnych Wilo-ISAR MODH1-E-2-CH3-LE 205 | 9803 |  | PG06 | na zapytanie | na zapytanie | NIE |  |  |  | 493 | Wilo-ISAR MODH1-E-2-CH3-LE 205 | System do podnoszenia ciśnienia | Wilo-Isar MODH1-E-2/3 | Wilo-ISAR MODH1-E-2-CH3-LE 205 system do podnoszenia ciśnienia | 821 | Zaopatrzenie w wodę | Wilo | Wilo | 1 | SZT |  |  |  | zielony/czarny/srebro | Europaleta | 1 | 1 | 1 | 760 | 520 | 890 | 800 | 1200 | 900 | 75 | 105 | http://downloads-wilo-select.wilo.com/assets/WIB_WILO33137681.jpg | https://wilo.com/quick/PL/pl/articleNumber/4258926
4258927 | 4062679294308 | Wilo-ISAR MODH1-E-2-CH3-LE 207 system do podnoszenia ciśnienia | System do podnoszenia ciśnienia z wielostopniowymi, poziomymi pompami o stałej prędkości obrotowej do dystrybucji wody i podwyższenia ciśnienia w mniejszych budynkach komercyjnych Wilo-ISAR MODH1-E-2-CH3-LE 207 | 10344 |  | PG06 | na zapytanie | na zapytanie | NIE |  |  |  | 493 | Wilo-ISAR MODH1-E-2-CH3-LE 207 | System do podnoszenia ciśnienia | Wilo-Isar MODH1-E-2/3 | Wilo-ISAR MODH1-E-2-CH3-LE 207 system do podnoszenia ciśnienia | 821 | Zaopatrzenie w wodę | Wilo | Wilo | 1 | SZT |  |  |  | zielony/czarny/srebro | Europaleta | 1 | 1 | 1 | 770 | 600 | 890 | 800 | 1200 | 900 | 81 | 111 | http://downloads-wilo-select.wilo.com/assets/WIB_WILO33137681.jpg | https://wilo.com/quick/PL/pl/articleNumber/4258927
4258942 | 4062679294452 | Wilo-ISAR MODH1-E-2-CH3-LE 207-EM system do podnoszenia ciśnienia | System do podnoszenia ciśnienia z wielostopniowymi, poziomymi pompami o stałej prędkości obrotowej do dystrybucji wody i podwyższenia ciśnienia w mniejszych budynkach komercyjnych Wilo-ISAR MODH1-E-2-CH3-LE 207-EM | 9684 |  | PG06 | na zapytanie | na zapytanie | NIE |  |  |  | 493 | Wilo-ISAR MODH1-E-2-CH3-LE 207-EM | System do podnoszenia ciśnienia | Wilo-Isar MODH1-E-2/3 | Wilo-ISAR MODH1-E-2-CH3-LE 207-EM system do podnoszenia ciśnienia | 821 | Zaopatrzenie w wodę | Wilo | Wilo | 1 | SZT |  |  |  | zielony/czarny/srebro | Europaleta | 1 | 1 | 1 | 770 | 520 | 890 | 800 | 1200 | 900 | 81 | 111 | http://downloads-wilo-select.wilo.com/assets/WIB_WILO33137681.jpg | https://wilo.com/quick/PL/pl/articleNumber/4258942
4258928 | 4062679294315 | Wilo-ISAR MODH1-E-2-CH3-LE 403 system do podnoszenia ciśnienia | System do podnoszenia ciśnienia z wielostopniowymi, poziomymi pompami o stałej prędkości obrotowej do dystrybucji wody i podwyższenia ciśnienia w mniejszych budynkach komercyjnych Wilo-ISAR MODH1-E-2-CH3-LE 403 | 9519 |  | PG06 | na zapytanie | na zapytanie | NIE |  |  |  | 493 | Wilo-ISAR MODH1-E-2-CH3-LE 403 | System do podnoszenia ciśnienia | Wilo-Isar MODH1-E-2/3 | Wilo-ISAR MODH1-E-2-CH3-LE 403 system do podnoszenia ciśnienia | 821 | Zaopatrzenie w wodę | Wilo | Wilo | 1 | SZT |  |  |  | zielony/czarny/srebro | Europaleta | 1 | 1 | 1 | 735 | 520 | 895 | 800 | 1200 | 900 | 73 | 103 | http://downloads-wilo-select.wilo.com/assets/WIB_WILO33137681.jpg | https://wilo.com/quick/PL/pl/articleNumber/4258928
4258943 | 4062679294469 | Wilo-ISAR MODH1-E-2-CH3-LE 403-EM system do podnoszenia ciśnienia | System do podnoszenia ciśnienia z wielostopniowymi, poziomymi pompami o stałej prędkości obrotowej do dystrybucji wody i podwyższenia ciśnienia w mniejszych budynkach komercyjnych Wilo-ISAR MODH1-E-2-CH3-LE 403-EM | 9001 |  | PG06 | na zapytanie | na zapytanie | NIE |  |  |  | 493 | Wilo-ISAR MODH1-E-2-CH3-LE 403-EM | System do podnoszenia ciśnienia | Wilo-Isar MODH1-E-2/3 | Wilo-ISAR MODH1-E-2-CH3-LE 403-EM system do podnoszenia ciśnienia | 821 | Zaopatrzenie w wodę | Wilo | Wilo | 1 | SZT |  |  |  | zielony/czarny/srebro | Europaleta | 1 | 1 | 1 | 735 | 520 | 895 | 800 | 1200 | 900 | 73 | 103 | http://downloads-wilo-select.wilo.com/assets/WIB_WILO33137681.jpg | https://wilo.com/quick/PL/pl/articleNumber/4258943
4258929 | 4062679294322 | Wilo-ISAR MODH1-E-2-CH3-LE 404 system do podnoszenia ciśnienia | System do podnoszenia ciśnienia z wielostopniowymi, poziomymi pompami o stałej prędkości obrotowej do dystrybucji wody i podwyższenia ciśnienia w mniejszych budynkach komercyjnych Wilo-ISAR MODH1-E-2-CH3-LE 404 | 9730 |  | PG06 | na zapytanie | na zapytanie | NIE |  |  |  | 493 | Wilo-ISAR MODH1-E-2-CH3-LE 404 | System do podnoszenia ciśnienia | Wilo-Isar MODH1-E-2/3 | Wilo-ISAR MODH1-E-2-CH3-LE 404 system do podnoszenia ciśnienia | 821 | Zaopatrzenie w wodę | Wilo | Wilo | 1 | SZT |  |  |  | zielony/czarny/srebro | Europaleta | 1 | 1 | 1 | 755 | 520 | 895 | 800 | 1200 | 900 | 76 | 105 | http://downloads-wilo-select.wilo.com/assets/WIB_WILO33137681.jpg | https://wilo.com/quick/PL/pl/articleNumber/4258929
4258930 | 4062679294339 | Wilo-ISAR MODH1-E-2-CH3-LE 406 system do podnoszenia ciśnienia | System do podnoszenia ciśnienia z wielostopniowymi, poziomymi pompami o stałej prędkości obrotowej do dystrybucji wody i podwyższenia ciśnienia w mniejszych budynkach komercyjnych Wilo-ISAR MODH1-E-2-CH3-LE 406 | 10496 |  | PG06 | na zapytanie | na zapytanie | NIE |  |  |  | 493 | Wilo-ISAR MODH1-E-2-CH3-LE 406 | System do podnoszenia ciśnienia | Wilo-Isar MODH1-E-2/3 | Wilo-ISAR MODH1-E-2-CH3-LE 406 system do podnoszenia ciśnienia | 821 | Zaopatrzenie w wodę | Wilo | Wilo | 1 | SZT |  |  |  | zielony/czarny/srebro | Europaleta | 1 | 1 | 1 | 765 | 600 | 895 | 800 | 1200 | 900 | 80 | 109 | http://downloads-wilo-select.wilo.com/assets/WIB_WILO33137681.jpg | https://wilo.com/quick/PL/pl/articleNumber/4258930
4258944 | 4062679294476 | Wilo-ISAR MODH1-E-2-CH3-LE 406-EM system do podnoszenia ciśnienia | System do podnoszenia ciśnienia z wielostopniowymi, poziomymi pompami o stałej prędkości obrotowej do dystrybucji wody i podwyższenia ciśnienia w mniejszych budynkach komercyjnych Wilo-ISAR MODH1-E-2-CH3-LE 406-EM | 9702 |  | PG06 | na zapytanie | na zapytanie | NIE |  |  |  | 493 | Wilo-ISAR MODH1-E-2-CH3-LE 406-EM | System do podnoszenia ciśnienia | Wilo-Isar MODH1-E-2/3 | Wilo-ISAR MODH1-E-2-CH3-LE 406-EM system do podnoszenia ciśnienia | 821 | Zaopatrzenie w wodę | Wilo | Wilo | 1 | SZT |  |  |  | zielony/czarny/srebro | Europaleta | 1 | 1 | 1 | 765 | 520 | 895 | 800 | 1200 | 900 | 80 | 109 | http://downloads-wilo-select.wilo.com/assets/WIB_WILO33137681.jpg | https://wilo.com/quick/PL/pl/articleNumber/4258944
4258931 | 4062679294346 | Wilo-ISAR MODH1-E-2-CH3-LE 407 system do podnoszenia ciśnienia | System do podnoszenia ciśnienia z wielostopniowymi, poziomymi pompami o stałej prędkości obrotowej do dystrybucji wody i podwyższenia ciśnienia w mniejszych budynkach komercyjnych Wilo-ISAR MODH1-E-2-CH3-LE 407 | 10688 |  | PG06 | na zapytanie | na zapytanie | NIE |  |  |  | 493 | Wilo-ISAR MODH1-E-2-CH3-LE 407 | System do podnoszenia ciśnienia | Wilo-Isar MODH1-E-2/3 | Wilo-ISAR MODH1-E-2-CH3-LE 407 system do podnoszenia ciśnienia | 821 | Zaopatrzenie w wodę | Wilo | Wilo | 1 | SZT |  |  |  | zielony/czarny/srebro | Europaleta | 1 | 1 | 1 | 785 | 600 | 895 | 800 | 1200 | 900 | 82 | 111 | http://downloads-wilo-select.wilo.com/assets/WIB_WILO33137681.jpg | https://wilo.com/quick/PL/pl/articleNumber/4258931
4258945 | 4062679294483 | Wilo-ISAR MODH1-E-2-CH3-LE 407-EM system do podnoszenia ciśnienia | System do podnoszenia ciśnienia z wielostopniowymi, poziomymi pompami o stałej prędkości obrotowej do dystrybucji wody i podwyższenia ciśnienia w mniejszych budynkach komercyjnych Wilo-ISAR MODH1-E-2-CH3-LE 407-EM | 10079 |  | PG06 | na zapytanie | na zapytanie | NIE |  |  |  | 493 | Wilo-ISAR MODH1-E-2-CH3-LE 407-EM | System do podnoszenia ciśnienia | Wilo-Isar MODH1-E-2/3 | Wilo-ISAR MODH1-E-2-CH3-LE 407-EM system do podnoszenia ciśnienia | 821 | Zaopatrzenie w wodę | Wilo | Wilo | 1 | SZT |  |  |  | zielony/czarny/srebro | Europaleta | 1 | 1 | 1 | 785 | 520 | 895 | 800 | 1200 | 900 | 82 | 111 | http://downloads-wilo-select.wilo.com/assets/WIB_WILO33137681.jpg | https://wilo.com/quick/PL/pl/articleNumber/4258945
4258932 | 4062679294353 | Wilo-ISAR MODH1-E-2-CH3-LE 602 system do podnoszenia ciśnienia | System do podnoszenia ciśnienia z wielostopniowymi, poziomymi pompami o stałej prędkości obrotowej do dystrybucji wody i podwyższenia ciśnienia w mniejszych budynkach komercyjnych Wilo-ISAR MODH1-E-2-CH3-LE 602 | 9306 |  | PG06 | na zapytanie | na zapytanie | NIE |  |  |  | 493 | Wilo-ISAR MODH1-E-2-CH3-LE 602 | System do podnoszenia ciśnienia | Wilo-Isar MODH1-E-2/3 | Wilo-ISAR MODH1-E-2-CH3-LE 602 system do podnoszenia ciśnienia | 821 | Zaopatrzenie w wodę | Wilo | Wilo | 1 | SZT |  |  |  | zielony/czarny/srebro | Europaleta | 1 | 1 | 1 | 745 | 520 | 905 | 800 | 1200 | 900 | 76 | 105 | http://downloads-wilo-select.wilo.com/assets/WIB_WILO33137681.jpg | https://wilo.com/quick/PL/pl/articleNumber/4258932
4258933 | 4062679294360 | Wilo-ISAR MODH1-E-2-CH3-LE 603 system do podnoszenia ciśnienia | System do podnoszenia ciśnienia z wielostopniowymi, poziomymi pompami o stałej prędkości obrotowej do dystrybucji wody i podwyższenia ciśnienia w mniejszych budynkach komercyjnych Wilo-ISAR MODH1-E-2-CH3-LE 603 | 10403 |  | PG06 | na zapytanie | na zapytanie | NIE |  |  |  | 493 | Wilo-ISAR MODH1-E-2-CH3-LE 603 | System do podnoszenia ciśnienia | Wilo-Isar MODH1-E-2/3 | Wilo-ISAR MODH1-E-2-CH3-LE 603 system do podnoszenia ciśnienia | 821 | Zaopatrzenie w wodę | Wilo | Wilo | 1 | SZT |  |  |  | zielony/czarny/srebro | Europaleta | 1 | 1 | 1 | 775 | 600 | 905 | 800 | 1200 | 900 | 80 | 109 | http://downloads-wilo-select.wilo.com/assets/WIB_WILO33137681.jpg | https://wilo.com/quick/PL/pl/articleNumber/4258933
4258946 | 4062679294490 | Wilo-ISAR MODH1-E-2-CH3-LE 603-EM system do podnoszenia ciśnienia | System do podnoszenia ciśnienia z wielostopniowymi, poziomymi pompami o stałej prędkości obrotowej do dystrybucji wody i podwyższenia ciśnienia w mniejszych budynkach komercyjnych Wilo-ISAR MODH1-E-2-CH3-LE 603-EM | 9549 |  | PG06 | na zapytanie | na zapytanie | NIE |  |  |  | 493 | Wilo-ISAR MODH1-E-2-CH3-LE 603-EM | System do podnoszenia ciśnienia | Wilo-Isar MODH1-E-2/3 | Wilo-ISAR MODH1-E-2-CH3-LE 603-EM system do podnoszenia ciśnienia | 821 | Zaopatrzenie w wodę | Wilo | Wilo | 1 | SZT |  |  |  | zielony/czarny/srebro | Europaleta | 1 | 1 | 1 | 775 | 520 | 905 | 800 | 1200 | 900 | 80 | 109 | http://downloads-wilo-select.wilo.com/assets/WIB_WILO33137681.jpg | https://wilo.com/quick/PL/pl/articleNumber/4258946
4258947 | 4062679294506 | Wilo-ISAR MODH1-E-2-CH3-LE 604-EM system do podnoszenia ciśnienia | System do podnoszenia ciśnienia z wielostopniowymi, poziomymi pompami o stałej prędkości obrotowej do dystrybucji wody i podwyższenia ciśnienia w mniejszych budynkach komercyjnych Wilo-ISAR MODH1-E-2-CH3-LE 604-EM | 9947 |  | PG06 | na zapytanie | na zapytanie | NIE |  |  |  | 493 | Wilo-ISAR MODH1-E-2-CH3-LE 604-EM | System do podnoszenia ciśnienia | Wilo-Isar MODH1-E-2/3 | Wilo-ISAR MODH1-E-2-CH3-LE 604-EM system do podnoszenia ciśnienia | 821 | Zaopatrzenie w wodę | Wilo | Wilo | 1 | SZT |  |  |  | zielony/czarny/srebro | Europaleta | 1 | 1 | 1 | 805 | 520 | 905 | 800 | 1200 | 900 | 83 | 112 | http://downloads-wilo-select.wilo.com/assets/WIB_WILO33137681.jpg | https://wilo.com/quick/PL/pl/articleNumber/4258947
4258934 | 4062679294377 | Wilo-ISAR MODH1-E-2-CH3-LE 605 system do podnoszenia ciśnienia | System do podnoszenia ciśnienia z wielostopniowymi, poziomymi pompami o stałej prędkości obrotowej do dystrybucji wody i podwyższenia ciśnienia w mniejszych budynkach komercyjnych Wilo-ISAR MODH1-E-2-CH3-LE 605 | 10805 |  | PG06 | na zapytanie | na zapytanie | NIE |  |  |  | 493 | Wilo-ISAR MODH1-E-2-CH3-LE 605 | System do podnoszenia ciśnienia | Wilo-Isar MODH1-E-2/3 | Wilo-ISAR MODH1-E-2-CH3-LE 605 system do podnoszenia ciśnienia | 821 | Zaopatrzenie w wodę | Wilo | Wilo | 1 | SZT |  |  |  | zielony/czarny/srebro | Europaleta | 1 | 1 | 1 | 825 | 600 | 905 | 800 | 1200 | 900 | 84 | 113 | http://downloads-wilo-select.wilo.com/assets/WIB_WILO33137681.jpg | https://wilo.com/quick/PL/pl/articleNumber/4258934
4258962 | 4062679294650 | Wilo-ISAR MODH1-E-3-CH3-LE 1002 system do podnoszenia ciśnienia | System do podnoszenia ciśnienia z wielostopniowymi, poziomymi pompami o stałej prędkości obrotowej do dystrybucji wody i podwyższenia ciśnienia w mniejszych budynkach komercyjnych Wilo-ISAR MODH1-E-3-CH3-LE 1002 | 14816 |  | PG06 | na zapytanie | na zapytanie | NIE |  |  |  | 493 | Wilo-ISAR MODH1-E-3-CH3-LE 1002 | System do podnoszenia ciśnienia | Wilo-Isar MODH1-E-2/3 | Wilo-ISAR MODH1-E-3-CH3-LE 1002 system do podnoszenia ciśnienia | 821 | Zaopatrzenie w wodę | Wilo | Wilo | 1 | SZT |  |  |  | zielony/czarny/srebro | Europaleta | 1 | 1 | 1 | 780 | 900 | 965 | 1050 | 1300 | 1000 | 108 | 137 | http://downloads-wilo-select.wilo.com/assets/WIB_WILO33089228.jpg | https://wilo.com/quick/PL/pl/articleNumber/4258962
4258974 | 4062679294773 | Wilo-ISAR MODH1-E-3-CH3-LE 1002-EM system do podnoszenia ciśnienia | System do podnoszenia ciśnienia z wielostopniowymi, poziomymi pompami o stałej prędkości obrotowej do dystrybucji wody i podwyższenia ciśnienia w mniejszych budynkach komercyjnych Wilo-ISAR MODH1-E-3-CH3-LE 1002-EM | 13792 |  | PG06 | na zapytanie | na zapytanie | NIE |  |  |  | 493 | Wilo-ISAR MODH1-E-3-CH3-LE 1002-EM | System do podnoszenia ciśnienia | Wilo-Isar MODH1-E-2/3 | Wilo-ISAR MODH1-E-3-CH3-LE 1002-EM system do podnoszenia ciśnienia | 821 | Zaopatrzenie w wodę | Wilo | Wilo | 1 | SZT |  |  |  | zielony/czarny/srebro | Europaleta | 1 | 1 | 1 | 780 | 764 | 965 | 1050 | 1300 | 1000 | 108 | 137 | http://downloads-wilo-select.wilo.com/assets/WIB_WILO33089228.jpg | https://wilo.com/quick/PL/pl/articleNumber/4258974
4258975 | 4062679294780 | Wilo-ISAR MODH1-E-3-CH3-LE 1003-EM system do podnoszenia ciśnienia | System do podnoszenia ciśnienia z wielostopniowymi, poziomymi pompami o stałej prędkości obrotowej do dystrybucji wody i podwyższenia ciśnienia w mniejszych budynkach komercyjnych Wilo-ISAR MODH1-E-3-CH3-LE 1003-EM | 14386 |  | PG06 | na zapytanie | na zapytanie | NIE |  |  |  | 493 | Wilo-ISAR MODH1-E-3-CH3-LE 1003-EM | System do podnoszenia ciśnienia | Wilo-Isar MODH1-E-2/3 | Wilo-ISAR MODH1-E-3-CH3-LE 1003-EM system do podnoszenia ciśnienia | 821 | Zaopatrzenie w wodę | Wilo | Wilo | 1 | SZT |  |  |  | zielony/czarny/srebro | Europaleta | 1 | 1 | 1 | 810 | 764 | 965 | 1050 | 1300 | 1000 | 112 | 141 | http://downloads-wilo-select.wilo.com/assets/WIB_WILO33089228.jpg | https://wilo.com/quick/PL/pl/articleNumber/4258975
4258963 | 4062679294667 | Wilo-ISAR MODH1-E-3-CH3-LE 1004 system do podnoszenia ciśnienia | System do podnoszenia ciśnienia z wielostopniowymi, poziomymi pompami o stałej prędkości obrotowej do dystrybucji wody i podwyższenia ciśnienia w mniejszych budynkach komercyjnych Wilo-ISAR MODH1-E-3-CH3-LE 1004 | 15678 |  | PG06 | na zapytanie | na zapytanie | NIE |  |  |  | 493 | Wilo-ISAR MODH1-E-3-CH3-LE 1004 | System do podnoszenia ciśnienia | Wilo-Isar MODH1-E-2/3 | Wilo-ISAR MODH1-E-3-CH3-LE 1004 system do podnoszenia ciśnienia | 821 | Zaopatrzenie w wodę | Wilo | Wilo | 1 | SZT |  |  |  | zielony/czarny/srebro | Europaleta | 1 | 1 | 1 | 840 | 900 | 965 | 1050 | 1300 | 1000 | 112 | 141 | http://downloads-wilo-select.wilo.com/assets/WIB_WILO33089228.jpg | https://wilo.com/quick/PL/pl/articleNumber/4258963
4258964 | 4062679294674 | Wilo-ISAR MODH1-E-3-CH3-LE 1005 system do podnoszenia ciśnienia | System do podnoszenia ciśnienia z wielostopniowymi, poziomymi pompami o stałej prędkości obrotowej do dystrybucji wody i podwyższenia ciśnienia w mniejszych budynkach komercyjnych Wilo-ISAR MODH1-E-3-CH3-LE 1005 | 16176 |  | PG06 | na zapytanie | na zapytanie | NIE |  |  |  | 493 | Wilo-ISAR MODH1-E-3-CH3-LE 1005 | System do podnoszenia ciśnienia | Wilo-Isar MODH1-E-2/3 | Wilo-ISAR MODH1-E-3-CH3-LE 1005 system do podnoszenia ciśnienia | 821 | Zaopatrzenie w wodę | Wilo | Wilo | 1 | SZT |  |  |  | zielony/czarny/srebro | Europaleta | 1 | 1 | 1 | 870 | 900 | 965 | 1050 | 1300 | 1000 | 114 | 143 | http://downloads-wilo-select.wilo.com/assets/WIB_WILO33089228.jpg | https://wilo.com/quick/PL/pl/articleNumber/4258964
4258976 | 4062679294797 | Wilo-ISAR MODH1-E-3-CH3-LE 1602-EM system do podnoszenia ciśnienia | System do podnoszenia ciśnienia z wielostopniowymi, poziomymi pompami o stałej prędkości obrotowej do dystrybucji wody i podwyższenia ciśnienia w mniejszych budynkach komercyjnych Wilo-ISAR MODH1-E-3-CH3-LE 1602-EM | 15867 |  | PG06 | na zapytanie | na zapytanie | NIE |  |  |  | 493 | Wilo-ISAR MODH1-E-3-CH3-LE 1602-EM | System do podnoszenia ciśnienia | Wilo-Isar MODH1-E-2/3 | Wilo-ISAR MODH1-E-3-CH3-LE 1602-EM system do podnoszenia ciśnienia | 821 | Zaopatrzenie w wodę | Wilo | Wilo | 1 | SZT |  |  |  | zielony/czarny/srebro | Europaleta | 1 | 1 | 1 | 870 | 814 | 965 | 1050 | 1300 | 1000 | 113 | 141 | http://downloads-wilo-select.wilo.com/assets/WIB_WILO33089228.jpg | https://wilo.com/quick/PL/pl/articleNumber/4258976
4258965 | 4062679294681 | Wilo-ISAR MODH1-E-3-CH3-LE 1603 system do podnoszenia ciśnienia | System do podnoszenia ciśnienia z wielostopniowymi, poziomymi pompami o stałej prędkości obrotowej do dystrybucji wody i podwyższenia ciśnienia w mniejszych budynkach komercyjnych Wilo-ISAR MODH1-E-3-CH3-LE 1603 | 17691 |  | PG06 | na zapytanie | na zapytanie | NIE |  |  |  | 493 | Wilo-ISAR MODH1-E-3-CH3-LE 1603 | System do podnoszenia ciśnienia | Wilo-Isar MODH1-E-2/3 | Wilo-ISAR MODH1-E-3-CH3-LE 1603 system do podnoszenia ciśnienia | 821 | Zaopatrzenie w wodę | Wilo | Wilo | 1 | SZT |  |  |  | zielony/czarny/srebro | Europaleta | 1 | 1 | 1 | 890 | 950 | 1040 | 1050 | 1300 | 1000 | 113 | 141 | http://downloads-wilo-select.wilo.com/assets/WIB_WILO33089228.jpg | https://wilo.com/quick/PL/pl/articleNumber/4258965
4258966 | 4062679294698 | Wilo-ISAR MODH1-E-3-CH3-LE 1604 system do podnoszenia ciśnienia | System do podnoszenia ciśnienia z wielostopniowymi, poziomymi pompami o stałej prędkości obrotowej do dystrybucji wody i podwyższenia ciśnienia w mniejszych budynkach komercyjnych Wilo-ISAR MODH1-E-3-CH3-LE 1604 | 17867 |  | PG06 | na zapytanie | na zapytanie | NIE |  |  |  | 493 | Wilo-ISAR MODH1-E-3-CH3-LE 1604 | System do podnoszenia ciśnienia | Wilo-Isar MODH1-E-2/3 | Wilo-ISAR MODH1-E-3-CH3-LE 1604 system do podnoszenia ciśnienia | 821 | Zaopatrzenie w wodę | Wilo | Wilo | 1 | SZT |  |  |  | zielony/czarny/srebro | Europaleta | 1 | 1 | 1 | 910 | 950 | 965 | 1050 | 1300 | 1000 | 115 | 143 | http://downloads-wilo-select.wilo.com/assets/WIB_WILO33089228.jpg | https://wilo.com/quick/PL/pl/articleNumber/4258966
4258951 | 4062679294544 | Wilo-ISAR MODH1-E-3-CH3-LE 204 system do podnoszenia ciśnienia | System do podnoszenia ciśnienia z wielostopniowymi, poziomymi pompami o stałej prędkości obrotowej do dystrybucji wody i podwyższenia ciśnienia w mniejszych budynkach komercyjnych Wilo-ISAR MODH1-E-3-CH3-LE 204 | 12980 |  | PG06 | na zapytanie | na zapytanie | NIE |  |  |  | 493 | Wilo-ISAR MODH1-E-3-CH3-LE 204 | System do podnoszenia ciśnienia | Wilo-Isar MODH1-E-2/3 | Wilo-ISAR MODH1-E-3-CH3-LE 204 system do podnoszenia ciśnienia | 821 | Zaopatrzenie w wodę | Wilo | Wilo | 1 | SZT |  |  |  | zielony/czarny/srebro | Europaleta | 1 | 1 | 1 | 740 | 764 | 890 | 1050 | 1300 | 1000 | 103 | 133 | http://downloads-wilo-select.wilo.com/assets/WIB_WILO33089228.jpg | https://wilo.com/quick/PL/pl/articleNumber/4258951
4258967 | 4062679294704 | Wilo-ISAR MODH1-E-3-CH3-LE 204-EM system do podnoszenia ciśnienia | System do podnoszenia ciśnienia z wielostopniowymi, poziomymi pompami o stałej prędkości obrotowej do dystrybucji wody i podwyższenia ciśnienia w mniejszych budynkach komercyjnych Wilo-ISAR MODH1-E-3-CH3-LE 204-EM | 12237 |  | PG06 | na zapytanie | na zapytanie | NIE |  |  |  | 493 | Wilo-ISAR MODH1-E-3-CH3-LE 204-EM | System do podnoszenia ciśnienia | Wilo-Isar MODH1-E-2/3 | Wilo-ISAR MODH1-E-3-CH3-LE 204-EM system do podnoszenia ciśnienia | 821 | Zaopatrzenie w wodę | Wilo | Wilo | 1 | SZT |  |  |  | zielony/czarny/srebro | Europaleta | 1 | 1 | 1 | 760 | 764 | 890 | 1050 | 1300 | 1000 | 103 | 133 | http://downloads-wilo-select.wilo.com/assets/WIB_WILO33089228.jpg | https://wilo.com/quick/PL/pl/articleNumber/4258967
4258952 | 4062679294551 | Wilo-ISAR MODH1-E-3-CH3-LE 205 system do podnoszenia ciśnienia | System do podnoszenia ciśnienia z wielostopniowymi, poziomymi pompami o stałej prędkości obrotowej do dystrybucji wody i podwyższenia ciśnienia w mniejszych budynkach komercyjnych Wilo-ISAR MODH1-E-3-CH3-LE 205 | 13490 |  | PG06 | na zapytanie | na zapytanie | NIE |  |  |  | 493 | Wilo-ISAR MODH1-E-3-CH3-LE 205 | System do podnoszenia ciśnienia | Wilo-Isar MODH1-E-2/3 | Wilo-ISAR MODH1-E-3-CH3-LE 205 system do podnoszenia ciśnienia | 821 | Zaopatrzenie w wodę | Wilo | Wilo | 1 | SZT |  |  |  | zielony/czarny/srebro | Europaleta | 1 | 1 | 1 | 760 | 764 | 890 | 1050 | 1300 | 1000 | 103 | 133 | http://downloads-wilo-select.wilo.com/assets/WIB_WILO33089228.jpg | https://wilo.com/quick/PL/pl/articleNumber/4258952
4258953 | 4062679294568 | Wilo-ISAR MODH1-E-3-CH3-LE 207 system do podnoszenia ciśnienia | System do podnoszenia ciśnienia z wielostopniowymi, poziomymi pompami o stałej prędkości obrotowej do dystrybucji wody i podwyższenia ciśnienia w mniejszych budynkach komercyjnych Wilo-ISAR MODH1-E-3-CH3-LE 207 | 14331 |  | PG06 | na zapytanie | na zapytanie | NIE |  |  |  | 493 | Wilo-ISAR MODH1-E-3-CH3-LE 207 | System do podnoszenia ciśnienia | Wilo-Isar MODH1-E-2/3 | Wilo-ISAR MODH1-E-3-CH3-LE 207 system do podnoszenia ciśnienia | 821 | Zaopatrzenie w wodę | Wilo | Wilo | 1 | SZT |  |  |  | zielony/czarny/srebro | Europaleta | 1 | 1 | 1 | 760 | 900 | 890 | 1050 | 1300 | 1000 | 109 | 139 | http://downloads-wilo-select.wilo.com/assets/WIB_WILO33089228.jpg | https://wilo.com/quick/PL/pl/articleNumber/4258953
4258968 | 4062679294711 | Wilo-ISAR MODH1-E-3-CH3-LE 207-EM system do podnoszenia ciśnienia | System do podnoszenia ciśnienia z wielostopniowymi, poziomymi pompami o stałej prędkości obrotowej do dystrybucji wody i podwyższenia ciśnienia w mniejszych budynkach komercyjnych Wilo-ISAR MODH1-E-3-CH3-LE 207-EM | 13269 |  | PG06 | na zapytanie | na zapytanie | NIE |  |  |  | 493 | Wilo-ISAR MODH1-E-3-CH3-LE 207-EM | System do podnoszenia ciśnienia | Wilo-Isar MODH1-E-2/3 | Wilo-ISAR MODH1-E-3-CH3-LE 207-EM system do podnoszenia ciśnienia | 821 | Zaopatrzenie w wodę | Wilo | Wilo | 1 | SZT |  |  |  | zielony/czarny/srebro | Europaleta | 1 | 1 | 1 | 760 | 764 | 890 | 1050 | 1300 | 1000 | 109 | 139 | http://downloads-wilo-select.wilo.com/assets/WIB_WILO33089228.jpg | https://wilo.com/quick/PL/pl/articleNumber/4258968
4258954 | 4062679294575 | Wilo-ISAR MODH1-E-3-CH3-LE 403 system do podnoszenia ciśnienia | System do podnoszenia ciśnienia z wielostopniowymi, poziomymi pompami o stałej prędkości obrotowej do dystrybucji wody i podwyższenia ciśnienia w mniejszych budynkach komercyjnych Wilo-ISAR MODH1-E-3-CH3-LE 403 | 13095 |  | PG06 | na zapytanie | na zapytanie | NIE |  |  |  | 493 | Wilo-ISAR MODH1-E-3-CH3-LE 403 | System do podnoszenia ciśnienia | Wilo-Isar MODH1-E-2/3 | Wilo-ISAR MODH1-E-3-CH3-LE 403 system do podnoszenia ciśnienia | 821 | Zaopatrzenie w wodę | Wilo | Wilo | 1 | SZT |  |  |  | zielony/czarny/srebro | Europaleta | 1 | 1 | 1 | 745 | 764 | 920 | 1050 | 1300 | 1000 | 101 | 131 | http://downloads-wilo-select.wilo.com/assets/WIB_WILO33089228.jpg | https://wilo.com/quick/PL/pl/articleNumber/4258954
4258969 | 4062679294728 | Wilo-ISAR MODH1-E-3-CH3-LE 403-EM system do podnoszenia ciśnienia | System do podnoszenia ciśnienia z wielostopniowymi, poziomymi pompami o stałej prędkości obrotowej do dystrybucji wody i podwyższenia ciśnienia w mniejszych budynkach komercyjnych Wilo-ISAR MODH1-E-3-CH3-LE 403-EM | 12301 |  | PG06 | na zapytanie | na zapytanie | NIE |  |  |  | 493 | Wilo-ISAR MODH1-E-3-CH3-LE 403-EM | System do podnoszenia ciśnienia | Wilo-Isar MODH1-E-2/3 | Wilo-ISAR MODH1-E-3-CH3-LE 403-EM system do podnoszenia ciśnienia | 821 | Zaopatrzenie w wodę | Wilo | Wilo | 1 | SZT |  |  |  | zielony/czarny/srebro | Europaleta | 1 | 1 | 1 | 745 | 764 | 920 | 1050 | 1300 | 1000 | 101 | 131 | http://downloads-wilo-select.wilo.com/assets/WIB_WILO33089228.jpg | https://wilo.com/quick/PL/pl/articleNumber/4258969
4258955 | 4062679294582 | Wilo-ISAR MODH1-E-3-CH3-LE 404 system do podnoszenia ciśnienia | System do podnoszenia ciśnienia z wielostopniowymi, poziomymi pompami o stałej prędkości obrotowej do dystrybucji wody i podwyższenia ciśnienia w mniejszych budynkach komercyjnych Wilo-ISAR MODH1-E-3-CH3-LE 404 | 13399 |  | PG06 | na zapytanie | na zapytanie | NIE |  |  |  | 493 | Wilo-ISAR MODH1-E-3-CH3-LE 404 | System do podnoszenia ciśnienia | Wilo-Isar MODH1-E-2/3 | Wilo-ISAR MODH1-E-3-CH3-LE 404 system do podnoszenia ciśnienia | 821 | Zaopatrzenie w wodę | Wilo | Wilo | 1 | SZT |  |  |  | zielony/czarny/srebro | Europaleta | 1 | 1 | 1 | 765 | 764 | 920 | 1050 | 1300 | 1000 | 104 | 133 | http://downloads-wilo-select.wilo.com/assets/WIB_WILO33089228.jpg | https://wilo.com/quick/PL/pl/articleNumber/4258955
4258956 | 4062679294599 | Wilo-ISAR MODH1-E-3-CH3-LE 406 system do podnoszenia ciśnienia | System do podnoszenia ciśnienia z wielostopniowymi, poziomymi pompami o stałej prędkości obrotowej do dystrybucji wody i podwyższenia ciśnienia w mniejszych budynkach komercyjnych Wilo-ISAR MODH1-E-3-CH3-LE 406 | 14584 |  | PG06 | na zapytanie | na zapytanie | NIE |  |  |  | 493 | Wilo-ISAR MODH1-E-3-CH3-LE 406 | System do podnoszenia ciśnienia | Wilo-Isar MODH1-E-2/3 | Wilo-ISAR MODH1-E-3-CH3-LE 406 system do podnoszenia ciśnienia | 821 | Zaopatrzenie w wodę | Wilo | Wilo | 1 | SZT |  |  |  | zielony/czarny/srebro | Europaleta | 1 | 1 | 1 | 775 | 900 | 920 | 1050 | 1300 | 1000 | 108 | 137 | http://downloads-wilo-select.wilo.com/assets/WIB_WILO33089228.jpg | https://wilo.com/quick/PL/pl/articleNumber/4258956
4258970 | 4062679294735 | Wilo-ISAR MODH1-E-3-CH3-LE 406-EM system do podnoszenia ciśnienia | System do podnoszenia ciśnienia z wielostopniowymi, poziomymi pompami o stałej prędkości obrotowej do dystrybucji wody i podwyższenia ciśnienia w mniejszych budynkach komercyjnych Wilo-ISAR MODH1-E-3-CH3-LE 406-EM | 13314 |  | PG06 | na zapytanie | na zapytanie | NIE |  |  |  | 493 | Wilo-ISAR MODH1-E-3-CH3-LE 406-EM | System do podnoszenia ciśnienia | Wilo-Isar MODH1-E-2/3 | Wilo-ISAR MODH1-E-3-CH3-LE 406-EM system do podnoszenia ciśnienia | 821 | Zaopatrzenie w wodę | Wilo | Wilo | 1 | SZT |  |  |  | zielony/czarny/srebro | Europaleta | 1 | 1 | 1 | 775 | 764 | 920 | 1050 | 1300 | 1000 | 108 | 137 | http://downloads-wilo-select.wilo.com/assets/WIB_WILO33089228.jpg | https://wilo.com/quick/PL/pl/articleNumber/4258970
4258957 | 4062679294605 | Wilo-ISAR MODH1-E-3-CH3-LE 407 system do podnoszenia ciśnienia | System do podnoszenia ciśnienia z wielostopniowymi, poziomymi pompami o stałej prędkości obrotowej do dystrybucji wody i podwyższenia ciśnienia w mniejszych budynkach komercyjnych Wilo-ISAR MODH1-E-3-CH3-LE 407 | 14860 |  | PG06 | na zapytanie | na zapytanie | NIE |  |  |  | 493 | Wilo-ISAR MODH1-E-3-CH3-LE 407 | System do podnoszenia ciśnienia | Wilo-Isar MODH1-E-2/3 | Wilo-ISAR MODH1-E-3-CH3-LE 407 system do podnoszenia ciśnienia | 821 | Zaopatrzenie w wodę | Wilo | Wilo | 1 | SZT |  |  |  | zielony/czarny/srebro | Europaleta | 1 | 1 | 1 | 795 | 900 | 920 | 1050 | 1300 | 1000 | 110 | 139 | http://downloads-wilo-select.wilo.com/assets/WIB_WILO33089228.jpg | https://wilo.com/quick/PL/pl/articleNumber/4258957
4258971 | 4062679294742 | Wilo-ISAR MODH1-E-3-CH3-LE 407-EM system do podnoszenia ciśnienia | System do podnoszenia ciśnienia z wielostopniowymi, poziomymi pompami o stałej prędkości obrotowej do dystrybucji wody i podwyższenia ciśnienia w mniejszych budynkach komercyjnych Wilo-ISAR MODH1-E-3-CH3-LE 407-EM | 13868 |  | PG06 | na zapytanie | na zapytanie | NIE |  |  |  | 493 | Wilo-ISAR MODH1-E-3-CH3-LE 407-EM | System do podnoszenia ciśnienia | Wilo-Isar MODH1-E-2/3 | Wilo-ISAR MODH1-E-3-CH3-LE 407-EM system do podnoszenia ciśnienia | 821 | Zaopatrzenie w wodę | Wilo | Wilo | 1 | SZT |  |  |  | zielony/czarny/srebro | Europaleta | 1 | 1 | 1 | 795 | 764 | 920 | 1050 | 1300 | 1000 | 110 | 139 | http://downloads-wilo-select.wilo.com/assets/WIB_WILO33089228.jpg | https://wilo.com/quick/PL/pl/articleNumber/4258971
4258958 | 4062679294612 | Wilo-ISAR MODH1-E-3-CH3-LE 602 system do podnoszenia ciśnienia | System do podnoszenia ciśnienia z wielostopniowymi, poziomymi pompami o stałej prędkości obrotowej do dystrybucji wody i podwyższenia ciśnienia w mniejszych budynkach komercyjnych Wilo-ISAR MODH1-E-3-CH3-LE 602 | 12831 |  | PG06 | na zapytanie | na zapytanie | NIE |  |  |  | 493 | Wilo-ISAR MODH1-E-3-CH3-LE 602 | System do podnoszenia ciśnienia | Wilo-Isar MODH1-E-2/3 | Wilo-ISAR MODH1-E-3-CH3-LE 602 system do podnoszenia ciśnienia | 821 | Zaopatrzenie w wodę | Wilo | Wilo | 1 | SZT |  |  |  | zielony/czarny/srebro | Europaleta | 1 | 1 | 1 | 750 | 764 | 935 | 1050 | 1300 | 1000 | 104 | 133 | http://downloads-wilo-select.wilo.com/assets/WIB_WILO33089228.jpg | https://wilo.com/quick/PL/pl/articleNumber/4258958
4258959 | 4062679294629 | Wilo-ISAR MODH1-E-3-CH3-LE 603 system do podnoszenia ciśnienia | System do podnoszenia ciśnienia z wielostopniowymi, poziomymi pompami o stałej prędkości obrotowej do dystrybucji wody i podwyższenia ciśnienia w mniejszych budynkach komercyjnych Wilo-ISAR MODH1-E-3-CH3-LE 603 | 14478 |  | PG06 | na zapytanie | na zapytanie | NIE |  |  |  | 493 | Wilo-ISAR MODH1-E-3-CH3-LE 603 | System do podnoszenia ciśnienia | Wilo-Isar MODH1-E-2/3 | Wilo-ISAR MODH1-E-3-CH3-LE 603 system do podnoszenia ciśnienia | 821 | Zaopatrzenie w wodę | Wilo | Wilo | 1 | SZT |  |  |  | zielony/czarny/srebro | Europaleta | 1 | 1 | 1 | 780 | 900 | 935 | 1050 | 1300 | 1000 | 108 | 137 | http://downloads-wilo-select.wilo.com/assets/WIB_WILO33089228.jpg | https://wilo.com/quick/PL/pl/articleNumber/4258959
4258972 | 4062679294759 | Wilo-ISAR MODH1-E-3-CH3-LE 603-EM system do podnoszenia ciśnienia | System do podnoszenia ciśnienia z wielostopniowymi, poziomymi pompami o stałej prędkości obrotowej do dystrybucji wody i podwyższenia ciśnienia w mniejszych budynkach komercyjnych Wilo-ISAR MODH1-E-3-CH3-LE 603-EM | 13165 |  | PG06 | na zapytanie | na zapytanie | NIE |  |  |  | 493 | Wilo-ISAR MODH1-E-3-CH3-LE 603-EM | System do podnoszenia ciśnienia | Wilo-Isar MODH1-E-2/3 | Wilo-ISAR MODH1-E-3-CH3-LE 603-EM system do podnoszenia ciśnienia | 821 | Zaopatrzenie w wodę | Wilo | Wilo | 1 | SZT |  |  |  | zielony/czarny/srebro | Europaleta | 1 | 1 | 1 | 780 | 764 | 935 | 1050 | 1300 | 1000 | 108 | 137 | http://downloads-wilo-select.wilo.com/assets/WIB_WILO33089228.jpg | https://wilo.com/quick/PL/pl/articleNumber/4258972
4258973 | 4062679294766 | Wilo-ISAR MODH1-E-3-CH3-LE 604-EM system do podnoszenia ciśnienia | System do podnoszenia ciśnienia z wielostopniowymi, poziomymi pompami o stałej prędkości obrotowej do dystrybucji wody i podwyższenia ciśnienia w mniejszych budynkach komercyjnych Wilo-ISAR MODH1-E-3-CH3-LE 604-EM | 13750 |  | PG06 | na zapytanie | na zapytanie | NIE |  |  |  | 493 | Wilo-ISAR MODH1-E-3-CH3-LE 604-EM | System do podnoszenia ciśnienia | Wilo-Isar MODH1-E-2/3 | Wilo-ISAR MODH1-E-3-CH3-LE 604-EM system do podnoszenia ciśnienia | 821 | Zaopatrzenie w wodę | Wilo | Wilo | 1 | SZT |  |  |  | zielony/czarny/srebro | Europaleta | 1 | 1 | 1 | 810 | 764 | 935 | 1050 | 1300 | 1000 | 112 | 141 | http://downloads-wilo-select.wilo.com/assets/WIB_WILO33089228.jpg | https://wilo.com/quick/PL/pl/articleNumber/4258973
4258960 | 4062679294636 | Wilo-ISAR MODH1-E-3-CH3-LE 605 system do podnoszenia ciśnienia | System do podnoszenia ciśnienia z wielostopniowymi, poziomymi pompami o stałej prędkości obrotowej do dystrybucji wody i podwyższenia ciśnienia w mniejszych budynkach komercyjnych Wilo-ISAR MODH1-E-3-CH3-LE 605 | 15059 |  | PG06 | na zapytanie | na zapytanie | NIE |  |  |  | 493 | Wilo-ISAR MODH1-E-3-CH3-LE 605 | System do podnoszenia ciśnienia | Wilo-Isar MODH1-E-2/3 | Wilo-ISAR MODH1-E-3-CH3-LE 605 system do podnoszenia ciśnienia | 821 | Zaopatrzenie w wodę | Wilo | Wilo | 1 | SZT |  |  |  | zielony/czarny/srebro | Europaleta | 1 | 1 | 1 | 840 | 900 | 935 | 1050 | 1300 | 1000 | 112 | 141 | http://downloads-wilo-select.wilo.com/assets/WIB_WILO33089228.jpg | https://wilo.com/quick/PL/pl/articleNumber/4258960
2543629 | 4048482504605 | Wilo-Jet FWJ 202-EM/3 pompa do wody samozasysająca | Pompa do zaopatrzenia w wodę Wilo-Jet FWJ 202-EM/3 urządzenie całkowicie zmontowane, łatwy montaż i konserwacja dzięki instalacji Plug&Pump oraz wyświetlaczowi obracającemu się o 360°. Elektronicznie sterowana praca pompy. | 642 | 618 | PG05 | na zapytanie | na zapytanie | NIE | 28.13.14.0 | 84137059 | 84137059 | 509 | Wilo-Jet FWJ 202-EM/3 | Pompa do wody samozasysająca | Wilo-Jet FWJ | Samozasysające urządzenia zaopatrujące w wodę. Instalacja składająca się z pompy Jet Wilo z wbudowaną automatyką (Fluidcontrol). | 511 | Zaopatrzenie w wodę | Wilo | Wilo | 1 | SZT | - | - | - | Zielono-srebrny | Karton | - | 1 | 12 | 208 | 354 | 390 | 280 | 480 | 490 | 11.7 | 14.4 | http://downloads-wilo-select.wilo.com/assets/WIB_WILO62261.jpg | https://wilo.com/quick/PL/pl/articleNumber/2543629 |  |  | 0.9 kW
2543630 | 4048482504612 | Wilo-Jet FWJ 203-EM/3 pompa do wody samozasysająca | Pompa do zaopatrzenia w wodę Wilo-Jet FWJ 203-EM/3 urządzenie całkowicie zmontowane, łatwy montaż i konserwacja dzięki instalacji Plug&Pump oraz wyświetlaczowi obracającemu się o 360°. Elektronicznie sterowana praca pompy. | 706 | 679 | PG05 | na zapytanie | na zapytanie | NIE | 28.13.14.0 | 84137059 | 84137059 | 509 | Wilo-Jet FWJ 203-EM/3 | Pompa do wody samozasysająca | Wilo-Jet FWJ | Samozasysające urządzenia zaopatrujące w wodę. Instalacja składająca się z pompy Jet Wilo z wbudowaną automatyką (Fluidcontrol). | 511 | Zaopatrzenie w wodę | Wilo | Wilo | 1 | SZT | - | - | - | Zielono-srebrny | Karton | - | 1 | 12 | 208 | 354 | 390 | 280 | 480 | 490 | 12.1 | 14.8 | http://downloads-wilo-select.wilo.com/assets/WIB_WILO62261.jpg | https://wilo.com/quick/PL/pl/articleNumber/2543630 |  |  | 1.2 kW
2543631 | 4048482504629 | Wilo-Jet FWJ 204-EM/3 pompa do wody samozasysająca | Pompa do zaopatrzenia w wodę Wilo-Jet FWJ 204-EM/3 urządzenie całkowicie zmontowane, łatwy montaż i konserwacja dzięki instalacji Plug&Pump oraz wyświetlaczowi obracającemu się o 360°. Elektronicznie sterowana praca pompy. | 793 | 763 | PG05 | na zapytanie | na zapytanie | NIE | 28.13.14.0 | 84137059 | 84137059 | 509 | Wilo-Jet FWJ 204-EM/3 | Pompa do wody samozasysająca | Wilo-Jet FWJ | Samozasysające urządzenia zaopatrujące w wodę. Instalacja składająca się z pompy Jet Wilo z wbudowaną automatyką (Fluidcontrol). | 511 | Zaopatrzenie w wodę | Wilo | Wilo | 1 | SZT | - | - | - | Zielono-srebrny | Karton | - | 1 | 12 | 222 | 417 | 402 | 280 | 480 | 490 | 13.4 | 16.1 | http://downloads-wilo-select.wilo.com/assets/WIB_WILO62261.jpg | https://wilo.com/quick/PL/pl/articleNumber/2543631 |  |  | 1.3 kW
4231494 | 4048482887128 | Wilo-Medana CH1-L.1002-1/E/A/10T wysokociśnieniowa pozioma pompa do wody | Pompa do wody wysokociśnieniowa pozioma Wilo-Medana CH1-L.1002-1/E/A/10T | 1161 | 1118 | PG06 | na zapytanie | na zapytanie | NIE | 28.13.14.0 | 84137075 | 84137075 | 579 | Wilo-Medana CH1-L.1002-1/E/A/10T | Wysokociśnieniowa pozioma pompa do wody | Wilo-Medana CH1-L | Wysokociśnieniowa pompa wirowa | 510 | Zaopatrzenie w wodę | Wilo | Wilo | 1 | szt | - | - | - | Zielono/czarno/srebrna | Karton | - | 1 | - | 185 | 400.2 | 206.3 | 260 | 600 | 280 | 12.9 | 14.4 | http://downloads-wilo-select.wilo.com/assets/WIB_WILO18901941.jpg | https://wilo.com/quick/PL/pl/articleNumber/4231494
4231495 | 4048482887135 | Wilo-Medana CH1-L.1002-1/E/E/10T wysokociśnieniowa pozioma pompa do wody | Pompa do wody wysokociśnieniowa pozioma Wilo-Medana CH1-L.1002-1/E/E/10T | 964 | 928 | PG06 | na zapytanie | na zapytanie | NIE | 28.13.14.0 | 84137075 | 84137075 | 579 | Wilo-Medana CH1-L.1002-1/E/E/10T | Wysokociśnieniowa pozioma pompa do wody | Wilo-Medana CH1-L | Wysokociśnieniowa pompa wirowa | 510 | Zaopatrzenie w wodę | Wilo | Wilo | 1 | szt | - | - | - | Zielono/czarno/srebrna | Karton | - | 1 | - | 166 | 400.2 | 211.8 | 260 | 600 | 280 | 12.6 | 14.1 | http://downloads-wilo-select.wilo.com/assets/WIB_WILO18901941.jpg | https://wilo.com/quick/PL/pl/articleNumber/4231495
4235378 | 4048482938875 | Wilo-Medana CH1-L.1002-1/E/F/10T wysokociśnieniowa pozioma pompa do wody | Pompa do wody wysokociśnieniowa pozioma Wilo-Medana CH1-L.1002-1/E/F/10T | 1105 | 1064 | PG06 | na zapytanie | na zapytanie | NIE | 28.13.14.0 | 84137075 | 84137075 | 3579 | Wilo-Medana CH1-L.1002-1/E/F/10T | Wysokociśnieniowa pozioma pompa do wody | Wilo-Medana CH1-L - 60Hz | Wysokociśnieniowa pompa wirowa | 510 | Zaopatrzenie w wodę | Wilo | Wilo | 1 | szt | - | - | - | Zielono/czarno/srebrna | Karton | - | 1 | - | 166 | 427.2 | 218.5 | 260 | 600 | 280 | 19.4 | 20.9 | http://downloads-wilo-select.wilo.com/assets/WIB_WILO9025029.jpg | https://wilo.com/quick/PL/pl/articleNumber/4235378
4235356 | 4048482938653 | Wilo-Medana CH1-L.1002-2/V/A/10T wysokociśnieniowa pozioma pompa do wody | Pompa do wody wysokociśnieniowa pozioma Wilo-Medana CH1-L.1002-2/V/A/10T | 1221 | 1175 | PG06 | na zapytanie | na zapytanie | NIE | 28.13.14.0 | 84137075 | 84137075 | 579 | Wilo-Medana CH1-L.1002-2/V/A/10T | Wysokociśnieniowa pozioma pompa do wody | Wilo-Medana CH1-L | Wysokociśnieniowa pompa wirowa | 510 | Zaopatrzenie w wodę | Wilo | Wilo | 1 | szt | - | - | - | Zielono/czarno/srebrna | Karton | - | 1 | - | 185 | 400.2 | 206.3 | 260 | 600 | 280 | 12.9 | 14.4 | http://downloads-wilo-select.wilo.com/assets/WIB_WILO18901941.jpg | https://wilo.com/quick/PL/pl/articleNumber/4235356
4235357 | 4048482938660 | Wilo-Medana CH1-L.1002-2/V/E/10T wysokociśnieniowa pozioma pompa do wody | Pompa do wody wysokociśnieniowa pozioma Wilo-Medana CH1-L.1002-2/V/E/10T | 1091 | 1050 | PG06 | na zapytanie | na zapytanie | NIE | 28.13.14.0 | 84137075 | 84137075 | 579 | Wilo-Medana CH1-L.1002-2/V/E/10T | Wysokociśnieniowa pozioma pompa do wody | Wilo-Medana CH1-L | Wysokociśnieniowa pompa wirowa | 510 | Zaopatrzenie w wodę | Wilo | Wilo | 1 | szt | - | - | - | Zielono/czarno/srebrna | Karton | - | 1 | - | 166 | 400.2 | 211.8 | 260 | 600 | 280 | 12.6 | 14.1 | http://downloads-wilo-select.wilo.com/assets/WIB_WILO18901941.jpg | https://wilo.com/quick/PL/pl/articleNumber/4235357
4231496 | 4048482887142 | Wilo-Medana CH1-L.1003-1/E/A/10T wysokociśnieniowa pozioma pompa do wody | Pompa do wody wysokociśnieniowa pozioma Wilo-Medana CH1-L.1003-1/E/A/10T | 1211 | 1164 | PG06 | na zapytanie | na zapytanie | NIE | 28.13.14.0 | 84137075 | 84137075 | 579 | Wilo-Medana CH1-L.1003-1/E/A/10T | Wysokociśnieniowa pozioma pompa do wody | Wilo-Medana CH1-L | Wysokociśnieniowa pompa wirowa | 510 | Zaopatrzenie w wodę | Wilo | Wilo | 1 | szt | - | - | - | Zielono/czarno/srebrna | Karton | - | 1 | - | 185 | 422 | 213 | 260 | 600 | 280 | 16.9 | 18.4 | http://downloads-wilo-select.wilo.com/assets/WIB_WILO18901941.jpg | https://wilo.com/quick/PL/pl/articleNumber/4231496
4231497 | 4048482887159 | Wilo-Medana CH1-L.1003-1/E/E/10T wysokociśnieniowa pozioma pompa do wody | Pompa do wody wysokociśnieniowa pozioma Wilo-Medana CH1-L.1003-1/E/E/10T | 1030 | 993 | PG06 | na zapytanie | na zapytanie | NIE | 28.13.14.0 | 84137075 | 84137075 | 579 | Wilo-Medana CH1-L.1003-1/E/E/10T | Wysokociśnieniowa pozioma pompa do wody | Wilo-Medana CH1-L | Wysokociśnieniowa pompa wirowa | 510 | Zaopatrzenie w wodę | Wilo | Wilo | 1 | szt | - | - | - | Zielono/czarno/srebrna | Karton | - | 1 | - | 166 | 422 | 218.5 | 260 | 600 | 280 | 16.5 | 18 | http://downloads-wilo-select.wilo.com/assets/WIB_WILO18901941.jpg | https://wilo.com/quick/PL/pl/articleNumber/4231497
4235379 | 4048482938882 | Wilo-Medana CH1-L.1003-1/E/F/10T wysokociśnieniowa pozioma pompa do wody | Pompa do wody wysokociśnieniowa pozioma Wilo-Medana CH1-L.1003-1/E/F/10T | 1133 | 1091 | PG06 | na zapytanie | na zapytanie | NIE | 28.13.14.0 | 84137075 | 84137075 | 3579 | Wilo-Medana CH1-L.1003-1/E/F/10T | Wysokociśnieniowa pozioma pompa do wody | Wilo-Medana CH1-L - 60Hz | Wysokociśnieniowa pompa wirowa | 510 | Zaopatrzenie w wodę | Wilo | Wilo | 1 | szt | - | - | - | Zielono/czarno/srebrna | Karton | - | 1 | - | 166 | 446.5 | 233 | 260 | 600 | 280 | 19.9 | 21.4 | http://downloads-wilo-select.wilo.com/assets/WIB_WILO9025029.jpg | https://wilo.com/quick/PL/pl/articleNumber/4235379
4235358 | 4048482938677 | Wilo-Medana CH1-L.1003-2/V/A/10T wysokociśnieniowa pozioma pompa do wody | Pompa do wody wysokociśnieniowa pozioma Wilo-Medana CH1-L.1003-2/V/A/10T | 1374 | 1321 | PG06 | na zapytanie | na zapytanie | NIE | 28.13.14.0 | 84137075 | 84137075 | 579 | Wilo-Medana CH1-L.1003-2/V/A/10T | Wysokociśnieniowa pozioma pompa do wody | Wilo-Medana CH1-L | Wysokociśnieniowa pompa wirowa | 510 | Zaopatrzenie w wodę | Wilo | Wilo | 1 | szt | - | - | - | Zielono/czarno/srebrna | Karton | - | 1 | - | 185 | 422 | 213 | 260 | 600 | 280 | 16.9 | 18.4 | http://downloads-wilo-select.wilo.com/assets/WIB_WILO18901941.jpg | https://wilo.com/quick/PL/pl/articleNumber/4235358
4235359 | 4048482938684 | Wilo-Medana CH1-L.1003-2/V/E/10T wysokociśnieniowa pozioma pompa do wody | Pompa do wody wysokociśnieniowa pozioma Wilo-Medana CH1-L.1003-2/V/E/10T | 1220 | 1174 | PG06 | na zapytanie | na zapytanie | NIE | 28.13.14.0 | 84137075 | 84137075 | 579 | Wilo-Medana CH1-L.1003-2/V/E/10T | Wysokociśnieniowa pozioma pompa do wody | Wilo-Medana CH1-L | Wysokociśnieniowa pompa wirowa | 510 | Zaopatrzenie w wodę | Wilo | Wilo | 1 | szt | - | - | - | Zielono/czarno/srebrna | Karton | - | 1 | - | 166 | 422 | 211.8 | 260 | 600 | 280 | 16.5 | 18 | http://downloads-wilo-select.wilo.com/assets/WIB_WILO18901941.jpg | https://wilo.com/quick/PL/pl/articleNumber/4235359
4231498 | 4048482887166 | Wilo-Medana CH1-L.1004-1/E/E/10T wysokociśnieniowa pozioma pompa do wody | Pompa do wody wysokociśnieniowa pozioma Wilo-Medana CH1-L.1004-1/E/E/10T | 1133 | 1091 | PG06 | na zapytanie | na zapytanie | NIE | 28.13.14.0 | 84137075 | 84137075 | 579 | Wilo-Medana CH1-L.1004-1/E/E/10T | Wysokociśnieniowa pozioma pompa do wody | Wilo-Medana CH1-L | Wysokociśnieniowa pompa wirowa | 510 | Zaopatrzenie w wodę | Wilo | Wilo | 1 | szt | - | - | - | Zielono/czarno/srebrna | Karton | - | 1 | - | 166 | 486.9 | 218.5 | 260 | 600 | 280 | 20.5 | 22 | http://downloads-wilo-select.wilo.com/assets/WIB_WILO18901941.jpg | https://wilo.com/quick/PL/pl/articleNumber/4231498
4240698 | 4062679046686 | Wilo-Medana CH1-L.1004-1/E/G/10T uniwersalna pompa wysokociśnieniowa | Uniwersalna pompa wysokociśnieniowa Wilo-Medana CH1-L.1004-1/E/G/10T | 1403 | na zapytanie | PG06 | na zapytanie | na zapytanie | NIE | 28.13.14.0 | 84137075 | 84137075 | 3579 | Wilo-Medana CH1-L.1004-1/E/G/10T | Wysokociśnieniowa pozioma pompa do wody | Wilo-Medana CH1-L - 60Hz | Wysokociśnieniowa pompa wirowa | 510 | Zaopatrzenie w wodę | Wilo | Wilo | 1 | SZT |  |  |  |  | Paleta jednorazowego użytku |  | 1 |  | 166 | 530.9 | 219 | 260 | 600 | 280 | 30.9 | 32.4 | http://downloads-wilo-select.wilo.com/assets/WIB_WILO9025029.jpg | https://wilo.com/quick/PL/pl/articleNumber/4240698
4235360 | 4048482938691 | Wilo-Medana CH1-L.1004-2/V/E/10T wysokociśnieniowa pozioma pompa do wody | Pompa do wody wysokociśnieniowa pozioma Wilo-Medana CH1-L.1004-2/V/E/10T | 1667 | 1605 | PG06 | na zapytanie | na zapytanie | NIE | 28.13.14.0 | 84137075 | 84137075 | 579 | Wilo-Medana CH1-L.1004-2/V/E/10T | Wysokociśnieniowa pozioma pompa do wody | Wilo-Medana CH1-L | Wysokociśnieniowa pompa wirowa | 510 | Zaopatrzenie w wodę | Wilo | Wilo | 1 | szt | - | - | - | Zielono/czarno/srebrna | Karton | - | 1 | - | 166 | 486.9 | 211.8 | 260 | 600 | 280 | 20.5 | 22 | http://downloads-wilo-select.wilo.com/assets/WIB_WILO18901941.jpg | https://wilo.com/quick/PL/pl/articleNumber/4235360
4231499 | 4048482887173 | Wilo-Medana CH1-L.1005-1/E/E/10T wysokociśnieniowa pozioma pompa do wody | Pompa do wody wysokociśnieniowa pozioma Wilo-Medana CH1-L.1005-1/E/E/10T | 1543 | 1486 | PG06 | na zapytanie | na zapytanie | NIE | 28.13.14.0 | 84137075 | 84137075 | 579 | Wilo-Medana CH1-L.1005-1/E/E/10T | Wysokociśnieniowa pozioma pompa do wody | Wilo-Medana CH1-L | Wysokociśnieniowa pompa wirowa | 510 | Zaopatrzenie w wodę | Wilo | Wilo | 1 | szt | - | - | - | Zielono/czarno/srebrna | Karton | - | 1 | - | 166 | 506.3 | 233 | 260 | 600 | 280 | 21.2 | 22.7 | http://downloads-wilo-select.wilo.com/assets/WIB_WILO18901941.jpg | https://wilo.com/quick/PL/pl/articleNumber/4231499
4240699 | 4062679046693 | Wilo-Medana CH1-L.1005-1/E/G/10T uniwersalna pompa wysokociśnieniowa | Uniwersalna pompa wysokociśnieniowa Wilo-Medana CH1-L.1005-1/E/G/10T | 1551 | na zapytanie | PG06 | na zapytanie | na zapytanie | NIE | 28.13.14.0 | 84137075 | 84137075 | 3579 | Wilo-Medana CH1-L.1005-1/E/G/10T | Wysokociśnieniowa pozioma pompa do wody | Wilo-Medana CH1-L - 60Hz | Wysokociśnieniowa pompa wirowa | 510 | Zaopatrzenie w wodę | Wilo | Wilo | 1 | SZT |  |  |  |  | Paleta jednorazowego użytku |  | 1 |  | 166 | 560.8 | 256 | 260 | 600 | 280 | 31.6 | 33.1 | http://downloads-wilo-select.wilo.com/assets/WIB_WILO9025029.jpg | https://wilo.com/quick/PL/pl/articleNumber/4240699
4235361 | 4048482938707 | Wilo-Medana CH1-L.1005-2/V/E/10T wysokociśnieniowa pozioma pompa do wody | Pompa do wody wysokociśnieniowa pozioma Wilo-Medana CH1-L.1005-2/V/E/10T | 1742 | 1678 | PG06 | na zapytanie | na zapytanie | NIE | 28.13.14.0 | 84137075 | 84137075 | 579 | Wilo-Medana CH1-L.1005-2/V/E/10T | Wysokociśnieniowa pozioma pompa do wody | Wilo-Medana CH1-L | Wysokociśnieniowa pompa wirowa | 510 | Zaopatrzenie w wodę | Wilo | Wilo | 1 | szt | - | - | - | Zielono/czarno/srebrna | Karton | - | 1 | - | 166 | 506.3 | 211.8 | 260 | 600 | 280 | 21.2 | 22.7 | http://downloads-wilo-select.wilo.com/assets/WIB_WILO18901941.jpg | https://wilo.com/quick/PL/pl/articleNumber/4235361
4239730 | 4062679032962 | Wilo-Medana CH1-L.1602-1/E/E/10T wysokociśnieniowa pozioma pompa do wody | Pompa do wody wysokociśnieniowa pozioma Wilo-Medana CH1-L.1602-1/E/E/10T | 1112 | 1070 | PG06 | na zapytanie | 0 | NIE | 28.13.14.0 | 84137075 | 84137075 | 579 | Wilo-Medana CH1-L.1602-1/E/E/10T | Wysokociśnieniowa pozioma pompa do wody | Wilo-Medana CH1-L | Wysokociśnieniowa pompa wirowa | 510 | Zaopatrzenie w wodę | Wilo | Wilo | 1 | szt | - | - | - | Zielono/czarno/srebrna | Karton | - | 1 | - | 166 | 417 | 211.8 | 260 | 600 | 280 | 16 | 17.5 | http://downloads-wilo-select.wilo.com/assets/WIB_WILO18901941.jpg | https://wilo.com/quick/PL/pl/articleNumber/4239730
4243624 | 4062679055619 | Wilo-Medana CH1-L.1602-1/E/G/10T wysokociśnieniowa pozioma pompa do wody | Pompa do wody wysokociśnieniowa pozioma Wilo-Medana CH1-L.1602-1/E/G/10T | 1412 | 1359 | PG06 | na zapytanie | 0 | NIE | 28.13.14.0 | 84137075 | 84137075 | 3579 | Wilo-Medana CH1-L.1602-1/E/G/10T | Wysokociśnieniowa pozioma pompa do wody | Wilo-Medana CH1-L - 60Hz | Wysokociśnieniowa pompa wirowa | 510 | Zaopatrzenie w wodę | Wilo | Wilo | 1 | szt | - | - | - | Zielono/czarno/srebrna | Karton | - | 1 | - | 166 | 422 | 233 | 260 | 600 | 280 | 19.5 | 21 | http://downloads-wilo-select.wilo.com/assets/WIB_WILO9025029.jpg | https://wilo.com/quick/PL/pl/articleNumber/4243624
4244239 | 4062679117645 | Wilo-Medana CH1-L.1602-2/V/E/10T wysokociśnieniowa pozioma pompa do wody | Pompa do wody wysokociśnieniowa pozioma Wilo-Medana CH1-L.1602-2/V/E/10T | 1270 | 1222 | PG06 | na zapytanie | 0 | NIE | 28.13.14.0 | 84137075 | 84137075 | 579 | Wilo-Medana CH1-L.1602-2/V/E/10T | Wysokociśnieniowa pozioma pompa do wody | Wilo-Medana CH1-L | Wysokociśnieniowa pompa wirowa | 510 | Zaopatrzenie w wodę | Wilo | Wilo | 1 | szt | - | - | - | Zielono/czarno/srebrna |  | - | 1 | - | 166 | 417 | 211.8 | 260 | 600 | 280 | 16 | 17.5 | http://downloads-wilo-select.wilo.com/assets/WIB_WILO18901941.jpg | https://wilo.com/quick/PL/pl/articleNumber/4244239
4239783 | 4062679033327 | Wilo-Medana CH1-L.1603-1/E/E/10T wysokociśnieniowa pozioma pompa do wody | Pompa do wody wysokociśnieniowa pozioma Wilo-Medana CH1-L.1603-1/E/E/10T | 1248 | 1201 | PG06 | na zapytanie | 0 | NIE | 28.13.14.0 | 84137075 | 84137075 | 579 | Wilo-Medana CH1-L.1603-1/E/E/10T | Wysokociśnieniowa pozioma pompa do wody | Wilo-Medana CH1-L | Wysokociśnieniowa pompa wirowa | 510 | Zaopatrzenie w wodę | Wilo | Wilo | 1 | szt | - | - | - | Zielono/czarno/srebrna | Karton | - | 1 | - | 166 | 467 | 211.8 | 260 | 600 | 280 | 18.9 | 20.4 | http://downloads-wilo-select.wilo.com/assets/WIB_WILO18901941.jpg | https://wilo.com/quick/PL/pl/articleNumber/4239783
4241308 | 4062679053523 | Wilo-Medana CH1-L.1603-1/E/G/10T wysokociśnieniowa pozioma pompa do wody | Pompa do wody wysokociśnieniowa pozioma Wilo-Medana CH1-L.1603-1/E/G/10T | 1670 | 1606 | PG06 | na zapytanie | 0 | NIE | 28.13.14.0 | 84137075 | 84137075 | 3579 | Wilo-Medana CH1-L.1603-1/E/G/10T | Wysokociśnieniowa pozioma pompa do wody | Wilo-Medana CH1-L - 60Hz | Wysokociśnieniowa pompa wirowa | 510 | Zaopatrzenie w wodę | Wilo | Wilo | 1 | szt | - | - | - | Zielono/czarno/srebrna | Karton | - | 1 | - | 166 | 507 | 256 | 260 | 600 | 280 | 30.2 | 31.7 | http://downloads-wilo-select.wilo.com/assets/WIB_WILO9025029.jpg | https://wilo.com/quick/PL/pl/articleNumber/4241308
4244240 | 4062679117652 | Wilo-Medana CH1-L.1603-2/V/E/10T wysokociśnieniowa pozioma pompa do wody | Pompa do wody wysokociśnieniowa pozioma Wilo-Medana CH1-L.1603-2/V/E/10T | 1462 | 1406 | PG06 | na zapytanie | 0 | NIE | 28.13.14.0 | 84137075 | 84137075 | 579 | Wilo-Medana CH1-L.1603-2/V/E/10T | Wysokociśnieniowa pozioma pompa do wody | Wilo-Medana CH1-L | Wysokociśnieniowa pompa wirowa | 510 | Zaopatrzenie w wodę | Wilo | Wilo | 1 | szt | - | - | - | Zielono/czarno/srebrna |  | - | 1 | - | 166 | 467 | 211.8 | 260 | 600 | 280 | 18.9 | 20.4 | http://downloads-wilo-select.wilo.com/assets/WIB_WILO18901941.jpg | https://wilo.com/quick/PL/pl/articleNumber/4244240
4243625 | 4062679055626 | Wilo-Medana CH1-L.1604-1/E/E/10T wysokociśnieniowa pozioma pompa do wody | Pompa do wody wysokociśnieniowa pozioma Wilo-Medana CH1-L.1604-1/E/E/10T | 1491 | 1435 | PG06 | na zapytanie | 0 | NIE | 28.13.14.0 | 84137075 | 84137075 | 579 | Wilo-Medana CH1-L.1604-1/E/E/10T | Wysokociśnieniowa pozioma pompa do wody | Wilo-Medana CH1-L | Wysokociśnieniowa pompa wirowa | 510 | Zaopatrzenie w wodę | Wilo | Wilo | 1 | szt | - | - | - | Zielono/czarno/srebrna | Karton | - | 1 | - | 166 | 481 | 211.8 | 260 | 600 | 280 | 20.9 | 22.4 | http://downloads-wilo-select.wilo.com/assets/WIB_WILO18901941.jpg | https://wilo.com/quick/PL/pl/articleNumber/4243625
4241309 | 4062679053530 | Wilo-Medana CH1-L.1604-1/E/G/10T wysokociśnieniowa pozioma pompa do wody | Pompa do wody wysokociśnieniowa pozioma Wilo-Medana CH1-L.1604-1/E/G/10T | 1984 | 1909 | PG06 | na zapytanie | 0 | NIE | 28.13.14.0 | 84137075 | 84137075 | 3579 | Wilo-Medana CH1-L.1604-1/E/G/10T | Wysokociśnieniowa pozioma pompa do wody | Wilo-Medana CH1-L - 60Hz | Wysokociśnieniowa pompa wirowa | 510 | Zaopatrzenie w wodę | Wilo | Wilo | 1 | szt | - | - | - | Zielono/czarno/srebrna | Karton | - | 1 | - | 166 | 588.6 | 278 | 260 | 600 | 280 | 42.6 | 43.1 | http://downloads-wilo-select.wilo.com/assets/WIB_WILO9025029.jpg | https://wilo.com/quick/PL/pl/articleNumber/4241309
4244242 | 4062679117676 | Wilo-Medana CH1-L.1604-2/V/E/10T wysokociśnieniowa pozioma pompa do wody | Pompa do wody wysokociśnieniowa pozioma Wilo-Medana CH1-L.1604-2/V/E/10T | 1722 | 1656 | PG06 | na zapytanie | 0 | NIE | 28.13.14.0 | 84137075 | 84137075 | 579 | Wilo-Medana CH1-L.1604-2/V/E/10T | Wysokociśnieniowa pozioma pompa do wody | Wilo-Medana CH1-L | Wysokociśnieniowa pompa wirowa | 510 | Zaopatrzenie w wodę | Wilo | Wilo | 1 | szt | - | - | - | Zielono/czarno/srebrna |  | - | 1 | - | 166 | 481 | 211.8 | 260 | 600 | 280 | 20.9 | 22.4 | http://downloads-wilo-select.wilo.com/assets/WIB_WILO18901941.jpg | https://wilo.com/quick/PL/pl/articleNumber/4244242
4241310 | 4062679053547 | Wilo-Medana CH1-L.1605-1/E/E/10T wysokociśnieniowa pozioma pompa do wody | Pompa do wody wysokociśnieniowa pozioma Wilo-Medana CH1-L.1605-1/E/E/10T | 1862 | 1792 | PG06 | na zapytanie | 0 | NIE | 28.13.14.0 | 84137075 | 84137075 | 579 | Wilo-Medana CH1-L.1605-1/E/E/10T | Wysokociśnieniowa pozioma pompa do wody | Wilo-Medana CH1-L | Wysokociśnieniowa pompa wirowa | 510 | Zaopatrzenie w wodę | Wilo | Wilo | 1 | szt | - | - | - | Zielono/czarno/srebrna | Karton | - | 1 | - | 166 | 531 | 211.8 | 260 | 600 | 280 | 24.7 | 26.2 | http://downloads-wilo-select.wilo.com/assets/WIB_WILO18901941.jpg | https://wilo.com/quick/PL/pl/articleNumber/4241310
4244241 | 4062679117669 | Wilo-Medana CH1-L.1605-2/V/E/10T wysokociśnieniowa pozioma pompa do wody | Pompa do wody wysokociśnieniowa pozioma Wilo-Medana CH1-L.1605-2/V/E/10T | 1868 | 1794 | PG06 | na zapytanie | 0 | NIE | 28.13.14.0 | 84137075 | 84137075 | 579 | Wilo-Medana CH1-L.1605-2/V/E/10T | Wysokociśnieniowa pozioma pompa do wody | Wilo-Medana CH1-L | Wysokociśnieniowa pompa wirowa | 510 | Zaopatrzenie w wodę | Wilo | Wilo | 1 | szt | - | - | - | Zielono/czarno/srebrna |  | - | 1 | - | 166 | 531 | 211.8 | 260 | 600 | 280 | 24.7 | 26.2 | http://downloads-wilo-select.wilo.com/assets/WIB_WILO18901941.jpg | https://wilo.com/quick/PL/pl/articleNumber/4244241
4231462 | 4048482886800 | Wilo-Medana CH1-L.202-1/E/A/10T wysokociśnieniowa pozioma pompa do wody | Pompa do wody wysokociśnieniowa pozioma Wilo-Medana CH1-L.202-1/E/A/10T | 725 | 698 | PG06 | na zapytanie | na zapytanie | NIE | 28.13.14.0 | 84137075 | 84137075 | 579 | Wilo-Medana CH1-L.202-1/E/A/10T | Wysokociśnieniowa pozioma pompa do wody | Wilo-Medana CH1-L | Wysokociśnieniowa pompa wirowa | 510 | Zaopatrzenie w wodę | Wilo | Wilo | 1 | szt | - | - | - | Zielono/czarno/srebrna | Karton | - | 1 | - | 185 | 354.8 | 199 | 260 | 600 | 280 | 8.7 | 10.2 | http://downloads-wilo-select.wilo.com/assets/WIB_WILO18901941.jpg | https://wilo.com/quick/PL/pl/articleNumber/4231462
4231463 | 4048482886817 | Wilo-Medana CH1-L.202-1/E/E/10T wysokociśnieniowa pozioma pompa do wody | Pompa do wody wysokociśnieniowa pozioma Wilo-Medana CH1-L.202-1/E/E/10T | 640 | 616 | PG06 | na zapytanie | na zapytanie | NIE | 28.13.14.0 | 84137075 | 84137075 | 579 | Wilo-Medana CH1-L.202-1/E/E/10T | Wysokociśnieniowa pozioma pompa do wody | Wilo-Medana CH1-L | Wysokociśnieniowa pompa wirowa | 510 | Zaopatrzenie w wodę | Wilo | Wilo | 1 | szt | - | - | - | Zielono/czarno/srebrna | Karton | - | 1 | - | 166 | 340.3 | 203.5 | 260 | 600 | 280 | 9 | 10.5 | http://downloads-wilo-select.wilo.com/assets/WIB_WILO18901941.jpg | https://wilo.com/quick/PL/pl/articleNumber/4231463
4235362 | 4048482938714 | Wilo-Medana CH1-L.202-1/E/F/10T wysokociśnieniowa pozioma pompa do wody | Pompa do wody wysokociśnieniowa pozioma Wilo-Medana CH1-L.202-1/E/F/10T | 660 | 635 | PG06 | na zapytanie | na zapytanie | NIE | 28.13.14.0 | 84137075 | 84137075 | 579 | Wilo-Medana CH1-L.202-1/E/F/10T | Wysokociśnieniowa pozioma pompa do wody | Wilo-Medana CH1-L - 60Hz | Wysokociśnieniowa pompa wirowa | 510 | Zaopatrzenie w wodę | Wilo | Wilo | 1 | szt | - | - | - | Zielono/czarno/srebrna | Karton | - | 1 | - | 166 | 360.3 | 203.5 | 260 | 600 | 280 | 8.9 | 10.4 | http://downloads-wilo-select.wilo.com/assets/WIB_WILO9025029.jpg | https://wilo.com/quick/PL/pl/articleNumber/4235362
4235324 | 4048482937939 | Wilo-Medana CH1-L.202-2/V/A/10T wysokociśnieniowa pozioma pompa do wody | Pompa do wody wysokociśnieniowa pozioma Wilo-Medana CH1-L.202-2/V/A/10T | 825 | 794 | PG06 | na zapytanie | na zapytanie | NIE | 28.13.14.0 | 84137075 | 84137075 | 579 | Wilo-Medana CH1-L.202-2/V/A/10T | Wysokociśnieniowa pozioma pompa do wody | Wilo-Medana CH1-L | Wysokociśnieniowa pompa wirowa | 510 | Zaopatrzenie w wodę | Wilo | Wilo | 1 | szt | - | - | - | Zielono/czarno/srebrna | Karton | - | 1 | - | 185 | 354.8 | 199 | 260 | 600 | 280 | 8.7 | 10.2 | http://downloads-wilo-select.wilo.com/assets/WIB_WILO18901941.jpg | https://wilo.com/quick/PL/pl/articleNumber/4235324
4235325 | 4048482937946 | Wilo-Medana CH1-L.202-2/V/E/10T wysokociśnieniowa pozioma pompa do wody | Pompa do wody wysokociśnieniowa pozioma Wilo-Medana CH1-L.202-2/V/E/10T | 739 | 711 | PG06 | na zapytanie | na zapytanie | NIE | 28.13.14.0 | 84137075 | 84137075 | 579 | Wilo-Medana CH1-L.202-2/V/E/10T | Wysokociśnieniowa pozioma pompa do wody | Wilo-Medana CH1-L | Wysokociśnieniowa pompa wirowa | 510 | Zaopatrzenie w wodę | Wilo | Wilo | 1 | szt | - | - | - | Zielono/czarno/srebrna | Karton | - | 1 | - | 166 | 340.3 | 203.5 | 260 | 600 | 280 | 9 | 10.5 | http://downloads-wilo-select.wilo.com/assets/WIB_WILO18901941.jpg | https://wilo.com/quick/PL/pl/articleNumber/4235325
4231464 | 4048482886824 | Wilo-Medana CH1-L.203-1/E/A/10T wysokociśnieniowa pozioma pompa do wody | Pompa do wody wysokociśnieniowa pozioma Wilo-Medana CH1-L.203-1/E/A/10T | 789 | 759 | PG06 | na zapytanie | na zapytanie | NIE | 28.13.14.0 | 84137075 | 84137075 | 579 | Wilo-Medana CH1-L.203-1/E/A/10T | Wysokociśnieniowa pozioma pompa do wody | Wilo-Medana CH1-L | Wysokociśnieniowa pompa wirowa | 510 | Zaopatrzenie w wodę | Wilo | Wilo | 1 | szt | - | - | - | Zielono/czarno/srebrna | Karton | - | 1 | - | 185 | 374.5 | 199 | 260 | 600 | 280 | 9.1 | 10.6 | http://downloads-wilo-select.wilo.com/assets/WIB_WILO18901941.jpg | https://wilo.com/quick/PL/pl/articleNumber/4231464
4231465 | 4048482886831 | Wilo-Medana CH1-L.203-1/E/E/10T wysokociśnieniowa pozioma pompa do wody | Pompa do wody wysokociśnieniowa pozioma Wilo-Medana CH1-L.203-1/E/E/10T | 702 | 676 | PG06 | na zapytanie | na zapytanie | NIE | 28.13.14.0 | 84137075 | 84137075 | 579 | Wilo-Medana CH1-L.203-1/E/E/10T | Wysokociśnieniowa pozioma pompa do wody | Wilo-Medana CH1-L | Wysokociśnieniowa pompa wirowa | 510 | Zaopatrzenie w wodę | Wilo | Wilo | 1 | szt | - | - | - | Zielono/czarno/srebrna | Karton | - | 1 | - | 166 | 360 | 203.5 | 260 | 600 | 280 | 9.4 | 10.9 | http://downloads-wilo-select.wilo.com/assets/WIB_WILO18901941.jpg | https://wilo.com/quick/PL/pl/articleNumber/4231465
4235363 | 4048482938721 | Wilo-Medana CH1-L.203-1/E/F/10T wysokociśnieniowa pozioma pompa do wody | Pompa do wody wysokociśnieniowa pozioma Wilo-Medana CH1-L.203-1/E/F/10T | 768 | 740 | PG06 | na zapytanie | na zapytanie | NIE | 28.13.14.0 | 84137075 | 84137075 | 579 | Wilo-Medana CH1-L.203-1/E/F/10T | Wysokociśnieniowa pozioma pompa do wody | Wilo-Medana CH1-L - 60Hz | Wysokociśnieniowa pompa wirowa | 510 | Zaopatrzenie w wodę | Wilo | Wilo | 1 | szt | - | - | - | Zielono/czarno/srebrna | Karton | - | 1 | - | 166 | 374.5 | 211.8 | 260 | 600 | 280 | 10.6 | 12.1 | http://downloads-wilo-select.wilo.com/assets/WIB_WILO9025029.jpg | https://wilo.com/quick/PL/pl/articleNumber/4235363
4235326 | 4048482937953 | Wilo-Medana CH1-L.203-2/V/A/10T wysokociśnieniowa pozioma pompa do wody | Pompa do wody wysokociśnieniowa pozioma Wilo-Medana CH1-L.203-2/V/A/10T | 906 | 872 | PG06 | na zapytanie | na zapytanie | NIE | 28.13.14.0 | 84137075 | 84137075 | 579 | Wilo-Medana CH1-L.203-2/V/A/10T | Wysokociśnieniowa pozioma pompa do wody | Wilo-Medana CH1-L | Wysokociśnieniowa pompa wirowa | 510 | Zaopatrzenie w wodę | Wilo | Wilo | 1 | szt | - | - | - | Zielono/czarno/srebrna | Karton | - | 1 | - | 185 | 374.5 | 199 | 260 | 600 | 280 | 9.1 | 10.6 | http://downloads-wilo-select.wilo.com/assets/WIB_WILO18901941.jpg | https://wilo.com/quick/PL/pl/articleNumber/4235326
4235327 | 4048482937960 | Wilo-Medana CH1-L.203-2/V/E/10T wysokociśnieniowa pozioma pompa do wody | Pompa do wody wysokociśnieniowa pozioma Wilo-Medana CH1-L.203-2/V/E/10T | 817 | 787 | PG06 | na zapytanie | na zapytanie | NIE | 28.13.14.0 | 84137075 | 84137075 | 579 | Wilo-Medana CH1-L.203-2/V/E/10T | Wysokociśnieniowa pozioma pompa do wody | Wilo-Medana CH1-L | Wysokociśnieniowa pompa wirowa | 510 | Zaopatrzenie w wodę | Wilo | Wilo | 1 | szt | - | - | - | Zielono/czarno/srebrna | Karton | - | 1 | - | 166 | 360 | 203.5 | 260 | 600 | 280 | 9.4 | 10.9 | http://downloads-wilo-select.wilo.com/assets/WIB_WILO18901941.jpg | https://wilo.com/quick/PL/pl/articleNumber/4235327
4231466 | 4048482886848 | Wilo-Medana CH1-L.204-1/E/A/10T wysokociśnieniowa pozioma pompa do wody | Pompa do wody wysokociśnieniowa pozioma Wilo-Medana CH1-L.204-1/E/A/10T | 889 | 857 | PG06 | na zapytanie | na zapytanie | NIE | 28.13.14.0 | 84137075 | 84137075 | 579 | Wilo-Medana CH1-L.204-1/E/A/10T | Wysokociśnieniowa pozioma pompa do wody | Wilo-Medana CH1-L | Wysokociśnieniowa pompa wirowa | 510 | Zaopatrzenie w wodę | Wilo | Wilo | 1 | szt | - | - | - | Zielono/czarno/srebrna | Karton | - | 1 | - | 185 | 394.4 | 199 | 260 | 600 | 280 | 10.1 | 11.6 | http://downloads-wilo-select.wilo.com/assets/WIB_WILO18901941.jpg | https://wilo.com/quick/PL/pl/articleNumber/4231466
4231467 | 4048482886855 | Wilo-Medana CH1-L.204-1/E/E/10T wysokociśnieniowa pozioma pompa do wody | Pompa do wody wysokociśnieniowa pozioma Wilo-Medana CH1-L.204-1/E/E/10T | 773 | 744 | PG06 | na zapytanie | na zapytanie | NIE | 28.13.14.0 | 84137075 | 84137075 | 579 | Wilo-Medana CH1-L.204-1/E/E/10T | Wysokociśnieniowa pozioma pompa do wody | Wilo-Medana CH1-L | Wysokociśnieniowa pompa wirowa | 510 | Zaopatrzenie w wodę | Wilo | Wilo | 1 | szt | - | - | - | Zielono/czarno/srebrna | Karton | - | 1 | - | 166 | 399.9 | 203.5 | 260 | 600 | 280 | 9.7 | 11.2 | http://downloads-wilo-select.wilo.com/assets/WIB_WILO18901941.jpg | https://wilo.com/quick/PL/pl/articleNumber/4231467
4235364 | 4048482938738 | Wilo-Medana CH1-L.204-1/E/F/10T wysokociśnieniowa pozioma pompa do wody | Pompa do wody wysokociśnieniowa pozioma Wilo-Medana CH1-L.204-1/E/F/10T | 862 | 829 | PG06 | na zapytanie | na zapytanie | NIE | 28.13.14.0 | 84137075 | 84137075 | 579 | Wilo-Medana CH1-L.204-1/E/F/10T | Wysokociśnieniowa pozioma pompa do wody | Wilo-Medana CH1-L - 60Hz | Wysokociśnieniowa pompa wirowa | 510 | Zaopatrzenie w wodę | Wilo | Wilo | 1 | szt | - | - | - | Zielono/czarno/srebrna | Karton | - | 1 | - | 166 | 421.4 | 211.8 | 260 | 600 | 280 | 12.8 | 14.3 | http://downloads-wilo-select.wilo.com/assets/WIB_WILO9025029.jpg | https://wilo.com/quick/PL/pl/articleNumber/4235364
4235328 | 4048482937977 | Wilo-Medana CH1-L.204-2/V/A/10T wysokociśnieniowa pozioma pompa do wody | Pompa do wody wysokociśnieniowa pozioma Wilo-Medana CH1-L.204-2/V/A/10T | 1016 | 978 | PG06 | na zapytanie | na zapytanie | NIE | 28.13.14.0 | 84137075 | 84137075 | 579 | Wilo-Medana CH1-L.204-2/V/A/10T | Wysokociśnieniowa pozioma pompa do wody | Wilo-Medana CH1-L | Wysokociśnieniowa pompa wirowa | 510 | Zaopatrzenie w wodę | Wilo | Wilo | 1 | szt | - | - | - | Zielono/czarno/srebrna | Karton | - | 1 | - | 185 | 394.4 | 199 | 260 | 600 | 280 | 10.1 | 11.6 | http://downloads-wilo-select.wilo.com/assets/WIB_WILO18901941.jpg | https://wilo.com/quick/PL/pl/articleNumber/4235328
4235329 | 4048482937984 | Wilo-Medana CH1-L.204-2/V/E/10T wysokociśnieniowa pozioma pompa do wody | Pompa do wody wysokociśnieniowa pozioma Wilo-Medana CH1-L.204-2/V/E/10T | 900 | 867 | PG06 | na zapytanie | na zapytanie | NIE | 28.13.14.0 | 84137075 | 84137075 | 579 | Wilo-Medana CH1-L.204-2/V/E/10T | Wysokociśnieniowa pozioma pompa do wody | Wilo-Medana CH1-L | Wysokociśnieniowa pompa wirowa | 510 | Zaopatrzenie w wodę | Wilo | Wilo | 1 | szt | - | - | - | Zielono/czarno/srebrna | Karton | - | 1 | - | 166 | 399.9 | 203.5 | 260 | 600 | 280 | 9.7 | 11.2 | http://downloads-wilo-select.wilo.com/assets/WIB_WILO18901941.jpg | https://wilo.com/quick/PL/pl/articleNumber/4235329
4231468 | 4048482886862 | Wilo-Medana CH1-L.205-1/E/A/10T wysokociśnieniowa pozioma pompa do wody | Pompa do wody wysokociśnieniowa pozioma Wilo-Medana CH1-L.205-1/E/A/10T | 920 | 886 | PG06 | na zapytanie | na zapytanie | NIE | 28.13.14.0 | 84137075 | 84137075 | 579 | Wilo-Medana CH1-L.205-1/E/A/10T | Wysokociśnieniowa pozioma pompa do wody | Wilo-Medana CH1-L | Wysokociśnieniowa pompa wirowa | 510 | Zaopatrzenie w wodę | Wilo | Wilo | 1 | szt | - | - | - | Zielono/czarno/srebrna | Karton | - | 1 | - | 185 | 414.4 | 199 | 260 | 600 | 280 | 12.9 | 14.4 | http://downloads-wilo-select.wilo.com/assets/WIB_WILO18901941.jpg | https://wilo.com/quick/PL/pl/articleNumber/4231468
4231469 | 4048482886879 | Wilo-Medana CH1-L.205-1/E/E/10T wysokociśnieniowa pozioma pompa do wody | Pompa do wody wysokociśnieniowa pozioma Wilo-Medana CH1-L.205-1/E/E/10T | 806 | 776 | PG06 | na zapytanie | na zapytanie | NIE | 28.13.14.0 | 84137075 | 84137075 | 579 | Wilo-Medana CH1-L.205-1/E/E/10T | Wysokociśnieniowa pozioma pompa do wody | Wilo-Medana CH1-L | Wysokociśnieniowa pompa wirowa | 510 | Zaopatrzenie w wodę | Wilo | Wilo | 1 | szt | - | - | - | Zielono/czarno/srebrna | Karton | - | 1 | - | 166 | 419.9 | 203.5 | 260 | 600 | 280 | 11.5 | 13 | http://downloads-wilo-select.wilo.com/assets/WIB_WILO18901941.jpg | https://wilo.com/quick/PL/pl/articleNumber/4231469
4235365 | 4048482938745 | Wilo-Medana CH1-L.205-1/E/F/10T wysokociśnieniowa pozioma pompa do wody | Pompa do wody wysokociśnieniowa pozioma Wilo-Medana CH1-L.205-1/E/F/10T | 891 | 859 | PG06 | na zapytanie | na zapytanie | NIE | 28.13.14.0 | 84137075 | 84137075 | 579 | Wilo-Medana CH1-L.205-1/E/F/10T | Wysokociśnieniowa pozioma pompa do wody | Wilo-Medana CH1-L - 60Hz | Wysokociśnieniowa pompa wirowa | 510 | Zaopatrzenie w wodę | Wilo | Wilo | 1 | szt | - | - | - | Zielono/czarno/srebrna | Karton | - | 1 | - | 166 | 441.4 | 211.8 | 260 | 600 | 280 | 13.3 | 14.8 | http://downloads-wilo-select.wilo.com/assets/WIB_WILO9025029.jpg | https://wilo.com/quick/PL/pl/articleNumber/4235365
4235330 | 4048482937991 | Wilo-Medana CH1-L.205-2/V/A/10T wysokociśnieniowa pozioma pompa do wody | Pompa do wody wysokociśnieniowa pozioma Wilo-Medana CH1-L.205-2/V/A/10T | 1042 | 1003 | PG06 | na zapytanie | na zapytanie | NIE | 28.13.14.0 | 84137075 | 84137075 | 579 | Wilo-Medana CH1-L.205-2/V/A/10T | Wysokociśnieniowa pozioma pompa do wody | Wilo-Medana CH1-L | Wysokociśnieniowa pompa wirowa | 510 | Zaopatrzenie w wodę | Wilo | Wilo | 1 | szt | - | - | - | Zielono/czarno/srebrna | Karton | - | 1 | - | 185 | 414.4 | 199 | 260 | 600 | 280 | 12.9 | 14.4 | http://downloads-wilo-select.wilo.com/assets/WIB_WILO18901941.jpg | https://wilo.com/quick/PL/pl/articleNumber/4235330
4235331 | 4048482938004 | Wilo-Medana CH1-L.205-2/V/E/10T wysokociśnieniowa pozioma pompa do wody | Pompa do wody wysokociśnieniowa pozioma Wilo-Medana CH1-L.205-2/V/E/10T | 921 | 887 | PG06 | na zapytanie | na zapytanie | NIE | 28.13.14.0 | 84137075 | 84137075 | 579 | Wilo-Medana CH1-L.205-2/V/E/10T | Wysokociśnieniowa pozioma pompa do wody | Wilo-Medana CH1-L | Wysokociśnieniowa pompa wirowa | 510 | Zaopatrzenie w wodę | Wilo | Wilo | 1 | szt | - | - | - | Zielono/czarno/srebrna | Karton | - | 1 | - | 166 | 419.9 | 203.5 | 260 | 600 | 280 | 11.5 | 13 | http://downloads-wilo-select.wilo.com/assets/WIB_WILO18901941.jpg | https://wilo.com/quick/PL/pl/articleNumber/4235331
4231470 | 4048482886886 | Wilo-Medana CH1-L.206-1/E/A/10T wysokociśnieniowa pozioma pompa do wody | Pompa do wody wysokociśnieniowa pozioma Wilo-Medana CH1-L.206-1/E/A/10T | 931 | 896 | PG06 | na zapytanie | na zapytanie | NIE | 28.13.14.0 | 84137075 | 84137075 | 579 | Wilo-Medana CH1-L.206-1/E/A/10T | Wysokociśnieniowa pozioma pompa do wody | Wilo-Medana CH1-L | Wysokociśnieniowa pompa wirowa | 510 | Zaopatrzenie w wodę | Wilo | Wilo | 1 | szt | - | - | - | Zielono/czarno/srebrna | Karton | - | 1 | - | 185 | 451.3 | 199 | 260 | 600 | 280 | 13.3 | 14.8 | http://downloads-wilo-select.wilo.com/assets/WIB_WILO18901941.jpg | https://wilo.com/quick/PL/pl/articleNumber/4231470
4231471 | 4048482886893 | Wilo-Medana CH1-L.206-1/E/E/10T wysokociśnieniowa pozioma pompa do wody | Pompa do wody wysokociśnieniowa pozioma Wilo-Medana CH1-L.206-1/E/E/10T | 815 | 786 | PG06 | na zapytanie | na zapytanie | NIE | 28.13.14.0 | 84137075 | 84137075 | 579 | Wilo-Medana CH1-L.206-1/E/E/10T | Wysokociśnieniowa pozioma pompa do wody | Wilo-Medana CH1-L | Wysokociśnieniowa pompa wirowa | 510 | Zaopatrzenie w wodę | Wilo | Wilo | 1 | szt | - | - | - | Zielono/czarno/srebrna | Karton | - | 1 | - | 166 | 434.3 | 211.8 | 260 | 600 | 280 | 11.9 | 13.4 | http://downloads-wilo-select.wilo.com/assets/WIB_WILO18901941.jpg | https://wilo.com/quick/PL/pl/articleNumber/4231471
4235366 | 4048482938752 | Wilo-Medana CH1-L.206-1/E/F/10T wysokociśnieniowa pozioma pompa do wody | Pompa do wody wysokociśnieniowa pozioma Wilo-Medana CH1-L.206-1/E/F/10T | 929 | 894 | PG06 | na zapytanie | na zapytanie | NIE | 28.13.14.0 | 84137075 | 84137075 | 579 | Wilo-Medana CH1-L.206-1/E/F/10T | Wysokociśnieniowa pozioma pompa do wody | Wilo-Medana CH1-L - 60Hz | Wysokociśnieniowa pompa wirowa | 510 | Zaopatrzenie w wodę | Wilo | Wilo | 1 | szt | - | - | - | Zielono/czarno/srebrna | Karton | - | 1 | - | 166 | 453.3 | 218.5 | 260 | 600 | 280 | 16.8 | 18.3 | http://downloads-wilo-select.wilo.com/assets/WIB_WILO9025029.jpg | https://wilo.com/quick/PL/pl/articleNumber/4235366
4235332 | 4048482938417 | Wilo-Medana CH1-L.206-2/V/A/10T wysokociśnieniowa pozioma pompa do wody | Pompa do wody wysokociśnieniowa pozioma Wilo-Medana CH1-L.206-2/V/A/10T | 1065 | 1026 | PG06 | na zapytanie | na zapytanie | NIE | 28.13.14.0 | 84137075 | 84137075 | 579 | Wilo-Medana CH1-L.206-2/V/A/10T | Wysokociśnieniowa pozioma pompa do wody | Wilo-Medana CH1-L | Wysokociśnieniowa pompa wirowa | 510 | Zaopatrzenie w wodę | Wilo | Wilo | 1 | szt | - | - | - | Zielono/czarno/srebrna | Karton | - | 1 | - | 185 | 451.3 | 199 | 260 | 600 | 280 | 13.3 | 14.8 | http://downloads-wilo-select.wilo.com/assets/WIB_WILO18901941.jpg | https://wilo.com/quick/PL/pl/articleNumber/4235332
4235333 | 4048482938424 | Wilo-Medana CH1-L.206-2/V/E/10T wysokociśnieniowa pozioma pompa do wody | Pompa do wody wysokociśnieniowa pozioma Wilo-Medana CH1-L.206-2/V/E/10T | 945 | 910 | PG06 | na zapytanie | na zapytanie | NIE | 28.13.14.0 | 84137075 | 84137075 | 579 | Wilo-Medana CH1-L.206-2/V/E/10T | Wysokociśnieniowa pozioma pompa do wody | Wilo-Medana CH1-L | Wysokociśnieniowa pompa wirowa | 510 | Zaopatrzenie w wodę | Wilo | Wilo | 1 | szt | - | - | - | Zielono/czarno/srebrna | Karton | - | 1 | - | 166 | 434.3 | 211.8 | 260 | 600 | 280 | 11.9 | 13.4 | http://downloads-wilo-select.wilo.com/assets/WIB_WILO18901941.jpg | https://wilo.com/quick/PL/pl/articleNumber/4235333
4231472 | 4048482886909 | Wilo-Medana CH1-L.207-1/E/A/10T wysokociśnieniowa pozioma pompa do wody | Pompa do wody wysokociśnieniowa pozioma Wilo-Medana CH1-L.207-1/E/A/10T | 1044 | 1005 | PG06 | na zapytanie | na zapytanie | NIE | 28.13.14.0 | 84137075 | 84137075 | 579 | Wilo-Medana CH1-L.207-1/E/A/10T | Wysokociśnieniowa pozioma pompa do wody | Wilo-Medana CH1-L | Wysokociśnieniowa pompa wirowa | 510 | Zaopatrzenie w wodę | Wilo | Wilo | 1 | szt | - | - | - | Zielono/czarno/srebrna | Karton | - | 1 | - | 185 | 474.2 | 199 | 260 | 600 | 280 | 14.4 | 15.9 | http://downloads-wilo-select.wilo.com/assets/WIB_WILO18901941.jpg | https://wilo.com/quick/PL/pl/articleNumber/4231472
4231473 | 4048482886916 | Wilo-Medana CH1-L.207-1/E/E/10T wysokociśnieniowa pozioma pompa do wody | Pompa do wody wysokociśnieniowa pozioma Wilo-Medana CH1-L.207-1/E/E/10T | 922 | 888 | PG06 | na zapytanie | na zapytanie | NIE | 28.13.14.0 | 84137075 | 84137075 | 579 | Wilo-Medana CH1-L.207-1/E/E/10T | Wysokociśnieniowa pozioma pompa do wody | Wilo-Medana CH1-L | Wysokociśnieniowa pompa wirowa | 510 | Zaopatrzenie w wodę | Wilo | Wilo | 1 | szt | - | - | - | Zielono/czarno/srebrna | Karton | - | 1 | - | 166 | 454.2 | 211.8 | 260 | 600 | 280 | 12.3 | 13.8 | http://downloads-wilo-select.wilo.com/assets/WIB_WILO18901941.jpg | https://wilo.com/quick/PL/pl/articleNumber/4231473
4235367 | 4048482938769 | Wilo-Medana CH1-L.207-1/E/F/10T wysokociśnieniowa pozioma pompa do wody | Pompa do wody wysokociśnieniowa pozioma Wilo-Medana CH1-L.207-1/E/F/10T | 1044 | 1005 | PG06 | na zapytanie | na zapytanie | NIE | 28.13.14.0 | 84137075 | 84137075 | 579 | Wilo-Medana CH1-L.207-1/E/F/10T | Wysokociśnieniowa pozioma pompa do wody | Wilo-Medana CH1-L - 60Hz | Wysokociśnieniowa pompa wirowa | 510 | Zaopatrzenie w wodę | Wilo | Wilo | 1 | szt | - | - | - | Zielono/czarno/srebrna | Karton | - | 1 | - | 166 | 473.2 | 218.5 | 260 | 600 | 280 | 17.3 | 18.8 | http://downloads-wilo-select.wilo.com/assets/WIB_WILO9025029.jpg | https://wilo.com/quick/PL/pl/articleNumber/4235367
4235334 | 4048482938431 | Wilo-Medana CH1-L.207-2/V/A/10T wysokociśnieniowa pozioma pompa do wody | Pompa do wody wysokociśnieniowa pozioma Wilo-Medana CH1-L.207-2/V/A/10T | 1147 | 1104 | PG06 | na zapytanie | na zapytanie | NIE | 28.13.14.0 | 84137075 | 84137075 | 579 | Wilo-Medana CH1-L.207-2/V/A/10T | Wysokociśnieniowa pozioma pompa do wody | Wilo-Medana CH1-L | Wysokociśnieniowa pompa wirowa | 510 | Zaopatrzenie w wodę | Wilo | Wilo | 1 | szt | - | - | - | Zielono/czarno/srebrna | Karton | - | 1 | - | 185 | 474.2 | 199 | 260 | 600 | 280 | 14.4 | 15.9 | http://downloads-wilo-select.wilo.com/assets/WIB_WILO18901941.jpg | https://wilo.com/quick/PL/pl/articleNumber/4235334
4235335 | 4048482938448 | Wilo-Medana CH1-L.207-2/V/E/10T wysokociśnieniowa pozioma pompa do wody | Pompa do wody wysokociśnieniowa pozioma Wilo-Medana CH1-L.207-2/V/E/10T | 1022 | 985 | PG06 | na zapytanie | na zapytanie | NIE | 28.13.14.0 | 84137075 | 84137075 | 579 | Wilo-Medana CH1-L.207-2/V/E/10T | Wysokociśnieniowa pozioma pompa do wody | Wilo-Medana CH1-L | Wysokociśnieniowa pompa wirowa | 510 | Zaopatrzenie w wodę | Wilo | Wilo | 1 | szt | - | - | - | Zielono/czarno/srebrna | Karton | - | 1 | - | 166 | 454.2 | 211.8 | 260 | 600 | 280 | 12.3 | 13.8 | http://downloads-wilo-select.wilo.com/assets/WIB_WILO18901941.jpg | https://wilo.com/quick/PL/pl/articleNumber/4235335
4231474 | 4048482886923 | Wilo-Medana CH1-L.402-1/E/A/10T wysokociśnieniowa pozioma pompa do wody | Pompa do wody wysokociśnieniowa pozioma Wilo-Medana CH1-L.402-1/E/A/10T | 747 | 720 | PG06 | na zapytanie | na zapytanie | NIE | 28.13.14.0 | 84137075 | 84137075 | 579 | Wilo-Medana CH1-L.402-1/E/A/10T | Wysokociśnieniowa pozioma pompa do wody | Wilo-Medana CH1-L | Wysokociśnieniowa pompa wirowa | 510 | Zaopatrzenie w wodę | Wilo | Wilo | 1 | szt | - | - | - | Zielono/czarno/srebrna | Karton | - | 1 | - | 185 | 354.8 | 199 | 260 | 600 | 280 | 8.7 | 10.2 | http://downloads-wilo-select.wilo.com/assets/WIB_WILO18901941.jpg | https://wilo.com/quick/PL/pl/articleNumber/4231474
4231475 | 4048482886930 | Wilo-Medana CH1-L.402-1/E/E/10T wysokociśnieniowa pozioma pompa do wody | Pompa do wody wysokociśnieniowa pozioma Wilo-Medana CH1-L.402-1/E/E/10T | 662 | 637 | PG06 | na zapytanie | na zapytanie | NIE | 28.13.14.0 | 84137075 | 84137075 | 579 | Wilo-Medana CH1-L.402-1/E/E/10T | Wysokociśnieniowa pozioma pompa do wody | Wilo-Medana CH1-L | Wysokociśnieniowa pompa wirowa | 510 | Zaopatrzenie w wodę | Wilo | Wilo | 1 | szt | - | - | - | Zielono/czarno/srebrna | Karton | - | 1 | - | 166 | 340.3 | 203.5 | 260 | 600 | 280 | 9 | 10.5 | http://downloads-wilo-select.wilo.com/assets/WIB_WILO18901941.jpg | https://wilo.com/quick/PL/pl/articleNumber/4231475
4235368 | 4048482938776 | Wilo-Medana CH1-L.402-1/E/F/10T wysokociśnieniowa pozioma pompa do wody | Pompa do wody wysokociśnieniowa pozioma Wilo-Medana CH1-L.402-1/E/F/10T | 681 | 657 | PG06 | na zapytanie | na zapytanie | NIE | 28.13.14.0 | 84137075 | 84137075 | 579 | Wilo-Medana CH1-L.402-1/E/F/10T | Wysokociśnieniowa pozioma pompa do wody | Wilo-Medana CH1-L - 60Hz | Wysokociśnieniowa pompa wirowa | 510 | Zaopatrzenie w wodę | Wilo | Wilo | 1 | szt | - | - | - | Zielono/czarno/srebrna | Karton | - | 1 | - | 166 | 360.3 | 203.5 | 260 | 600 | 280 | 8.9 | 10.4 | http://downloads-wilo-select.wilo.com/assets/WIB_WILO9025029.jpg | https://wilo.com/quick/PL/pl/articleNumber/4235368
4235336 | 4048482938455 | Wilo-Medana CH1-L.402-2/V/A/10T wysokociśnieniowa pozioma pompa do wody | Pompa do wody wysokociśnieniowa pozioma Wilo-Medana CH1-L.402-2/V/A/10T | 855 | 824 | PG06 | na zapytanie | na zapytanie | NIE | 28.13.14.0 | 84137075 | 84137075 | 579 | Wilo-Medana CH1-L.402-2/V/A/10T | Wysokociśnieniowa pozioma pompa do wody | Wilo-Medana CH1-L | Wysokociśnieniowa pompa wirowa | 510 | Zaopatrzenie w wodę | Wilo | Wilo | 1 | szt | - | - | - | Zielono/czarno/srebrna | Karton | - | 1 | - | 185 | 354.8 | 199 | 260 | 600 | 280 | 8.7 | 10.2 | http://downloads-wilo-select.wilo.com/assets/WIB_WILO18901941.jpg | https://wilo.com/quick/PL/pl/articleNumber/4235336
4235337 | 4048482938462 | Wilo-Medana CH1-L.402-2/V/E/10T wysokociśnieniowa pozioma pompa do wody | Pompa do wody wysokociśnieniowa pozioma Wilo-Medana CH1-L.402-2/V/E/10T | 768 | 740 | PG06 | na zapytanie | na zapytanie | NIE | 28.13.14.0 | 84137075 | 84137075 | 579 | Wilo-Medana CH1-L.402-2/V/E/10T | Wysokociśnieniowa pozioma pompa do wody | Wilo-Medana CH1-L | Wysokociśnieniowa pompa wirowa | 510 | Zaopatrzenie w wodę | Wilo | Wilo | 1 | szt | - | - | - | Zielono/czarno/srebrna | Karton | - | 1 | - | 166 | 340.3 | 203.5 | 260 | 600 | 280 | 9 | 10.5 | http://downloads-wilo-select.wilo.com/assets/WIB_WILO18901941.jpg | https://wilo.com/quick/PL/pl/articleNumber/4235337
4231476 | 4048482886947 | Wilo-Medana CH1-L.403-1/E/A/10T wysokociśnieniowa pozioma pompa do wody | Pompa do wody wysokociśnieniowa pozioma Wilo-Medana CH1-L.403-1/E/A/10T | 821 | 791 | PG06 | na zapytanie | na zapytanie | NIE | 28.13.14.0 | 84137075 | 84137075 | 579 | Wilo-Medana CH1-L.403-1/E/A/10T | Wysokociśnieniowa pozioma pompa do wody | Wilo-Medana CH1-L | Wysokociśnieniowa pompa wirowa | 510 | Zaopatrzenie w wodę | Wilo | Wilo | 1 | szt | - | - | - | Zielono/czarno/srebrna | Karton | - | 1 | - | 185 | 374.5 | 199 | 260 | 600 | 280 | 9.7 | 11.2 | http://downloads-wilo-select.wilo.com/assets/WIB_WILO18901941.jpg | https://wilo.com/quick/PL/pl/articleNumber/4231476
4231477 | 4048482886954 | Wilo-Medana CH1-L.403-1/E/E/10T wysokociśnieniowa pozioma pompa do wody | Pompa do wody wysokociśnieniowa pozioma Wilo-Medana CH1-L.403-1/E/E/10T | 710 | 684 | PG06 | na zapytanie | na zapytanie | NIE | 28.13.14.0 | 84137075 | 84137075 | 579 | Wilo-Medana CH1-L.403-1/E/E/10T | Wysokociśnieniowa pozioma pompa do wody | Wilo-Medana CH1-L | Wysokociśnieniowa pompa wirowa | 510 | Zaopatrzenie w wodę | Wilo | Wilo | 1 | szt | - | - | - | Zielono/czarno/srebrna | Karton | - | 1 | - | 166 | 360 | 203.5 | 260 | 600 | 280 | 9.4 | 10.9 | http://downloads-wilo-select.wilo.com/assets/WIB_WILO18901941.jpg | https://wilo.com/quick/PL/pl/articleNumber/4231477
4235369 | 4048482938783 | Wilo-Medana CH1-L.403-1/E/F/10T wysokociśnieniowa pozioma pompa do wody | Pompa do wody wysokociśnieniowa pozioma Wilo-Medana CH1-L.403-1/E/F/10T | 775 | 746 | PG06 | na zapytanie | na zapytanie | NIE | 28.13.14.0 | 84137075 | 84137075 | 579 | Wilo-Medana CH1-L.403-1/E/F/10T | Wysokociśnieniowa pozioma pompa do wody | Wilo-Medana CH1-L - 60Hz | Wysokociśnieniowa pompa wirowa | 510 | Zaopatrzenie w wodę | Wilo | Wilo | 1 | szt | - | - | - | Zielono/czarno/srebrna | Karton | - | 1 | - | 166 | 374.5 | 211.8 | 260 | 600 | 280 | 10.6 | 12.1 | http://downloads-wilo-select.wilo.com/assets/WIB_WILO9025029.jpg | https://wilo.com/quick/PL/pl/articleNumber/4235369
4235338 | 4048482938479 | Wilo-Medana CH1-L.403-2/V/A/10T wysokociśnieniowa pozioma pompa do wody | Pompa do wody wysokociśnieniowa pozioma Wilo-Medana CH1-L.403-2/V/A/10T | 936 | 901 | PG06 | na zapytanie | na zapytanie | NIE | 28.13.14.0 | 84137075 | 84137075 | 579 | Wilo-Medana CH1-L.403-2/V/A/10T | Wysokociśnieniowa pozioma pompa do wody | Wilo-Medana CH1-L | Wysokociśnieniowa pompa wirowa | 510 | Zaopatrzenie w wodę | Wilo | Wilo | 1 | szt | - | - | - | Zielono/czarno/srebrna | Karton | - | 1 | - | 185 | 374.5 | 199 | 260 | 600 | 280 | 9.7 | 11.2 | http://downloads-wilo-select.wilo.com/assets/WIB_WILO18901941.jpg | https://wilo.com/quick/PL/pl/articleNumber/4235338
4235339 | 4048482938486 | Wilo-Medana CH1-L.403-2/V/E/10T wysokociśnieniowa pozioma pompa do wody | Pompa do wody wysokociśnieniowa pozioma Wilo-Medana CH1-L.403-2/V/E/10T | 821 | 791 | PG06 | na zapytanie | na zapytanie | NIE | 28.13.14.0 | 84137075 | 84137075 | 579 | Wilo-Medana CH1-L.403-2/V/E/10T | Wysokociśnieniowa pozioma pompa do wody | Wilo-Medana CH1-L | Wysokociśnieniowa pompa wirowa | 510 | Zaopatrzenie w wodę | Wilo | Wilo | 1 | szt | - | - | - | Zielono/czarno/srebrna | Karton | - | 1 | - | 166 | 360 | 203.5 | 260 | 600 | 280 | 9.4 | 10.9 | http://downloads-wilo-select.wilo.com/assets/WIB_WILO18901941.jpg | https://wilo.com/quick/PL/pl/articleNumber/4235339
4231478 | 4048482886961 | Wilo-Medana CH1-L.404-1/E/A/10T wysokociśnieniowa pozioma pompa do wody | Pompa do wody wysokociśnieniowa pozioma Wilo-Medana CH1-L.404-1/E/A/10T | 873 | 840 | PG06 | na zapytanie | na zapytanie | NIE | 28.13.14.0 | 84137075 | 84137075 | 579 | Wilo-Medana CH1-L.404-1/E/A/10T | Wysokociśnieniowa pozioma pompa do wody | Wilo-Medana CH1-L | Wysokociśnieniowa pompa wirowa | 510 | Zaopatrzenie w wodę | Wilo | Wilo | 1 | szt | - | - | - | Zielono/czarno/srebrna | Karton | - | 1 | - | 185 | 394.4 | 199 | 260 | 600 | 280 | 10.1 | 11.6 | http://downloads-wilo-select.wilo.com/assets/WIB_WILO18901941.jpg | https://wilo.com/quick/PL/pl/articleNumber/4231478
4231479 | 4048482886978 | Wilo-Medana CH1-L.404-1/E/E/10T wysokociśnieniowa pozioma pompa do wody | Pompa do wody wysokociśnieniowa pozioma Wilo-Medana CH1-L.404-1/E/E/10T | 759 | 731 | PG06 | na zapytanie | na zapytanie | NIE | 28.13.14.0 | 84137075 | 84137075 | 579 | Wilo-Medana CH1-L.404-1/E/E/10T | Wysokociśnieniowa pozioma pompa do wody | Wilo-Medana CH1-L | Wysokociśnieniowa pompa wirowa | 510 | Zaopatrzenie w wodę | Wilo | Wilo | 1 | szt | - | - | - | Zielono/czarno/srebrna | Karton | - | 1 | - | 166 | 399.9 | 203.5 | 260 | 600 | 280 | 9.7 | 11.2 | http://downloads-wilo-select.wilo.com/assets/WIB_WILO18901941.jpg | https://wilo.com/quick/PL/pl/articleNumber/4231479
4235370 | 4048482938790 | Wilo-Medana CH1-L.404-1/E/F/10T wysokociśnieniowa pozioma pompa do wody | Pompa do wody wysokociśnieniowa pozioma Wilo-Medana CH1-L.404-1/E/F/10T | 846 | 815 | PG06 | na zapytanie | na zapytanie | NIE | 28.13.14.0 | 84137075 | 84137075 | 579 | Wilo-Medana CH1-L.404-1/E/F/10T | Wysokociśnieniowa pozioma pompa do wody | Wilo-Medana CH1-L - 60Hz | Wysokociśnieniowa pompa wirowa | 510 | Zaopatrzenie w wodę | Wilo | Wilo | 1 | szt | - | - | - | Zielono/czarno/srebrna | Karton | - | 1 | - | 166 | 421.4 | 211.8 | 260 | 600 | 280 | 12.8 | 14.3 | http://downloads-wilo-select.wilo.com/assets/WIB_WILO9025029.jpg | https://wilo.com/quick/PL/pl/articleNumber/4235370
4235340 | 4048482938493 | Wilo-Medana CH1-L.404-2/V/A/10T wysokociśnieniowa pozioma pompa do wody | Pompa do wody wysokociśnieniowa pozioma Wilo-Medana CH1-L.404-2/V/A/10T | 996 | 959 | PG06 | na zapytanie | na zapytanie | NIE | 28.13.14.0 | 84137075 | 84137075 | 579 | Wilo-Medana CH1-L.404-2/V/A/10T | Wysokociśnieniowa pozioma pompa do wody | Wilo-Medana CH1-L | Wysokociśnieniowa pompa wirowa | 510 | Zaopatrzenie w wodę | Wilo | Wilo | 1 | szt | - | - | - | Zielono/czarno/srebrna | Karton | - | 1 | - | 185 | 394.4 | 199 | 260 | 600 | 280 | 10.1 | 11.6 | http://downloads-wilo-select.wilo.com/assets/WIB_WILO18901941.jpg | https://wilo.com/quick/PL/pl/articleNumber/4235340
4235341 | 4048482938509 | Wilo-Medana CH1-L.404-2/V/E/10T wysokociśnieniowa pozioma pompa do wody | Pompa do wody wysokociśnieniowa pozioma Wilo-Medana CH1-L.404-2/V/E/10T | 879 | 846 | PG06 | na zapytanie | na zapytanie | NIE | 28.13.14.0 | 84137075 | 84137075 | 579 | Wilo-Medana CH1-L.404-2/V/E/10T | Wysokociśnieniowa pozioma pompa do wody | Wilo-Medana CH1-L | Wysokociśnieniowa pompa wirowa | 510 | Zaopatrzenie w wodę | Wilo | Wilo | 1 | szt | - | - | - | Zielono/czarno/srebrna | Karton | - | 1 | - | 166 | 399.9 | 203.5 | 260 | 600 | 280 | 9.7 | 11.2 | http://downloads-wilo-select.wilo.com/assets/WIB_WILO18901941.jpg | https://wilo.com/quick/PL/pl/articleNumber/4235341
4231480 | 4048482886985 | Wilo-Medana CH1-L.405-1/E/A/10T wysokociśnieniowa pozioma pompa do wody | Pompa do wody wysokociśnieniowa pozioma Wilo-Medana CH1-L.405-1/E/A/10T | 931 | 896 | PG06 | na zapytanie | na zapytanie | NIE | 28.13.14.0 | 84137075 | 84137075 | 579 | Wilo-Medana CH1-L.405-1/E/A/10T | Wysokociśnieniowa pozioma pompa do wody | Wilo-Medana CH1-L | Wysokociśnieniowa pompa wirowa | 510 | Zaopatrzenie w wodę | Wilo | Wilo | 1 | szt | - | - | - | Zielono/czarno/srebrna | Karton | - | 1 | - | 185 | 434.4 | 199 | 260 | 600 | 280 | 12.9 | 14.4 | http://downloads-wilo-select.wilo.com/assets/WIB_WILO18901941.jpg | https://wilo.com/quick/PL/pl/articleNumber/4231480
4231481 | 4048482886992 | Wilo-Medana CH1-L.405-1/E/E/10T wysokociśnieniowa pozioma pompa do wody | Pompa do wody wysokociśnieniowa pozioma Wilo-Medana CH1-L.405-1/E/E/10T | 815 | 786 | PG06 | na zapytanie | na zapytanie | NIE | 28.13.14.0 | 84137075 | 84137075 | 579 | Wilo-Medana CH1-L.405-1/E/E/10T | Wysokociśnieniowa pozioma pompa do wody | Wilo-Medana CH1-L | Wysokociśnieniowa pompa wirowa | 510 | Zaopatrzenie w wodę | Wilo | Wilo | 1 | szt | - | - | - | Zielono/czarno/srebrna | Karton | - | 1 | - | 166 | 414.4 | 211.8 | 260 | 600 | 280 | 11.5 | 13 | http://downloads-wilo-select.wilo.com/assets/WIB_WILO18901941.jpg | https://wilo.com/quick/PL/pl/articleNumber/4231481
4235371 | 4048482938806 | Wilo-Medana CH1-L.405-1/E/F/10T wysokociśnieniowa pozioma pompa do wody | Pompa do wody wysokociśnieniowa pozioma Wilo-Medana CH1-L.405-1/E/F/10T | 933 | 898 | PG06 | na zapytanie | na zapytanie | NIE | 28.13.14.0 | 84137075 | 84137075 | 579 | Wilo-Medana CH1-L.405-1/E/F/10T | Wysokociśnieniowa pozioma pompa do wody | Wilo-Medana CH1-L - 60Hz | Wysokociśnieniowa pompa wirowa | 510 | Zaopatrzenie w wodę | Wilo | Wilo | 1 | szt | - | - | - | Zielono/czarno/srebrna | Karton | - | 1 | - | 166 | 433.4 | 218.5 | 260 | 600 | 280 | 16.4 | 17.9 | http://downloads-wilo-select.wilo.com/assets/WIB_WILO9025029.jpg | https://wilo.com/quick/PL/pl/articleNumber/4235371
4235342 | 4048482938516 | Wilo-Medana CH1-L.405-2/V/A/10T wysokociśnieniowa pozioma pompa do wody | Pompa do wody wysokociśnieniowa pozioma Wilo-Medana CH1-L.405-2/V/A/10T | 1068 | 1028 | PG06 | na zapytanie | na zapytanie | NIE | 28.13.14.0 | 84137075 | 84137075 | 579 | Wilo-Medana CH1-L.405-2/V/A/10T | Wysokociśnieniowa pozioma pompa do wody | Wilo-Medana CH1-L | Wysokociśnieniowa pompa wirowa | 510 | Zaopatrzenie w wodę | Wilo | Wilo | 1 | szt | - | - | - | Zielono/czarno/srebrna | Karton | - | 1 | - | 185 | 434.4 | 199 | 260 | 600 | 280 | 12.9 | 14.4 | http://downloads-wilo-select.wilo.com/assets/WIB_WILO18901941.jpg | https://wilo.com/quick/PL/pl/articleNumber/4235342
4235343 | 4048482938523 | Wilo-Medana CH1-L.405-2/V/E/10T wysokociśnieniowa pozioma pompa do wody | Pompa do wody wysokociśnieniowa pozioma Wilo-Medana CH1-L.405-2/V/E/10T | 948 | 913 | PG06 | na zapytanie | na zapytanie | NIE | 28.13.14.0 | 84137075 | 84137075 | 579 | Wilo-Medana CH1-L.405-2/V/E/10T | Wysokociśnieniowa pozioma pompa do wody | Wilo-Medana CH1-L | Wysokociśnieniowa pompa wirowa | 510 | Zaopatrzenie w wodę | Wilo | Wilo | 1 | szt | - | - | - | Zielono/czarno/srebrna | Karton | - | 1 | - | 166 | 414.4 | 211.8 | 260 | 600 | 280 | 11.5 | 13 | http://downloads-wilo-select.wilo.com/assets/WIB_WILO18901941.jpg | https://wilo.com/quick/PL/pl/articleNumber/4235343
4231482 | 4048482887005 | Wilo-Medana CH1-L.406-1/E/A/10T wysokociśnieniowa pozioma pompa do wody | Pompa do wody wysokociśnieniowa pozioma Wilo-Medana CH1-L.406-1/E/A/10T | 1100 | 1060 | PG06 | na zapytanie | na zapytanie | NIE | 28.13.14.0 | 84137075 | 84137075 | 579 | Wilo-Medana CH1-L.406-1/E/A/10T | Wysokociśnieniowa pozioma pompa do wody | Wilo-Medana CH1-L | Wysokociśnieniowa pompa wirowa | 510 | Zaopatrzenie w wodę | Wilo | Wilo | 1 | szt | - | - | - | Zielono/czarno/srebrna | Karton | - | 1 | - | 185 | 461.3 | 206.3 | 260 | 600 | 280 | 14 | 15.5 | http://downloads-wilo-select.wilo.com/assets/WIB_WILO18901941.jpg | https://wilo.com/quick/PL/pl/articleNumber/4231482
4231483 | 4048482887012 | Wilo-Medana CH1-L.406-1/E/E/10T wysokociśnieniowa pozioma pompa do wody | Pompa do wody wysokociśnieniowa pozioma Wilo-Medana CH1-L.406-1/E/E/10T | 906 | 872 | PG06 | na zapytanie | na zapytanie | NIE | 28.13.14.0 | 84137075 | 84137075 | 579 | Wilo-Medana CH1-L.406-1/E/E/10T | Wysokociśnieniowa pozioma pompa do wody | Wilo-Medana CH1-L | Wysokociśnieniowa pompa wirowa | 510 | Zaopatrzenie w wodę | Wilo | Wilo | 1 | szt | - | - | - | Zielono/czarno/srebrna | Karton | - | 1 | - | 166 | 434.3 | 211.8 | 260 | 600 | 280 | 13.7 | 15.2 | http://downloads-wilo-select.wilo.com/assets/WIB_WILO18901941.jpg | https://wilo.com/quick/PL/pl/articleNumber/4231483
4235372 | 4048482938813 | Wilo-Medana CH1-L.406-1/E/F/10T wysokociśnieniowa pozioma pompa do wody | Pompa do wody wysokociśnieniowa pozioma Wilo-Medana CH1-L.406-1/E/F/10T | 1030 | 993 | PG06 | na zapytanie | na zapytanie | NIE | 28.13.14.0 | 84137075 | 84137075 | 579 | Wilo-Medana CH1-L.406-1/E/F/10T | Wysokociśnieniowa pozioma pompa do wody | Wilo-Medana CH1-L - 60Hz | Wysokociśnieniowa pompa wirowa | 510 | Zaopatrzenie w wodę | Wilo | Wilo | 1 | szt | - | - | - | Zielono/czarno/srebrna | Karton | - | 1 | - | 166 | 453.3 | 218.5 | 260 | 600 | 280 | 16.8 | 18.3 | http://downloads-wilo-select.wilo.com/assets/WIB_WILO9025029.jpg | https://wilo.com/quick/PL/pl/articleNumber/4235372
4235344 | 4048482938530 | Wilo-Medana CH1-L.406-2/V/A/10T wysokociśnieniowa pozioma pompa do wody | Pompa do wody wysokociśnieniowa pozioma Wilo-Medana CH1-L.406-2/V/A/10T | 1228 | 1182 | PG06 | na zapytanie | na zapytanie | NIE | 28.13.14.0 | 84137075 | 84137075 | 579 | Wilo-Medana CH1-L.406-2/V/A/10T | Wysokociśnieniowa pozioma pompa do wody | Wilo-Medana CH1-L | Wysokociśnieniowa pompa wirowa | 510 | Zaopatrzenie w wodę | Wilo | Wilo | 1 | szt | - | - | - | Zielono/czarno/srebrna | Karton | - | 1 | - | 185 | 461.3 | 206.3 | 260 | 600 | 280 | 14 | 15.5 | http://downloads-wilo-select.wilo.com/assets/WIB_WILO18901941.jpg | https://wilo.com/quick/PL/pl/articleNumber/4235344
4235345 | 4048482938547 | Wilo-Medana CH1-L.406-2/V/E/10T wysokociśnieniowa pozioma pompa do wody | Pompa do wody wysokociśnieniowa pozioma Wilo-Medana CH1-L.406-2/V/E/10T | 1026 | 989 | PG06 | na zapytanie | na zapytanie | NIE | 28.13.14.0 | 84137075 | 84137075 | 579 | Wilo-Medana CH1-L.406-2/V/E/10T | Wysokociśnieniowa pozioma pompa do wody | Wilo-Medana CH1-L | Wysokociśnieniowa pompa wirowa | 510 | Zaopatrzenie w wodę | Wilo | Wilo | 1 | szt | - | - | - | Zielono/czarno/srebrna | Karton | - | 1 | - | 166 | 434.3 | 211.8 | 260 | 600 | 280 | 13.7 | 15.2 | http://downloads-wilo-select.wilo.com/assets/WIB_WILO18901941.jpg | https://wilo.com/quick/PL/pl/articleNumber/4235345
4231484 | 4048482887029 | Wilo-Medana CH1-L.407-1/E/A/10T wysokociśnieniowa pozioma pompa do wody | Pompa do wody wysokociśnieniowa pozioma Wilo-Medana CH1-L.407-1/E/A/10T | 1296 | 1248 | PG06 | na zapytanie | na zapytanie | NIE | 28.13.14.0 | 84137075 | 84137075 | 579 | Wilo-Medana CH1-L.407-1/E/A/10T | Wysokociśnieniowa pozioma pompa do wody | Wilo-Medana CH1-L | Wysokociśnieniowa pompa wirowa | 510 | Zaopatrzenie w wodę | Wilo | Wilo | 1 | szt | - | - | - | Zielono/czarno/srebrna | Karton | - | 1 | - | 185 | 481.2 | 206.3 | 260 | 600 | 280 | 14.4 | 15.9 | http://downloads-wilo-select.wilo.com/assets/WIB_WILO18901941.jpg | https://wilo.com/quick/PL/pl/articleNumber/4231484
4231485 | 4048482887036 | Wilo-Medana CH1-L.407-1/E/E/10T wysokociśnieniowa pozioma pompa do wody | Pompa do wody wysokociśnieniowa pozioma Wilo-Medana CH1-L.407-1/E/E/10T | 991 | 955 | PG06 | na zapytanie | na zapytanie | NIE | 28.13.14.0 | 84137075 | 84137075 | 579 | Wilo-Medana CH1-L.407-1/E/E/10T | Wysokociśnieniowa pozioma pompa do wody | Wilo-Medana CH1-L | Wysokociśnieniowa pompa wirowa | 510 | Zaopatrzenie w wodę | Wilo | Wilo | 1 | szt | - | - | - | Zielono/czarno/srebrna | Karton | - | 1 | - | 166 | 481.2 | 211.8 | 260 | 600 | 280 | 14.2 | 15.7 | http://downloads-wilo-select.wilo.com/assets/WIB_WILO18901941.jpg | https://wilo.com/quick/PL/pl/articleNumber/4231485
4235373 | 4048482938820 | Wilo-Medana CH1-L.407-1/E/F/10T wysokociśnieniowa pozioma pompa do wody | Pompa do wody wysokociśnieniowa pozioma Wilo-Medana CH1-L.407-1/E/F/10T | 1119 | 1078 | PG06 | na zapytanie | na zapytanie | NIE | 28.13.14.0 | 84137075 | 84137075 | 579 | Wilo-Medana CH1-L.407-1/E/F/10T | Wysokociśnieniowa pozioma pompa do wody | Wilo-Medana CH1-L - 60Hz | Wysokociśnieniowa pompa wirowa | 510 | Zaopatrzenie w wodę | Wilo | Wilo | 1 | szt | - | - | - | Zielono/czarno/srebrna | Karton | - | 1 | - | 166 | 508.2 | 218.5 | 260 | 600 | 280 | 20.9 | 22.4 | http://downloads-wilo-select.wilo.com/assets/WIB_WILO9025029.jpg | https://wilo.com/quick/PL/pl/articleNumber/4235373
4235346 | 4048482938554 | Wilo-Medana CH1-L.407-2/V/A/10T wysokociśnieniowa pozioma pompa do wody | Pompa do wody wysokociśnieniowa pozioma Wilo-Medana CH1-L.407-2/V/A/10T | 1380 | 1330 | PG06 | na zapytanie | na zapytanie | NIE | 28.13.14.0 | 84137075 | 84137075 | 579 | Wilo-Medana CH1-L.407-2/V/A/10T | Wysokociśnieniowa pozioma pompa do wody | Wilo-Medana CH1-L | Wysokociśnieniowa pompa wirowa | 510 | Zaopatrzenie w wodę | Wilo | Wilo | 1 | szt | - | - | - | Zielono/czarno/srebrna | Karton | - | 1 | - | 185 | 481.2 | 206.3 | 260 | 600 | 280 | 14.4 | 15.9 | http://downloads-wilo-select.wilo.com/assets/WIB_WILO18901941.jpg | https://wilo.com/quick/PL/pl/articleNumber/4235346
4235347 | 4048482938561 | Wilo-Medana CH1-L.407-2/V/E/10T wysokociśnieniowa pozioma pompa do wody | Pompa do wody wysokociśnieniowa pozioma Wilo-Medana CH1-L.407-2/V/E/10T | 1074 | 1034 | PG06 | na zapytanie | na zapytanie | NIE | 28.13.14.0 | 84137075 | 84137075 | 579 | Wilo-Medana CH1-L.407-2/V/E/10T | Wysokociśnieniowa pozioma pompa do wody | Wilo-Medana CH1-L | Wysokociśnieniowa pompa wirowa | 510 | Zaopatrzenie w wodę | Wilo | Wilo | 1 | szt | - | - | - | Zielono/czarno/srebrna | Karton | - | 1 | - | 166 | 481.2 | 211.8 | 260 | 600 | 280 | 14.2 | 15.7 | http://downloads-wilo-select.wilo.com/assets/WIB_WILO18901941.jpg | https://wilo.com/quick/PL/pl/articleNumber/4235347
4231486 | 4048482887043 | Wilo-Medana CH1-L.602-1/E/A/10T wysokociśnieniowa pozioma pompa do wody | Pompa do wody wysokociśnieniowa pozioma Wilo-Medana CH1-L.602-1/E/A/10T | 762 | 734 | PG06 | na zapytanie | na zapytanie | NIE | 28.13.14.0 | 84137075 | 84137075 | 579 | Wilo-Medana CH1-L.602-1/E/A/10T | Wysokociśnieniowa pozioma pompa do wody | Wilo-Medana CH1-L | Wysokociśnieniowa pompa wirowa | 510 | Zaopatrzenie w wodę | Wilo | Wilo | 1 | szt | - | - | - | Zielono/czarno/srebrna | Karton | - | 1 | - | 185 | 373.1 | 199 | 260 | 600 | 280 | 9.9 | 11.4 | http://downloads-wilo-select.wilo.com/assets/WIB_WILO18901941.jpg | https://wilo.com/quick/PL/pl/articleNumber/4231486
4231487 | 4048482887050 | Wilo-Medana CH1-L.602-1/E/E/10T wysokociśnieniowa pozioma pompa do wody | Pompa do wody wysokociśnieniowa pozioma Wilo-Medana CH1-L.602-1/E/E/10T | 653 | 628 | PG06 | na zapytanie | na zapytanie | NIE | 28.13.14.0 | 84137075 | 84137075 | 579 | Wilo-Medana CH1-L.602-1/E/E/10T | Wysokociśnieniowa pozioma pompa do wody | Wilo-Medana CH1-L | Wysokociśnieniowa pompa wirowa | 510 | Zaopatrzenie w wodę | Wilo | Wilo | 1 | szt | - | - | - | Zielono/czarno/srebrna | Karton | - | 1 | - | 166 | 378.6 | 203.5 | 260 | 600 | 280 | 9.5 | 11 | http://downloads-wilo-select.wilo.com/assets/WIB_WILO18901941.jpg | https://wilo.com/quick/PL/pl/articleNumber/4231487
4235374 | 4048482938837 | Wilo-Medana CH1-L.602-1/E/F/10T wysokociśnieniowa pozioma pompa do wody | Pompa do wody wysokociśnieniowa pozioma Wilo-Medana CH1-L.602-1/E/F/10T | 730 | 702 | PG06 | na zapytanie | na zapytanie | NIE | 28.13.14.0 | 84137075 | 84137075 | 579 | Wilo-Medana CH1-L.602-1/E/F/10T | Wysokociśnieniowa pozioma pompa do wody | Wilo-Medana CH1-L - 60Hz | Wysokociśnieniowa pompa wirowa | 510 | Zaopatrzenie w wodę | Wilo | Wilo | 1 | szt | - | - | - | Zielono/czarno/srebrna | Karton | - | 1 | - | 166 | 400.1 | 211.8 | 260 | 600 | 280 | 12.6 | 14.1 | http://downloads-wilo-select.wilo.com/assets/WIB_WILO9025029.jpg | https://wilo.com/quick/PL/pl/articleNumber/4235374
4235348 | 4048482938578 | Wilo-Medana CH1-L.602-2/V/A/10T wysokociśnieniowa pozioma pompa do wody | Pompa do wody wysokociśnieniowa pozioma Wilo-Medana CH1-L.602-2/V/A/10T | 894 | 861 | PG06 | na zapytanie | na zapytanie | NIE | 28.13.14.0 | 84137075 | 84137075 | 579 | Wilo-Medana CH1-L.602-2/V/A/10T | Wysokociśnieniowa pozioma pompa do wody | Wilo-Medana CH1-L | Wysokociśnieniowa pompa wirowa | 510 | Zaopatrzenie w wodę | Wilo | Wilo | 1 | szt | - | - | - | Zielono/czarno/srebrna | Karton | - | 1 | - | 185 | 373.1 | 199 | 260 | 600 | 280 | 9.9 | 11.4 | http://downloads-wilo-select.wilo.com/assets/WIB_WILO18901941.jpg | https://wilo.com/quick/PL/pl/articleNumber/4235348
4235349 | 4048482938585 | Wilo-Medana CH1-L.602-2/V/E/10T wysokociśnieniowa pozioma pompa do wody | Pompa do wody wysokociśnieniowa pozioma Wilo-Medana CH1-L.602-2/V/E/10T | 780 | 751 | PG06 | na zapytanie | na zapytanie | NIE | 28.13.14.0 | 84137075 | 84137075 | 579 | Wilo-Medana CH1-L.602-2/V/E/10T | Wysokociśnieniowa pozioma pompa do wody | Wilo-Medana CH1-L | Wysokociśnieniowa pompa wirowa | 510 | Zaopatrzenie w wodę | Wilo | Wilo | 1 | szt | - | - | - | Zielono/czarno/srebrna | Karton | - | 1 | - | 166 | 377 | 211.8 | 260 | 600 | 280 | 9.5 | 11 | http://downloads-wilo-select.wilo.com/assets/WIB_WILO18901941.jpg | https://wilo.com/quick/PL/pl/articleNumber/4235349
4231488 | 4048482887067 | Wilo-Medana CH1-L.603-1/E/A/10T wysokociśnieniowa pozioma pompa do wody | Pompa do wody wysokociśnieniowa pozioma Wilo-Medana CH1-L.603-1/E/A/10T | 1100 | 1060 | PG06 | na zapytanie | na zapytanie | NIE | 28.13.14.0 | 84137075 | 84137075 | 579 | Wilo-Medana CH1-L.603-1/E/A/10T | Wysokociśnieniowa pozioma pompa do wody | Wilo-Medana CH1-L | Wysokociśnieniowa pompa wirowa | 510 | Zaopatrzenie w wodę | Wilo | Wilo | 1 | szt | - | - | - | Zielono/czarno/srebrna | Karton | - | 1 | - | 185 | 429.9 | 206.3 | 260 | 600 | 280 | 13.5 | 15 | http://downloads-wilo-select.wilo.com/assets/WIB_WILO18901941.jpg | https://wilo.com/quick/PL/pl/articleNumber/4231488
4231489 | 4048482887074 | Wilo-Medana CH1-L.603-1/E/E/10T wysokociśnieniowa pozioma pompa do wody | Pompa do wody wysokociśnieniowa pozioma Wilo-Medana CH1-L.603-1/E/E/10T | 906 | 872 | PG06 | na zapytanie | na zapytanie | NIE | 28.13.14.0 | 84137075 | 84137075 | 579 | Wilo-Medana CH1-L.603-1/E/E/10T | Wysokociśnieniowa pozioma pompa do wody | Wilo-Medana CH1-L | Wysokociśnieniowa pompa wirowa | 510 | Zaopatrzenie w wodę | Wilo | Wilo | 1 | szt | - | - | - | Zielono/czarno/srebrna | Karton | - | 1 | - | 166 | 429.9 | 211.8 | 260 | 600 | 280 | 13.3 | 14.8 | http://downloads-wilo-select.wilo.com/assets/WIB_WILO18901941.jpg | https://wilo.com/quick/PL/pl/articleNumber/4231489
4235375 | 4048482938844 | Wilo-Medana CH1-L.603-1/E/F/10T wysokociśnieniowa pozioma pompa do wody | Pompa do wody wysokociśnieniowa pozioma Wilo-Medana CH1-L.603-1/E/F/10T | 991 | 955 | PG06 | na zapytanie | na zapytanie | NIE | 28.13.14.0 | 84137075 | 84137075 | 579 | Wilo-Medana CH1-L.603-1/E/F/10T | Wysokociśnieniowa pozioma pompa do wody | Wilo-Medana CH1-L - 60Hz | Wysokociśnieniowa pompa wirowa | 510 | Zaopatrzenie w wodę | Wilo | Wilo | 1 | szt | - | - | - | Zielono/czarno/srebrna | Karton | - | 1 | - | 166 | 421.9 | 218.5 | 260 | 600 | 280 | 16.4 | 17.9 | http://downloads-wilo-select.wilo.com/assets/WIB_WILO9025029.jpg | https://wilo.com/quick/PL/pl/articleNumber/4235375
4235350 | 4048482938592 | Wilo-Medana CH1-L.603-2/V/A/10T wysokociśnieniowa pozioma pompa do wody | Pompa do wody wysokociśnieniowa pozioma Wilo-Medana CH1-L.603-2/V/A/10T | 1273 | 1226 | PG06 | na zapytanie | na zapytanie | NIE | 28.13.14.0 | 84137075 | 84137075 | 579 | Wilo-Medana CH1-L.603-2/V/A/10T | Wysokociśnieniowa pozioma pompa do wody | Wilo-Medana CH1-L | Wysokociśnieniowa pompa wirowa | 510 | Zaopatrzenie w wodę | Wilo | Wilo | 1 | szt | - | - | - | Zielono/czarno/srebrna | Karton | - | 1 | - | 185 | 429.9 | 206.3 | 260 | 600 | 280 | 13.5 | 15 | http://downloads-wilo-select.wilo.com/assets/WIB_WILO18901941.jpg | https://wilo.com/quick/PL/pl/articleNumber/4235350
4235351 | 4048482938608 | Wilo-Medana CH1-L.603-2/V/E/10T wysokociśnieniowa pozioma pompa do wody | Pompa do wody wysokociśnieniowa pozioma Wilo-Medana CH1-L.603-2/V/E/10T | 1074 | 1034 | PG06 | na zapytanie | na zapytanie | NIE | 28.13.14.0 | 84137075 | 84137075 | 579 | Wilo-Medana CH1-L.603-2/V/E/10T | Wysokociśnieniowa pozioma pompa do wody | Wilo-Medana CH1-L | Wysokociśnieniowa pompa wirowa | 510 | Zaopatrzenie w wodę | Wilo | Wilo | 1 | szt | - | - | - | Zielono/czarno/srebrna | Karton | - | 1 | - | 166 | 429.9 | 211.8 | 260 | 600 | 280 | 13.3 | 14.8 | http://downloads-wilo-select.wilo.com/assets/WIB_WILO18901941.jpg | https://wilo.com/quick/PL/pl/articleNumber/4235351
4231490 | 4048482887081 | Wilo-Medana CH1-L.604-1/E/A/10T wysokociśnieniowa pozioma pompa do wody | Pompa do wody wysokociśnieniowa pozioma Wilo-Medana CH1-L.604-1/E/A/10T | 1205 | 1161 | PG06 | na zapytanie | na zapytanie | NIE | 28.13.14.0 | 84137075 | 84137075 | 579 | Wilo-Medana CH1-L.604-1/E/A/10T | Wysokociśnieniowa pozioma pompa do wody | Wilo-Medana CH1-L | Wysokociśnieniowa pompa wirowa | 510 | Zaopatrzenie w wodę | Wilo | Wilo | 1 | szt | - | - | - | Zielono/czarno/srebrna | Karton | - | 1 | - | 185 | 459.8 | 206.3 | 260 | 600 | 280 | 17.6 | 19.1 | http://downloads-wilo-select.wilo.com/assets/WIB_WILO18901941.jpg | https://wilo.com/quick/PL/pl/articleNumber/4231490
4231491 | 4048482887098 | Wilo-Medana CH1-L.604-1/E/E/10T wysokociśnieniowa pozioma pompa do wody | Pompa do wody wysokociśnieniowa pozioma Wilo-Medana CH1-L.604-1/E/E/10T | 1074 | 1034 | PG06 | na zapytanie | na zapytanie | NIE | 28.13.14.0 | 84137075 | 84137075 | 579 | Wilo-Medana CH1-L.604-1/E/E/10T | Wysokociśnieniowa pozioma pompa do wody | Wilo-Medana CH1-L | Wysokociśnieniowa pompa wirowa | 510 | Zaopatrzenie w wodę | Wilo | Wilo | 1 | szt | - | - | - | Zielono/czarno/srebrna | Karton | - | 1 | - | 166 | 459.8 | 211.8 | 260 | 600 | 280 | 14 | 15.5 | http://downloads-wilo-select.wilo.com/assets/WIB_WILO18901941.jpg | https://wilo.com/quick/PL/pl/articleNumber/4231491
4235376 | 4048482938851 | Wilo-Medana CH1-L.604-1/E/F/10T wysokociśnieniowa pozioma pompa do wody | Pompa do wody wysokociśnieniowa pozioma Wilo-Medana CH1-L.604-1/E/F/10T | 1315 | 1266 | PG06 | na zapytanie | na zapytanie | NIE | 28.13.14.0 | 84137075 | 84137075 | 579 | Wilo-Medana CH1-L.604-1/E/F/10T | Wysokociśnieniowa pozioma pompa do wody | Wilo-Medana CH1-L - 60Hz | Wysokociśnieniowa pompa wirowa | 510 | Zaopatrzenie w wodę | Wilo | Wilo | 1 | szt | - | - | - | Zielono/czarno/srebrna | Karton | - | 1 | - | 166 | 476.3 | 233 | 260 | 600 | 280 | 20.6 | 22.1 | http://downloads-wilo-select.wilo.com/assets/WIB_WILO9025029.jpg | https://wilo.com/quick/PL/pl/articleNumber/4235376
4235352 | 4048482938615 | Wilo-Medana CH1-L.604-2/V/A/10T wysokociśnieniowa pozioma pompa do wody | Pompa do wody wysokociśnieniowa pozioma Wilo-Medana CH1-L.604-2/V/A/10T | 1405 | 1353 | PG06 | na zapytanie | na zapytanie | NIE | 28.13.14.0 | 84137075 | 84137075 | 579 | Wilo-Medana CH1-L.604-2/V/A/10T | Wysokociśnieniowa pozioma pompa do wody | Wilo-Medana CH1-L | Wysokociśnieniowa pompa wirowa | 510 | Zaopatrzenie w wodę | Wilo | Wilo | 1 | szt | - | - | - | Zielono/czarno/srebrna | Karton | - | 1 | - | 185 | 459.8 | 206.3 | 260 | 600 | 280 | 17.6 | 19.1 | http://downloads-wilo-select.wilo.com/assets/WIB_WILO18901941.jpg | https://wilo.com/quick/PL/pl/articleNumber/4235352
4235353 | 4048482938622 | Wilo-Medana CH1-L.604-2/V/E/10T wysokociśnieniowa pozioma pompa do wody | Pompa do wody wysokociśnieniowa pozioma Wilo-Medana CH1-L.604-2/V/E/10T | 1297 | 1249 | PG06 | na zapytanie | na zapytanie | NIE | 28.13.14.0 | 84137075 | 84137075 | 579 | Wilo-Medana CH1-L.604-2/V/E/10T | Wysokociśnieniowa pozioma pompa do wody | Wilo-Medana CH1-L | Wysokociśnieniowa pompa wirowa | 510 | Zaopatrzenie w wodę | Wilo | Wilo | 1 | szt | - | - | - | Zielono/czarno/srebrna | Karton | - | 1 | - | 166 | 474.2 | 211.8 | 260 | 600 | 280 | 14 | 14 | http://downloads-wilo-select.wilo.com/assets/WIB_WILO18901941.jpg | https://wilo.com/quick/PL/pl/articleNumber/4235353
4231492 | 4048482887104 | Wilo-Medana CH1-L.605-1/E/A/10T wysokociśnieniowa pozioma pompa do wody | Pompa do wody wysokociśnieniowa pozioma Wilo-Medana CH1-L.605-1/E/A/10T | 1605 | 1543 | PG06 | na zapytanie | na zapytanie | NIE | 28.13.14.0 | 84137075 | 84137075 | 579 | Wilo-Medana CH1-L.605-1/E/A/10T | Wysokociśnieniowa pozioma pompa do wody | Wilo-Medana CH1-L | Wysokociśnieniowa pompa wirowa | 510 | Zaopatrzenie w wodę | Wilo | Wilo | 1 | szt | - | - | - | Zielono/czarno/srebrna | Karton | - | 1 | - | 185 | 481.7 | 213 | 260 | 600 | 280 | 18.3 | 19.8 | http://downloads-wilo-select.wilo.com/assets/WIB_WILO18901941.jpg | https://wilo.com/quick/PL/pl/articleNumber/4231492
4231493 | 4048482887111 | Wilo-Medana CH1-L.605-1/E/E/10T wysokociśnieniowa pozioma pompa do wody | Pompa do wody wysokociśnieniowa pozioma Wilo-Medana CH1-L.605-1/E/E/10T | 1241 | 1196 | PG06 | na zapytanie | na zapytanie | NIE | 28.13.14.0 | 84137075 | 84137075 | 579 | Wilo-Medana CH1-L.605-1/E/E/10T | Wysokociśnieniowa pozioma pompa do wody | Wilo-Medana CH1-L | Wysokociśnieniowa pompa wirowa | 510 | Zaopatrzenie w wodę | Wilo | Wilo | 1 | szt | - | - | - | Zielono/czarno/srebrna | Karton | - | 1 | - | 166 | 481.7 | 218.5 | 260 | 600 | 280 | 17.9 | 19.4 | http://downloads-wilo-select.wilo.com/assets/WIB_WILO18901941.jpg | https://wilo.com/quick/PL/pl/articleNumber/4231493
4235377 | 4048482938868 | Wilo-Medana CH1-L.605-1/E/F/10T wysokociśnieniowa pozioma pompa do wody | Pompa do wody wysokociśnieniowa pozioma Wilo-Medana CH1-L.605-1/E/F/10T | 1354 | 1303 | PG06 | na zapytanie | na zapytanie | NIE | 28.13.14.0 | 84137075 | 84137075 | 579 | Wilo-Medana CH1-L.605-1/E/F/10T | Wysokociśnieniowa pozioma pompa do wody | Wilo-Medana CH1-L - 60Hz | Wysokociśnieniowa pompa wirowa | 510 | Zaopatrzenie w wodę | Wilo | Wilo | 1 | szt | - | - | - | Zielono/czarno/srebrna | Karton | - | 1 | - | 166 | 506.2 | 233 | 260 | 600 | 280 | 21.3 | 22.8 | http://downloads-wilo-select.wilo.com/assets/WIB_WILO9025029.jpg | https://wilo.com/quick/PL/pl/articleNumber/4235377
4235354 | 4048482938639 | Wilo-Medana CH1-L.605-2/V/A/10T wysokociśnieniowa pozioma pompa do wody | Pompa do wody wysokociśnieniowa pozioma Wilo-Medana CH1-L.605-2/V/A/10T | 1808 | 1738 | PG06 | na zapytanie | na zapytanie | NIE | 28.13.14.0 | 84137075 | 84137075 | 579 | Wilo-Medana CH1-L.605-2/V/A/10T | Wysokociśnieniowa pozioma pompa do wody | Wilo-Medana CH1-L | Wysokociśnieniowa pompa wirowa | 510 | Zaopatrzenie w wodę | Wilo | Wilo | 1 | szt | - | - | - | Zielono/czarno/srebrna | Karton | - | 1 | - | 185 | 481.7 | 213 | 260 | 600 | 280 | 18.3 | 19.8 | http://downloads-wilo-select.wilo.com/assets/WIB_WILO18901941.jpg | https://wilo.com/quick/PL/pl/articleNumber/4235354
4235355 | 4048482938646 | Wilo-Medana CH1-L.605-2/V/E/10T wysokociśnieniowa pozioma pompa do wody | Pompa do wody wysokociśnieniowa pozioma Wilo-Medana CH1-L.605-2/V/E/10T | 1435 | 1381 | PG06 | na zapytanie | na zapytanie | NIE | 28.13.14.0 | 84137075 | 84137075 | 579 | Wilo-Medana CH1-L.605-2/V/E/10T | Wysokociśnieniowa pozioma pompa do wody | Wilo-Medana CH1-L | Wysokociśnieniowa pompa wirowa | 510 | Zaopatrzenie w wodę | Wilo | Wilo | 1 | szt | - | - | - | Zielono/czarno/srebrna | Karton | - | 1 | - | 166 | 481.7 | 211.8 | 260 | 600 | 280 | 17.9 | 19.4 | http://downloads-wilo-select.wilo.com/assets/WIB_WILO18901941.jpg | https://wilo.com/quick/PL/pl/articleNumber/4235355
4235391 | 4048482939001 | Wilo-Medana CH1-LC.1002-1/E/F/10T wysokociśnieniowa pozioma pompa do wody | Pompa do wody wysokociśnieniowa pozioma Wilo-Medana CH1-LC.1002-1/E/F/10T | 943 | 908 | PG06 | na zapytanie | na zapytanie | NIE | 28.13.14.0 | 84137075 | 84137075 | 3592 | Wilo-Medana CH1-LC.1002-1/E/F/10T | Wysokociśnieniowa pozioma pompa do wody | Wilo-Medana CH1-LC - 60Hz | Wysokociśnieniowa pompa wirowa | 510 | Zaopatrzenie w wodę | Wilo | Wilo | 1 | szt | - | - | - | Zielono/czarno/srebrna | Karton | - | 1 | - | 155 | 418.9 | 219 | 260 | 600 | 280 | 22.1 | 23.6 | http://downloads-wilo-select.wilo.com/assets/WIB_WILO10644785.jpg | https://wilo.com/quick/PL/pl/articleNumber/4235391
4231435 | 4048482890272 | Wilo-Medana CH1-LC.1002-5/E/A/10T wysokociśnieniowa pozioma pompa do wody | Pompa do wody wysokociśnieniowa pozioma Wilo-Medana CH1-LC.1002-5/E/A/10T | 815 | 786 | PG06 | na zapytanie | na zapytanie | NIE | 28.13.14.0 | 84137075 | 84137075 | 592 | Wilo-Medana CH1-LC.1002-5/E/A/10T | Wysokociśnieniowa pozioma pompa do wody | Wilo-Medana CH1-LC | Wysokociśnieniowa pompa wirowa | 510 | Zaopatrzenie w wodę | Wilo | Wilo | 1 | szt | - | - | - | Zielono/czarno/srebrna | Karton | - | 1 | - | 179.5 | 391.9 | 196 | 260 | 600 | 280 | 15.5 | 17.5 | http://downloads-wilo-select.wilo.com/assets/WIB_WILO10628412.jpg | https://wilo.com/quick/PL/pl/articleNumber/4231435
4233383 | 4048482906584 | Wilo-Medana CH1-LC.1002-5/E/E/10T wysokociśnieniowa pozioma pompa do wody | Pompa do wody wysokociśnieniowa pozioma Wilo-Medana CH1-LC.1002-5/E/E/10T | 812 | 783 | PG06 | na zapytanie | na zapytanie | NIE | 28.13.14.0 | 84137075 | 84137075 | 592 | Wilo-Medana CH1-LC.1002-5/E/E/10T | Wysokociśnieniowa pozioma pompa do wody | Wilo-Medana CH1-LC | Wysokociśnieniowa pompa wirowa | 510 | Zaopatrzenie w wodę | Wilo | Wilo | 1 | szt | - | - | - | Zielono/czarno/srebrna | Karton | - | 1 | - | 155 | 391.9 | 196 | 260 | 600 | 280 | 15.3 | 17.3 | http://downloads-wilo-select.wilo.com/assets/WIB_WILO10628412.jpg | https://wilo.com/quick/PL/pl/articleNumber/4233383
4235392 | 4048482939018 | Wilo-Medana CH1-LC.1003-1/E/F/10T wysokociśnieniowa pozioma pompa do wody | Pompa do wody wysokociśnieniowa pozioma Wilo-Medana CH1-LC.1003-1/E/F/10T | 1045 | 1006 | PG06 | na zapytanie | na zapytanie | NIE | 28.13.14.0 | 84137075 | 84137075 | 3592 | Wilo-Medana CH1-LC.1003-1/E/F/10T | Wysokociśnieniowa pozioma pompa do wody | Wilo-Medana CH1-LC - 60Hz | Wysokociśnieniowa pompa wirowa | 510 | Zaopatrzenie w wodę | Wilo | Wilo | 1 | szt | - | - | - | Zielono/czarno/srebrna | Karton | - | 1 | - | 155 | 438.4 | 240 | 260 | 600 | 280 | 23.2 | 24.7 | http://downloads-wilo-select.wilo.com/assets/WIB_WILO10644785.jpg | https://wilo.com/quick/PL/pl/articleNumber/4235392
4233384 | 4048482906591 | Wilo-Medana CH1-LC.1003-5/E/A/10T wysokociśnieniowa pozioma pompa do wody | Pompa do wody wysokociśnieniowa pozioma Wilo-Medana CH1-LC.1003-5/E/A/10T | 979 | 941 | PG06 | na zapytanie | na zapytanie | NIE | 28.13.14.0 | 84137075 | 84137075 | 592 | Wilo-Medana CH1-LC.1003-5/E/A/10T | Wysokociśnieniowa pozioma pompa do wody | Wilo-Medana CH1-LC | Wysokociśnieniowa pompa wirowa | 510 | Zaopatrzenie w wodę | Wilo | Wilo | 1 | szt | - | - | - | Zielono/czarno/srebrna | Karton | - | 1 | - | 178.5 | 413.9 | 219 | 260 | 600 | 280 | 19.5 | 21.5 | http://downloads-wilo-select.wilo.com/assets/WIB_WILO10628412.jpg | https://wilo.com/quick/PL/pl/articleNumber/4233384
4231438 | 4048482890302 | Wilo-Medana CH1-LC.1003-5/E/E/10T wysokociśnieniowa pozioma pompa do wody | Pompa do wody wysokociśnieniowa pozioma Wilo-Medana CH1-LC.1003-5/E/E/10T | 945 | 910 | PG06 | na zapytanie | na zapytanie | NIE | 28.13.14.0 | 84137075 | 84137075 | 592 | Wilo-Medana CH1-LC.1003-5/E/E/10T | Wysokociśnieniowa pozioma pompa do wody | Wilo-Medana CH1-LC | Wysokociśnieniowa pompa wirowa | 510 | Zaopatrzenie w wodę | Wilo | Wilo | 1 | szt | - | - | - | Zielono/czarno/srebrna | Karton | - | 1 | - | 155 | 413.9 | 219 | 260 | 600 | 280 | 19.1 | 21.1 | http://downloads-wilo-select.wilo.com/assets/WIB_WILO10628412.jpg | https://wilo.com/quick/PL/pl/articleNumber/4231438
4231439 | 4048482890517 | Wilo-Medana CH1-LC.1004-5/E/E/10T wysokociśnieniowa pozioma pompa do wody | Pompa do wody wysokociśnieniowa pozioma Wilo-Medana CH1-LC.1004-5/E/E/10T | 1241 | 1196 | PG06 | na zapytanie | na zapytanie | NIE | 28.13.14.0 | 84137075 | 84137075 | 592 | Wilo-Medana CH1-LC.1004-5/E/E/10T | Wysokociśnieniowa pozioma pompa do wody | Wilo-Medana CH1-LC | Wysokociśnieniowa pompa wirowa | 510 | Zaopatrzenie w wodę | Wilo | Wilo | 1 | szt | - | - | - | Zielono/czarno/srebrna | Karton | - | 1 | - | 155 | 478.8 | 219 | 260 | 600 | 280 | 23.3 | 25.3 | http://downloads-wilo-select.wilo.com/assets/WIB_WILO10628412.jpg | https://wilo.com/quick/PL/pl/articleNumber/4231439
4233385 | 4048482906607 | Wilo-Medana CH1-LC.1005-5/E/E/10T wysokociśnieniowa pozioma pompa do wody | Pompa do wody wysokociśnieniowa pozioma Wilo-Medana CH1-LC.1005-5/E/E/10T | 1401 | 1349 | PG06 | na zapytanie | na zapytanie | NIE | 28.13.14.0 | 84137075 | 84137075 | 592 | Wilo-Medana CH1-LC.1005-5/E/E/10T | Wysokociśnieniowa pozioma pompa do wody | Wilo-Medana CH1-LC | Wysokociśnieniowa pompa wirowa | 510 | Zaopatrzenie w wodę | Wilo | Wilo | 1 | szt | - | - | - | Zielono/czarno/srebrna | Karton | - | 1 | - | 155 | 498.3 | 240 | 260 | 600 | 280 | 24.4 | 26.4 | http://downloads-wilo-select.wilo.com/assets/WIB_WILO10628412.jpg | https://wilo.com/quick/PL/pl/articleNumber/4233385
4233386 | 4048482906614 | Wilo-Medana CH1-LC.1006-5/E/E/10T wysokociśnieniowa pozioma pompa do wody | Pompa do wody wysokociśnieniowa pozioma Wilo-Medana CH1-LC.1006-5/E/E/10T | 1531 | 1474 | PG06 | na zapytanie | na zapytanie | NIE | 28.13.14.0 | 84137075 | 84137075 | 592 | Wilo-Medana CH1-LC.1006-5/E/E/10T | Wysokociśnieniowa pozioma pompa do wody | Wilo-Medana CH1-LC | Wysokociśnieniowa pompa wirowa | 510 | Zaopatrzenie w wodę | Wilo | Wilo | 1 | szt | - | - | - | Zielono/czarno/srebrna | Karton | - | 1 | - | 155 | 548.2 | 240 | 260 | 600 | 280 | 28 | 30 | http://downloads-wilo-select.wilo.com/assets/WIB_WILO10628412.jpg | https://wilo.com/quick/PL/pl/articleNumber/4233386
4235380 | 4048482938899 | Wilo-Medana CH1-LC.202-1/E/F/10T wysokociśnieniowa pozioma pompa do wody | Pompa do wody wysokociśnieniowa pozioma Wilo-Medana CH1-LC.202-1/E/F/10T | 684 | 658 | PG06 | na zapytanie | na zapytanie | NIE | 28.13.14.0 | 84137075 | 84137075 | 3592 | Wilo-Medana CH1-LC.202-1/E/F/10T | Wysokociśnieniowa pozioma pompa do wody | Wilo-Medana CH1-LC - 60Hz | Wysokociśnieniowa pompa wirowa | 510 | Zaopatrzenie w wodę | Wilo | Wilo | 1 | szt | - | - | - | Zielono/czarno/srebrna | Karton | - | 1 | - | 155 | 350.5 | 187 | 260 | 600 | 280 | 11.1 | 12.6 | http://downloads-wilo-select.wilo.com/assets/WIB_WILO10644785.jpg | https://wilo.com/quick/PL/pl/articleNumber/4235380
4233356 | 4048482906317 | Wilo-Medana CH1-LC.202-5/E/A/10T wysokociśnieniowa pozioma pompa do wody | Pompa do wody wysokociśnieniowa pozioma Wilo-Medana CH1-LC.202-5/E/A/10T | 663 | 638 | PG06 | na zapytanie | na zapytanie | NIE | 28.13.14.0 | 84137075 | 84137075 | 592 | Wilo-Medana CH1-LC.202-5/E/A/10T | Wysokociśnieniowa pozioma pompa do wody | Wilo-Medana CH1-LC | Wysokociśnieniowa pompa wirowa | 510 | Zaopatrzenie w wodę | Wilo | Wilo | 1 | szt | - | - | - | Zielono/czarno/srebrna | Karton | - | 1 | - | 179.5 | 345 | 185 | 260 | 600 | 280 | 11.1 | 13.1 | http://downloads-wilo-select.wilo.com/assets/WIB_WILO10628412.jpg | https://wilo.com/quick/PL/pl/articleNumber/4233356
4233357 | 4048482906324 | Wilo-Medana CH1-LC.202-5/E/E/10T wysokociśnieniowa pozioma pompa do wody | Pompa do wody wysokociśnieniowa pozioma Wilo-Medana CH1-LC.202-5/E/E/10T | 662 | 637 | PG06 | na zapytanie | na zapytanie | NIE | 28.13.14.0 | 84137075 | 84137075 | 592 | Wilo-Medana CH1-LC.202-5/E/E/10T | Wysokociśnieniowa pozioma pompa do wody | Wilo-Medana CH1-LC | Wysokociśnieniowa pompa wirowa | 510 | Zaopatrzenie w wodę | Wilo | Wilo | 1 | szt | - | - | - | Zielono/czarno/srebrna | Karton | - | 1 | - | 155 | 330.5 | 187 | 260 | 600 | 280 | 11.2 | 13.2 | http://downloads-wilo-select.wilo.com/assets/WIB_WILO10628412.jpg | https://wilo.com/quick/PL/pl/articleNumber/4233357
4235381 | 4048482938905 | Wilo-Medana CH1-LC.203-1/E/F/10T wysokociśnieniowa pozioma pompa do wody | Pompa do wody wysokociśnieniowa pozioma Wilo-Medana CH1-LC.203-1/E/F/10T | 769 | 741 | PG06 | na zapytanie | na zapytanie | NIE | 28.13.14.0 | 84137075 | 84137075 | 3592 | Wilo-Medana CH1-LC.203-1/E/F/10T | Wysokociśnieniowa pozioma pompa do wody | Wilo-Medana CH1-LC - 60Hz | Wysokociśnieniowa pompa wirowa | 510 | Zaopatrzenie w wodę | Wilo | Wilo | 1 | szt | - | - | - | Zielono/czarno/srebrna | Karton | - | 1 | - | 155 | 365 | 196 | 260 | 600 | 280 | 13 | 14.5 | http://downloads-wilo-select.wilo.com/assets/WIB_WILO10644785.jpg | https://wilo.com/quick/PL/pl/articleNumber/4235381
4233358 | 4048482906331 | Wilo-Medana CH1-LC.203-5/E/A/10T wysokociśnieniowa pozioma pompa do wody | Pompa do wody wysokociśnieniowa pozioma Wilo-Medana CH1-LC.203-5/E/A/10T | 699 | 673 | PG06 | na zapytanie | na zapytanie | NIE | 28.13.14.0 | 84137075 | 84137075 | 592 | Wilo-Medana CH1-LC.203-5/E/A/10T | Wysokociśnieniowa pozioma pompa do wody | Wilo-Medana CH1-LC | Wysokociśnieniowa pompa wirowa | 510 | Zaopatrzenie w wodę | Wilo | Wilo | 1 | szt | - | - | - | Zielono/czarno/srebrna | Karton | - | 1 | - | 179.5 | 365 | 185 | 260 | 600 | 280 | 11.4 | 13.4 | http://downloads-wilo-select.wilo.com/assets/WIB_WILO10628412.jpg | https://wilo.com/quick/PL/pl/articleNumber/4233358
4233359 | 4048482906348 | Wilo-Medana CH1-LC.203-5/E/E/10T wysokociśnieniowa pozioma pompa do wody | Pompa do wody wysokociśnieniowa pozioma Wilo-Medana CH1-LC.203-5/E/E/10T | 698 | 672 | PG06 | na zapytanie | na zapytanie | NIE | 28.13.14.0 | 84137075 | 84137075 | 592 | Wilo-Medana CH1-LC.203-5/E/E/10T | Wysokociśnieniowa pozioma pompa do wody | Wilo-Medana CH1-LC | Wysokociśnieniowa pompa wirowa | 510 | Zaopatrzenie w wodę | Wilo | Wilo | 1 | szt | - | - | - | Zielono/czarno/srebrna | Karton | - | 1 | - | 155 | 350.5 | 187 | 260 | 600 | 280 | 11.5 | 13.5 | http://downloads-wilo-select.wilo.com/assets/WIB_WILO10628412.jpg | https://wilo.com/quick/PL/pl/articleNumber/4233359
4235382 | 4048482938912 | Wilo-Medana CH1-LC.204-1/E/F/10T wysokociśnieniowa pozioma pompa do wody | Pompa do wody wysokociśnieniowa pozioma Wilo-Medana CH1-LC.204-1/E/F/10T | 849 | 818 | PG06 | na zapytanie | na zapytanie | NIE | 28.13.14.0 | 84137075 | 84137075 | 3592 | Wilo-Medana CH1-LC.204-1/E/F/10T | Wysokociśnieniowa pozioma pompa do wody | Wilo-Medana CH1-LC - 60Hz | Wysokociśnieniowa pompa wirowa | 510 | Zaopatrzenie w wodę | Wilo | Wilo | 1 | szt | - | - | - | Zielono/czarno/srebrna | Karton | - | 1 | - | 155 | 412 | 196 | 260 | 600 | 280 | 15.1 | 16.6 | http://downloads-wilo-select.wilo.com/assets/WIB_WILO10644785.jpg | https://wilo.com/quick/PL/pl/articleNumber/4235382
4233360 | 4048482906355 | Wilo-Medana CH1-LC.204-5/E/A/10T wysokociśnieniowa pozioma pompa do wody | Pompa do wody wysokociśnieniowa pozioma Wilo-Medana CH1-LC.204-5/E/A/10T | 754 | 726 | PG06 | na zapytanie | na zapytanie | NIE | 28.13.14.0 | 84137075 | 84137075 | 592 | Wilo-Medana CH1-LC.204-5/E/A/10T | Wysokociśnieniowa pozioma pompa do wody | Wilo-Medana CH1-LC | Wysokociśnieniowa pompa wirowa | 510 | Zaopatrzenie w wodę | Wilo | Wilo | 1 | szt | - | - | - | Zielono/czarno/srebrna | Karton | - | 1 | - | 179.5 | 385 | 185 | 260 | 600 | 280 | 12.4 | 14.4 | http://downloads-wilo-select.wilo.com/assets/WIB_WILO10628412.jpg | https://wilo.com/quick/PL/pl/articleNumber/4233360
4233361 | 4048482906362 | Wilo-Medana CH1-LC.204-5/E/E/10T wysokociśnieniowa pozioma pompa do wody | Pompa do wody wysokociśnieniowa pozioma Wilo-Medana CH1-LC.204-5/E/E/10T | 756 | 728 | PG06 | na zapytanie | na zapytanie | NIE | 28.13.14.0 | 84137075 | 84137075 | 592 | Wilo-Medana CH1-LC.204-5/E/E/10T | Wysokociśnieniowa pozioma pompa do wody | Wilo-Medana CH1-LC | Wysokociśnieniowa pompa wirowa | 510 | Zaopatrzenie w wodę | Wilo | Wilo | 1 | szt | - | - | - | Zielono/czarno/srebrna | Karton | - | 1 | - | 155 | 390.5 | 187 | 260 | 600 | 280 | 11.7 | 13.7 | http://downloads-wilo-select.wilo.com/assets/WIB_WILO10628412.jpg | https://wilo.com/quick/PL/pl/articleNumber/4233361
4235383 | 4048482938929 | Wilo-Medana CH1-LC.205-1/E/F/10T wysokociśnieniowa pozioma pompa do wody | Pompa do wody wysokociśnieniowa pozioma Wilo-Medana CH1-LC.205-1/E/F/10T | 882 | 850 | PG06 | na zapytanie | na zapytanie | NIE | 28.13.14.0 | 84137075 | 84137075 | 3592 | Wilo-Medana CH1-LC.205-1/E/F/10T | Wysokociśnieniowa pozioma pompa do wody | Wilo-Medana CH1-LC - 60Hz | Wysokociśnieniowa pompa wirowa | 510 | Zaopatrzenie w wodę | Wilo | Wilo | 1 | szt | - | - | - | Zielono/czarno/srebrna | Karton | - | 1 | - | 155 | 432 | 196 | 260 | 600 | 280 | 15.5 | 17 | http://downloads-wilo-select.wilo.com/assets/WIB_WILO10644785.jpg | https://wilo.com/quick/PL/pl/articleNumber/4235383
4233362 | 4048482906379 | Wilo-Medana CH1-LC.205-5/E/A/10T wysokociśnieniowa pozioma pompa do wody | Pompa do wody wysokociśnieniowa pozioma Wilo-Medana CH1-LC.205-5/E/A/10T | 791 | 761 | PG06 | na zapytanie | na zapytanie | NIE | 28.13.14.0 | 84137075 | 84137075 | 592 | Wilo-Medana CH1-LC.205-5/E/A/10T | Wysokociśnieniowa pozioma pompa do wody | Wilo-Medana CH1-LC | Wysokociśnieniowa pompa wirowa | 510 | Zaopatrzenie w wodę | Wilo | Wilo | 1 | szt | - | - | - | Zielono/czarno/srebrna | Karton | - | 1 | - | 179.5 | 405 | 185 | 260 | 600 | 280 | 12.7 | 14.7 | http://downloads-wilo-select.wilo.com/assets/WIB_WILO10628412.jpg | https://wilo.com/quick/PL/pl/articleNumber/4233362
4233363 | 4048482906386 | Wilo-Medana CH1-LC.205-5/E/E/10T wysokociśnieniowa pozioma pompa do wody | Pompa do wody wysokociśnieniowa pozioma Wilo-Medana CH1-LC.205-5/E/E/10T | 792 | 762 | PG06 | na zapytanie | na zapytanie | NIE | 28.13.14.0 | 84137075 | 84137075 | 592 | Wilo-Medana CH1-LC.205-5/E/E/10T | Wysokociśnieniowa pozioma pompa do wody | Wilo-Medana CH1-LC | Wysokociśnieniowa pompa wirowa | 510 | Zaopatrzenie w wodę | Wilo | Wilo | 1 | szt | - | - | - | Zielono/czarno/srebrna | Karton | - | 1 | - | 155 | 410.5 | 187 | 260 | 600 | 280 | 12.1 | 14.1 | http://downloads-wilo-select.wilo.com/assets/WIB_WILO10628412.jpg | https://wilo.com/quick/PL/pl/articleNumber/4233363
4233364 | 4048482906393 | Wilo-Medana CH1-LC.206-5/E/A/10T wysokociśnieniowa pozioma pompa do wody | Pompa do wody wysokociśnieniowa pozioma Wilo-Medana CH1-LC.206-5/E/A/10T | 838 | 807 | PG06 | na zapytanie | na zapytanie | NIE | 28.13.14.0 | 84137075 | 84137075 | 592 | Wilo-Medana CH1-LC.206-5/E/A/10T | Wysokociśnieniowa pozioma pompa do wody | Wilo-Medana CH1-LC | Wysokociśnieniowa pompa wirowa | 510 | Zaopatrzenie w wodę | Wilo | Wilo | 1 | szt | - | - | - | Zielono/czarno/srebrna | Karton | - | 1 | - | 179.5 | 445 | 185 | 260 | 600 | 280 | 15.4 | 17.4 | http://downloads-wilo-select.wilo.com/assets/WIB_WILO10628412.jpg | https://wilo.com/quick/PL/pl/articleNumber/4233364
4233365 | 4048482906409 | Wilo-Medana CH1-LC.206-5/E/E/10T wysokociśnieniowa pozioma pompa do wody | Pompa do wody wysokociśnieniowa pozioma Wilo-Medana CH1-LC.206-5/E/E/10T | 864 | 831 | PG06 | na zapytanie | na zapytanie | NIE | 28.13.14.0 | 84137075 | 84137075 | 592 | Wilo-Medana CH1-LC.206-5/E/E/10T | Wysokociśnieniowa pozioma pompa do wody | Wilo-Medana CH1-LC | Wysokociśnieniowa pompa wirowa | 510 | Zaopatrzenie w wodę | Wilo | Wilo | 1 | szt | - | - | - | Zielono/czarno/srebrna | Karton | - | 1 | - | 155 | 425 | 186 | 260 | 600 | 280 | 14 | 16 | http://downloads-wilo-select.wilo.com/assets/WIB_WILO10628412.jpg | https://wilo.com/quick/PL/pl/articleNumber/4233365
4233366 | 4048482906416 | Wilo-Medana CH1-LC.207-5/E/A/10T wysokociśnieniowa pozioma pompa do wody | Pompa do wody wysokociśnieniowa pozioma Wilo-Medana CH1-LC.207-5/E/A/10T | 901 | 868 | PG06 | na zapytanie | na zapytanie | NIE | 28.13.14.0 | 84137075 | 84137075 | 592 | Wilo-Medana CH1-LC.207-5/E/A/10T | Wysokociśnieniowa pozioma pompa do wody | Wilo-Medana CH1-LC | Wysokociśnieniowa pompa wirowa | 510 | Zaopatrzenie w wodę | Wilo | Wilo | 1 | szt | - | - | - | Zielono/czarno/srebrna | Karton | - | 1 | - | 179.5 | 465 | 185 | 260 | 600 | 280 | 15.8 | 17.8 | http://downloads-wilo-select.wilo.com/assets/WIB_WILO10628412.jpg | https://wilo.com/quick/PL/pl/articleNumber/4233366
4233367 | 4048482906423 | Wilo-Medana CH1-LC.207-5/E/E/10T wysokociśnieniowa pozioma pompa do wody | Pompa do wody wysokociśnieniowa pozioma Wilo-Medana CH1-LC.207-5/E/E/10T | 926 | 892 | PG06 | na zapytanie | na zapytanie | NIE | 28.13.14.0 | 84137075 | 84137075 | 592 | Wilo-Medana CH1-LC.207-5/E/E/10T | Wysokociśnieniowa pozioma pompa do wody | Wilo-Medana CH1-LC | Wysokociśnieniowa pompa wirowa | 510 | Zaopatrzenie w wodę | Wilo | Wilo | 1 | szt | - | - | - | Zielono/czarno/srebrna | Karton | - | 1 | - | 155 | 445 | 196 | 260 | 600 | 280 | 14.4 | 16.4 | http://downloads-wilo-select.wilo.com/assets/WIB_WILO10628412.jpg | https://wilo.com/quick/PL/pl/articleNumber/4233367
4235384 | 4048482938936 | Wilo-Medana CH1-LC.402-1/E/F/10T wysokociśnieniowa pozioma pompa do wody | Pompa do wody wysokociśnieniowa pozioma Wilo-Medana CH1-LC.402-1/E/F/10T | 684 | 658 | PG06 | na zapytanie | na zapytanie | NIE | 28.13.14.0 | 84137075 | 84137075 | 3592 | Wilo-Medana CH1-LC.402-1/E/F/10T | Wysokociśnieniowa pozioma pompa do wody | Wilo-Medana CH1-LC - 60Hz | Wysokociśnieniowa pompa wirowa | 510 | Zaopatrzenie w wodę | Wilo | Wilo | 1 | szt | - | - | - | Zielono/czarno/srebrna | Karton | - | 1 | - | 155 | 350.5 | 187 | 260 | 600 | 280 | 11.1 | 12.6 | http://downloads-wilo-select.wilo.com/assets/WIB_WILO10644785.jpg | https://wilo.com/quick/PL/pl/articleNumber/4235384
4233368 | 4048482906430 | Wilo-Medana CH1-LC.402-5/E/A/10T wysokociśnieniowa pozioma pompa do wody | Pompa do wody wysokociśnieniowa pozioma Wilo-Medana CH1-LC.402-5/E/A/10T | 663 | 638 | PG06 | na zapytanie | na zapytanie | NIE | 28.13.14.0 | 84137075 | 84137075 | 592 | Wilo-Medana CH1-LC.402-5/E/A/10T | Wysokociśnieniowa pozioma pompa do wody | Wilo-Medana CH1-LC | Wysokociśnieniowa pompa wirowa | 510 | Zaopatrzenie w wodę | Wilo | Wilo | 1 | szt | - | - | - | Zielono/czarno/srebrna | Karton | - | 1 | - | 179.5 | 345 | 185 | 260 | 600 | 280 | 11.1 | 13.1 | http://downloads-wilo-select.wilo.com/assets/WIB_WILO10628412.jpg | https://wilo.com/quick/PL/pl/articleNumber/4233368
4233369 | 4048482906447 | Wilo-Medana CH1-LC.402-5/E/E/10T wysokociśnieniowa pozioma pompa do wody | Pompa do wody wysokociśnieniowa pozioma Wilo-Medana CH1-LC.402-5/E/E/10T | 662 | 637 | PG06 | na zapytanie | na zapytanie | NIE | 28.13.14.0 | 84137075 | 84137075 | 592 | Wilo-Medana CH1-LC.402-5/E/E/10T | Wysokociśnieniowa pozioma pompa do wody | Wilo-Medana CH1-LC | Wysokociśnieniowa pompa wirowa | 510 | Zaopatrzenie w wodę | Wilo | Wilo | 1 | szt | - | - | - | Zielono/czarno/srebrna | Karton | - | 1 | - | 155 | 329 | 187 | 260 | 600 | 280 | 11.2 | 13.2 | http://downloads-wilo-select.wilo.com/assets/WIB_WILO10628412.jpg | https://wilo.com/quick/PL/pl/articleNumber/4233369
4235385 | 4048482938943 | Wilo-Medana CH1-LC.403-1/E/F/10T wysokociśnieniowa pozioma pompa do wody | Pompa do wody wysokociśnieniowa pozioma Wilo-Medana CH1-LC.403-1/E/F/10T | 769 | 741 | PG06 | na zapytanie | na zapytanie | NIE | 28.13.14.0 | 84137075 | 84137075 | 3592 | Wilo-Medana CH1-LC.403-1/E/F/10T | Wysokociśnieniowa pozioma pompa do wody | Wilo-Medana CH1-LC - 60Hz | Wysokociśnieniowa pompa wirowa | 510 | Zaopatrzenie w wodę | Wilo | Wilo | 1 | szt | - | - | - | Zielono/czarno/srebrna | Karton | - | 1 | - | 155 | 365 | 196 | 260 | 600 | 280 | 13 | 14.5 | http://downloads-wilo-select.wilo.com/assets/WIB_WILO10644785.jpg | https://wilo.com/quick/PL/pl/articleNumber/4235385
4233370 | 4048482906454 | Wilo-Medana CH1-LC.403-5/E/A/10T wysokociśnieniowa pozioma pompa do wody | Pompa do wody wysokociśnieniowa pozioma Wilo-Medana CH1-LC.403-5/E/A/10T | 719 | 692 | PG06 | na zapytanie | na zapytanie | NIE | 28.13.14.0 | 84137075 | 84137075 | 592 | Wilo-Medana CH1-LC.403-5/E/A/10T | Wysokociśnieniowa pozioma pompa do wody | Wilo-Medana CH1-LC | Wysokociśnieniowa pompa wirowa | 510 | Zaopatrzenie w wodę | Wilo | Wilo | 1 | szt | - | - | - | Zielono/czarno/srebrna | Karton | - | 1 | - | 179.5 | 365 | 185 | 260 | 600 | 280 | 12 | 14 | http://downloads-wilo-select.wilo.com/assets/WIB_WILO10628412.jpg | https://wilo.com/quick/PL/pl/articleNumber/4233370
4231436 | 4048482890289 | Wilo-Medana CH1-LC.403-5/E/E/10T wysokociśnieniowa pozioma pompa do wody | Pompa do wody wysokociśnieniowa pozioma Wilo-Medana CH1-LC.403-5/E/E/10T | 698 | 672 | PG06 | na zapytanie | na zapytanie | NIE | 28.13.14.0 | 84137075 | 84137075 | 592 | Wilo-Medana CH1-LC.403-5/E/E/10T | Wysokociśnieniowa pozioma pompa do wody | Wilo-Medana CH1-LC | Wysokociśnieniowa pompa wirowa | 510 | Zaopatrzenie w wodę | Wilo | Wilo | 1 | szt | - | - | - | Zielono/czarno/srebrna | Karton | - | 1 | - | 155 | 350.5 | 187 | 260 | 600 | 280 | 11.5 | 13.5 | http://downloads-wilo-select.wilo.com/assets/WIB_WILO10628412.jpg | https://wilo.com/quick/PL/pl/articleNumber/4231436
4235386 | 4048482938950 | Wilo-Medana CH1-LC.404-1/E/F/10T wysokociśnieniowa pozioma pompa do wody | Pompa do wody wysokociśnieniowa pozioma Wilo-Medana CH1-LC.404-1/E/F/10T | 849 | 818 | PG06 | na zapytanie | na zapytanie | NIE | 28.13.14.0 | 84137075 | 84137075 | 3592 | Wilo-Medana CH1-LC.404-1/E/F/10T | Wysokociśnieniowa pozioma pompa do wody | Wilo-Medana CH1-LC - 60Hz | Wysokociśnieniowa pompa wirowa | 510 | Zaopatrzenie w wodę | Wilo | Wilo | 1 | szt | - | - | - | Zielono/czarno/srebrna | Karton | - | 1 | - | 155 | 412 | 196 | 260 | 600 | 280 | 15.2 | 16.7 | http://downloads-wilo-select.wilo.com/assets/WIB_WILO10644785.jpg | https://wilo.com/quick/PL/pl/articleNumber/4235386
4231432 | 4048482890241 | Wilo-Medana CH1-LC.404-5/E/A/10T wysokociśnieniowa pozioma pompa do wody | Pompa do wody wysokociśnieniowa pozioma Wilo-Medana CH1-LC.404-5/E/A/10T | 754 | 726 | PG06 | na zapytanie | na zapytanie | NIE | 28.13.14.0 | 84137075 | 84137075 | 592 | Wilo-Medana CH1-LC.404-5/E/A/10T | Wysokociśnieniowa pozioma pompa do wody | Wilo-Medana CH1-LC | Wysokociśnieniowa pompa wirowa | 510 | Zaopatrzenie w wodę | Wilo | Wilo | 1 | szt | - | - | - | Zielono/czarno/srebrna | Karton | - | 1 | - | 179.5 | 385 | 185 | 260 | 600 | 280 | 12.4 | 14.4 | http://downloads-wilo-select.wilo.com/assets/WIB_WILO10628412.jpg | https://wilo.com/quick/PL/pl/articleNumber/4231432
4233371 | 4048482906461 | Wilo-Medana CH1-LC.404-5/E/E/10T wysokociśnieniowa pozioma pompa do wody | Pompa do wody wysokociśnieniowa pozioma Wilo-Medana CH1-LC.404-5/E/E/10T | 756 | 728 | PG06 | na zapytanie | na zapytanie | NIE | 28.13.14.0 | 84137075 | 84137075 | 592 | Wilo-Medana CH1-LC.404-5/E/E/10T | Wysokociśnieniowa pozioma pompa do wody | Wilo-Medana CH1-LC | Wysokociśnieniowa pompa wirowa | 510 | Zaopatrzenie w wodę | Wilo | Wilo | 1 | szt | - | - | - | Zielono/czarno/srebrna | Karton | - | 1 | - | 155 | 390.5 | 187 | 260 | 600 | 280 | 11.7 | 13.7 | http://downloads-wilo-select.wilo.com/assets/WIB_WILO10628412.jpg | https://wilo.com/quick/PL/pl/articleNumber/4233371
4233372 | 4048482906478 | Wilo-Medana CH1-LC.405-5/E/A/10T wysokociśnieniowa pozioma pompa do wody | Pompa do wody wysokociśnieniowa pozioma Wilo-Medana CH1-LC.405-5/E/A/10T | 813 | 784 | PG06 | na zapytanie | na zapytanie | NIE | 28.13.14.0 | 84137075 | 84137075 | 592 | Wilo-Medana CH1-LC.405-5/E/A/10T | Wysokociśnieniowa pozioma pompa do wody | Wilo-Medana CH1-LC | Wysokociśnieniowa pompa wirowa | 510 | Zaopatrzenie w wodę | Wilo | Wilo | 1 | szt | - | - | - | Zielono/czarno/srebrna | Karton | - | 1 | - | 179.5 | 425 | 185 | 260 | 600 | 280 | 15.1 | 17.1 | http://downloads-wilo-select.wilo.com/assets/WIB_WILO10628412.jpg | https://wilo.com/quick/PL/pl/articleNumber/4233372
4233373 | 4048482906485 | Wilo-Medana CH1-LC.405-5/E/E/10T wysokociśnieniowa pozioma pompa do wody | Pompa do wody wysokociśnieniowa pozioma Wilo-Medana CH1-LC.405-5/E/E/10T | 839 | 808 | PG06 | na zapytanie | na zapytanie | NIE | 28.13.14.0 | 84137075 | 84137075 | 592 | Wilo-Medana CH1-LC.405-5/E/E/10T | Wysokociśnieniowa pozioma pompa do wody | Wilo-Medana CH1-LC | Wysokociśnieniowa pompa wirowa | 510 | Zaopatrzenie w wodę | Wilo | Wilo | 1 | szt | - | - | - | Zielono/czarno/srebrna | Karton | - | 1 | - | 155 | 405 | 196 | 260 | 600 | 280 | 13.7 | 15.7 | http://downloads-wilo-select.wilo.com/assets/WIB_WILO10628412.jpg | https://wilo.com/quick/PL/pl/articleNumber/4233373
4233374 | 4048482906492 | Wilo-Medana CH1-LC.406-5/E/A/10T wysokociśnieniowa pozioma pompa do wody | Pompa do wody wysokociśnieniowa pozioma Wilo-Medana CH1-LC.406-5/E/A/10T | 928 | 893 | PG06 | na zapytanie | na zapytanie | NIE | 28.13.14.0 | 84137075 | 84137075 | 592 | Wilo-Medana CH1-LC.406-5/E/A/10T | Wysokociśnieniowa pozioma pompa do wody | Wilo-Medana CH1-LC | Wysokociśnieniowa pompa wirowa | 510 | Zaopatrzenie w wodę | Wilo | Wilo | 1 | szt | - | - | - | Zielono/czarno/srebrna | Karton | - | 1 | - | 179.5 | 452 | 196 | 260 | 600 | 280 | 16.1 | 18.1 | http://downloads-wilo-select.wilo.com/assets/WIB_WILO10628412.jpg | https://wilo.com/quick/PL/pl/articleNumber/4233374
4233375 | 4048482906508 | Wilo-Medana CH1-LC.406-5/E/E/10T wysokociśnieniowa pozioma pompa do wody | Pompa do wody wysokociśnieniowa pozioma Wilo-Medana CH1-LC.406-5/E/E/10T | 864 | 831 | PG06 | na zapytanie | na zapytanie | NIE | 28.13.14.0 | 84137075 | 84137075 | 592 | Wilo-Medana CH1-LC.406-5/E/E/10T | Wysokociśnieniowa pozioma pompa do wody | Wilo-Medana CH1-LC | Wysokociśnieniowa pompa wirowa | 510 | Zaopatrzenie w wodę | Wilo | Wilo | 1 | szt | - | - | - | Zielono/czarno/srebrna | Karton | - | 1 | - | 155 | 425 | 196 | 260 | 600 | 280 | 14 | 16 | http://downloads-wilo-select.wilo.com/assets/WIB_WILO10628412.jpg | https://wilo.com/quick/PL/pl/articleNumber/4233375
4233376 | 4048482906515 | Wilo-Medana CH1-LC.407-5/E/E/10T wysokociśnieniowa pozioma pompa do wody | Pompa do wody wysokociśnieniowa pozioma Wilo-Medana CH1-LC.407-5/E/E/10T | 971 | 935 | PG06 | na zapytanie | na zapytanie | NIE | 28.13.14.0 | 84137075 | 84137075 | 592 | Wilo-Medana CH1-LC.407-5/E/E/10T | Wysokociśnieniowa pozioma pompa do wody | Wilo-Medana CH1-LC | Wysokociśnieniowa pompa wirowa | 510 | Zaopatrzenie w wodę | Wilo | Wilo | 1 | szt | - | - | - | Zielono/czarno/srebrna | Karton | - | 1 | - | 155 | 472 | 196 | 260 | 600 | 280 | 16.2 | 18.2 | http://downloads-wilo-select.wilo.com/assets/WIB_WILO10628412.jpg | https://wilo.com/quick/PL/pl/articleNumber/4233376
4235387 | 4048482938967 | Wilo-Medana CH1-LC.602-1/E/F/10T wysokociśnieniowa pozioma pompa do wody | Pompa do wody wysokociśnieniowa pozioma Wilo-Medana CH1-LC.602-1/E/F/10T | 812 | 783 | PG06 | na zapytanie | na zapytanie | NIE | 28.13.14.0 | 84137075 | 84137075 | 3592 | Wilo-Medana CH1-LC.602-1/E/F/10T | Wysokociśnieniowa pozioma pompa do wody | Wilo-Medana CH1-LC - 60Hz | Wysokociśnieniowa pompa wirowa | 510 | Zaopatrzenie w wodę | Wilo | Wilo | 1 | szt | - | - | - | Zielono/czarno/srebrna | Karton | - | 1 | - | 155 | 391.9 | 196 | 260 | 600 | 280 | 15.5 | 17 | http://downloads-wilo-select.wilo.com/assets/WIB_WILO10644785.jpg | https://wilo.com/quick/PL/pl/articleNumber/4235387
4233377 | 4048482906522 | Wilo-Medana CH1-LC.602-5/E/A/10T wysokociśnieniowa pozioma pompa do wody | Pompa do wody wysokociśnieniowa pozioma Wilo-Medana CH1-LC.602-5/E/A/10T | 719 | 692 | PG06 | na zapytanie | na zapytanie | NIE | 28.13.14.0 | 84137075 | 84137075 | 592 | Wilo-Medana CH1-LC.602-5/E/A/10T | Wysokociśnieniowa pozioma pompa do wody | Wilo-Medana CH1-LC | Wysokociśnieniowa pompa wirowa | 510 | Zaopatrzenie w wodę | Wilo | Wilo | 1 | szt | - | - | - | Zielono/czarno/srebrna | Karton | - | 1 | - | 179.5 | 364.9 | 185 | 260 | 600 | 280 | 12.7 | 14.7 | http://downloads-wilo-select.wilo.com/assets/WIB_WILO10628412.jpg | https://wilo.com/quick/PL/pl/articleNumber/4233377
4231437 | 4048482890296 | Wilo-Medana CH1-LC.602-5/E/E/10T wysokociśnieniowa pozioma pompa do wody | Pompa do wody wysokociśnieniowa pozioma Wilo-Medana CH1-LC.602-5/E/E/10T | 719 | 692 | PG06 | na zapytanie | na zapytanie | NIE | 28.13.14.0 | 84137075 | 84137075 | 592 | Wilo-Medana CH1-LC.602-5/E/E/10T | Wysokociśnieniowa pozioma pompa do wody | Wilo-Medana CH1-LC | Wysokociśnieniowa pompa wirowa | 510 | Zaopatrzenie w wodę | Wilo | Wilo | 1 | szt | - | - | - | Zielono/czarno/srebrna | Karton | - | 1 | - | 155 | 370.4 | 187 | 260 | 600 | 280 | 12.1 | 14.1 | http://downloads-wilo-select.wilo.com/assets/WIB_WILO10628412.jpg | https://wilo.com/quick/PL/pl/articleNumber/4231437
4235388 | 4048482938974 | Wilo-Medana CH1-LC.603-1/E/F/10T wysokociśnieniowa pozioma pompa do wody | Pompa do wody wysokociśnieniowa pozioma Wilo-Medana CH1-LC.603-1/E/F/10T | 945 | 910 | PG06 | na zapytanie | na zapytanie | NIE | 28.13.14.0 | 84137075 | 84137075 | 3592 | Wilo-Medana CH1-LC.603-1/E/F/10T | Wysokociśnieniowa pozioma pompa do wody | Wilo-Medana CH1-LC - 60Hz | Wysokociśnieniowa pompa wirowa | 510 | Zaopatrzenie w wodę | Wilo | Wilo | 1 | szt | - | - | - | Zielono/czarno/srebrna | Karton | - | 1 | - | 155 | 413.9 | 219 | 260 | 600 | 280 | 19.2 | 20.7 | http://downloads-wilo-select.wilo.com/assets/WIB_WILO10644785.jpg | https://wilo.com/quick/PL/pl/articleNumber/4235388
4231433 | 4048482890258 | Wilo-Medana CH1-LC.603-5/E/A/10T wysokociśnieniowa pozioma pompa do wody | Pompa do wody wysokociśnieniowa pozioma Wilo-Medana CH1-LC.603-5/E/A/10T | 880 | 847 | PG06 | na zapytanie | na zapytanie | NIE | 28.13.14.0 | 84137075 | 84137075 | 592 | Wilo-Medana CH1-LC.603-5/E/A/10T | Wysokociśnieniowa pozioma pompa do wody | Wilo-Medana CH1-LC | Wysokociśnieniowa pompa wirowa | 510 | Zaopatrzenie w wodę | Wilo | Wilo | 1 | szt | - | - | - | Zielono/czarno/srebrna | Karton | - | 1 | - | 179.5 | 421.9 | 196 | 260 | 600 | 280 | 16.3 | 18.3 | http://downloads-wilo-select.wilo.com/assets/WIB_WILO10628412.jpg | https://wilo.com/quick/PL/pl/articleNumber/4231433
4233378 | 4048482906539 | Wilo-Medana CH1-LC.603-5/E/E/10T wysokociśnieniowa pozioma pompa do wody | Pompa do wody wysokociśnieniowa pozioma Wilo-Medana CH1-LC.603-5/E/E/10T | 859 | 827 | PG06 | na zapytanie | na zapytanie | NIE | 28.13.14.0 | 84137075 | 84137075 | 592 | Wilo-Medana CH1-LC.603-5/E/E/10T | Wysokociśnieniowa pozioma pompa do wody | Wilo-Medana CH1-LC | Wysokociśnieniowa pompa wirowa | 510 | Zaopatrzenie w wodę | Wilo | Wilo | 1 | szt | - | - | - | Zielono/czarno/srebrna | Karton | - | 1 | - | 155 | 421.9 | 196 | 260 | 600 | 280 | 16.1 | 18.1 | http://downloads-wilo-select.wilo.com/assets/WIB_WILO10628412.jpg | https://wilo.com/quick/PL/pl/articleNumber/4233378
4235389 | 4048482938981 | Wilo-Medana CH1-LC.604-1/E/F/10T wysokociśnieniowa pozioma pompa do wody | Pompa do wody wysokociśnieniowa pozioma Wilo-Medana CH1-LC.604-1/E/F/10T | 1109 | 1068 | PG06 | na zapytanie | na zapytanie | NIE | 28.13.14.0 | 84137075 | 84137075 | 3592 | Wilo-Medana CH1-LC.604-1/E/F/10T | Wysokociśnieniowa pozioma pompa do wody | Wilo-Medana CH1-LC - 60Hz | Wysokociśnieniowa pompa wirowa | 510 | Zaopatrzenie w wodę | Wilo | Wilo | 1 | szt | - | - | - | Zielono/czarno/srebrna | Karton | - | 1 | - | 155 | 468.3 | 240 | 260 | 600 | 280 | 24 | 25.5 | http://downloads-wilo-select.wilo.com/assets/WIB_WILO10644785.jpg | https://wilo.com/quick/PL/pl/articleNumber/4235389
4233379 | 4048482906546 | Wilo-Medana CH1-LC.604-5/E/A/10T wysokociśnieniowa pozioma pompa do wody | Pompa do wody wysokociśnieniowa pozioma Wilo-Medana CH1-LC.604-5/E/A/10T | 913 | 879 | PG06 | na zapytanie | na zapytanie | NIE | 28.13.14.0 | 84137075 | 84137075 | 592 | Wilo-Medana CH1-LC.604-5/E/A/10T | Wysokociśnieniowa pozioma pompa do wody | Wilo-Medana CH1-LC | Wysokociśnieniowa pompa wirowa | 510 | Zaopatrzenie w wodę | Wilo | Wilo | 1 | szt | - | - | - | Zielono/czarno/srebrna | Karton | - | 1 | - | 178.5 | 451.8 | 196 | 260 | 600 | 280 | 16.9 | 18.9 | http://downloads-wilo-select.wilo.com/assets/WIB_WILO10628412.jpg | https://wilo.com/quick/PL/pl/articleNumber/4233379
4233380 | 4048482906553 | Wilo-Medana CH1-LC.604-5/E/E/10T wysokociśnieniowa pozioma pompa do wody | Pompa do wody wysokociśnieniowa pozioma Wilo-Medana CH1-LC.604-5/E/E/10T | 894 | 861 | PG06 | na zapytanie | na zapytanie | NIE | 28.13.14.0 | 84137075 | 84137075 | 592 | Wilo-Medana CH1-LC.604-5/E/E/10T | Wysokociśnieniowa pozioma pompa do wody | Wilo-Medana CH1-LC | Wysokociśnieniowa pompa wirowa | 510 | Zaopatrzenie w wodę | Wilo | Wilo | 1 | szt | - | - | - | Zielono/czarno/srebrna | Karton | - | 1 | - | 155 | 451.8 | 196 | 260 | 600 | 280 | 16.6 | 18.6 | http://downloads-wilo-select.wilo.com/assets/WIB_WILO10628412.jpg | https://wilo.com/quick/PL/pl/articleNumber/4233380
4235390 | 4048482938998 | Wilo-Medana CH1-LC.605-1/E/F/10T wysokociśnieniowa pozioma pompa do wody | Pompa do wody wysokociśnieniowa pozioma Wilo-Medana CH1-LC.605-1/E/F/10T | 1145 | 1102 | PG06 | na zapytanie | na zapytanie | NIE | 28.13.14.0 | 84137075 | 84137075 | 3592 | Wilo-Medana CH1-LC.605-1/E/F/10T | Wysokociśnieniowa pozioma pompa do wody | Wilo-Medana CH1-LC - 60Hz | Wysokociśnieniowa pompa wirowa | 510 | Zaopatrzenie w wodę | Wilo | Wilo | 1 | szt | - | - | - | Zielono/czarno/srebrna | Karton | - | 1 | - | 155 | 498.3 | 240 | 260 | 600 | 280 | 24.5 | 26 | http://downloads-wilo-select.wilo.com/assets/WIB_WILO10644785.jpg | https://wilo.com/quick/PL/pl/articleNumber/4235390
4231434 | 4048482890265 | Wilo-Medana CH1-LC.605-5/E/A/10T wysokociśnieniowa pozioma pompa do wody | Pompa do wody wysokociśnieniowa pozioma Wilo-Medana CH1-LC.605-5/E/A/10T | 1112 | 1069 | PG06 | na zapytanie | na zapytanie | NIE | 28.13.14.0 | 84137075 | 84137075 | 592 | Wilo-Medana CH1-LC.605-5/E/A/10T | Wysokociśnieniowa pozioma pompa do wody | Wilo-Medana CH1-LC | Wysokociśnieniowa pompa wirowa | 510 | Zaopatrzenie w wodę | Wilo | Wilo | 1 | szt | - | - | - | Zielono/czarno/srebrna | Karton | - | 1 | - | 179.5 | 473.8 | 219 | 260 | 600 | 280 | 20.8 | 22.8 | http://downloads-wilo-select.wilo.com/assets/WIB_WILO10628412.jpg | https://wilo.com/quick/PL/pl/articleNumber/4231434
4233381 | 4048482906560 | Wilo-Medana CH1-LC.605-5/E/E/10T wysokociśnieniowa pozioma pompa do wody | Pompa do wody wysokociśnieniowa pozioma Wilo-Medana CH1-LC.605-5/E/E/10T | 1043 | 1004 | PG06 | na zapytanie | na zapytanie | NIE | 28.13.14.0 | 84137075 | 84137075 | 592 | Wilo-Medana CH1-LC.605-5/E/E/10T | Wysokociśnieniowa pozioma pompa do wody | Wilo-Medana CH1-LC | Wysokociśnieniowa pompa wirowa | 510 | Zaopatrzenie w wodę | Wilo | Wilo | 1 | szt | - | - | - | Zielono/czarno/srebrna | Karton | - | 1 | - | 155 | 473.8 | 219 | 260 | 600 | 280 | 20.4 | 22.4 | http://downloads-wilo-select.wilo.com/assets/WIB_WILO10628412.jpg | https://wilo.com/quick/PL/pl/articleNumber/4233381
4233382 | 4048482906577 | Wilo-Medana CH1-LC.606-5/E/E/10T wysokociśnieniowa pozioma pompa do wody | Pompa do wody wysokociśnieniowa pozioma Wilo-Medana CH1-LC.606-5/E/E/10T | 1146 | 1103 | PG06 | na zapytanie | na zapytanie | NIE | 28.13.14.0 | 84137075 | 84137075 | 592 | Wilo-Medana CH1-LC.606-5/E/E/10T | Wysokociśnieniowa pozioma pompa do wody | Wilo-Medana CH1-LC | Wysokociśnieniowa pompa wirowa | 510 | Zaopatrzenie w wodę | Wilo | Wilo | 1 | szt | - | - | - | Zielono/czarno/srebrna | Karton | - | 1 | - | 155 | 538.7 | 219 | 260 | 600 | 280 | 24.6 | 26.6 | http://downloads-wilo-select.wilo.com/assets/WIB_WILO10628412.jpg | https://wilo.com/quick/PL/pl/articleNumber/4233382
4250196 | 4062679210377 | Wilo-Medana CH3-LE.1002-1/E/1/10T wielostopniowa pompa w klasie IE5 | Pompa wielostopniowa w klasie IE5 Wilo-Medana CH3-LE.1002-1/E/1/10T | 2475 | 2382 | PG06 | 28 | K | NIE | x | 84137075 | 84137075 | 476 | Wilo-Medana CH3-LE.1002-1/E/1/10T | Pompa pozioma wielostopniowa | Wilo-Medana CH3-LE | Wielostopniowa pompa w klasie IE5 | 510 | podnoszecie ciśnienie wody | Wilo | Wilo | 1 | SZT | - | 0.7 | IE5 |  |  |  | 1 |  | 267 | 486 | 330 | 385 | 785 | 350 | 22.4 | 26.4 | http://downloads-wilo-select.wilo.com/assets/WIB_WILO32977312.jpg | https://wilo.com/quick/PL/pl/articleNumber/4250196
4250200 | 4062679210414 | Wilo-Medana CH3-LE.1002-1/E/3/10T wielostopniowa pompa w klasie IE5 | Pompa wielostopniowa pozioma, wydajna, funkcjonana i niezawodna Wilo-Medana CH3-LE.1002-1/E/3/10T wielostopniowa pompa w klasie IE5 | 2953 | 2842 | PG06 | 28 | K | NIE | x | 84137075 | 84137075 | 476 | Wilo-Medana CH3-LE.1002-1/E/3/ 10T | Pompa pozioma wielostopniowa | Wilo-Medana CH3-LE | Wielostopniowa pompa w klasie IE5 | 510 | podnoszecie ciśnienie wody | Wilo | Wilo | 1 | SZT | - | 0.7 | IE5 |  |  |  | 1 |  | 267 | 486 | 330 | 385 | 785 | 350 | 23.2 | 27.2 | http://downloads-wilo-select.wilo.com/assets/WIB_WILO32977312.jpg | https://wilo.com/quick/PL/pl/articleNumber/4250200
4250197 | 4062679210384 | Wilo-Medana CH3-LE.1002-2/V/1/10T wielostopniowa pompa w klasie IE5 | Pompa wielostopniowa pozioma, wydajna, funkcjonana i niezawodna Wilo-Medana CH3-LE.1002-2/V/1/10T w klasie IE5 | 2716 | 2613 | PG06 | 28 | K | NIE | x | 84137075 | 84137075 | 476 | Wilo-Medana CH3-LE.1002-2/V/1/ 10T | Pompa pozioma wielostopniowa | Wilo-Medana CH3-LE | Wielostopniowa pompa w klasie IE5 | 510 | podnoszecie ciśnienie wody | Wilo | Wilo | 1 | SZT | - | 0.7 | IE5 |  |  |  | 1 |  | 267 | 486 | 330 | 385 | 785 | 350 | 22.4 | 26.4 | http://downloads-wilo-select.wilo.com/assets/WIB_WILO32977312.jpg | https://wilo.com/quick/PL/pl/articleNumber/4250197
4250201 | 4062679210421 | Wilo-Medana CH3-LE.1002-2/V/3/10T wielostopniowa pompa w klasie IE5 | Pompa wielostopniowa pozioma, wydajna, funkcjonana i niezawodna Wilo-Medana CH3-LE.1002-2/V/3/10T w klasie IE5 | 3079 | 2963 | PG06 | 28 | K | NIE | x | 84137075 | 84137075 | 476 | Wilo-Medana CH3-LE.1002-2/V/3/ 10T | Pompa pozioma wielostopniowa | Wilo-Medana CH3-LE | Wielostopniowa pompa w klasie IE5 | 510 | podnoszecie ciśnienie wody | Wilo | Wilo | 1 | SZT | - | 0.7 | IE5 |  |  |  | 1 |  | 267 | 486 | 330 | 385 | 785 | 350 | 23.2 | 27.2 | http://downloads-wilo-select.wilo.com/assets/WIB_WILO32977312.jpg | https://wilo.com/quick/PL/pl/articleNumber/4250201
4250204 | 4062679210452 | Wilo-Medana CH3-LE.1003-1/E/1/10T wielostopniowa pompa w klasie IE5 | Pompa wielostopniowa pozioma, wydajna, funkcjonana i niezawodna Wilo-Medana CH3-LE.1003-1/E/1/10T w klasie IE5 | 2575 | 2478 | PG06 | 28 | K | NIE | x | 84137075 | 84137075 | 476 | Wilo-Medana CH3-LE.1003-1/E/1/ 10T | Pompa pozioma wielostopniowa | Wilo-Medana CH3-LE | Wielostopniowa pompa w klasie IE5 | 510 | podnoszecie ciśnienie wody | Wilo | Wilo | 1 | SZT | - | 0.7 | IE5 |  |  |  | 1 |  | 267 | 516 | 330 | 385 | 785 | 350 | 23.2 | 27.2 | http://downloads-wilo-select.wilo.com/assets/WIB_WILO32977312.jpg | https://wilo.com/quick/PL/pl/articleNumber/4250204
4250205 | 4062679210469 | Wilo-Medana CH3-LE.1003-2/V/1/10T wielostopniowa pompa w klasie IE5 | Pompa wielostopniowa pozioma, wydajna, funkcjonana i niezawodna Wilo-Medana CH3-LE.1003-2/V/1/10T w klasie IE5 | 2716 | 2613 | PG06 | 28 | K | NIE | x | 84137075 | 84137075 | 476 | Wilo-Medana CH3-LE.1003-2/V/1/ 10T | Pompa pozioma wielostopniowa | Wilo-Medana CH3-LE | Wielostopniowa pompa w klasie IE5 | 510 | podnoszecie ciśnienie wody | Wilo | Wilo | 1 | SZT | - | 0.7 | IE5 |  |  |  | 1 |  | 267 | 516 | 330 | 385 | 785 | 350 | 23.2 | 27.2 | http://downloads-wilo-select.wilo.com/assets/WIB_WILO32977312.jpg | https://wilo.com/quick/PL/pl/articleNumber/4250205
4250208 | 4062679210490 | Wilo-Medana CH3-LE.1004-1/E/3/10T wielostopniowa pompa w klasie IE5 | Pompa wielostopniowa pozioma, wydajna, funkcjonana i niezawodna Wilo-Medana CH3-LE.1004-1/E/3/10T w klasie IE5 | 3330 | 3204 | PG06 | 28 | K | NIE | x | 84137075 | 84137075 | 476 | Wilo-Medana CH3-LE.1004-1/E/3/ 10T | Pompa pozioma wielostopniowa | Wilo-Medana CH3-LE | Wielostopniowa pompa w klasie IE5 | 510 | podnoszecie ciśnienie wody | Wilo | Wilo | 1 | SZT | - | 0.7 | IE5 |  |  |  | 1 |  | 267 | 546 | 330 | 385 | 785 | 350 | 24.9 | 28.9 | http://downloads-wilo-select.wilo.com/assets/WIB_WILO32977312.jpg | https://wilo.com/quick/PL/pl/articleNumber/4250208
4250209 | 4062679210506 | Wilo-Medana CH3-LE.1004-2/V/3/10T wielostopniowa pompa w klasie IE5 | Pompa wielostopniowa pozioma, wydajna, funkcjonana i niezawodna Wilo-Medana CH3-LE.1004-2/V/3/10T w klasie IE5 | 3448 | 3317 | PG06 | 28 | K | NIE | x | 84137075 | 84137075 | 476 | Wilo-Medana CH3-LE.1004-2/V/3/ 10T | Pompa pozioma wielostopniowa | Wilo-Medana CH3-LE | Wielostopniowa pompa w klasie IE5 | 510 | podnoszecie ciśnienie wody | Wilo | Wilo | 1 | SZT | - | 0.7 | IE5 |  |  |  | 1 |  | 267 | 546 | 330 | 385 | 785 | 350 | 24.9 | 28.9 | http://downloads-wilo-select.wilo.com/assets/WIB_WILO32977312.jpg | https://wilo.com/quick/PL/pl/articleNumber/4250209
4250212 | 4062679210537 | Wilo-Medana CH3-LE.1005-1/E/3/10T wielostopniowa pompa w klasie IE5 | Pompa wielostopniowa pozioma, wydajna, funkcjonana i niezawodna Wilo-Medana CH3-LE.1005-1/E/3/10T w klasie IE5 | 4993 | 4803 | PG06 | 28 | K | NIE | x | 84137075 | 84137075 | 476 | Wilo-Medana CH3-LE.1005-1/E/3/ 10T | Pompa pozioma wielostopniowa | Wilo-Medana CH3-LE | Wielostopniowa pompa w klasie IE5 | 510 | podnoszecie ciśnienie wody | Wilo | Wilo | 1 | SZT | - | 0.7 | IE5 |  |  |  | 1 |  | 267 | 576 | 330 | 385 | 785 | 350 | 26 | 30 | http://downloads-wilo-select.wilo.com/assets/WIB_WILO32977312.jpg | https://wilo.com/quick/PL/pl/articleNumber/4250212
4250213 | 4062679210544 | Wilo-Medana CH3-LE.1005-2/V/3/10T wielostopniowa pompa w klasie IE5 | Pompa wielostopniowa pozioma, wydajna, funkcjonana i niezawodna Wilo-Medana CH3-LE.1005-2/V/3/10T w klasie IE5 | 5360 | 5157 | PG06 | 28 | K | NIE | x | 84137075 | 84137075 | 476 | Wilo-Medana CH3-LE.1005-2/V/3/ 10T | Pompa pozioma wielostopniowa | Wilo-Medana CH3-LE | Wielostopniowa pompa w klasie IE5 | 510 | podnoszecie ciśnienie wody | Wilo | Wilo | 1 | SZT | - | 0.7 | IE5 |  |  |  | 1 |  | 267 | 576 | 330 | 385 | 785 | 350 | 26 | 30 | http://downloads-wilo-select.wilo.com/assets/WIB_WILO32977312.jpg | https://wilo.com/quick/PL/pl/articleNumber/4250213
4250216 | 4062679210575 | Wilo-Medana CH3-LE.1602-1/E/1/10T wielostopniowa pompa w klasie IE5 | Pompa wielostopniowa pozioma, wydajna, funkcjonana i niezawodna Wilo-Medana CH3-LE.1602-1/E/1/10T w klasie IE5 | 3768 | 3625 | PG06 | 28 | K | NIE | x | 84137075 | 84137075 | 476 | Wilo-Medana CH3-LE.1602-1/E/1/ 10T | Pompa pozioma wielostopniowa | Wilo-Medana CH3-LE | Wielostopniowa pompa w klasie IE5 | 510 | podnoszecie ciśnienie wody | Wilo | Wilo | 1 | SZT | - | 0.7 | IE5 |  |  |  | 1 |  | 267 | 492 | 330 | 385 | 785 | 350 | 22.5 | 28.5 | http://downloads-wilo-select.wilo.com/assets/WIB_WILO32977312.jpg | https://wilo.com/quick/PL/pl/articleNumber/4250216
4250217 | 4062679210582 | Wilo-Medana CH3-LE.1602-2/V/1/10T wielostopniowa pompa w klasie IE5 | Pompa wielostopniowa pozioma, wydajna, funkcjonana i niezawodna Wilo-Medana CH3-LE.1602-2/V/1/10T w klasie IE5 | 3824 | 3679 | PG06 | 28 | K | NIE | x | 84137075 | 84137075 | 476 | Wilo-Medana CH3-LE.1602-2/V/1/ 10T | Pompa pozioma wielostopniowa | Wilo-Medana CH3-LE | Wielostopniowa pompa w klasie IE5 | 510 | podnoszecie ciśnienie wody | Wilo | Wilo | 1 | SZT | - | 0.7 | IE5 |  |  |  | 1 |  | 267 | 492 | 330 | 385 | 785 | 350 | 22.5 | 28.5 | http://downloads-wilo-select.wilo.com/assets/WIB_WILO32977312.jpg | https://wilo.com/quick/PL/pl/articleNumber/4250217
4250220 | 4062679210612 | Wilo-Medana CH3-LE.1603-1/E/3/10T wielostopniowa pompa w klasie IE5 | Pompa wielostopniowa pozioma, wydajna, funkcjonana i niezawodna Wilo-Medana CH3-LE.1603-1/E/3/10T w klasie IE5 | 5002 | 4813 | PG06 | 28 | K | NIE | x | 84137075 | 84137075 | 476 | Wilo-Medana CH3-LE.1603-1/E/3/ 10T | Pompa pozioma wielostopniowa | Wilo-Medana CH3-LE | Wielostopniowa pompa w klasie IE5 | 510 | podnoszecie ciśnienie wody | Wilo | Wilo | 1 | SZT | - | 0.7 | IE5 |  |  |  | 1 |  | 267 | 522 | 330 | 385 | 785 | 350 | 24.2 | 28.2 | http://downloads-wilo-select.wilo.com/assets/WIB_WILO32977312.jpg | https://wilo.com/quick/PL/pl/articleNumber/4250220
4250221 | 4062679210629 | Wilo-Medana CH3-LE.1603-2/V/3/10T wielostopniowa pompa w klasie IE5 | Pompa wielostopniowa pozioma, wydajna, funkcjonana i niezawodna Wilo-Medana CH3-LE.1603-2/V/3/10T w klasie IE5 | 5054 | 4862 | PG06 | 28 | K | NIE | x | 84137075 | 84137075 | 476 | Wilo-Medana CH3-LE.1603-2/V/3/ 10T | Pompa pozioma wielostopniowa | Wilo-Medana CH3-LE | Wielostopniowa pompa w klasie IE5 | 510 | podnoszecie ciśnienie wody | Wilo | Wilo | 1 | SZT | - | 0.7 | IE5 |  |  |  | 1 |  | 267 | 522 | 330 | 385 | 785 | 350 | 24.2 | 28.2 | http://downloads-wilo-select.wilo.com/assets/WIB_WILO32977312.jpg | https://wilo.com/quick/PL/pl/articleNumber/4250221
4250224 | 4062679210650 | Wilo-Medana CH3-LE.1604-1/E/3/10T wielostopniowa pompa w klasie IE5 | Pompa wielostopniowa pozioma, wydajna, funkcjonana i niezawodna Wilo-Medana CH3-LE.1604-1/E/3/10T w klasie IE5 | 6000 | 5773 | PG06 | 28 | K | NIE | x | 84137075 | 84137075 | 476 | Wilo-Medana CH3-LE.1604-1/E/3/ 10T | Pompa pozioma wielostopniowa | Wilo-Medana CH3-LE | Wielostopniowa pompa w klasie IE5 | 510 | podnoszecie ciśnienie wody | Wilo | Wilo | 1 | SZT | - | 0.7 | IE5 |  |  |  | 1 |  | 267 | 552 | 330 | 385 | 785 | 350 | 25.2 | 29.2 | http://downloads-wilo-select.wilo.com/assets/WIB_WILO32977312.jpg | https://wilo.com/quick/PL/pl/articleNumber/4250224
4250225 | 4062679210667 | Wilo-Medana CH3-LE.1604-2/V/3/10T wielostopniowa pompa w klasie IE5 | Pompa wielostopniowa pozioma, wydajna, funkcjonana i niezawodna Wilo-Medana CH3-LE.1604-2/V/3/10T w klasie IE5 | 6219 | 5984 | PG06 | 28 | K | NIE | x | 84137075 | 84137075 | 476 | Wilo-Medana CH3-LE.1604-2/V/3/ 10T | Pompa pozioma wielostopniowa | Wilo-Medana CH3-LE | Wielostopniowa pompa w klasie IE5 | 510 | podnoszecie ciśnienie wody | Wilo | Wilo | 1 | SZT | - | 0.7 | IE5 |  |  |  | 1 |  | 267 | 552 | 330 | 385 | 785 | 350 | 25.2 | 29.2 | http://downloads-wilo-select.wilo.com/assets/WIB_WILO32977312.jpg | https://wilo.com/quick/PL/pl/articleNumber/4250225
4250128 | 4062679209692 | Wilo-Medana CH3-LE.204-1/E/1/10T wielostopniowa pompa w klasie IE5 | Pompa wielostopniowa pozioma, wydajna, funkcjonana i niezawodna Wilo-Medana CH3-LE.204-1/E/1/10T w klasie IE5 | 2149 | 2068 | PG06 | 28 | K | NIE | x | 84137075 | 84137075 | 476 | Wilo-Medana CH3-LE.204-1/E/1/ 10T | Pompa pozioma wielostopniowa | Wilo-Medana CH3-LE | Wielostopniowa pompa w klasie IE5 | 510 | podnoszecie ciśnienie wody | Wilo | Wilo | 1 | SZT | - | 0.7 | IE5 |  |  |  | 1 |  | 234 | 538 | 330 | 385 | 785 | 350 | 22.2 | 26.2 | http://downloads-wilo-select.wilo.com/assets/WIB_WILO32977312.jpg | https://wilo.com/quick/PL/pl/articleNumber/4250128
4250132 | 4062679209739 | Wilo-Medana CH3-LE.204-1/E/3/10T wielostopniowa pompa w klasie IE5 | Pompa wielostopniowa pozioma, wydajna, funkcjonana i niezawodna Wilo-Medana CH3-LE.204-1/E/3/10T w klasie IE5 | 2391 | 2300 | PG06 | 28 | K | NIE | x | 84137075 | 84137075 | 476 | Wilo-Medana CH3-LE.204-1/E/3/ 10T | Pompa pozioma wielostopniowa | Wilo-Medana CH3-LE | Wielostopniowa pompa w klasie IE5 | 510 | podnoszecie ciśnienie wody | Wilo | Wilo | 1 | SZT | - | 0.7 | IE5 |  |  |  | 1 |  | 234 | 538 | 330 | 385 | 785 | 350 | 22.2 | 26.2 | http://downloads-wilo-select.wilo.com/assets/WIB_WILO32977312.jpg | https://wilo.com/quick/PL/pl/articleNumber/4250132
4250129 | 4062679209708 | Wilo-Medana CH3-LE.204-2/V/1/10T wielostopniowa pompa w klasie IE5 | Pompa wielostopniowa pozioma, wydajna, funkcjonana i niezawodna Wilo-Medana CH3-LE.204-2/V/1/10T w klasie IE5 | 2356 | 2266 | PG06 | 28 | K | NIE | x | 84137075 | 84137075 | 476 | Wilo-Medana CH3-LE.204-2/V/1/ 10T | Pompa pozioma wielostopniowa | Wilo-Medana CH3-LE | Wielostopniowa pompa w klasie IE5 | 510 | podnoszecie ciśnienie wody | Wilo | Wilo | 1 | SZT | - | 0.7 | IE5 |  |  |  | 1 |  | 234 | 538 | 330 | 385 | 785 | 350 | 22.2 | 26.2 | http://downloads-wilo-select.wilo.com/assets/WIB_WILO32977312.jpg | https://wilo.com/quick/PL/pl/articleNumber/4250129
4250133 | 4062679209746 | Wilo-Medana CH3-LE.204-2/V/3/10T wielostopniowa pompa w klasie IE5 | Pompa wielostopniowa pozioma, wydajna, funkcjonana i niezawodna Wilo-Medana CH3-LE.204-2/V/3/10T w klasie IE5 | 2605 | 2507 | PG06 | 28 | K | NIE | x | 84137075 | 84137075 | 476 | Wilo-Medana CH3-LE.204-2/V/3/ 10T | Pompa pozioma wielostopniowa | Wilo-Medana CH3-LE | Wielostopniowa pompa w klasie IE5 | 510 | podnoszecie ciśnienie wody | Wilo | Wilo | 1 | SZT | - | 0.7 | IE5 |  |  |  | 1 |  | 234 | 538 | 330 | 385 | 785 | 350 | 22.2 | 26.2 | http://downloads-wilo-select.wilo.com/assets/WIB_WILO32977312.jpg | https://wilo.com/quick/PL/pl/articleNumber/4250133
4250136 | 4062679209777 | Wilo-Medana CH3-LE.205-1/E/3/10T wielostopniowa pompa w klasie IE5 | Pompa wielostopniowa pozioma, wydajna, funkcjonana i niezawodna Wilo-Medana CH3-LE.205-1/E/3/10T w klasie IE5 | 2705 | 2602 | PG06 | 28 | K | NIE | x | 84137075 | 84137075 | 476 | Wilo-Medana CH3-LE.205-1/E/3/ 10T | Pompa pozioma wielostopniowa | Wilo-Medana CH3-LE | Wielostopniowa pompa w klasie IE5 | 510 | podnoszecie ciśnienie wody | Wilo | Wilo | 1 | SZT | - | 0.7 | IE5 |  |  |  | 1 |  | 234 | 558 | 330 | 385 | 785 | 350 | 21.8 | 25.8 | http://downloads-wilo-select.wilo.com/assets/WIB_WILO32977312.jpg | https://wilo.com/quick/PL/pl/articleNumber/4250136
4250137 | 4062679209784 | Wilo-Medana CH3-LE.205-2/V/3/10T wielostopniowa pompa w klasie IE5 | Pompa wielostopniowa pozioma, wydajna, funkcjonana i niezawodna Wilo-Medana CH3-LE.205-2/V/3/10T w klasie IE5 | 2793 | 2688 | PG06 | 28 | K | NIE | x | 84137075 | 84137075 | 476 | Wilo-Medana CH3-LE.205-2/V/3/ 10T | Pompa pozioma wielostopniowa | Wilo-Medana CH3-LE | Wielostopniowa pompa w klasie IE5 | 510 | podnoszecie ciśnienie wody | Wilo | Wilo | 1 | SZT | - | 0.7 | IE5 |  |  |  | 1 |  | 234 | 558 | 330 | 385 | 785 | 350 | 21.8 | 25.8 | http://downloads-wilo-select.wilo.com/assets/WIB_WILO32977312.jpg | https://wilo.com/quick/PL/pl/articleNumber/4250137
4250140 | 4062679209814 | Wilo-Medana CH3-LE.207-1/E/1/10T wielostopniowa pompa w klasie IE5 | Pompa wielostopniowa pozioma, wydajna, funkcjonana i niezawodna Wilo-Medana CH3-LE.207-1/E/1/10T w klasie IE5 | 2381 | 2291 | PG06 | 28 | K | NIE | x | 84137075 | 84137075 | 476 | Wilo-Medana CH3-LE.207-1/E/1/ 10T | Pompa pozioma wielostopniowa | Wilo-Medana CH3-LE | Wielostopniowa pompa w klasie IE5 | 510 | podnoszecie ciśnienie wody | Wilo | Wilo | 1 | SZT | - | 0.7 | IE5 |  |  |  | 1 |  | 267 | 568 | 330 | 385 | 785 | 350 | 22 | 28 | http://downloads-wilo-select.wilo.com/assets/WIB_WILO32977312.jpg | https://wilo.com/quick/PL/pl/articleNumber/4250140
4250144 | 4062679209852 | Wilo-Medana CH3-LE.207-1/E/3/10T wielostopniowa pompa w klasie IE5 | Pompa wielostopniowa pozioma, wydajna, funkcjonana i niezawodna Wilo-Medana CH3-LE.207-1/E/3/10T w klasie IE5 | 2746 | 2641 | PG06 | 28 | K | NIE | x | 84137075 | 84137075 | 476 | Wilo-Medana CH3-LE.207-1/E/3/ 10T | Pompa pozioma wielostopniowa | Wilo-Medana CH3-LE | Wielostopniowa pompa w klasie IE5 | 510 | podnoszecie ciśnienie wody | Wilo | Wilo | 1 | SZT | - | 0.7 | IE5 |  |  |  | 1 |  | 267 | 568 | 330 | 385 | 785 | 350 | 24.9 | 28.9 | http://downloads-wilo-select.wilo.com/assets/WIB_WILO32977312.jpg | https://wilo.com/quick/PL/pl/articleNumber/4250144
4250141 | 4062679209821 | Wilo-Medana CH3-LE.207-2/V/1/10T wielostopniowa pompa w klasie IE5 | Pompa wielostopniowa pozioma, wydajna, funkcjonana i niezawodna Wilo-Medana CH3-LE.207-2/V/1/10T w klasie IE5 | 2571 | 2474 | PG06 | 28 | K | NIE | x | 84137075 | 84137075 | 476 | Wilo-Medana CH3-LE.207-2/V/1/ 10T | Pompa pozioma wielostopniowa | Wilo-Medana CH3-LE | Wielostopniowa pompa w klasie IE5 | 510 | podnoszecie ciśnienie wody | Wilo | Wilo | 1 | SZT | - | 0.7 | IE5 |  |  |  | 1 |  | 267 | 568 | 330 | 385 | 785 | 350 | 23.8 | 27.8 | http://downloads-wilo-select.wilo.com/assets/WIB_WILO32977312.jpg | https://wilo.com/quick/PL/pl/articleNumber/4250141
4250145 | 4062679209869 | Wilo-Medana CH3-LE.207-2/V/3/10T wielostopniowa pompa w klasie IE5 | Pompa wielostopniowa pozioma, wydajna, funkcjonana i niezawodna Wilo-Medana CH3-LE.207-2/V/3/10T w klasie IE5 | 2934 | 2823 | PG06 | 28 | K | NIE | x | 84137075 | 84137075 | 476 | Wilo-Medana CH3-LE.207-2/V/3/ 10T | Pompa pozioma wielostopniowa | Wilo-Medana CH3-LE | Wielostopniowa pompa w klasie IE5 | 510 | podnoszecie ciśnienie wody | Wilo | Wilo | 1 | SZT | - | 0.7 | IE5 |  |  |  | 1 |  | 267 | 568 | 330 | 385 | 785 | 350 | 24.9 | 28.9 | http://downloads-wilo-select.wilo.com/assets/WIB_WILO32977312.jpg | https://wilo.com/quick/PL/pl/articleNumber/4250145
4250148 | 4062679209890 | Wilo-Medana CH3-LE.403-1/E/1/10T wielostopniowa pompa w klasie IE5 | Pompa wielostopniowa pozioma, wydajna, funkcjonana i niezawodna Wilo-Medana CH3-LE.403-1/E/1/10T w klasie IE5 | 2195 | 2111 | PG06 | 28 | K | NIE | x | 84137075 | 84137075 | 476 | Wilo-Medana CH3-LE.403-1/E/1/ 10T | Pompa pozioma wielostopniowa | Wilo-Medana CH3-LE | Wielostopniowa pompa w klasie IE5 | 510 | podnoszecie ciśnienie wody | Wilo | Wilo | 1 | SZT | - | 0.7 | IE5 |  |  |  | 1 |  | 234 | 518 | 330 | 385 | 785 | 350 | 18 | 24 | http://downloads-wilo-select.wilo.com/assets/WIB_WILO32977312.jpg | https://wilo.com/quick/PL/pl/articleNumber/4250148
4250152 | 4062679209937 | Wilo-Medana CH3-LE.403-1/E/3/10T wielostopniowa pompa w klasie IE5 | Pompa wielostopniowa pozioma, wydajna, funkcjonana i niezawodna Wilo-Medana CH3-LE.403-1/E/3/10T w klasie IE5 | 2661 | 2560 | PG06 | 28 | K | NIE | x | 84137075 | 84137075 | 476 | Wilo-Medana CH3-LE.403-1/E/3/ 10T | Pompa pozioma wielostopniowa | Wilo-Medana CH3-LE | Wielostopniowa pompa w klasie IE5 | 510 | podnoszecie ciśnienie wody | Wilo | Wilo | 1 | SZT | - | 0.7 | IE5 |  |  |  | 1 |  | 234 | 538 | 330 | 385 | 518 | 350 | 21 | 25 | http://downloads-wilo-select.wilo.com/assets/WIB_WILO32977312.jpg | https://wilo.com/quick/PL/pl/articleNumber/4250152
4250149 | 4062679209906 | Wilo-Medana CH3-LE.403-2/V/1/10T wielostopniowa pompa w klasie IE5 | Pompa wielostopniowa pozioma, wydajna, funkcjonana i niezawodna Wilo-Medana CH3-LE.403-2/V/1/10T w klasie IE5 | 2319 | 2232 | PG06 | 28 | K | NIE | x | 84137075 | 84137075 | 476 | Wilo-Medana CH3-LE.403-2/V/1/ 10T | Pompa pozioma wielostopniowa | Wilo-Medana CH3-LE | Wielostopniowa pompa w klasie IE5 | 510 | podnoszecie ciśnienie wody | Wilo | Wilo | 1 | SZT | - | 0.7 | IE5 |  |  |  | 1 |  | 234 | 518 | 330 | 385 | 785 | 350 | 21.6 | 25.6 | http://downloads-wilo-select.wilo.com/assets/WIB_WILO32977312.jpg | https://wilo.com/quick/PL/pl/articleNumber/4250149
4250153 | 4062679209944 | Wilo-Medana CH3-LE.403-2/V/3/10T wielostopniowa pompa w klasie IE5 | Pompa wielostopniowa pozioma, wydajna, funkcjonana i niezawodna Wilo-Medana CH3-LE.403-2/V/3/10T w klasie IE5 | 2684 | 2583 | PG06 | 28 | K | NIE | x | 84137075 | 84137075 | 476 | Wilo-Medana CH3-LE.403-2/V/3/ 10T | Pompa pozioma wielostopniowa | Wilo-Medana CH3-LE | Wielostopniowa pompa w klasie IE5 | 510 | podnoszecie ciśnienie wody | Wilo | Wilo | 1 | SZT | - | 0.7 | IE5 |  |  |  | 1 |  | 234 | 538 | 330 | 385 | 518 | 350 | 21 | 25 | http://downloads-wilo-select.wilo.com/assets/WIB_WILO32977312.jpg | https://wilo.com/quick/PL/pl/articleNumber/4250153
4250156 | 4062679209975 | Wilo-Medana CH3-LE.404-1/E/3/10T wielostopniowa pompa w klasie IE5 | Pompa wielostopniowa pozioma, wydajna, funkcjonana i niezawodna Wilo-Medana CH3-LE.404-1/E/3/10T w klasie IE5 | 2711 | 2608 | PG06 | 28 | K | NIE | x | 84137075 | 84137075 | 476 | Wilo-Medana CH3-LE.404-1/E/3/ 10T | Pompa pozioma wielostopniowa | Wilo-Medana CH3-LE | Wielostopniowa pompa w klasie IE5 | 510 | podnoszecie ciśnienie wody | Wilo | Wilo | 1 | SZT | - | 0.7 | IE5 |  |  |  | 1 |  | 234 | 538 | 330 | 385 | 538 | 350 | 21.1 | 25.1 | http://downloads-wilo-select.wilo.com/assets/WIB_WILO32977312.jpg | https://wilo.com/quick/PL/pl/articleNumber/4250156
4250157 | 4062679209982 | Wilo-Medana CH3-LE.404-2/V/3/10T wielostopniowa pompa w klasie IE5 | Pompa wielostopniowa pozioma, wydajna, funkcjonana i niezawodna Wilo-Medana CH3-LE.404-2/V/3/10T w klasie IE5 | 2722 | 2619 | PG06 | 28 | K | NIE | x | 84137075 | 84137075 | 476 | Wilo-Medana CH3-LE.404-2/V/3/ 10T | Pompa pozioma wielostopniowa | Wilo-Medana CH3-LE | Wielostopniowa pompa w klasie IE5 | 510 | podnoszecie ciśnienie wody | Wilo | Wilo | 1 | SZT | - | 0.7 | IE5 |  |  |  | 1 |  | 234 | 538 | 330 | 385 | 546 | 350 | 21.1 | 25.1 | http://downloads-wilo-select.wilo.com/assets/WIB_WILO32977312.jpg | https://wilo.com/quick/PL/pl/articleNumber/4250157
4250160 | 4062679210018 | Wilo-Medana CH3-LE.406-1/E/1/10T wielostopniowa pompa w klasie IE5 | Pompa wielostopniowa pozioma, wydajna, funkcjonana i niezawodna Wilo-Medana CH3-LE.406-1/E/1/10T w klasie IE5 | 2654 | 2553 | PG06 | 28 | K | NIE | x | 84137075 | 84137075 | 476 | Wilo-Medana CH3-LE.406-1/E/1/ 10T | Pompa pozioma wielostopniowa | Wilo-Medana CH3-LE | Wielostopniowa pompa w klasie IE5 | 510 | podnoszecie ciśnienie wody | Wilo | Wilo | 1 | SZT | - | 0.7 | IE5 |  |  |  | 1 |  | 267 | 548 | 330 | 385 | 785 | 350 | 23.4 | 27.4 | http://downloads-wilo-select.wilo.com/assets/WIB_WILO32977312.jpg | https://wilo.com/quick/PL/pl/articleNumber/4250160
4250164 | 4062679210056 | Wilo-Medana CH3-LE.406-1/E/3/10T wielostopniowa pompa w klasie IE5 | Pompa wielostopniowa pozioma, wydajna, funkcjonana i niezawodna Wilo-Medana CH3-LE.406-1/E/3/10T w klasie IE5 | 2779 | 2674 | PG06 | 28 | K | NIE | x | 84137075 | 84137075 | 476 | Wilo-Medana CH3-LE.406-1/E/3/ 10T | Pompa pozioma wielostopniowa | Wilo-Medana CH3-LE | Wielostopniowa pompa w klasie IE5 | 510 | podnoszecie ciśnienie wody | Wilo | Wilo | 1 | SZT | - | 0.7 | IE5 |  |  |  | 1 |  | 267 | 538 | 330 | 385 | 548 | 350 | 24.4 | 28.4 | http://downloads-wilo-select.wilo.com/assets/WIB_WILO32977312.jpg | https://wilo.com/quick/PL/pl/articleNumber/4250164
4250161 | 4062679210025 | Wilo-Medana CH3-LE.406-2/V/1/10T wielostopniowa pompa w klasie IE5 | Pompa wielostopniowa pozioma, wydajna, funkcjonana i niezawodna Wilo-Medana CH3-LE.406-2/V/1/10T w klasie IE5 | 2838 | 2730 | PG06 | 28 | K | NIE | x | 84137075 | 84137075 | 476 | Wilo-Medana CH3-LE.406-2/V/1/ 10T | Pompa pozioma wielostopniowa | Wilo-Medana CH3-LE | Wielostopniowa pompa w klasie IE5 | 510 | podnoszecie ciśnienie wody | Wilo | Wilo | 1 | SZT | - | 0.7 | IE5 |  |  |  | 1 |  | 267 | 548 | 330 | 385 | 785 | 350 | 23.4 | 27.4 | http://downloads-wilo-select.wilo.com/assets/WIB_WILO32977312.jpg | https://wilo.com/quick/PL/pl/articleNumber/4250161
4250165 | 4062679210063 | Wilo-Medana CH3-LE.406-2/V/3/10T wielostopniowa pompa w klasie IE5 | Pompa wielostopniowa pozioma, wydajna, funkcjonana i niezawodna Wilo-Medana CH3-LE.406-2/V/3/10T w klasie IE5 | 2962 | 2850 | PG06 | 28 | K | NIE | x | 84137075 | 84137075 | 476 | Wilo-Medana CH3-LE.406-2/V/3/ 10T | Pompa pozioma wielostopniowa | Wilo-Medana CH3-LE | Wielostopniowa pompa w klasie IE5 | 510 | podnoszecie ciśnienie wody | Wilo | Wilo | 1 | SZT | - | 0.7 | IE5 |  |  |  | 1 |  | 267 | 538 | 330 | 385 | 548 | 350 | 24.4 | 28.4 | http://downloads-wilo-select.wilo.com/assets/WIB_WILO32977312.jpg | https://wilo.com/quick/PL/pl/articleNumber/4250165
4250168 | 4062679210094 | Wilo-Medana CH3-LE.407-1/E/1/10T wielostopniowa pompa w klasie IE5 | Pompa wielostopniowa pozioma, wydajna, funkcjonana i niezawodna Wilo-Medana CH3-LE.407-1/E/1/10T w klasie IE5 | 2817 | 2710 | PG06 | 28 | K | NIE | x | 84137075 | 84137075 | 476 | Wilo-Medana CH3-LE.407-1/E/1/ 10T | Pompa pozioma wielostopniowa | Wilo-Medana CH3-LE | Wielostopniowa pompa w klasie IE5 | 510 | podnoszecie ciśnienie wody | Wilo | Wilo | 1 | SZT | - | 0.7 | IE5 |  |  |  | 1 |  | 234 | 568 | 330 | 267 | 785 | 350 | 23.6 | 27.6 | http://downloads-wilo-select.wilo.com/assets/WIB_WILO32977312.jpg | https://wilo.com/quick/PL/pl/articleNumber/4250168
4250172 | 4062679210131 | Wilo-Medana CH3-LE.407-1/E/3/10T wielostopniowa pompa w klasie IE5 | Pompa wielostopniowa pozioma, wydajna, funkcjonana i niezawodna Wilo-Medana CH3-LE.407-1/E/3/10T w klasie IE5 | 3060 | 2944 | PG06 | 28 | K | NIE | x | 84137075 | 84137075 | 476 | Wilo-Medana CH3-LE.407-1/E/3/ 10T | Pompa pozioma wielostopniowa | Wilo-Medana CH3-LE | Wielostopniowa pompa w klasie IE5 | 510 | podnoszecie ciśnienie wody | Wilo | Wilo | 1 | SZT | - | 0.7 | IE5 |  |  |  | 1 |  | 267 | 538 | 330 | 385 | 568 | 350 | 24.5 | 28.5 | http://downloads-wilo-select.wilo.com/assets/WIB_WILO32977312.jpg | https://wilo.com/quick/PL/pl/articleNumber/4250172
4250169 | 4062679210100 | Wilo-Medana CH3-LE.407-2/V/1/10T wielostopniowa pompa w klasie IE5 | Pompa wielostopniowa pozioma, wydajna, funkcjonana i niezawodna Wilo-Medana CH3-LE.407-2/V/1/10T w klasie IE5 | 3028 | 2913 | PG06 | 28 | K | NIE | x | 84137075 | 84137075 | 476 | Wilo-Medana CH3-LE.407-2/V/1/ 10T | Pompa pozioma wielostopniowa | Wilo-Medana CH3-LE | Wielostopniowa pompa w klasie IE5 | 510 | podnoszecie ciśnienie wody | Wilo | Wilo | 1 | SZT | - | 0.7 | IE5 |  |  |  | 1 |  | 234 | 568 | 330 | 267 | 785 | 350 | 23.6 | 27.6 | http://downloads-wilo-select.wilo.com/assets/WIB_WILO32977312.jpg | https://wilo.com/quick/PL/pl/articleNumber/4250169
4250173 | 4062679210148 | Wilo-Medana CH3-LE.407-2/V/3/10T wielostopniowa pompa w klasie IE5 | Pompa wielostopniowa pozioma, wydajna, funkcjonana i niezawodna Wilo-Medana CH3-LE.407-2/V/3/10T w klasie IE5 | 3152 | 3033 | PG06 | 28 | K | NIE | x | 84137075 | 84137075 | 476 | Wilo-Medana CH3-LE.407-2/V/3/ 10T | Pompa pozioma wielostopniowa | Wilo-Medana CH3-LE | Wielostopniowa pompa w klasie IE5 | 510 | podnoszecie ciśnienie wody | Wilo | Wilo | 1 | SZT | - | 0.7 | IE5 |  |  |  | 1 |  | 267 | 538 | 330 | 385 | 568 | 350 | 24.5 | 28.5 | http://downloads-wilo-select.wilo.com/assets/WIB_WILO32977312.jpg | https://wilo.com/quick/PL/pl/articleNumber/4250173
4250176 | 4062679210179 | Wilo-Medana CH3-LE.602-1/E/3/10T wielostopniowa pompa w klasie IE5 | Pompa wielostopniowa pozioma, wydajna, funkcjonana i niezawodna Wilo-Medana CH3-LE.602-1/E/3/10T w klasie IE5 | 2607 | 2508 | PG06 | 28 | K | NIE | x | 84137075 | 84137075 | 476 | Wilo-Medana CH3-LE.602-1/E/3/ 10T | Pompa pozioma wielostopniowa | Wilo-Medana CH3-LE | Wielostopniowa pompa w klasie IE5 | 510 | podnoszecie ciśnienie wody | Wilo | Wilo | 1 | SZT | - | 0.7 | IE5 |  |  |  | 1 |  | 234 | 516 | 330 | 385 | 785 | 350 | 21.7 | 25.7 | http://downloads-wilo-select.wilo.com/assets/WIB_WILO32977312.jpg | https://wilo.com/quick/PL/pl/articleNumber/4250176
4250177 | 4062679210186 | Wilo-Medana CH3-LE.602-2/V/3/10T wielostopniowa pompa w klasie IE5 | Pompa wielostopniowa pozioma, wydajna, funkcjonana i niezawodna Wilo-Medana CH3-LE.602-2/V/3/10T w klasie IE5 | 2695 | 2593 | PG06 | 28 | K | NIE | x | 84137075 | 84137075 | 476 | Wilo-Medana CH3-LE.602-2/V/3/ 10T | Pompa pozioma wielostopniowa | Wilo-Medana CH3-LE | Wielostopniowa pompa w klasie IE5 | 510 | podnoszecie ciśnienie wody | Wilo | Wilo | 1 | SZT | - | 0.7 | IE5 |  |  |  | 1 |  | 234 | 516 | 330 | 385 | 785 | 350 | 21.7 | 25.7 | http://downloads-wilo-select.wilo.com/assets/WIB_WILO32977312.jpg | https://wilo.com/quick/PL/pl/articleNumber/4250177
4250180 | 4062679210216 | Wilo-Medana CH3-LE.603-1/E/1/10T wielostopniowa pompa w klasie IE5 | Pompa wielostopniowa pozioma, wydajna, funkcjonana i niezawodna Wilo-Medana CH3-LE.603-1/E/1/10T w klasie IE5 | 2222 | 2138 | PG06 | 28 | K | NIE | x | 84137075 | 84137075 | 476 | Wilo-Medana CH3-LE.603-1/E/1/ 10T | Pompa pozioma wielostopniowa | Wilo-Medana CH3-LE | Wielostopniowa pompa w klasie IE5 | 510 | podnoszecie ciśnienie wody | Wilo | Wilo | 1 | SZT | - | 0.7 | IE5 |  |  |  | 1 |  | 267 | 516 | 330 | 385 | 785 | 350 | 23.2 | 27.2 | http://downloads-wilo-select.wilo.com/assets/WIB_WILO32977312.jpg | https://wilo.com/quick/PL/pl/articleNumber/4250180
4250184 | 4062679210254 | Wilo-Medana CH3-LE.603-1/E/3/10T wielostopniowa pompa w klasie IE5 | Pompa wielostopniowa pozioma, wydajna, funkcjonana i niezawodna Wilo-Medana CH3-LE.603-1/E/3/10T w klasie IE5 | 2642 | 2541 | PG06 | 28 | K | NIE | x | 84137075 | 84137075 | 476 | Wilo-Medana CH3-LE.603-1/E/3/ 10T | Pompa pozioma wielostopniowa | Wilo-Medana CH3-LE | Wielostopniowa pompa w klasie IE5 | 510 | podnoszecie ciśnienie wody | Wilo | Wilo | 1 | SZT | - | 0.7 | IE5 |  |  |  | 1 |  | 267 | 516 | 330 | 385 | 785 | 350 | 24.1 | 28.1 | http://downloads-wilo-select.wilo.com/assets/WIB_WILO32977312.jpg | https://wilo.com/quick/PL/pl/articleNumber/4250184
4250181 | 4062679210223 | Wilo-Medana CH3-LE.603-2/V/1/10T wielostopniowa pompa w klasie IE5 | Pompa wielostopniowa pozioma, wydajna, funkcjonana i niezawodna Wilo-Medana CH3-LE.603-2/V/1/10T w klasie IE5 | 2416 | 2324 | PG06 | 28 | K | NIE | x | 84137075 | 84137075 | 476 | Wilo-Medana CH3-LE.603-2/V/1/ 10T | Pompa pozioma wielostopniowa | Wilo-Medana CH3-LE | Wielostopniowa pompa w klasie IE5 | 510 | podnoszecie ciśnienie wody | Wilo | Wilo | 1 | SZT | - | 0.7 | IE5 |  |  |  | 1 |  | 267 | 516 | 330 | 385 | 785 | 350 | 23.2 | 27.2 | http://downloads-wilo-select.wilo.com/assets/WIB_WILO32977312.jpg | https://wilo.com/quick/PL/pl/articleNumber/4250181
4250185 | 4062679210261 | Wilo-Medana CH3-LE.603-2/V/3/10T wielostopniowa pompa w klasie IE5 | Pompa wielostopniowa pozioma, wydajna, funkcjonana i niezawodna Wilo-Medana CH3-LE.603-2/V/3/10T w klasie IE5 | 2780 | 2675 | PG06 | 28 | K | NIE | x | 84137075 | 84137075 | 476 | Wilo-Medana CH3-LE.603-2/V/3/ 10T | Pompa pozioma wielostopniowa | Wilo-Medana CH3-LE | Wielostopniowa pompa w klasie IE5 | 510 | podnoszecie ciśnienie wody | Wilo | Wilo | 1 | SZT | - | 0.7 | IE5 |  |  |  | 1 |  | 267 | 516 | 330 | 385 | 785 | 350 | 24.1 | 28.1 | http://downloads-wilo-select.wilo.com/assets/WIB_WILO32977312.jpg | https://wilo.com/quick/PL/pl/articleNumber/4250185
4250188 | 4062679210292 | Wilo-Medana CH3-LE.604-1/E/1/10T wielostopniowa pompa w klasie IE5 | Pompa wielostopniowa pozioma, wydajna, funkcjonana i niezawodna Wilo-Medana CH3-LE.604-1/E/1/10T w klasie IE5 | 2810 | 2703 | PG06 | 28 | K | NIE | x | 84137075 | 84137075 | 476 | Wilo-Medana CH3-LE.604-1/E/1/ 10T | Pompa pozioma wielostopniowa | Wilo-Medana CH3-LE | Wielostopniowa pompa w klasie IE5 | 510 | podnoszecie ciśnienie wody | Wilo | Wilo | 1 | SZT | - | 0.7 | IE5 |  |  |  | 1 |  | 267 | 546 | 330 | 385 | 785 | 350 | 24 | 30 | http://downloads-wilo-select.wilo.com/assets/WIB_WILO32977312.jpg | https://wilo.com/quick/PL/pl/articleNumber/4250188
4250189 | 4062679210308 | Wilo-Medana CH3-LE.604-2/V/1/10T wielostopniowa pompa w klasie IE5 | Pompa wielostopniowa pozioma, wydajna, funkcjonana i niezawodna Wilo-Medana CH3-LE.604-2/V/1/10T w klasie IE5 | 2909 | 2799 | PG06 | 28 | K | NIE | x | 84137075 | 84137075 | 476 | Wilo-Medana CH3-LE.604-2/V/1/ 10T | Pompa pozioma wielostopniowa | Wilo-Medana CH3-LE | Wielostopniowa pompa w klasie IE5 | 510 | podnoszecie ciśnienie wody | Wilo | Wilo | 1 | SZT | - | 0.7 | IE5 |  |  |  | 1 |  | 267 | 546 | 330 | 385 | 785 | 350 | 24.1 | 28.1 | http://downloads-wilo-select.wilo.com/assets/WIB_WILO32977312.jpg | https://wilo.com/quick/PL/pl/articleNumber/4250189
4250192 | 4062679210339 | Wilo-Medana CH3-LE.605-1/E/3/10T wielostopniowa pompa w klasie IE5 | Pompa wielostopniowa pozioma, wydajna, funkcjonana i niezawodna Wilo-Medana CH3-LE.605-1/E/3/10T w klasie IE5 | 3412 | 3283 | PG06 | 28 | K | NIE | x | 84137075 | 84137075 | 476 | Wilo-Medana CH3-LE.605-1/E/3/ 10T | Pompa pozioma wielostopniowa | Wilo-Medana CH3-LE | Wielostopniowa pompa w klasie IE5 | 510 | podnoszecie ciśnienie wody | Wilo | Wilo | 1 | SZT | - | 0.7 | IE5 |  |  |  | 1 |  | 267 | 576 | 330 | 385 | 785 | 350 | 25.8 | 29.8 | http://downloads-wilo-select.wilo.com/assets/WIB_WILO32977312.jpg | https://wilo.com/quick/PL/pl/articleNumber/4250192
4250193 | 4062679210346 | Wilo-Medana CH3-LE.605-2/V/3/10T wielostopniowa pompa w klasie IE5 | Pompa wielostopniowa pozioma, wydajna, funkcjonana i niezawodna Wilo-Medana CH3-LE.605-2/V/3/10T w klasie IE5 | 3523 | 3390 | PG06 | 28 | K | NIE | x | 84137075 | 84137075 | 476 | Wilo-Medana CH3-LE.605-2/V/3/ 10T | Pompa pozioma wielostopniowa | Wilo-Medana CH3-LE | Wielostopniowa pompa w klasie IE5 | 510 | podnoszecie ciśnienie wody | Wilo | Wilo | 1 | SZT | - | 0.7 | IE5 |  |  |  | 1 |  | 267 | 576 | 330 | 385 | 785 | 350 | 25.8 | 29.8 | http://downloads-wilo-select.wilo.com/assets/WIB_WILO32977312.jpg | https://wilo.com/quick/PL/pl/articleNumber/4250193
4240524 | 4062679047355 | Wilo-Medana CV1-L.1002-1/E/E/100 pionowa wysokociśnieniowa pompa wirowa | Pompa wirowa normalnie zasysająca, pionowa wysokociśnieniowa o konstrukcji Inline Wilo-Medana CV1-L.1002-1/E/E/100 | 1112 | 1069 | PG06 | 28 | K | NIE | 28.13.14.0 | 84137075 | 84137075 | 471 | Wilo-Medana CV1-L.1002-1/E/E/10O | Wysokociśnieniowa pompa wirowa | Wilo-Medana CV1-L | Wysokociśnieniowa pompa wirowa | 810 | Zaopatrzenie w wodę | Wilo | Wilo | 1 | SZT |  |  |  |  | Paleta jednorazowego użytku |  | 1 |  | 251 | 251 | 471 | 400 | 800 | 400 | 19.7 | 21.7 | http://downloads-wilo-select.wilo.com/assets/WIB_WILO29642097.jpg | https://wilo.com/quick/PL/pl/articleNumber/4240524 |  |  | 0
4239801 | 4062679033532 | Wilo-Medana CV1-L.1002-1/E/G/100 pionowa wysokociśnieniowa pompa wirowa | Pompa wirowa normalnie zasysająca, pionowa wysokociśnieniowa o konstrukcji Inline Wilo-Medana CV1-L.1002-1/E/G/10O | 1458 | 1400 | PG06 | 28 | K | NIE | 28.13.14.0 | 84137075 | 84137075 | 471 | Wilo-Medana CV1-L.1002-1/E/G/10O | Wysokociśnieniowa pompa wirowa | Wilo-Medana CV1-L | Normalnie zasysająca, pionowa wysokociśnieniowa pompa wirowa o konstrukcji Inline | 810 | Zaopatrzenie w wodę | Wilo | Wilo | 1 | SZT |  |  |  |  | Paleta jednorazowego użytku |  | 1 |  | 251 | 251 | 503 | 400 | 800 | 400 | 26.6 | 28.6 | http://downloads-wilo-select.wilo.com/assets/WIB_WILO28969159.jpg | https://wilo.com/quick/PL/pl/articleNumber/4239801 |  |  | 0
4240525 | 4062679047362 | Wilo-Medana CV1-L.1003-1/E/E/100 pionowa wysokociśnieniowa pompa wirowa | Pompa wirowa normalnie zasysająca, pionowa wysokociśnieniowa o konstrukcji Inline Wilo-Medana CV1-L.1003-1/E/E/10O | 1262 | 1212 | PG06 | 28 | K | NIE | 28.13.14.0 | 84137075 | 84137075 | 471 | Wilo-Medana CV1-L.1003-1/E/E/10O | Wysokociśnieniowa pompa wirowa | Wilo-Medana CV1-L | Normalnie zasysająca, pionowa wysokociśnieniowa pompa wirowa o konstrukcji Inline | 810 | Zaopatrzenie w wodę | Wilo | Wilo | 1 | SZT |  |  |  |  | Paleta jednorazowego użytku |  | 1 |  | 251 | 251 | 513 | 400 | 800 | 400 | 23.8 | 25.8 | http://downloads-wilo-select.wilo.com/assets/WIB_WILO29642097.jpg | https://wilo.com/quick/PL/pl/articleNumber/4240525 |  |  | 0
4240531 | 4062679047423 | Wilo-Medana CV1-L.1003-1/E/G/100 pionowa wysokociśnieniowa pompa wirowa | Pompa wirowa normalnie zasysająca, pionowa wysokociśnieniowa o konstrukcji Inline Wilo-Medana CV1-L.1003-1/E/G/10O | 1559 | 1498 | PG06 | 28 | K | NIE | 28.13.14.0 | 84137075 | 84137075 | 471 | Wilo-Medana CV1-L.1003-1/E/G/10O | Wysokociśnieniowa pompa wirowa | Wilo-Medana CV1-L | Normalnie zasysająca, pionowa wysokociśnieniowa pompa wirowa o konstrukcji Inline | 810 | Zaopatrzenie w wodę | Wilo | Wilo | 1 | SZT |  |  |  |  | Paleta jednorazowego użytku |  | 1 |  | 251 | 251 | 518 | 400 | 800 | 400 | 27.2 | 29.2 | http://downloads-wilo-select.wilo.com/assets/WIB_WILO28969159.jpg | https://wilo.com/quick/PL/pl/articleNumber/4240531 |  |  | 0
4240526 | 4062679047379 | Wilo-Medana CV1-L.1004-1/E/E/100 pionowa wysokociśnieniowa pompa wirowa | Pompa wirowa normalnie zasysająca, pionowa wysokociśnieniowa o konstrukcji Inline Wilo-Medana CV1-L.1004-1/E/E/10O | 1444 | 1387 | PG06 | 28 | K | NIE | 28.13.14.0 | 84137075 | 84137075 | 471 | Wilo-Medana CV1-L.1004-1/E/E/10O | Wysokociśnieniowa pompa wirowa | Wilo-Medana CV1-L | Normalnie zasysająca, pionowa wysokociśnieniowa pompa wirowa o konstrukcji Inline | 810 | Zaopatrzenie w wodę | Wilo | Wilo | 1 | SZT |  |  |  |  | Paleta jednorazowego użytku |  | 1 |  | 251 | 251 | 563 | 400 | 800 | 400 | 28.1 | 30.1 | http://downloads-wilo-select.wilo.com/assets/WIB_WILO29642097.jpg | https://wilo.com/quick/PL/pl/articleNumber/4240526 |  |  | 0
4239891 | 4062679034201 | Wilo-Medana CV1-L.1004-1/E/G/100 pionowa wysokociśnieniowa pompa wirowa | Pompa wirowa normalnie zasysająca, pionowa wysokociśnieniowa o konstrukcji Inline Wilo-Medana CV1-L.1004-1/E/G/10O | 1887 | 1815 | PG06 | 28 | K | NIE | 28.13.14.0 | 84137075 | 84137075 | 471 | Wilo-Medana CV1-L.1004-1/E/G/10O | Wysokociśnieniowa pompa wirowa | Wilo-Medana CV1-L | Normalnie zasysająca, pionowa wysokociśnieniowa pompa wirowa o konstrukcji Inline | 810 | Zaopatrzenie w wodę | Wilo | Wilo | 1 | SZT |  |  |  |  | Paleta jednorazowego użytku |  | 1 |  | 251 | 251 | 603 | 400 | 800 | 400 | 28.1 | 30.1 | http://downloads-wilo-select.wilo.com/assets/WIB_WILO28969159.jpg | https://wilo.com/quick/PL/pl/articleNumber/4239891 |  |  | 0
4239799 | 4062679033518 | Wilo-Medana CV1-L.1005-1/E/E/100 pionowa wysokociśnieniowa pompa wirowa | Pompa wirowa normalnie zasysająca, pionowa wysokociśnieniowa o konstrukcji Inline Wilo-Medana CV1-L.1005-1/E/E/10O | 1533 | 1472 | PG06 | 28 | K | NIE | 28.13.14.0 | 84137075 | 84137075 | 471 | Wilo-Medana CV1-L.1005-1/E/E/10O | Wysokociśnieniowa pompa wirowa | Wilo-Medana CV1-L | Normalnie zasysająca, pionowa wysokociśnieniowa pompa wirowa o konstrukcji Inline | 810 | Zaopatrzenie w wodę | Wilo | Wilo | 1 | SZT |  |  |  |  | Paleta jednorazowego użytku |  | 1 |  | 251 | 251 | 578 | 400 | 1200 | 400 | 27.8 | 29.8 | http://downloads-wilo-select.wilo.com/assets/WIB_WILO29642097.jpg | https://wilo.com/quick/PL/pl/articleNumber/4239799 |  |  | 0
4240532 | 4062679047430 | Wilo-Medana CV1-L.1005-1/E/G/100 pionowa wysokociśnieniowa pompa wirowa | Pompa wirowa normalnie zasysająca, pionowa wysokociśnieniowa o konstrukcji Inline Wilo-Medana CV1-L.1005-1/E/G/10O | 1936 | 1860 | PG06 | 28 | K | NIE | 28.13.14.0 | 84137075 | 84137075 | 471 | Wilo-Medana CV1-L.1005-1/E/G/10O | Wysokociśnieniowa pompa wirowa | Wilo-Medana CV1-L | Normalnie zasysająca, pionowa wysokociśnieniowa pompa wirowa o konstrukcji Inline | 810 | Zaopatrzenie w wodę | Wilo | Wilo | 1 | SZT |  |  |  |  | Paleta jednorazowego użytku |  | 1 |  | 251 | 251 | 633 | 400 | 800 | 400 | 38.2 | 40.2 | http://downloads-wilo-select.wilo.com/assets/WIB_WILO28969159.jpg | https://wilo.com/quick/PL/pl/articleNumber/4240532 |  |  | 0
4239800 | 4062679033525 | Wilo-Medana CV1-L.1006-1/E/E/160 pionowa wysokociśnieniowa pompa wirowa | Pompa wirowa normalnie zasysająca, pionowa wysokociśnieniowa o konstrukcji Inline Wilo-Medana CV1-L.1006-1/E/E/16O | 1890 | 1816 | PG06 | 28 | K | NIE | 28.13.14.0 | 84137075 | 84137075 | 471 | Wilo-Medana CV1-L.1006-1/E/E/16O | Wysokociśnieniowa pompa wirowa | Wilo-Medana CV1-L | Normalnie zasysająca, pionowa wysokociśnieniowa pompa wirowa o konstrukcji Inline | 810 | Zaopatrzenie w wodę | Wilo | Wilo | 1 | SZT |  |  |  |  | Paleta jednorazowego użytku |  | 1 |  | 251 | 251 | 627 | 400 | 1200 | 400 | 32.6 | 34.6 | http://downloads-wilo-select.wilo.com/assets/WIB_WILO29642097.jpg | https://wilo.com/quick/PL/pl/articleNumber/4239800 |  |  | 0
4239892 | 4062679034218 | Wilo-Medana CV1-L.1006-1/E/G/160 pionowa wysokociśnieniowa pompa wirowa | Pompa wirowa normalnie zasysająca, pionowa wysokociśnieniowa o konstrukcji Inline Wilo-Medana CV1-L.1006-1/E/G/16O | 2319 | 2227 | PG06 | 28 | K | NIE | 28.13.14.0 | 84137075 | 84137075 | 471 | Wilo-Medana CV1-L.1006-1/E/G/16O | Wysokociśnieniowa pompa wirowa | Wilo-Medana CV1-L | Normalnie zasysająca, pionowa wysokociśnieniowa pompa wirowa o konstrukcji Inline | 810 | Zaopatrzenie w wodę | Wilo | Wilo | 1 | SZT |  |  |  |  | Paleta jednorazowego użytku |  | 1 |  | 251 | 251 | 715 | 400 | 1200 | 400 | 32.6 | 34.6 | http://downloads-wilo-select.wilo.com/assets/WIB_WILO28969159.jpg | https://wilo.com/quick/PL/pl/articleNumber/4239892 |  |  | 0
4240527 | 4062679047386 | Wilo-Medana CV1-L.1007-1/E/E/160 pionowa wysokociśnieniowa pompa wirowa | Pompa wirowa normalnie zasysająca, pionowa wysokociśnieniowa o konstrukcji Inline Wilo-Medana CV1-L.1007-1/E/E/16O | 2061 | 1980 | PG06 | 28 | K | NIE | 28.13.14.0 | 84137075 | 84137075 | 471 | Wilo-Medana CV1-L.1007-1/E/E/16O | Wysokociśnieniowa pompa wirowa | Wilo-Medana CV1-L | Normalnie zasysająca, pionowa wysokociśnieniowa pompa wirowa o konstrukcji Inline | 810 | Zaopatrzenie w wodę | Wilo | Wilo | 1 | SZT |  |  |  |  | Paleta jednorazowego użytku |  | 1 |  | 251 | 251 | 657 | 400 | 1200 | 400 | 33.4 | 35.4 | http://downloads-wilo-select.wilo.com/assets/WIB_WILO29642097.jpg | https://wilo.com/quick/PL/pl/articleNumber/4240527 |  |  | 0
4240528 | 4062679047393 | Wilo-Medana CV1-L.1008-1/E/E/160 pionowa wysokociśnieniowa pompa wirowa | Pompa wirowa normalnie zasysająca, pionowa wysokociśnieniowa o konstrukcji Inline Wilo-Medana CV1-L.1008-1/E/E/16O | 2246 | 2158 | PG06 | 28 | K | NIE | 28.13.14.0 | 84137075 | 84137075 | 471 | Wilo-Medana CV1-L.1008-1/E/E/16O | Wysokociśnieniowa pompa wirowa | Wilo-Medana CV1-L | Normalnie zasysająca, pionowa wysokociśnieniowa pompa wirowa o konstrukcji Inline | 810 | Zaopatrzenie w wodę | Wilo | Wilo | 1 | SZT |  |  |  |  | Paleta jednorazowego użytku |  | 1 |  | 251 | 251 | 723 | 400 | 1200 | 400 | 40.6 | 42.6 | http://downloads-wilo-select.wilo.com/assets/WIB_WILO29642097.jpg | https://wilo.com/quick/PL/pl/articleNumber/4240528 |  |  | 0
4240529 | 4062679047409 | Wilo-Medana CV1-L.1009-1/E/E/160 pionowa wysokociśnieniowa pompa wirowa | Pompa wirowa normalnie zasysająca, pionowa wysokociśnieniowa o konstrukcji Inline Wilo-Medana CV1-L.1009-1/E/E/16O | 2338 | 2246 | PG06 | 28 | K | NIE | 28.13.14.0 | 84137075 | 84137075 | 471 | Wilo-Medana CV1-L.1009-1/E/E/16O | Wysokociśnieniowa pompa wirowa | Wilo-Medana CV1-L | Normalnie zasysająca, pionowa wysokociśnieniowa pompa wirowa o konstrukcji Inline | 810 | Zaopatrzenie w wodę | Wilo | Wilo | 1 | SZT |  |  |  |  | Paleta jednorazowego użytku |  | 1 |  | 251 | 251 | 753 | 400 | 1200 | 400 | 41.4 | 43.4 | http://downloads-wilo-select.wilo.com/assets/WIB_WILO29642097.jpg | https://wilo.com/quick/PL/pl/articleNumber/4240529 |  |  | 0
4240530 | 4062679047416 | Wilo-Medana CV1-L.1010-1/E/E/160 pionowa wysokociśnieniowa pompa wirowa | Pompa wirowa normalnie zasysająca, pionowa wysokociśnieniowa o konstrukcji Inline Wilo-Medana CV1-L.1010-1/E/E/16O | 2702 | 2596 | PG06 | 28 | K | NIE | 28.13.14.0 | 84137075 | 84137075 | 471 | Wilo-Medana CV1-L.1010-1/E/E/16O | Wysokociśnieniowa pompa wirowa | Wilo-Medana CV1-L | Normalnie zasysająca, pionowa wysokociśnieniowa pompa wirowa o konstrukcji Inline | 810 | Zaopatrzenie w wodę | Wilo | Wilo | 1 | SZT |  |  |  |  | Paleta jednorazowego użytku |  | 1 |  | 251 | 251 | 834 | 400 | 1200 | 400 | 53.4 | 55.4 | http://downloads-wilo-select.wilo.com/assets/WIB_WILO29642097.jpg | https://wilo.com/quick/PL/pl/articleNumber/4240530 |  |  | 0
4239893 | 4062679034225 | Wilo-Medana CV1-L.1011-1/E/E/160 pionowa wysokociśnieniowa pompa wirowa | Pompa wirowa normalnie zasysająca, pionowa wysokociśnieniowa o konstrukcji Inline Wilo-Medana CV1-L.1011-1/E/E/16O | 3023 | 2904 | PG06 | 28 | K | NIE | 28.13.14.0 | 84137075 | 84137075 | 471 | Wilo-Medana CV1-L.1011-1/E/E/16O | Wysokociśnieniowa pompa wirowa | Wilo-Medana CV1-L | Normalnie zasysająca, pionowa wysokociśnieniowa pompa wirowa o konstrukcji Inline | 810 | Zaopatrzenie w wodę | Wilo | Wilo | 1 | SZT |  |  |  |  | Paleta jednorazowego użytku |  | 1 |  | 251 | 251 | 864 | 400 | 1200 | 400 | 54.2 | 56.2 | http://downloads-wilo-select.wilo.com/assets/WIB_WILO29642097.jpg | https://wilo.com/quick/PL/pl/articleNumber/4239893 |  |  | 0
4239894 | 4062679034232 | Wilo-Medana CV1-L.1606-1/E/E/160 pionowa wysokociśnieniowa pompa wirowa | Pompa wirowa normalnie zasysająca, pionowa wysokociśnieniowa o konstrukcji Inline Wilo-Medana CV1-L.1606-1/E/E/16O | 2070 | 1988 | PG06 | 28 | K | NIE | 28.13.14.0 | 84137075 | 84137075 | 471 | Wilo-Medana CV1-L.1606-1/E/E/16O | Wysokociśnieniowa pompa wirowa | Wilo-Medana CV1-L | Normalnie zasysająca, pionowa wysokociśnieniowa pompa wirowa o konstrukcji Inline | 810 | Zaopatrzenie w wodę | Wilo | Wilo | 1 | SZT |  |  |  |  | Paleta jednorazowego użytku |  | 1 |  | 251 | 251 | 673 | 400 | 1200 | 400 | 39.6 | 41.6 | http://downloads-wilo-select.wilo.com/assets/WIB_WILO29642097.jpg | https://wilo.com/quick/PL/pl/articleNumber/4239894 |  |  | 0
4239895 | 4062679034249 | Wilo-Medana CV1-L.1607-1/E/E/160 pionowa wysokociśnieniowa pompa wirowa | Pompa wirowa normalnie zasysająca, pionowa wysokociśnieniowa o konstrukcji Inline Wilo-Medana CV1-L.1607-1/E/E/16O | 2384 | 2290 | PG06 | 28 | K | NIE | 28.13.14.0 | 84137075 | 84137075 | 471 | Wilo-Medana CV1-L.1607-1/E/E/16O | Wysokociśnieniowa pompa wirowa | Wilo-Medana CV1-L | Normalnie zasysająca, pionowa wysokociśnieniowa pompa wirowa o konstrukcji Inline | 810 | Zaopatrzenie w wodę | Wilo | Wilo | 1 | SZT |  |  |  |  | Paleta jednorazowego użytku |  | 1 |  | 251 | 251 | 703 | 400 | 1200 | 400 | 40.4 | 42.4 | http://downloads-wilo-select.wilo.com/assets/WIB_WILO29642097.jpg | https://wilo.com/quick/PL/pl/articleNumber/4239895 |  |  | 0
4239896 | 4062679034256 | Wilo-Medana CV1-L.1608-1/E/E/160 pionowa wysokociśnieniowa pompa wirowa | Pompa wirowa normalnie zasysająca, pionowa wysokociśnieniowa o konstrukcji Inline Wilo-Medana CV1-L.1608-1/E/E/16O | 2630 | 2526 | PG06 | 28 | K | NIE | 28.13.14.0 | 84137075 | 84137075 | 471 | Wilo-Medana CV1-L.1608-1/E/E/16O | Wysokociśnieniowa pompa wirowa | Wilo-Medana CV1-L | Normalnie zasysająca, pionowa wysokociśnieniowa pompa wirowa o konstrukcji Inline | 810 | Zaopatrzenie w wodę | Wilo | Wilo | 1 | SZT |  |  |  |  | Paleta jednorazowego użytku |  | 1 |  | 251 | 251 | 784 | 400 | 1200 | 400 | 52.4 | 54.4 | http://downloads-wilo-select.wilo.com/assets/WIB_WILO29642097.jpg | https://wilo.com/quick/PL/pl/articleNumber/4239896 |  |  | 0
4239785 | 4062679033273 | Wilo-Medana CV1-L.202-1/E/A/100 pionowa wysokociśnieniowa pompa wirowa | Pompa wirowa normalnie zasysająca, pionowa wysokociśnieniowa o konstrukcji Inline Wilo-Medana CV1-L.202-1/E/A/10O | 768 | 738 | PG06 | 28 | K | NIE | 28.13.14.0 | 84137075 | 84137075 | 471 | Wilo-Medana CV1-L.202-1/E/A/10O | Wysokociśnieniowa pompa wirowa | Wilo-Medana CV1-L | Normalnie zasysająca, pionowa wysokociśnieniowa pompa wirowa o konstrukcji Inline | 810 | Zaopatrzenie w wodę | Wilo | Wilo | 1 | SZT |  |  |  |  | Paleta jednorazowego użytku |  | 1 |  | 213 | 202 | 448 | 400 | 1200 | 400 | 15 | 17 | http://downloads-wilo-select.wilo.com/assets/WIB_WILO29642097.jpg | https://wilo.com/quick/PL/pl/articleNumber/4239785 |  |  | 0
4240459 | 4062679046709 | Wilo-Medana CV1-L.203-1/E/A/100 pionowa wysokociśnieniowa pompa wirowa | Pompa wirowa normalnie zasysająca, pionowa wysokociśnieniowa o konstrukcji Inline Wilo-Medana CV1-L.203-1/E/A/10O | 812 | 780 | PG06 | 28 | K | NIE | 28.13.14.0 | 84137075 | 84137075 | 471 | Wilo-Medana CV1-L.203-1/E/A/10O | Wysokociśnieniowa pompa wirowa | Wilo-Medana CV1-L | Normalnie zasysająca, pionowa wysokociśnieniowa pompa wirowa o konstrukcji Inline | 810 | Zaopatrzenie w wodę | Wilo | Wilo | 1 | SZT |  |  |  |  | Paleta jednorazowego użytku |  | 1 |  | 213 | 202 | 448 | 400 | 1200 | 400 | 15.2 | 17.2 | http://downloads-wilo-select.wilo.com/assets/WIB_WILO29642097.jpg | https://wilo.com/quick/PL/pl/articleNumber/4240459 |  |  | 0
4239793 | 4062679033457 | Wilo-Medana CV1-L.203-1/E/G/100 pionowa wysokociśnieniowa pompa wirowa | Pompa wirowa normalnie zasysająca, pionowa wysokociśnieniowa o konstrukcji Inline Wilo-Medana CV1-L.203-1/E/G/10O | 1044 | 1003 | PG06 | 28 | K | NIE | 28.13.14.0 | 84137075 | 84137075 | 471 | Wilo-Medana CV1-L.203-1/E/G/10O | Wysokociśnieniowa pompa wirowa | Wilo-Medana CV1-L | Normalnie zasysająca, pionowa wysokociśnieniowa pompa wirowa o konstrukcji Inline | 810 | Zaopatrzenie w wodę | Wilo | Wilo | 1 | SZT |  |  |  |  | Paleta jednorazowego użytku |  | 1 |  | 213 | 202 | 448 | 400 | 800 | 400 | 16.7 | 18.7 | http://downloads-wilo-select.wilo.com/assets/WIB_WILO28969159.jpg | https://wilo.com/quick/PL/pl/articleNumber/4239793 |  |  | 0
4240460 | 4062679046716 | Wilo-Medana CV1-L.204-1/E/A/100 pionowa wysokociśnieniowa pompa wirowa | Pompa wirowa normalnie zasysająca, pionowa wysokociśnieniowa o konstrukcji Inline Wilo-Medana CV1-L.204-1/E/A/10O | 853 | 820 | PG06 | 28 | K | NIE | 28.13.14.0 | 84137075 | 84137075 | 471 | Wilo-Medana CV1-L.204-1/E/A/10O | Wysokociśnieniowa pompa wirowa | Wilo-Medana CV1-L | Normalnie zasysająca, pionowa wysokociśnieniowa pompa wirowa o konstrukcji Inline | 810 | Zaopatrzenie w wodę | Wilo | Wilo | 1 | SZT |  |  |  |  | Paleta jednorazowego użytku |  | 1 |  | 213 | 202 | 468 | 400 | 1200 | 400 | 16.2 | 18.2 | http://downloads-wilo-select.wilo.com/assets/WIB_WILO29642097.jpg | https://wilo.com/quick/PL/pl/articleNumber/4240460 |  |  | 0
4240477 | 4062679046884 | Wilo-Medana CV1-L.204-1/E/G/100 pionowa wysokociśnieniowa pompa wirowa | Pompa wirowa normalnie zasysająca, pionowa wysokociśnieniowa o konstrukcji Inline Wilo-Medana CV1-L.204-1/E/G/10O | 1114 | 1070 | PG06 | 28 | K | NIE | 28.13.14.0 | 84137075 | 84137075 | 471 | Wilo-Medana CV1-L.204-1/E/G/10O | Wysokociśnieniowa pompa wirowa | Wilo-Medana CV1-L | Normalnie zasysająca, pionowa wysokociśnieniowa pompa wirowa o konstrukcji Inline | 810 | Zaopatrzenie w wodę | Wilo | Wilo | 1 | SZT |  |  |  |  | Paleta jednorazowego użytku |  | 1 |  | 213 | 202 | 495 | 400 | 800 | 400 | 19 | 21 | http://downloads-wilo-select.wilo.com/assets/WIB_WILO28969159.jpg | https://wilo.com/quick/PL/pl/articleNumber/4240477 |  |  | 0
4240461 | 4062679046723 | Wilo-Medana CV1-L.205-1/E/A/100 pionowa wysokociśnieniowa pompa wirowa | Pompa wirowa normalnie zasysająca, pionowa wysokociśnieniowa o konstrukcji Inline Wilo-Medana CV1-L.205-1/E/A/10O | 924 | 888 | PG06 | 28 | K | NIE | 28.13.14.0 | 84137075 | 84137075 | 471 | Wilo-Medana CV1-L.205-1/E/A/10O | Wysokociśnieniowa pompa wirowa | Wilo-Medana CV1-L | Normalnie zasysająca, pionowa wysokociśnieniowa pompa wirowa o konstrukcji Inline | 810 | Zaopatrzenie w wodę | Wilo | Wilo | 1 | SZT |  |  |  |  | Paleta jednorazowego użytku |  | 1 |  | 213 | 202 | 488 | 400 | 1200 | 400 | 16.7 | 18.7 | http://downloads-wilo-select.wilo.com/assets/WIB_WILO29642097.jpg | https://wilo.com/quick/PL/pl/articleNumber/4240461 |  |  | 0
4240478 | 4062679046891 | Wilo-Medana CV1-L.205-1/E/G/100 pionowa wysokociśnieniowa pompa wirowa | Pompa wirowa normalnie zasysająca, pionowa wysokociśnieniowa o konstrukcji Inline Wilo-Medana CV1-L.205-1/E/G/10O | 1144 | 1099 | PG06 | 28 | K | NIE | 28.13.14.0 | 84137075 | 84137075 | 471 | Wilo-Medana CV1-L.205-1/E/G/10O | Wysokociśnieniowa pompa wirowa | Wilo-Medana CV1-L | Normalnie zasysająca, pionowa wysokociśnieniowa pompa wirowa o konstrukcji Inline | 810 | Zaopatrzenie w wodę | Wilo | Wilo | 1 | SZT |  |  |  |  | Paleta jednorazowego użytku |  | 1 |  | 213 | 202 | 515 | 400 | 800 | 400 | 19.4 | 21.4 | http://downloads-wilo-select.wilo.com/assets/WIB_WILO28969159.jpg | https://wilo.com/quick/PL/pl/articleNumber/4240478 |  |  | 0
4240462 | 4062679046730 | Wilo-Medana CV1-L.206-1/E/A/100 pionowa wysokociśnieniowa pompa wirowa | Pompa wirowa normalnie zasysająca, pionowa wysokociśnieniowa o konstrukcji Inline Wilo-Medana CV1-L.206-1/E/A/10O | 1062 | 1020 | PG06 | 28 | K | NIE | 28.13.14.0 | 84137075 | 84137075 | 471 | Wilo-Medana CV1-L.206-1/E/A/10O | Wysokociśnieniowa pompa wirowa | Wilo-Medana CV1-L | Normalnie zasysająca, pionowa wysokociśnieniowa pompa wirowa o konstrukcji Inline | 810 | Zaopatrzenie w wodę | Wilo | Wilo | 1 | SZT |  |  |  |  | Paleta jednorazowego użytku |  | 1 |  | 213 | 202 | 528 | 400 | 800 | 400 | 19.5 | 21.5 | http://downloads-wilo-select.wilo.com/assets/WIB_WILO29642097.jpg | https://wilo.com/quick/PL/pl/articleNumber/4240462 |  |  | 0
4240467 | 4062679046785 | Wilo-Medana CV1-L.206-1/E/E/100 pionowa wysokociśnieniowa pompa wirowa | Pompa wirowa normalnie zasysająca, pionowa wysokociśnieniowa o konstrukcji Inline Wilo-Medana CV1-L.206-1/E/E/10O | 981 | 942 | PG06 | 28 | K | NIE | 28.13.14.0 | 84137075 | 84137075 | 471 | Wilo-Medana CV1-L.206-1/E/E/10O | Wysokociśnieniowa pompa wirowa | Wilo-Medana CV1-L | Normalnie zasysająca, pionowa wysokociśnieniowa pompa wirowa o konstrukcji Inline | 810 | Zaopatrzenie w wodę | Wilo | Wilo | 1 | SZT |  |  |  |  | Paleta jednorazowego użytku |  | 1 |  | 213 | 202 | 508 | 400 | 800 | 400 | 18.1 | 20.1 | http://downloads-wilo-select.wilo.com/assets/WIB_WILO29642097.jpg | https://wilo.com/quick/PL/pl/articleNumber/4240467 |  |  | 0
4240479 | 4062679046907 | Wilo-Medana CV1-L.206-1/E/G/100 pionowa wysokociśnieniowa pompa wirowa | Pompa wirowa normalnie zasysająca, pionowa wysokociśnieniowa o konstrukcji Inline Wilo-Medana CV1-L.206-1/E/G/10O | 1243 | 1194 | PG06 | 28 | K | NIE | 28.13.14.0 | 84137075 | 84137075 | 471 | Wilo-Medana CV1-L.206-1/E/G/10O | Wysokociśnieniowa pompa wirowa | Wilo-Medana CV1-L | Normalnie zasysająca, pionowa wysokociśnieniowa pompa wirowa o konstrukcji Inline | 810 | Zaopatrzenie w wodę | Wilo | Wilo | 1 | SZT |  |  |  |  | Paleta jednorazowego użytku |  | 1 |  | 213 | 202 | 547 | 400 | 800 | 400 | 23.2 | 25.2 | http://downloads-wilo-select.wilo.com/assets/WIB_WILO28969159.jpg | https://wilo.com/quick/PL/pl/articleNumber/4240479 |  |  | 0
4240463 | 4062679046747 | Wilo-Medana CV1-L.207-1/E/A/100 pionowa wysokociśnieniowa pompa wirowa | Pompa wirowa normalnie zasysająca, pionowa wysokociśnieniowa o konstrukcji Inline Wilo-Medana CV1-L.207-1/E/A/10O | 1111 | 1068 | PG06 | 28 | K | NIE | 28.13.14.0 | 84137075 | 84137075 | 471 | Wilo-Medana CV1-L.207-1/E/A/10O | Wysokociśnieniowa pompa wirowa | Wilo-Medana CV1-L | Normalnie zasysająca, pionowa wysokociśnieniowa pompa wirowa o konstrukcji Inline | 810 | Zaopatrzenie w wodę | Wilo | Wilo | 1 | SZT |  |  |  |  | Paleta jednorazowego użytku |  | 1 |  | 213 | 202 | 548 | 400 | 1200 | 400 | 20 | 22 | http://downloads-wilo-select.wilo.com/assets/WIB_WILO29642097.jpg | https://wilo.com/quick/PL/pl/articleNumber/4240463 |  |  | 0
4240468 | 4062679046792 | Wilo-Medana CV1-L.207-1/E/E/100 pionowa wysokociśnieniowa pompa wirowa | Pompa wirowa normalnie zasysająca, pionowa wysokociśnieniowa o konstrukcji Inline Wilo-Medana CV1-L.207-1/E/E/10O | 1045 | 1004 | PG06 | 28 | K | NIE | 28.13.14.0 | 84137075 | 84137075 | 471 | Wilo-Medana CV1-L.207-1/E/E/10O | Wysokociśnieniowa pompa wirowa | Wilo-Medana CV1-L | Normalnie zasysająca, pionowa wysokociśnieniowa pompa wirowa o konstrukcji Inline | 810 | Zaopatrzenie w wodę | Wilo | Wilo | 1 | SZT |  |  |  |  | Paleta jednorazowego użytku |  | 1 |  | 213 | 202 | 528 | 400 | 1200 | 400 | 18.6 | 20.6 | http://downloads-wilo-select.wilo.com/assets/WIB_WILO29642097.jpg | https://wilo.com/quick/PL/pl/articleNumber/4240468 |  |  | 0
4240480 | 4062679046914 | Wilo-Medana CV1-L.207-1/E/G/100 pionowa wysokociśnieniowa pompa wirowa | Pompa wirowa normalnie zasysająca, pionowa wysokociśnieniowa o konstrukcji Inline Wilo-Medana CV1-L.207-1/E/G/10O | 1298 | 1247 | PG06 | 28 | K | NIE | 28.13.14.0 | 84137075 | 84137075 | 471 | Wilo-Medana CV1-L.207-1/E/G/10O | Wysokociśnieniowa pompa wirowa | Wilo-Medana CV1-L | Normalnie zasysająca, pionowa wysokociśnieniowa pompa wirowa o konstrukcji Inline | 810 | Zaopatrzenie w wodę | Wilo | Wilo | 1 | SZT |  |  |  |  | Paleta jednorazowego użytku |  | 1 |  | 213 | 202 | 567 | 400 | 800 | 400 | 23.7 | 25.7 | http://downloads-wilo-select.wilo.com/assets/WIB_WILO28969159.jpg | https://wilo.com/quick/PL/pl/articleNumber/4240480 |  |  | 0
4239786 | 4062679033280 | Wilo-Medana CV1-L.208-1/E/A/160 pionowa wysokociśnieniowa pompa wirowa | Pompa wirowa normalnie zasysająca, pionowa wysokociśnieniowa o konstrukcji Inline Wilo-Medana CV1-L.208-1/E/A/16O | 1246 | 1197 | PG06 | 28 | K | NIE | 28.13.14.0 | 84137075 | 84137075 | 471 | Wilo-Medana CV1-L.208-1/E/A/16O | Wysokociśnieniowa pompa wirowa | Wilo-Medana CV1-L | Normalnie zasysająca, pionowa wysokociśnieniowa pompa wirowa o konstrukcji Inline | 810 | Zaopatrzenie w wodę | Wilo | Wilo | 1 | SZT |  |  |  |  | Paleta jednorazowego użytku |  | 1 |  | 213 | 202 | 575 | 400 | 800 | 400 | 21.1 | 23.1 | http://downloads-wilo-select.wilo.com/assets/WIB_WILO29642097.jpg | https://wilo.com/quick/PL/pl/articleNumber/4239786 |  |  | 0
4240469 | 4062679046808 | Wilo-Medana CV1-L.208-1/E/E/160 pionowa wysokociśnieniowa pompa wirowa | Pompa wirowa normalnie zasysająca, pionowa wysokociśnieniowa o konstrukcji Inline Wilo-Medana CV1-L.208-1/E/E/16O | 1198 | 1151 | PG06 | 28 | K | NIE | 28.13.14.0 | 84137075 | 84137075 | 471 | Wilo-Medana CV1-L.208-1/E/E/16O | Wysokociśnieniowa pompa wirowa | Wilo-Medana CV1-L | Normalnie zasysająca, pionowa wysokociśnieniowa pompa wirowa o konstrukcji Inline | 810 | Zaopatrzenie w wodę | Wilo | Wilo | 1 | SZT |  |  |  |  | Paleta jednorazowego użytku |  | 1 |  | 213 | 202 | 575 | 400 | 800 | 400 | 20.8 | 22.8 | http://downloads-wilo-select.wilo.com/assets/WIB_WILO29642097.jpg | https://wilo.com/quick/PL/pl/articleNumber/4240469 |  |  | 0
4240481 | 4062679046921 | Wilo-Medana CV1-L.208-1/E/G/160 pionowa wysokociśnieniowa pompa wirowa | Pompa wirowa normalnie zasysająca, pionowa wysokociśnieniowa o konstrukcji Inline Wilo-Medana CV1-L.208-1/E/G/16O | 1388 | 1333 | PG06 | 28 | K | NIE | 28.13.14.0 | 84137075 | 84137075 | 471 | Wilo-Medana CV1-L.208-1/E/G/16O | Wysokociśnieniowa pompa wirowa | Wilo-Medana CV1-L | Normalnie zasysająca, pionowa wysokociśnieniowa pompa wirowa o konstrukcji Inline | 810 | Zaopatrzenie w wodę | Wilo | Wilo | 1 | SZT |  |  |  |  | Paleta jednorazowego użytku |  | 1 |  | 213 | 202 | 607 | 400 | 800 | 400 | 27.7 | 29.7 | http://downloads-wilo-select.wilo.com/assets/WIB_WILO28969159.jpg | https://wilo.com/quick/PL/pl/articleNumber/4240481 |  |  | 0
4240464 | 4062679046754 | Wilo-Medana CV1-L.209-1/E/A/160 pionowa wysokociśnieniowa pompa wirowa | Pompa wirowa normalnie zasysająca, pionowa wysokociśnieniowa o konstrukcji Inline Wilo-Medana CV1-L.209-1/E/A/16O | 1211 | 1163 | PG06 | 28 | K | NIE | 28.13.14.0 | 84137075 | 84137075 | 471 | Wilo-Medana CV1-L.209-1/E/A/16O | Wysokociśnieniowa pompa wirowa | Wilo-Medana CV1-L | Normalnie zasysająca, pionowa wysokociśnieniowa pompa wirowa o konstrukcji Inline | 810 | Zaopatrzenie w wodę | Wilo | Wilo | 1 | SZT |  |  |  |  | Paleta jednorazowego użytku |  | 1 |  | 213 | 202 | 595 | 400 | 1200 | 400 | 21.5 | 23.5 | http://downloads-wilo-select.wilo.com/assets/WIB_WILO29642097.jpg | https://wilo.com/quick/PL/pl/articleNumber/4240464 |  |  | 0
4240470 | 4062679046815 | Wilo-Medana CV1-L.209-1/E/E/160 pionowa wysokociśnieniowa pompa wirowa | Pompa wirowa normalnie zasysająca, pionowa wysokociśnieniowa o konstrukcji Inline Wilo-Medana CV1-L.209-1/E/E/16O | 1262 | 1212 | PG06 | 28 | K | NIE | 28.13.14.0 | 84137075 | 84137075 | 471 | Wilo-Medana CV1-L.209-1/E/E/16O | Wysokociśnieniowa pompa wirowa | Wilo-Medana CV1-L | Normalnie zasysająca, pionowa wysokociśnieniowa pompa wirowa o konstrukcji Inline | 810 | Zaopatrzenie w wodę | Wilo | Wilo | 1 | SZT |  |  |  |  | Paleta jednorazowego użytku |  | 1 |  | 213 | 202 | 595 | 400 | 1200 | 400 | 21.3 | 23.3 | http://downloads-wilo-select.wilo.com/assets/WIB_WILO29642097.jpg | https://wilo.com/quick/PL/pl/articleNumber/4240470 |  |  | 0
4240482 | 4062679046938 | Wilo-Medana CV1-L.209-1/E/G/160 pionowa wysokociśnieniowa pompa wirowa | Pompa wirowa normalnie zasysająca, pionowa wysokociśnieniowa o konstrukcji Inline Wilo-Medana CV1-L.209-1/E/G/16O | 1420 | 1364 | PG06 | 28 | K | NIE | 28.13.14.0 | 84137075 | 84137075 | 471 | Wilo-Medana CV1-L.209-1/E/G/16O | Wysokociśnieniowa pompa wirowa | Wilo-Medana CV1-L | Normalnie zasysająca, pionowa wysokociśnieniowa pompa wirowa o konstrukcji Inline | 810 | Zaopatrzenie w wodę | Wilo | Wilo | 1 | SZT |  |  |  |  | Paleta jednorazowego użytku |  | 1 |  | 213 | 202 | 627 | 400 | 800 | 400 | 28.2 | 30.2 | http://downloads-wilo-select.wilo.com/assets/WIB_WILO28969159.jpg | https://wilo.com/quick/PL/pl/articleNumber/4240482 |  |  | 0
4240465 | 4062679046761 | Wilo-Medana CV1-L.210-1/E/A/160 pionowa wysokociśnieniowa pompa wirowa | Pompa wirowa normalnie zasysająca, pionowa wysokociśnieniowa o konstrukcji Inline Wilo-Medana CV1-L.210-1/E/A/16O | 1275 | 1224 | PG06 | 28 | K | NIE | 28.13.14.0 | 84137075 | 84137075 | 471 | Wilo-Medana CV1-L.210-1/E/A/16O | Wysokociśnieniowa pompa wirowa | Wilo-Medana CV1-L | Normalnie zasysająca, pionowa wysokociśnieniowa pompa wirowa o konstrukcji Inline | 810 | Zaopatrzenie w wodę | Wilo | Wilo | 1 | SZT |  |  |  |  | Paleta jednorazowego użytku |  | 1 |  | 213 | 202 | 615 | 400 | 1200 | 400 | 22 | 24 | http://downloads-wilo-select.wilo.com/assets/WIB_WILO29642097.jpg | https://wilo.com/quick/PL/pl/articleNumber/4240465 |  |  | 0
4240471 | 4062679046822 | Wilo-Medana CV1-L.210-1/E/E/160 pionowa wysokociśnieniowa pompa wirowa | Pompa wirowa normalnie zasysająca, pionowa wysokociśnieniowa o konstrukcji Inline Wilo-Medana CV1-L.210-1/E/E/16O | 1327 | 1275 | PG06 | 28 | K | NIE | 28.13.14.0 | 84137075 | 84137075 | 471 | Wilo-Medana CV1-L.210-1/E/E/16O | Wysokociśnieniowa pompa wirowa | Wilo-Medana CV1-L | Normalnie zasysająca, pionowa wysokociśnieniowa pompa wirowa o konstrukcji Inline | 810 | Zaopatrzenie w wodę | Wilo | Wilo | 1 | SZT |  |  |  |  | Paleta jednorazowego użytku |  | 1 |  | 213 | 202 | 615 | 400 | 1200 | 400 | 21.7 | 23.7 | http://downloads-wilo-select.wilo.com/assets/WIB_WILO29642097.jpg | https://wilo.com/quick/PL/pl/articleNumber/4240471 |  |  | 0
4240483 | 4062679046945 | Wilo-Medana CV1-L.210-1/E/G/160 pionowa wysokociśnieniowa pompa wirowa | Pompa wirowa normalnie zasysająca, pionowa wysokociśnieniowa o konstrukcji Inline Wilo-Medana CV1-L.210-1/E/G/16O | 1490 | 1431 | PG06 | 28 | K | NIE | 28.13.14.0 | 84137075 | 84137075 | 471 | Wilo-Medana CV1-L.210-1/E/G/16O | Wysokociśnieniowa pompa wirowa | Wilo-Medana CV1-L | Normalnie zasysająca, pionowa wysokociśnieniowa pompa wirowa o konstrukcji Inline | 810 | Zaopatrzenie w wodę | Wilo | Wilo | 1 | SZT |  |  |  |  | Paleta jednorazowego użytku |  | 1 |  | 213 | 202 | 631 | 400 | 800 | 400 | 28.5 | 30.5 | http://downloads-wilo-select.wilo.com/assets/WIB_WILO28969159.jpg | https://wilo.com/quick/PL/pl/articleNumber/4240483 |  |  | 0
4240466 | 4062679046778 | Wilo-Medana CV1-L.211-1/E/A/160 pionowa wysokociśnieniowa pompa wirowa | Pompa wirowa normalnie zasysająca, pionowa wysokociśnieniowa o konstrukcji Inline Wilo-Medana CV1-L.211-1/E/A/16O | 1340 | 1287 | PG06 | 28 | K | NIE | 28.13.14.0 | 84137075 | 84137075 | 471 | Wilo-Medana CV1-L.211-1/E/A/16O | Wysokociśnieniowa pompa wirowa | Wilo-Medana CV1-L | Normalnie zasysająca, pionowa wysokociśnieniowa pompa wirowa o konstrukcji Inline | 810 | Zaopatrzenie w wodę | Wilo | Wilo | 1 | SZT |  |  |  |  | Paleta jednorazowego użytku |  | 1 |  | 213 | 202 | 647 | 400 | 800 | 400 | 25.9 | 27.9 | http://downloads-wilo-select.wilo.com/assets/WIB_WILO29642097.jpg | https://wilo.com/quick/PL/pl/articleNumber/4240466 |  |  | 0
4240472 | 4062679046839 | Wilo-Medana CV1-L.211-1/E/E/160 pionowa wysokociśnieniowa pompa wirowa | Pompa wirowa normalnie zasysająca, pionowa wysokociśnieniowa o konstrukcji Inline Wilo-Medana CV1-L.211-1/E/E/16O | 1390 | 1335 | PG06 | 28 | K | NIE | 28.13.14.0 | 84137075 | 84137075 | 471 | Wilo-Medana CV1-L.211-1/E/E/16O | Wysokociśnieniowa pompa wirowa | Wilo-Medana CV1-L | Normalnie zasysająca, pionowa wysokociśnieniowa pompa wirowa o konstrukcji Inline | 810 | Zaopatrzenie w wodę | Wilo | Wilo | 1 | SZT |  |  |  |  | Paleta jednorazowego użytku |  | 1 |  | 213 | 202 | 635 | 400 | 800 | 400 | 22.2 | 24.2 | http://downloads-wilo-select.wilo.com/assets/WIB_WILO29642097.jpg | https://wilo.com/quick/PL/pl/articleNumber/4240472 |  |  | 0
4240484 | 4062679046952 | Wilo-Medana CV1-L.211-1/E/G/160 pionowa wysokociśnieniowa pompa wirowa | Pompa wirowa normalnie zasysająca, pionowa wysokociśnieniowa o konstrukcji Inline Wilo-Medana CV1-L.211-1/E/G/16O | 1548 | 1487 | PG06 | 28 | K | NIE | 28.13.14.0 | 84137075 | 84137075 | 471 | Wilo-Medana CV1-L.211-1/E/G/16O | Wysokociśnieniowa pompa wirowa | Wilo-Medana CV1-L | Normalnie zasysająca, pionowa wysokociśnieniowa pompa wirowa o konstrukcji Inline | 810 | Zaopatrzenie w wodę | Wilo | Wilo | 1 | SZT |  |  |  |  | Paleta jednorazowego użytku |  | 1 |  | 213 | 202 | 651 | 400 | 1200 | 400 | 28.9 | 30.9 | http://downloads-wilo-select.wilo.com/assets/WIB_WILO28969159.jpg | https://wilo.com/quick/PL/pl/articleNumber/4240484 |  |  | 0
4239787 | 4062679033297 | Wilo-Medana CV1-L.212-1/E/A/160 pionowa wysokociśnieniowa pompa wirowa | Pompa wirowa normalnie zasysająca, pionowa wysokociśnieniowa o konstrukcji Inline Wilo-Medana CV1-L.212-1/E/A/16O | 1532 | 1471 | PG06 | 28 | K | NIE | 28.13.14.0 | 84137075 | 84137075 | 471 | Wilo-Medana CV1-L.212-1/E/A/16O | Wysokociśnieniowa pompa wirowa | Wilo-Medana CV1-L | Normalnie zasysająca, pionowa wysokociśnieniowa pompa wirowa o konstrukcji Inline | 810 | Zaopatrzenie w wodę | Wilo | Wilo | 1 | SZT |  |  |  |  | Paleta jednorazowego użytku |  | 1 |  | 213 | 202 | 667 | 400 | 1200 | 400 | 26.3 | 28.3 | http://downloads-wilo-select.wilo.com/assets/WIB_WILO29642097.jpg | https://wilo.com/quick/PL/pl/articleNumber/4239787 |  |  | 0
4240473 | 4062679046846 | Wilo-Medana CV1-L.212-1/E/E/160 pionowa wysokociśnieniowa pompa wirowa | Pompa wirowa normalnie zasysająca, pionowa wysokociśnieniowa o konstrukcji Inline Wilo-Medana CV1-L.212-1/E/E/16O | 1520 | 1459 | PG06 | 28 | K | NIE | 28.13.14.0 | 84137075 | 84137075 | 471 | Wilo-Medana CV1-L.212-1/E/E/16O | Wysokociśnieniowa pompa wirowa | Wilo-Medana CV1-L | Normalnie zasysająca, pionowa wysokociśnieniowa pompa wirowa o konstrukcji Inline | 810 | Zaopatrzenie w wodę | Wilo | Wilo | 1 | SZT |  |  |  |  | Paleta jednorazowego użytku |  | 1 |  | 213 | 202 | 667 | 400 | 1200 | 400 | 25.9 | 27.9 | http://downloads-wilo-select.wilo.com/assets/WIB_WILO29642097.jpg | https://wilo.com/quick/PL/pl/articleNumber/4240473 |  |  | 0
4240474 | 4062679046853 | Wilo-Medana CV1-L.213-1/E/E/160 pionowa wysokociśnieniowa pompa wirowa | Pompa wirowa normalnie zasysająca, pionowa wysokociśnieniowa o konstrukcji Inline Wilo-Medana CV1-L.213-1/E/E/16O | 1588 | 1525 | PG06 | 28 | K | NIE | 28.13.14.0 | 84137075 | 84137075 | 471 | Wilo-Medana CV1-L.213-1/E/E/16O | Wysokociśnieniowa pompa wirowa | Wilo-Medana CV1-L | Normalnie zasysająca, pionowa wysokociśnieniowa pompa wirowa o konstrukcji Inline | 810 | Zaopatrzenie w wodę | Wilo | Wilo | 1 | SZT |  |  |  |  | Paleta jednorazowego użytku |  | 1 |  | 213 | 202 | 687 | 400 | 1200 | 400 | 26.4 | 28.4 | http://downloads-wilo-select.wilo.com/assets/WIB_WILO29642097.jpg | https://wilo.com/quick/PL/pl/articleNumber/4240474 |  |  | 0
4240475 | 4062679046860 | Wilo-Medana CV1-L.214-1/E/E/160 pionowa wysokociśnieniowa pompa wirowa | Pompa wirowa normalnie zasysająca, pionowa wysokociśnieniowa o konstrukcji Inline Wilo-Medana CV1-L.214-1/E/E/16O | 1684 | 1618 | PG06 | 28 | K | NIE | 28.13.14.0 | 84137075 | 84137075 | 471 | Wilo-Medana CV1-L.214-1/E/E/16O | Wysokociśnieniowa pompa wirowa | Wilo-Medana CV1-L | Normalnie zasysająca, pionowa wysokociśnieniowa pompa wirowa o konstrukcji Inline | 810 | Zaopatrzenie w wodę | Wilo | Wilo | 1 | SZT |  |  |  |  | Paleta jednorazowego użytku |  | 1 |  | 213 | 202 | 726 | 400 | 1200 | 400 | 30.4 | 32.4 | http://downloads-wilo-select.wilo.com/assets/WIB_WILO29642097.jpg | https://wilo.com/quick/PL/pl/articleNumber/4240475 |  |  | 0
4240476 | 4062679046877 | Wilo-Medana CV1-L.215-1/E/E/160 pionowa wysokociśnieniowa pompa wirowa | Pompa wirowa normalnie zasysająca, pionowa wysokociśnieniowa o konstrukcji Inline Wilo-Medana CV1-L.215-1/E/E/16O | 1755 | 1686 | PG06 | 28 | K | NIE | 28.13.14.0 | 84137075 | 84137075 | 471 | Wilo-Medana CV1-L.215-1/E/E/16O | Wysokociśnieniowa pompa wirowa | Wilo-Medana CV1-L | Normalnie zasysająca, pionowa wysokociśnieniowa pompa wirowa o konstrukcji Inline | 810 | Zaopatrzenie w wodę | Wilo | Wilo | 1 | SZT |  |  |  |  | Paleta jednorazowego użytku |  | 1 |  | 213 | 202 | 746 | 400 | 1200 | 400 | 30.9 | 32.9 | http://downloads-wilo-select.wilo.com/assets/WIB_WILO29642097.jpg | https://wilo.com/quick/PL/pl/articleNumber/4240476 |  |  | 0
4239788 | 4062679033402 | Wilo-Medana CV1-L.216-1/E/E/160 pionowa wysokociśnieniowa pompa wirowa | Pompa wirowa normalnie zasysająca, pionowa wysokociśnieniowa o konstrukcji Inline Wilo-Medana CV1-L.216-1/E/E/16O | 1825 | 1753 | PG06 | 28 | K | NIE | 28.13.14.0 | 84137075 | 84137075 | 471 | Wilo-Medana CV1-L.216-1/E/E/16O | Wysokociśnieniowa pompa wirowa | Wilo-Medana CV1-L | Normalnie zasysająca, pionowa wysokociśnieniowa pompa wirowa o konstrukcji Inline | 810 | Zaopatrzenie w wodę | Wilo | Wilo | 1 | SZT |  |  |  |  | Paleta jednorazowego użytku |  | 1 |  | 213 | 202 | 766 | 400 | 1200 | 400 | 31.4 | 33.4 | http://downloads-wilo-select.wilo.com/assets/WIB_WILO29642097.jpg | https://wilo.com/quick/PL/pl/articleNumber/4239788 |  |  | 0
4240485 | 4062679046969 | Wilo-Medana CV1-L.402-1/E/A/100 pionowa wysokociśnieniowa pompa wirowa | Pompa wirowa normalnie zasysająca, pionowa wysokociśnieniowa o konstrukcji Inline Wilo-Medana CV1-L.402-1/E/A/10O | 826 | 793 | PG06 | 28 | K | NIE | 28.13.14.0 | 84137075 | 84137075 | 471 | Wilo-Medana CV1-L.402-1/E/A/10O | Wysokociśnieniowa pompa wirowa | Wilo-Medana CV1-L | Normalnie zasysająca, pionowa wysokociśnieniowa pompa wirowa o konstrukcji Inline | 810 | Zaopatrzenie w wodę | Wilo | Wilo | 1 | SZT |  |  |  |  | Paleta jednorazowego użytku |  | 1 |  | 213 | 202 | 448 | 400 | 800 | 400 | 15 | 17 | http://downloads-wilo-select.wilo.com/assets/WIB_WILO29642097.jpg | https://wilo.com/quick/PL/pl/articleNumber/4240485 |  |  | 0
4240486 | 4062679046976 | Wilo-Medana CV1-L.403-1/E/A/100 pionowa wysokociśnieniowa pompa wirowa | Pompa wirowa normalnie zasysająca, pionowa wysokociśnieniowa o konstrukcji Inline Wilo-Medana CV1-L.403-1/E/A/10O | 948 | 911 | PG06 | 28 | K | NIE | 28.13.14.0 | 84137075 | 84137075 | 471 | Wilo-Medana CV1-L.403-1/E/A/10O | Wysokociśnieniowa pompa wirowa | Wilo-Medana CV1-L | Normalnie zasysająca, pionowa wysokociśnieniowa pompa wirowa o konstrukcji Inline | 810 | Zaopatrzenie w wodę | Wilo | Wilo | 1 | SZT |  |  |  |  | Paleta jednorazowego użytku |  | 1 |  | 213 | 202 | 448 | 400 | 800 | 400 | 15.8 | 17.8 | http://downloads-wilo-select.wilo.com/assets/WIB_WILO29642097.jpg | https://wilo.com/quick/PL/pl/articleNumber/4240486 |  |  | 0
4239794 | 4062679033464 | Wilo-Medana CV1-L.403-1/E/G/100 pionowa wysokociśnieniowa pompa wirowa | Pompa wirowa normalnie zasysająca, pionowa wysokociśnieniowa o konstrukcji Inline Wilo-Medana CV1-L.403-1/E/G/10O | 1125 | 1080 | PG06 | 28 | K | NIE | 28.13.14.0 | 84137075 | 84137075 | 471 | Wilo-Medana CV1-L.403-1/E/G/10O | Wysokociśnieniowa pompa wirowa | Wilo-Medana CV1-L | Normalnie zasysająca, pionowa wysokociśnieniowa pompa wirowa o konstrukcji Inline | 810 | Zaopatrzenie w wodę | Wilo | Wilo | 1 | SZT |  |  |  |  | Paleta jednorazowego użytku |  | 1 |  | 213 | 202 | 448 | 400 | 800 | 400 | 16.7 | 18.7 | http://downloads-wilo-select.wilo.com/assets/WIB_WILO28969159.jpg | https://wilo.com/quick/PL/pl/articleNumber/4239794 |  |  | 0
4240487 | 4062679046983 | Wilo-Medana CV1-L.404-1/E/A/100 pionowa wysokociśnieniowa pompa wirowa | Pompa wirowa normalnie zasysająca, pionowa wysokociśnieniowa o konstrukcji Inline Wilo-Medana CV1-L.404-1/E/A/10O | 1010 | 970 | PG06 | 28 | K | NIE | 28.13.14.0 | 84137075 | 84137075 | 471 | Wilo-Medana CV1-L.404-1/E/A/10O | Wysokociśnieniowa pompa wirowa | Wilo-Medana CV1-L | Normalnie zasysająca, pionowa wysokociśnieniowa pompa wirowa o konstrukcji Inline | 810 | Zaopatrzenie w wodę | Wilo | Wilo | 1 | SZT |  |  |  |  | Paleta jednorazowego użytku |  | 1 |  | 213 | 202 | 468 | 400 | 800 | 400 | 16.2 | 18.2 | http://downloads-wilo-select.wilo.com/assets/WIB_WILO29642097.jpg | https://wilo.com/quick/PL/pl/articleNumber/4240487 |  |  | 0
4240500 | 4062679047119 | Wilo-Medana CV1-L.404-1/E/G/100 pionowa wysokociśnieniowa pompa wirowa | Pompa wirowa normalnie zasysająca, pionowa wysokociśnieniowa o konstrukcji Inline Wilo-Medana CV1-L.404-1/E/G/10O | 1200 | 1153 | PG06 | 28 | K | NIE | 28.13.14.0 | 84137075 | 84137075 | 471 | Wilo-Medana CV1-L.404-1/E/G/10O | Wysokociśnieniowa pompa wirowa | Wilo-Medana CV1-L | Normalnie zasysająca, pionowa wysokociśnieniowa pompa wirowa o konstrukcji Inline | 810 | Zaopatrzenie w wodę | Wilo | Wilo | 1 | SZT |  |  |  |  | Paleta jednorazowego użytku |  | 1 |  | 213 | 202 | 495 | 400 | 800 | 400 | 19 | 21 | http://downloads-wilo-select.wilo.com/assets/WIB_WILO28969159.jpg | https://wilo.com/quick/PL/pl/articleNumber/4240500 |  |  | 0
4240488 | 4062679046990 | Wilo-Medana CV1-L.405-1/E/A/100 pionowa wysokociśnieniowa pompa wirowa | Pompa wirowa normalnie zasysająca, pionowa wysokociśnieniowa o konstrukcji Inline Wilo-Medana CV1-L.405-1/E/A/10O | 1109 | 1065 | PG06 | 28 | K | NIE | 28.13.14.0 | 84137075 | 84137075 | 471 | Wilo-Medana CV1-L.405-1/E/A/10O | Wysokociśnieniowa pompa wirowa | Wilo-Medana CV1-L | Normalnie zasysająca, pionowa wysokociśnieniowa pompa wirowa o konstrukcji Inline | 810 | Zaopatrzenie w wodę | Wilo | Wilo | 1 | SZT |  |  |  |  | Paleta jednorazowego użytku |  | 1 |  | 213 | 202 | 508 | 400 | 800 | 400 | 19.1 | 21.1 | http://downloads-wilo-select.wilo.com/assets/WIB_WILO29642097.jpg | https://wilo.com/quick/PL/pl/articleNumber/4240488 |  |  | 0
4240492 | 4062679047034 | Wilo-Medana CV1-L.405-1/E/E/100 pionowa wysokociśnieniowa pompa wirowa | Pompa wirowa normalnie zasysająca, pionowa wysokociśnieniowa o konstrukcji Inline Wilo-Medana CV1-L.405-1/E/E/10O | 1078 | 1035 | PG06 | 28 | K | NIE | 28.13.14.0 | 84137075 | 84137075 | 471 | Wilo-Medana CV1-L.405-1/E/E/10O | Wysokociśnieniowa pompa wirowa | Wilo-Medana CV1-L | Normalnie zasysająca, pionowa wysokociśnieniowa pompa wirowa o konstrukcji Inline | 810 | Zaopatrzenie w wodę | Wilo | Wilo | 1 | SZT |  |  |  |  | Paleta jednorazowego użytku |  | 1 |  | 213 | 202 | 488 | 400 | 800 | 400 | 17.6 | 19.6 | http://downloads-wilo-select.wilo.com/assets/WIB_WILO29642097.jpg | https://wilo.com/quick/PL/pl/articleNumber/4240492 |  |  | 0
4240501 | 4062679047126 | Wilo-Medana CV1-L.405-1/E/G/100 pionowa wysokociśnieniowa pompa wirowa | Pompa wirowa normalnie zasysająca, pionowa wysokociśnieniowa o konstrukcji Inline Wilo-Medana CV1-L.405-1/E/G/10O | 1320 | 1268 | PG06 | 28 | K | NIE | 28.13.14.0 | 84137075 | 84137075 | 471 | Wilo-Medana CV1-L.405-1/E/G/10O | Wysokociśnieniowa pompa wirowa | Wilo-Medana CV1-L | Normalnie zasysająca, pionowa wysokociśnieniowa pompa wirowa o konstrukcji Inline | 810 | Zaopatrzenie w wodę | Wilo | Wilo | 1 | SZT |  |  |  |  | Paleta jednorazowego użytku |  | 1 |  | 213 | 202 | 527 | 400 | 800 | 400 | 22.7 | 24.7 | http://downloads-wilo-select.wilo.com/assets/WIB_WILO28969159.jpg | https://wilo.com/quick/PL/pl/articleNumber/4240501 |  |  | 0
4240489 | 4062679047003 | Wilo-Medana CV1-L.406-1/E/A/100 pionowa wysokociśnieniowa pompa wirowa | Pompa wirowa normalnie zasysająca, pionowa wysokociśnieniowa o konstrukcji Inline Wilo-Medana CV1-L.406-1/E/A/10O | 1178 | 1131 | PG06 | 28 | K | NIE | 28.13.14.0 | 84137075 | 84137075 | 471 | Wilo-Medana CV1-L.406-1/E/A/10O | Wysokociśnieniowa pompa wirowa | Wilo-Medana CV1-L | Normalnie zasysająca, pionowa wysokociśnieniowa pompa wirowa o konstrukcji Inline | 810 | Zaopatrzenie w wodę | Wilo | Wilo | 1 | SZT |  |  |  |  | Paleta jednorazowego użytku |  | 1 |  | 213 | 202 | 535 | 400 | 800 | 400 | 20.2 | 22.2 | http://downloads-wilo-select.wilo.com/assets/WIB_WILO29642097.jpg | https://wilo.com/quick/PL/pl/articleNumber/4240489 |  |  | 0
4239789 | 4062679033419 | Wilo-Medana CV1-L.406-1/E/E/100 pionowa wysokociśnieniowa pompa wirowa | Pompa wirowa normalnie zasysająca, pionowa wysokociśnieniowa o konstrukcji Inline Wilo-Medana CV1-L.406-1/E/E/10O | 1124 | 1079 | PG06 | 28 | K | NIE | 28.13.14.0 | 84137075 | 84137075 | 471 | Wilo-Medana CV1-L.406-1/E/E/10O | Wysokociśnieniowa pompa wirowa | Wilo-Medana CV1-L | Normalnie zasysająca, pionowa wysokociśnieniowa pompa wirowa o konstrukcji Inline | 810 | Zaopatrzenie w wodę | Wilo | Wilo | 1 | SZT |  |  |  |  | Paleta jednorazowego użytku |  | 1 |  | 213 | 202 | 508 | 400 | 800 | 400 | 18.1 | 20.1 | http://downloads-wilo-select.wilo.com/assets/WIB_WILO29642097.jpg | https://wilo.com/quick/PL/pl/articleNumber/4239789 |  |  | 0
4240502 | 4062679047133 | Wilo-Medana CV1-L.406-1/E/G/100 pionowa wysokociśnieniowa pompa wirowa | Pompa wirowa normalnie zasysająca, pionowa wysokociśnieniowa o konstrukcji Inline Wilo-Medana CV1-L.406-1/E/G/10O | 1339 | 1286 | PG06 | 28 | K | NIE | 28.13.14.0 | 84137075 | 84137075 | 471 | Wilo-Medana CV1-L.406-1/E/G/10O | Wysokociśnieniowa pompa wirowa | Wilo-Medana CV1-L | Normalnie zasysająca, pionowa wysokociśnieniowa pompa wirowa o konstrukcji Inline | 810 | Zaopatrzenie w wodę | Wilo | Wilo | 1 | SZT |  |  |  |  | Paleta jednorazowego użytku |  | 1 |  | 213 | 202 | 547 | 400 | 800 | 400 | 23.2 | 25.2 | http://downloads-wilo-select.wilo.com/assets/WIB_WILO28969159.jpg | https://wilo.com/quick/PL/pl/articleNumber/4240502 |  |  | 0
4240490 | 4062679047010 | Wilo-Medana CV1-L.407-1/E/A/100 pionowa wysokociśnieniowa pompa wirowa | Pompa wirowa normalnie zasysająca, pionowa wysokociśnieniowa o konstrukcji Inline Wilo-Medana CV1-L.407-1/E/A/10O | 1243 | 1194 | PG06 | 28 | K | NIE | 28.13.14.0 | 84137075 | 84137075 | 471 | Wilo-Medana CV1-L.407-1/E/A/10O | Wysokociśnieniowa pompa wirowa | Wilo-Medana CV1-L | Normalnie zasysająca, pionowa wysokociśnieniowa pompa wirowa o konstrukcji Inline | 810 | Zaopatrzenie w wodę | Wilo | Wilo | 1 | SZT |  |  |  |  | Paleta jednorazowego użytku |  | 1 |  | 213 | 202 | 555 | 400 | 800 | 400 | 20.6 | 22.6 | http://downloads-wilo-select.wilo.com/assets/WIB_WILO29642097.jpg | https://wilo.com/quick/PL/pl/articleNumber/4240490 |  |  | 0
4239790 | 4062679033426 | Wilo-Medana CV1-L.407-1/E/E/100 pionowa wysokociśnieniowa pompa wirowa | Pompa wirowa normalnie zasysająca, pionowa wysokociśnieniowa o konstrukcji Inline Wilo-Medana CV1-L.407-1/E/E/10O | 1242 | 1193 | PG06 | 28 | K | NIE | 28.13.14.0 | 84137075 | 84137075 | 471 | Wilo-Medana CV1-L.407-1/E/E/10O | Wysokociśnieniowa pompa wirowa | Wilo-Medana CV1-L | Normalnie zasysająca, pionowa wysokociśnieniowa pompa wirowa o konstrukcji Inline | 810 | Zaopatrzenie w wodę | Wilo | Wilo | 1 | SZT |  |  |  |  | Paleta jednorazowego użytku |  | 1 |  | 213 | 202 | 555 | 400 | 800 | 400 | 20.4 | 22.4 | http://downloads-wilo-select.wilo.com/assets/WIB_WILO29642097.jpg | https://wilo.com/quick/PL/pl/articleNumber/4239790 |  |  | 0
4240503 | 4062679047140 | Wilo-Medana CV1-L.407-1/E/G/100 pionowa wysokociśnieniowa pompa wirowa | Pompa wirowa normalnie zasysająca, pionowa wysokociśnieniowa o konstrukcji Inline Wilo-Medana CV1-L.407-1/E/G/10O | 1446 | 1389 | PG06 | 28 | K | NIE | 28.13.14.0 | 84137075 | 84137075 | 471 | Wilo-Medana CV1-L.407-1/E/G/10O | Wysokociśnieniowa pompa wirowa | Wilo-Medana CV1-L | Normalnie zasysająca, pionowa wysokociśnieniowa pompa wirowa o konstrukcji Inline | 810 | Zaopatrzenie w wodę | Wilo | Wilo | 1 | SZT |  |  |  |  | Paleta jednorazowego użytku |  | 1 |  | 213 | 202 | 587 | 400 | 800 | 400 | 27.3 | 29.3 | http://downloads-wilo-select.wilo.com/assets/WIB_WILO28969159.jpg | https://wilo.com/quick/PL/pl/articleNumber/4240503 |  |  | 0
4240491 | 4062679047027 | Wilo-Medana CV1-L.408-1/E/A/160 pionowa wysokociśnieniowa pompa wirowa | Pompa wirowa normalnie zasysająca, pionowa wysokociśnieniowa o konstrukcji Inline Wilo-Medana CV1-L.408-1/E/A/16O | 1306 | 1254 | PG06 | 28 | K | NIE | 28.13.14.0 | 84137075 | 84137075 | 471 | Wilo-Medana CV1-L.408-1/E/A/16O | Wysokociśnieniowa pompa wirowa | Wilo-Medana CV1-L | Normalnie zasysająca, pionowa wysokociśnieniowa pompa wirowa o konstrukcji Inline | 810 | Zaopatrzenie w wodę | Wilo | Wilo | 1 | SZT |  |  |  |  | Paleta jednorazowego użytku |  | 1 |  | 213 | 202 | 575 | 400 | 800 | 400 | 21.1 | 23.1 | http://downloads-wilo-select.wilo.com/assets/WIB_WILO29642097.jpg | https://wilo.com/quick/PL/pl/articleNumber/4240491 |  |  | 0
4239791 | 4062679033433 | Wilo-Medana CV1-L.408-1/E/E/160 pionowa wysokociśnieniowa pompa wirowa | Pompa wirowa normalnie zasysająca, pionowa wysokociśnieniowa o konstrukcji Inline Wilo-Medana CV1-L.408-1/E/E/16O | 1290 | 1239 | PG06 | 28 | K | NIE | 28.13.14.0 | 84137075 | 84137075 | 471 | Wilo-Medana CV1-L.408-1/E/E/16O | Wysokociśnieniowa pompa wirowa | Wilo-Medana CV1-L | Normalnie zasysająca, pionowa wysokociśnieniowa pompa wirowa o konstrukcji Inline | 810 | Zaopatrzenie w wodę | Wilo | Wilo | 1 | SZT |  |  |  |  | Paleta jednorazowego użytku |  | 1 |  | 213 | 202 | 575 | 400 | 800 | 400 | 21.1 | 23.1 | http://downloads-wilo-select.wilo.com/assets/WIB_WILO29642097.jpg | https://wilo.com/quick/PL/pl/articleNumber/4239791 |  |  | 0
4240504 | 4062679047157 | Wilo-Medana CV1-L.408-1/E/G/160 pionowa wysokociśnieniowa pompa wirowa | Pompa wirowa normalnie zasysająca, pionowa wysokociśnieniowa o konstrukcji Inline Wilo-Medana CV1-L.408-1/E/G/16O | 1547 | 1486 | PG06 | 28 | K | NIE | 28.13.14.0 | 84137075 | 84137075 | 471 | Wilo-Medana CV1-L.408-1/E/G/16O | Wysokociśnieniowa pompa wirowa | Wilo-Medana CV1-L | Normalnie zasysająca, pionowa wysokociśnieniowa pompa wirowa o konstrukcji Inline | 810 | Zaopatrzenie w wodę | Wilo | Wilo | 1 | SZT |  |  |  |  | Paleta jednorazowego użytku |  | 1 |  | 213 | 202 | 591 | 400 | 800 | 400 | 27.6 | 29.6 | http://downloads-wilo-select.wilo.com/assets/WIB_WILO28969159.jpg | https://wilo.com/quick/PL/pl/articleNumber/4240504 |  |  | 0
4240493 | 4062679047041 | Wilo-Medana CV1-L.409-1/E/E/160 pionowa wysokociśnieniowa pompa wirowa | Pompa wirowa normalnie zasysająca, pionowa wysokociśnieniowa o konstrukcji Inline Wilo-Medana CV1-L.409-1/E/E/16O | 1379 | 1325 | PG06 | 28 | K | NIE | 28.13.14.0 | 84137075 | 84137075 | 471 | Wilo-Medana CV1-L.409-1/E/E/16O | Wysokociśnieniowa pompa wirowa | Wilo-Medana CV1-L | Normalnie zasysająca, pionowa wysokociśnieniowa pompa wirowa o konstrukcji Inline | 810 | Zaopatrzenie w wodę | Wilo | Wilo | 1 | SZT |  |  |  |  | Paleta jednorazowego użytku |  | 1 |  | 213 | 202 | 595 | 400 | 800 | 400 | 21.3 | 23.3 | http://downloads-wilo-select.wilo.com/assets/WIB_WILO29642097.jpg | https://wilo.com/quick/PL/pl/articleNumber/4240493 |  |  | 0
4240505 | 4062679047164 | Wilo-Medana CV1-L.409-1/E/G/160 pionowa wysokociśnieniowa pompa wirowa | Pompa wirowa normalnie zasysająca, pionowa wysokociśnieniowa o konstrukcji Inline Wilo-Medana CV1-L.409-1/E/G/16O | 1577 | 1515 | PG06 | 28 | K | NIE | 28.13.14.0 | 84137075 | 84137075 | 471 | Wilo-Medana CV1-L.409-1/E/G/16O | Wysokociśnieniowa pompa wirowa | Wilo-Medana CV1-L | Normalnie zasysająca, pionowa wysokociśnieniowa pompa wirowa o konstrukcji Inline | 810 | Zaopatrzenie w wodę | Wilo | Wilo | 1 | SZT |  |  |  |  | Paleta jednorazowego użytku |  | 1 |  | 213 | 202 | 611 | 400 | 800 | 400 | 28 | 30 | http://downloads-wilo-select.wilo.com/assets/WIB_WILO28969159.jpg | https://wilo.com/quick/PL/pl/articleNumber/4240505 |  |  | 0
4240494 | 4062679047058 | Wilo-Medana CV1-L.410-1/E/E/160 pionowa wysokociśnieniowa pompa wirowa | Pompa wirowa normalnie zasysająca, pionowa wysokociśnieniowa o konstrukcji Inline Wilo-Medana CV1-L.410-1/E/E/16O | 1501 | 1442 | PG06 | 28 | K | NIE | 28.13.14.0 | 84137075 | 84137075 | 471 | Wilo-Medana CV1-L.410-1/E/E/16O | Wysokociśnieniowa pompa wirowa | Wilo-Medana CV1-L | Normalnie zasysająca, pionowa wysokociśnieniowa pompa wirowa o konstrukcji Inline | 810 | Zaopatrzenie w wodę | Wilo | Wilo | 1 | SZT |  |  |  |  | Paleta jednorazowego użytku |  | 1 |  | 213 | 202 | 627 | 400 | 800 | 400 | 25.1 | 27.1 | http://downloads-wilo-select.wilo.com/assets/WIB_WILO29642097.jpg | https://wilo.com/quick/PL/pl/articleNumber/4240494 |  |  | 0
4240506 | 4062679047171 | Wilo-Medana CV1-L.410-1/E/G/160 pionowa wysokociśnieniowa pompa wirowa | Pompa wirowa normalnie zasysająca, pionowa wysokociśnieniowa o konstrukcji Inline Wilo-Medana CV1-L.410-1/E/G/16O | 1607 | 1543 | PG06 | 28 | K | NIE | 28.13.14.0 | 84137075 | 84137075 | 471 | Wilo-Medana CV1-L.410-1/E/G/16O | Wysokociśnieniowa pompa wirowa | Wilo-Medana CV1-L | Normalnie zasysająca, pionowa wysokociśnieniowa pompa wirowa o konstrukcji Inline | 810 | Zaopatrzenie w wodę | Wilo | Wilo | 1 | SZT |  |  |  |  | Paleta jednorazowego użytku |  | 1 |  | 213 | 202 | 631 | 400 | 800 | 400 | 28.5 | 30.5 | http://downloads-wilo-select.wilo.com/assets/WIB_WILO28969159.jpg | https://wilo.com/quick/PL/pl/articleNumber/4240506 |  |  | 0
4240495 | 4062679047065 | Wilo-Medana CV1-L.411-1/E/E/160 pionowa wysokociśnieniowa pompa wirowa | Pompa wirowa normalnie zasysająca, pionowa wysokociśnieniowa o konstrukcji Inline Wilo-Medana CV1-L.411-1/E/E/16O | 1565 | 1504 | PG06 | 28 | K | NIE | 28.13.14.0 | 84137075 | 84137075 | 471 | Wilo-Medana CV1-L.411-1/E/E/16O | Wysokociśnieniowa pompa wirowa | Wilo-Medana CV1-L | Normalnie zasysająca, pionowa wysokociśnieniowa pompa wirowa o konstrukcji Inline | 810 | Zaopatrzenie w wodę | Wilo | Wilo | 1 | SZT |  |  |  |  | Paleta jednorazowego użytku |  | 1 |  | 213 | 202 | 647 | 400 | 800 | 400 | 25.5 | 27.5 | http://downloads-wilo-select.wilo.com/assets/WIB_WILO29642097.jpg | https://wilo.com/quick/PL/pl/articleNumber/4240495 |  |  | 0
4239795 | 4062679033471 | Wilo-Medana CV1-L.411-1/E/G/160 pionowa wysokociśnieniowa pompa wirowa | Pompa wirowa normalnie zasysająca, pionowa wysokociśnieniowa o konstrukcji Inline Wilo-Medana CV1-L.411-1/E/G/16O | 1743 | 1674 | PG06 | 28 | K | NIE | 28.13.14.0 | 84137075 | 84137075 | 471 | Wilo-Medana CV1-L.411-1/E/G/16O | Wysokociśnieniowa pompa wirowa | Wilo-Medana CV1-L | Normalnie zasysająca, pionowa wysokociśnieniowa pompa wirowa o konstrukcji Inline | 810 | Zaopatrzenie w wodę | Wilo | Wilo | 1 | SZT |  |  |  |  | Paleta jednorazowego użytku |  | 1 |  | 213 | 202 | 671 | 400 | 1200 | 400 | 32 | 34 | http://downloads-wilo-select.wilo.com/assets/WIB_WILO28969159.jpg | https://wilo.com/quick/PL/pl/articleNumber/4239795 |  |  | 0
4240496 | 4062679047072 | Wilo-Medana CV1-L.412-1/E/E/160 pionowa wysokociśnieniowa pompa wirowa | Pompa wirowa normalnie zasysająca, pionowa wysokociśnieniowa o konstrukcji Inline Wilo-Medana CV1-L.412-1/E/E/16O | 1705 | 1638 | PG06 | 28 | K | NIE | 28.13.14.0 | 84137075 | 84137075 | 471 | Wilo-Medana CV1-L.412-1/E/E/16O | Wysokociśnieniowa pompa wirowa | Wilo-Medana CV1-L | Normalnie zasysająca, pionowa wysokociśnieniowa pompa wirowa o konstrukcji Inline | 810 | Zaopatrzenie w wodę | Wilo | Wilo | 1 | SZT |  |  |  |  | Paleta jednorazowego użytku |  | 1 |  | 213 | 202 | 687 | 400 | 1200 | 400 | 29.6 | 31.6 | http://downloads-wilo-select.wilo.com/assets/WIB_WILO29642097.jpg | https://wilo.com/quick/PL/pl/articleNumber/4240496 |  |  | 0
4240497 | 4062679047089 | Wilo-Medana CV1-L.413-1/E/E/160 pionowa wysokociśnieniowa pompa wirowa | Pompa wirowa normalnie zasysająca, pionowa wysokociśnieniowa o konstrukcji Inline Wilo-Medana CV1-L.413-1/E/E/16O | 1770 | 1700 | PG06 | 28 | K | NIE | 28.13.14.0 | 84137075 | 84137075 | 471 | Wilo-Medana CV1-L.413-1/E/E/16O | Wysokociśnieniowa pompa wirowa | Wilo-Medana CV1-L | Normalnie zasysająca, pionowa wysokociśnieniowa pompa wirowa o konstrukcji Inline | 810 | Zaopatrzenie w wodę | Wilo | Wilo | 1 | SZT |  |  |  |  | Paleta jednorazowego użytku |  | 1 |  | 213 | 202 | 707 | 400 | 1200 | 400 | 30 | 32 | http://downloads-wilo-select.wilo.com/assets/WIB_WILO29642097.jpg | https://wilo.com/quick/PL/pl/articleNumber/4240497 |  |  | 0
4240498 | 4062679047096 | Wilo-Medana CV1-L.414-1/E/E/160 pionowa wysokociśnieniowa pompa wirowa | Pompa wirowa normalnie zasysająca, pionowa wysokociśnieniowa o konstrukcji Inline Wilo-Medana CV1-L.414-1/E/E/16O | 1828 | 1756 | PG06 | 28 | K | NIE | 28.13.14.0 | 84137075 | 84137075 | 471 | Wilo-Medana CV1-L.414-1/E/E/16O | Wysokociśnieniowa pompa wirowa | Wilo-Medana CV1-L | Normalnie zasysająca, pionowa wysokociśnieniowa pompa wirowa o konstrukcji Inline | 810 | Zaopatrzenie w wodę | Wilo | Wilo | 1 | SZT |  |  |  |  | Paleta jednorazowego użytku |  | 1 |  | 213 | 202 | 726 | 400 | 1200 | 400 | 30.5 | 32.5 | http://downloads-wilo-select.wilo.com/assets/WIB_WILO29642097.jpg | https://wilo.com/quick/PL/pl/articleNumber/4240498 |  |  | 0
4240499 | 4062679047102 | Wilo-Medana CV1-L.415-1/E/E/160 pionowa wysokociśnieniowa pompa wirowa | Pompa wirowa normalnie zasysająca, pionowa wysokociśnieniowa o konstrukcji Inline Wilo-Medana CV1-L.415-1/E/E/16O | 1919 | 1843 | PG06 | 28 | K | NIE | 28.13.14.0 | 84137075 | 84137075 | 471 | Wilo-Medana CV1-L.415-1/E/E/16O | Wysokociśnieniowa pompa wirowa | Wilo-Medana CV1-L | Normalnie zasysająca, pionowa wysokociśnieniowa pompa wirowa o konstrukcji Inline | 810 | Zaopatrzenie w wodę | Wilo | Wilo | 1 | SZT |  |  |  |  | Paleta jednorazowego użytku |  | 1 |  | 213 | 202 | 731 | 400 | 1200 | 400 | 30.8 | 32.8 | http://downloads-wilo-select.wilo.com/assets/WIB_WILO29642097.jpg | https://wilo.com/quick/PL/pl/articleNumber/4240499 |  |  | 0
4239792 | 4062679033440 | Wilo-Medana CV1-L.416-1/E/E/160 pionowa wysokociśnieniowa pompa wirowa | Pompa wirowa normalnie zasysająca, pionowa wysokociśnieniowa o konstrukcji Inline Wilo-Medana CV1-L.416-1/E/E/16O | 1974 | 1898 | PG06 | 28 | K | NIE | 28.13.14.0 | 84137075 | 84137075 | 471 | Wilo-Medana CV1-L.416-1/E/E/16O | Wysokociśnieniowa pompa wirowa | Wilo-Medana CV1-L | Normalnie zasysająca, pionowa wysokociśnieniowa pompa wirowa o konstrukcji Inline | 810 | Zaopatrzenie w wodę | Wilo | Wilo | 1 | SZT |  |  |  |  | Paleta jednorazowego użytku |  | 1 |  | 213 | 202 | 751 | 400 | 1200 | 400 | 31.2 | 33.2 | http://downloads-wilo-select.wilo.com/assets/WIB_WILO29642097.jpg | https://wilo.com/quick/PL/pl/articleNumber/4239792 |  |  | 0
4240507 | 4062679047188 | Wilo-Medana CV1-L.602-1/E/A/100 pionowa wysokociśnieniowa pompa wirowa | Pompa wirowa normalnie zasysająca, pionowa wysokociśnieniowa o konstrukcji Inline Wilo-Medana CV1-L.602-1/E/A/10O | 947 | 911 | PG06 | 28 | K | NIE | 28.13.14.0 | 84137075 | 84137075 | 471 | Wilo-Medana CV1-L.602-1/E/A/10O | Wysokociśnieniowa pompa wirowa | Wilo-Medana CV1-L | Normalnie zasysająca, pionowa wysokociśnieniowa pompa wirowa o konstrukcji Inline | 810 | Zaopatrzenie w wodę | Wilo | Wilo | 1 | SZT |  |  |  |  | Paleta jednorazowego użytku |  | 1 |  | 213 | 202 | 448 | 400 | 800 | 400 | 16.3 | 18.3 | http://downloads-wilo-select.wilo.com/assets/WIB_WILO29642097.jpg | https://wilo.com/quick/PL/pl/articleNumber/4240507 |  |  | 0
4239797 | 4062679033495 | Wilo-Medana CV1-L.602-1/E/G/100 pionowa wysokociśnieniowa pompa wirowa | Pompa wirowa normalnie zasysająca, pionowa wysokociśnieniowa o konstrukcji Inline Wilo-Medana CV1-L.602-1/E/G/10O | 1141 | 1097 | PG06 | 28 | K | NIE | 28.13.14.0 | 84137075 | 84137075 | 471 | Wilo-Medana CV1-L.602-1/E/G/10O | Wysokociśnieniowa pompa wirowa | Wilo-Medana CV1-L | Normalnie zasysająca, pionowa wysokociśnieniowa pompa wirowa o konstrukcji Inline | 810 | Zaopatrzenie w wodę | Wilo | Wilo | 1 | SZT |  |  |  |  | Paleta jednorazowego użytku |  | 1 |  | 213 | 202 | 475 | 400 | 800 | 400 | 19 | 21 | http://downloads-wilo-select.wilo.com/assets/WIB_WILO28969159.jpg | https://wilo.com/quick/PL/pl/articleNumber/4239797 |  |  | 0
4240508 | 4062679047195 | Wilo-Medana CV1-L.603-1/E/A/100 pionowa wysokociśnieniowa pompa wirowa | Pompa wirowa normalnie zasysająca, pionowa wysokociśnieniowa o konstrukcji Inline Wilo-Medana CV1-L.603-1/E/A/10O | 1065 | 1024 | PG06 | 28 | K | NIE | 28.13.14.0 | 84137075 | 84137075 | 471 | Wilo-Medana CV1-L.603-1/E/A/10O | Wysokociśnieniowa pompa wirowa | Wilo-Medana CV1-L | Normalnie zasysająca, pionowa wysokociśnieniowa pompa wirowa o konstrukcji Inline | 810 | Zaopatrzenie w wodę | Wilo | Wilo | 1 | SZT |  |  |  |  | Paleta jednorazowego użytku |  | 1 |  | 213 | 202 | 505 | 400 | 800 | 400 | 20 | 22 | http://downloads-wilo-select.wilo.com/assets/WIB_WILO29642097.jpg | https://wilo.com/quick/PL/pl/articleNumber/4240508 |  |  | 0
4240511 | 4062679047225 | Wilo-Medana CV1-L.603-1/E/E/100 pionowa wysokociśnieniowa pompa wirowa | Pompa wirowa normalnie zasysająca, pionowa wysokociśnieniowa o konstrukcji Inline Wilo-Medana CV1-L.603-1/E/E/10O | 1033 | 993 | PG06 | 28 | K | NIE | 28.13.14.0 | 84137075 | 84137075 | 471 | Wilo-Medana CV1-L.603-1/E/E/10O | Wysokociśnieniowa pompa wirowa | Wilo-Medana CV1-L | Normalnie zasysająca, pionowa wysokociśnieniowa pompa wirowa o konstrukcji Inline | 810 | Zaopatrzenie w wodę | Wilo | Wilo | 1 | SZT |  |  |  |  | Paleta jednorazowego użytku |  | 1 |  | 213 | 202 | 505 | 400 | 800 | 400 | 19.8 | 21.8 | http://downloads-wilo-select.wilo.com/assets/WIB_WILO29642097.jpg | https://wilo.com/quick/PL/pl/articleNumber/4240511 |  |  | 0
4240520 | 4062679047317 | Wilo-Medana CV1-L.603-1/E/G/100 pionowa wysokociśnieniowa pompa wirowa | Pompa wirowa normalnie zasysająca, pionowa wysokociśnieniowa o konstrukcji Inline Wilo-Medana CV1-L.603-1/E/G/10O | 1262 | 1214 | PG06 | 28 | K | NIE | 28.13.14.0 | 84137075 | 84137075 | 471 | Wilo-Medana CV1-L.603-1/E/G/10O | Wysokociśnieniowa pompa wirowa | Wilo-Medana CV1-L | Normalnie zasysająca, pionowa wysokociśnieniowa pompa wirowa o konstrukcji Inline | 810 | Zaopatrzenie w wodę | Wilo | Wilo | 1 | SZT |  |  |  |  | Paleta jednorazowego użytku |  | 1 |  | 213 | 202 | 517 | 400 | 800 | 400 | 23.1 | 25.1 | http://downloads-wilo-select.wilo.com/assets/WIB_WILO28969159.jpg | https://wilo.com/quick/PL/pl/articleNumber/4240520 |  |  | 0
4240509 | 4062679047201 | Wilo-Medana CV1-L.604-1/E/A/100 pionowa wysokociśnieniowa pompa wirowa | Pompa wirowa normalnie zasysająca, pionowa wysokociśnieniowa o konstrukcji Inline Wilo-Medana CV1-L.604-1/E/A/10O | 1129 | 1085 | PG06 | 28 | K | NIE | 28.13.14.0 | 84137075 | 84137075 | 471 | Wilo-Medana CV1-L.604-1/E/A/10O | Wysokociśnieniowa pompa wirowa | Wilo-Medana CV1-L | Normalnie zasysająca, pionowa wysokociśnieniowa pompa wirowa o konstrukcji Inline | 810 | Zaopatrzenie w wodę | Wilo | Wilo | 1 | SZT |  |  |  |  | Paleta jednorazowego użytku |  | 1 |  | 213 | 202 | 535 | 400 | 800 | 400 | 20.8 | 22.8 | http://downloads-wilo-select.wilo.com/assets/WIB_WILO29642097.jpg | https://wilo.com/quick/PL/pl/articleNumber/4240509 |  |  | 0
4240512 | 4062679047232 | Wilo-Medana CV1-L.604-1/E/E/100 pionowa wysokociśnieniowa pompa wirowa | Pompa wirowa normalnie zasysająca, pionowa wysokociśnieniowa o konstrukcji Inline Wilo-Medana CV1-L.604-1/E/E/10O | 1096 | 1054 | PG06 | 28 | K | NIE | 28.13.14.0 | 84137075 | 84137075 | 471 | Wilo-Medana CV1-L.604-1/E/E/10O | Wysokociśnieniowa pompa wirowa | Wilo-Medana CV1-L | Normalnie zasysająca, pionowa wysokociśnieniowa pompa wirowa o konstrukcji Inline | 810 | Zaopatrzenie w wodę | Wilo | Wilo | 1 | SZT |  |  |  |  | Paleta jednorazowego użytku |  | 1 |  | 213 | 202 | 535 | 400 | 800 | 400 | 20.6 | 22.6 | http://downloads-wilo-select.wilo.com/assets/WIB_WILO29642097.jpg | https://wilo.com/quick/PL/pl/articleNumber/4240512 |  |  | 0
4240521 | 4062679047324 | Wilo-Medana CV1-L.604-1/E/G/100 pionowa wysokociśnieniowa pompa wirowa | Pompa wirowa normalnie zasysająca, pionowa wysokociśnieniowa o konstrukcji Inline Wilo-Medana CV1-L.604-1/E/G/10O | 1371 | 1318 | PG06 | 28 | K | NIE | 28.13.14.0 | 84137075 | 84137075 | 471 | Wilo-Medana CV1-L.604-1/E/G/10O | Wysokociśnieniowa pompa wirowa | Wilo-Medana CV1-L | Normalnie zasysająca, pionowa wysokociśnieniowa pompa wirowa o konstrukcji Inline | 810 | Zaopatrzenie w wodę | Wilo | Wilo | 1 | SZT |  |  |  |  | Paleta jednorazowego użytku |  | 1 |  | 213 | 202 | 552 | 400 | 800 | 400 | 27.3 | 29.3 | http://downloads-wilo-select.wilo.com/assets/WIB_WILO28969159.jpg | https://wilo.com/quick/PL/pl/articleNumber/4240521 |  |  | 0
4240510 | 4062679047218 | Wilo-Medana CV1-L.605-1/E/A/100 pionowa wysokociśnieniowa pompa wirowa | Pompa wirowa normalnie zasysająca, pionowa wysokociśnieniowa o konstrukcji Inline Wilo-Medana CV1-L.605-1/E/A/10O | 1264 | 1216 | PG06 | 28 | K | NIE | 28.13.14.0 | 84137075 | 84137075 | 471 | Wilo-Medana CV1-L.605-1/E/A/10O | Wysokociśnieniowa pompa wirowa | Wilo-Medana CV1-L | Normalnie zasysająca, pionowa wysokociśnieniowa pompa wirowa o konstrukcji Inline | 810 | Zaopatrzenie w wodę | Wilo | Wilo | 1 | SZT |  |  |  |  | Paleta jednorazowego użytku |  | 1 |  | 213 | 202 | 577 | 400 | 800 | 400 | 25 | 27 | http://downloads-wilo-select.wilo.com/assets/WIB_WILO29642097.jpg | https://wilo.com/quick/PL/pl/articleNumber/4240510 |  |  | 0
4240513 | 4062679047249 | Wilo-Medana CV1-L.605-1/E/E/100 pionowa wysokociśnieniowa pompa wirowa | Pompa wirowa normalnie zasysająca, pionowa wysokociśnieniowa o konstrukcji Inline Wilo-Medana CV1-L.605-1/E/E/10O | 1243 | 1195 | PG06 | 28 | K | NIE | 28.13.14.0 | 84137075 | 84137075 | 471 | Wilo-Medana CV1-L.605-1/E/E/10O | Wysokociśnieniowa pompa wirowa | Wilo-Medana CV1-L | Normalnie zasysająca, pionowa wysokociśnieniowa pompa wirowa o konstrukcji Inline | 810 | Zaopatrzenie w wodę | Wilo | Wilo | 1 | SZT |  |  |  |  | Paleta jednorazowego użytku |  | 1 |  | 213 | 202 | 577 | 400 | 800 | 400 | 24.6 | 26.6 | http://downloads-wilo-select.wilo.com/assets/WIB_WILO29642097.jpg | https://wilo.com/quick/PL/pl/articleNumber/4240513 |  |  | 0
4239798 | 4062679033501 | Wilo-Medana CV1-L.605-1/E/G/100 pionowa wysokociśnieniowa pompa wirowa | Pompa wirowa normalnie zasysająca, pionowa wysokociśnieniowa o konstrukcji Inline Wilo-Medana CV1-L.605-1/E/G/10O | 1412 | 1358 | PG06 | 28 | K | NIE | 28.13.14.0 | 84137075 | 84137075 | 471 | Wilo-Medana CV1-L.605-1/E/G/10O | Wysokociśnieniowa pompa wirowa | Wilo-Medana CV1-L | Normalnie zasysająca, pionowa wysokociśnieniowa pompa wirowa o konstrukcji Inline | 810 | Zaopatrzenie w wodę | Wilo | Wilo | 1 | SZT |  |  |  |  | Paleta jednorazowego użytku |  | 1 |  | 213 | 202 | 582 | 400 | 800 | 400 | 28.1 | 30.1 | http://downloads-wilo-select.wilo.com/assets/WIB_WILO28969159.jpg | https://wilo.com/quick/PL/pl/articleNumber/4239798 |  |  | 0
4239796 | 4062679033488 | Wilo-Medana CV1-L.606-1/E/E/160 pionowa wysokociśnieniowa pompa wirowa | Pompa wirowa normalnie zasysająca, pionowa wysokociśnieniowa o konstrukcji Inline Wilo-Medana CV1-L.606-1/E/E/16O | 1403 | 1350 | PG06 | 28 | K | NIE | 28.13.14.0 | 84137075 | 84137075 | 471 | Wilo-Medana CV1-L.606-1/E/E/16O | Wysokociśnieniowa pompa wirowa | Wilo-Medana CV1-L | Normalnie zasysająca, pionowa wysokociśnieniowa pompa wirowa o konstrukcji Inline | 810 | Zaopatrzenie w wodę | Wilo | Wilo | 1 | SZT |  |  |  |  | Paleta jednorazowego użytku |  | 1 |  | 213 | 202 | 627 | 400 | 800 | 400 | 24.6 | 26.6 | http://downloads-wilo-select.wilo.com/assets/WIB_WILO29642097.jpg | https://wilo.com/quick/PL/pl/articleNumber/4239796 |  |  | 0
4239889 | 4062679032580 | Wilo-Medana CV1-L.606-1/E/G/160 pionowa wysokociśnieniowa pompa wirowa | Pompa wirowa normalnie zasysająca, pionowa wysokociśnieniowa o konstrukcji Inline Wilo-Medana CV1-L.606-1/E/G/16O | 1778 | 1710 | PG06 | 28 | K | NIE | 28.13.14.0 | 84137075 | 84137075 | 471 | Wilo-Medana CV1-L.606-1/E/G/16O | Wysokociśnieniowa pompa wirowa | Wilo-Medana CV1-L | Normalnie zasysająca, pionowa wysokociśnieniowa pompa wirowa o konstrukcji Inline | 810 | Zaopatrzenie w wodę | Wilo | Wilo | 1 | SZT |  |  |  |  | Paleta jednorazowego użytku |  | 1 |  | 213 | 202 | 667 | 400 | 1200 | 400 | 29.1 | 31.1 | http://downloads-wilo-select.wilo.com/assets/WIB_WILO28969159.jpg | https://wilo.com/quick/PL/pl/articleNumber/4239889 |  |  | 0
4240514 | 4062679047256 | Wilo-Medana CV1-L.607-1/E/E/160 pionowa wysokociśnieniowa pompa wirowa | Pompa wirowa normalnie zasysająca, pionowa wysokociśnieniowa o konstrukcji Inline Wilo-Medana CV1-L.607-1/E/E/16O | 1564 | 1505 | PG06 | 28 | K | NIE | 28.13.14.0 | 84137075 | 84137075 | 471 | Wilo-Medana CV1-L.607-1/E/E/16O | Wysokociśnieniowa pompa wirowa | Wilo-Medana CV1-L | Normalnie zasysająca, pionowa wysokociśnieniowa pompa wirowa o konstrukcji Inline | 810 | Zaopatrzenie w wodę | Wilo | Wilo | 1 | SZT |  |  |  |  | Paleta jednorazowego użytku |  | 1 |  | 213 | 202 | 641 | 400 | 1200 | 400 | 29.7 | 31.7 | http://downloads-wilo-select.wilo.com/assets/WIB_WILO29642097.jpg | https://wilo.com/quick/PL/pl/articleNumber/4240514 |  |  | 0
4240522 | 4062679047331 | Wilo-Medana CV1-L.607-1/E/G/160 pionowa wysokociśnieniowa pompa wirowa | Pompa wirowa normalnie zasysająca, pionowa wysokociśnieniowa o konstrukcji Inline Wilo-Medana CV1-L.607-1/E/G/16O | 1824 | 1753 | PG06 | 28 | K | NIE | 28.13.14.0 | 84137075 | 84137075 | 471 | Wilo-Medana CV1-L.607-1/E/G/16O | Wysokociśnieniowa pompa wirowa | Wilo-Medana CV1-L | Normalnie zasysająca, pionowa wysokociśnieniowa pompa wirowa o konstrukcji Inline | 810 | Zaopatrzenie w wodę | Wilo | Wilo | 1 | SZT |  |  |  |  | Paleta jednorazowego użytku |  | 1 |  | 213 | 202 | 697 | 400 | 1200 | 400 | 39.1 | 41.1 | http://downloads-wilo-select.wilo.com/assets/WIB_WILO28969159.jpg | https://wilo.com/quick/PL/pl/articleNumber/4240522 |  |  | 0
4240515 | 4062679047263 | Wilo-Medana CV1-L.608-1/E/E/160 pionowa wysokociśnieniowa pompa wirowa | Pompa wirowa normalnie zasysająca, pionowa wysokociśnieniowa o konstrukcji Inline Wilo-Medana CV1-L.608-1/E/E/16O | 1635 | 1572 | PG06 | 28 | K | NIE | 28.13.14.0 | 84137075 | 84137075 | 471 | Wilo-Medana CV1-L.608-1/E/E/16O | Wysokociśnieniowa pompa wirowa | Wilo-Medana CV1-L | Normalnie zasysająca, pionowa wysokociśnieniowa pompa wirowa o konstrukcji Inline | 810 | Zaopatrzenie w wodę | Wilo | Wilo | 1 | SZT |  |  |  |  | Paleta jednorazowego użytku |  | 1 |  | 213 | 202 | 671 | 400 | 1200 | 400 | 30.5 | 32.5 | http://downloads-wilo-select.wilo.com/assets/WIB_WILO29642097.jpg | https://wilo.com/quick/PL/pl/articleNumber/4240515 |  |  | 0
4240523 | 4062679047348 | Wilo-Medana CV1-L.608-1/E/G/160 pionowa wysokociśnieniowa pompa wirowa | Pompa wirowa normalnie zasysająca, pionowa wysokociśnieniowa o konstrukcji Inline Wilo-Medana CV1-L.608-1/E/G/16O | 1861 | 1789 | PG06 | 28 | K | NIE | 28.13.14.0 | 84137075 | 84137075 | 471 | Wilo-Medana CV1-L.608-1/E/G/16O | Wysokociśnieniowa pompa wirowa | Wilo-Medana CV1-L | Normalnie zasysająca, pionowa wysokociśnieniowa pompa wirowa o konstrukcji Inline | 810 | Zaopatrzenie w wodę | Wilo | Wilo | 1 | SZT |  |  |  |  | Paleta jednorazowego użytku |  | 1 |  | 213 | 202 | 727 | 400 | 1200 | 400 | 39.9 | 41.9 | http://downloads-wilo-select.wilo.com/assets/WIB_WILO28969159.jpg | https://wilo.com/quick/PL/pl/articleNumber/4240523 |  |  | 0
4240516 | 4062679047270 | Wilo-Medana CV1-L.609-1/E/E/160 pionowa wysokociśnieniowa pompa wirowa | Pompa wirowa normalnie zasysająca, pionowa wysokociśnieniowa o konstrukcji Inline Wilo-Medana CV1-L.609-1/E/E/16O | 1820 | 1750 | PG06 | 28 | K | NIE | 28.13.14.0 | 84137075 | 84137075 | 471 | Wilo-Medana CV1-L.609-1/E/E/16O | Wysokociśnieniowa pompa wirowa | Wilo-Medana CV1-L | Normalnie zasysająca, pionowa wysokociśnieniowa pompa wirowa o konstrukcji Inline | 810 | Zaopatrzenie w wodę | Wilo | Wilo | 1 | SZT |  |  |  |  | Paleta jednorazowego użytku |  | 1 |  | 213 | 202 | 721 | 400 | 1200 | 400 | 34.2 | 36.2 | http://downloads-wilo-select.wilo.com/assets/WIB_WILO29642097.jpg | https://wilo.com/quick/PL/pl/articleNumber/4240516 |  |  | 0
4239890 | 4062679032597 | Wilo-Medana CV1-L.609-1/E/G/160 pionowa wysokociśnieniowa pompa wirowa | Pompa wirowa normalnie zasysająca, pionowa wysokociśnieniowa o konstrukcji Inline Wilo-Medana CV1-L.609-1/E/G/16O | 2097 | 2017 | PG06 | 28 | K | NIE | 28.13.14.0 | 84137075 | 84137075 | 471 | Wilo-Medana CV1-L.609-1/E/G/16O | Wysokociśnieniowa pompa wirowa | Wilo-Medana CV1-L | Normalnie zasysająca, pionowa wysokociśnieniowa pompa wirowa o konstrukcji Inline | 810 | Zaopatrzenie w wodę | Wilo | Wilo | 1 | SZT |  |  |  |  | Paleta jednorazowego użytku |  | 1 |  | 213 | 202 | 808 | 400 | 1200 | 400 | 34.2 | 36.2 | http://downloads-wilo-select.wilo.com/assets/WIB_WILO28969159.jpg | https://wilo.com/quick/PL/pl/articleNumber/4239890 |  |  | 0
4240517 | 4062679047287 | Wilo-Medana CV1-L.610-1/E/E/160 pionowa wysokociśnieniowa pompa wirowa | Pompa wirowa normalnie zasysająca, pionowa wysokociśnieniowa o konstrukcji Inline Wilo-Medana CV1-L.610-1/E/E/16O | 1902 | 1829 | PG06 | 28 | K | NIE | 28.13.14.0 | 84137075 | 84137075 | 471 | Wilo-Medana CV1-L.610-1/E/E/16O | Wysokociśnieniowa pompa wirowa | Wilo-Medana CV1-L | Normalnie zasysająca, pionowa wysokociśnieniowa pompa wirowa o konstrukcji Inline | 810 | Zaopatrzenie w wodę | Wilo | Wilo | 1 | SZT |  |  |  |  | Paleta jednorazowego użytku |  | 1 |  | 213 | 202 | 751 | 400 | 1200 | 400 | 35 | 37 | http://downloads-wilo-select.wilo.com/assets/WIB_WILO29642097.jpg | https://wilo.com/quick/PL/pl/articleNumber/4240517 |  |  | 0
4240518 | 4062679047294 | Wilo-Medana CV1-L.611-1/E/E/160 pionowa wysokociśnieniowa pompa wirowa | Pompa wirowa normalnie zasysająca, pionowa wysokociśnieniowa o konstrukcji Inline Wilo-Medana CV1-L.611-1/E/E/16O | 2054 | 1976 | PG06 | 28 | K | NIE | 28.13.14.0 | 84137075 | 84137075 | 471 | Wilo-Medana CV1-L.611-1/E/E/16O | Wysokociśnieniowa pompa wirowa | Wilo-Medana CV1-L | Normalnie zasysająca, pionowa wysokociśnieniowa pompa wirowa o konstrukcji Inline | 810 | Zaopatrzenie w wodę | Wilo | Wilo | 1 | SZT |  |  |  |  | Paleta jednorazowego użytku |  | 1 |  | 213 | 202 | 816 | 400 | 1200 | 400 | 42.2 | 44.2 | http://downloads-wilo-select.wilo.com/assets/WIB_WILO29642097.jpg | https://wilo.com/quick/PL/pl/articleNumber/4240518 |  |  | 0
4240519 | 4062679047300 | Wilo-Medana CV1-L.612-1/E/E/160 pionowa wysokociśnieniowa pompa wirowa | Pompa wirowa normalnie zasysająca, pionowa wysokociśnieniowa o konstrukcji Inline Wilo-Medana CV1-L.612-1/E/E/16O | 2133 | 2051 | PG06 | 28 | K | NIE | 28.13.14.0 | 84137075 | 84137075 | 471 | Wilo-Medana CV1-L.612-1/E/E/16O | Wysokociśnieniowa pompa wirowa | Wilo-Medana CV1-L | Normalnie zasysająca, pionowa wysokociśnieniowa pompa wirowa o konstrukcji Inline | 810 | Zaopatrzenie w wodę | Wilo | Wilo | 1 | SZT |  |  |  |  | Paleta jednorazowego użytku |  | 1 |  | 213 | 202 | 846 | 400 | 1200 | 400 | 43 | 45 | http://downloads-wilo-select.wilo.com/assets/WIB_WILO29642097.jpg | https://wilo.com/quick/PL/pl/articleNumber/4240519 |  |  | 0
4239888 | 4062679032566 | Wilo-Medana CV1-L.613-1/E/E/160 pionowa wysokociśnieniowa pompa wirowa | Pompa wirowa normalnie zasysająca, pionowa wysokociśnieniowa o konstrukcji Inline Wilo-Medana CV1-L.613-1/E/E/16O | 2209 | 2125 | PG06 | 28 | K | NIE | 28.13.14.0 | 84137075 | 84137075 | 471 | Wilo-Medana CV1-L.613-1/E/E/16O | Wysokociśnieniowa pompa wirowa | Wilo-Medana CV1-L | Normalnie zasysająca, pionowa wysokociśnieniowa pompa wirowa o konstrukcji Inline | 810 | Zaopatrzenie w wodę | Wilo | Wilo | 1 | SZT |  |  |  |  | Paleta jednorazowego użytku |  | 1 |  | 213 | 202 | 876 | 400 | 1200 | 400 | 43.8 | 45.8 | http://downloads-wilo-select.wilo.com/assets/WIB_WILO29642097.jpg | https://wilo.com/quick/PL/pl/articleNumber/4239888 |  |  | 0
4249703 | 4062679189246 | Wilo-MHIE 204-1/E/1-2 wysokociśnieniowa pozioma pompa do wody | Pompa wirowa elektronicznie regulowana, pozioma wielostopniowa wysokociśnieniowa, Wilo-MHIE 204-1/E/1-2 | 3176 | 3054 | PG06 | 28 | K | NIE | 28.13.14.0 | 84137075 | 84137075 | 574 | Wilo-MHIE 204-1/E/1-2 | Wysokociśnieniowa pompa wirowa | Wilo-Economy MHIE | Pozioma wielostopniowa wysokociśnieniowa pompa wirowa, regulowana elektronicznie | 810 | Zaopatrzenie w wodę | Wilo | Wilo | 1 | SZT | [6 empty] | 1 |  | 190 | 460 | 284 | 400 | 590 | 490 | 19.2 | 20.2 | http://downloads-wilo-select.wilo.com/assets/WIB_WILO55270.jpg | https://wilo.com/quick/PL/pl/articleNumber/4249703 |  |  | 0
4249704 | 4062679189253 | Wilo-MHIE 204-2/V/1-2 wysokociśnieniowa pozioma pompa do wody | Pompa wirowa elektronicznie regulowana, pozioma wielostopniowa wysokociśnieniowa Wilo-MHIE 204-2/V/1-2 | 3469 | 3336 | PG06 | 28 | K | NIE | 28.13.14.0 | 84137075 | 84137075 | 574 | Wilo-MHIE 204-2/V/1-2 | Wysokociśnieniowa pompa wirowa | Wilo-Economy MHIE | Pozioma wielostopniowa wysokociśnieniowa pompa wirowa, regulowana elektronicznie | 810 | Zaopatrzenie w wodę | Wilo | Wilo | 1 | SZT | [6 empty] | 1 |  | 190 | 460 | 284 | 400 | 590 | 490 | 19.2 | 20.2 | http://downloads-wilo-select.wilo.com/assets/WIB_WILO55270.jpg | https://wilo.com/quick/PL/pl/articleNumber/4249704 |  |  | 0
4246481 | 4062679184791 | Wilo-MHIE 205-1/E/1-2 wysokociśnieniowa pozioma pompa do wody | Wysokociśnieniowa pozioma pompa do wody Wilo-MHIE 205-1/E/1-2 | 3131 | 3016 | PG06 | 14 | C | NIE | 28.13.14.0 | 84137075 | 84137075 | 574 | Wilo-MHIE 205-1/E/1-2 | Wysokociśnieniowa pozioma pompa do wody | Wilo-Economy MHIE | Pozioma wielostopniowa wysokociśnieniowa pompa wirowa, regulowana elektronicznie | 810 | Zaopatrzenie w wodę | Wilo | Wilo | 1 | SZT | - | - | - | Zielono-czarny_Srebrny |  | - | 1 | 1 | [8 empty] | - | https://wilo.com/quick/PL/pl/articleNumber/4246481 |  |  | 1.7 kW
4246483 | 4062679184913 | Wilo-MHIE 205-2/V/1-2 wysokociśnieniowa pozioma pompa do wody | Wysokociśnieniowa pozioma pompa do wody Wilo-MHIE 205-2/V/1-2 | 3419 | 3295 | PG06 | 28 | K | NIE | 28.13.14.0 | 84137075 | 84137075 | 574 | Wilo-MHIE 205-2/V/1-2 | Wysokociśnieniowa pozioma pompa do wody | Wilo-Economy MHIE | Pozioma wielostopniowa wysokociśnieniowa pompa wirowa, regulowana elektronicznie | 810 | Zaopatrzenie w wodę | Wilo | Wilo | 1 | SZT | - | - | - | Zielono-czarny_Srebrny | Paleta jednorazowego użytku | - | 1 | 1 | 190 | 460 | 284 | 400 | 590 | 490 | 19.2 | 20.2 | http://downloads-wilo-select.wilo.com/assets/WIB_WILO55270.jpg | https://wilo.com/quick/PL/pl/articleNumber/4246483 |  |  | 1.7 kW
4249707 | 4062679189260 | Wilo-MHIE 403-1/E/1-2 wysokociśnieniowa pozioma pompa do wody | Elektronicznie regulowana, pozioma wielostopniowa wysokociśnieniowa pompa wirowa, Wilo-MHIE 403-1/E/1-2 | 3205 | 3082 | PG06 | 28 | K | NIE | 28.13.14.0 | 84137075 | 84137075 | 574 | Wilo-MHIE 403-1/E/1-2 | Wysokociśnieniowa pozioma pompa do wody | Wilo-Economy MHIE | Pozioma wielostopniowa wysokociśnieniowa pompa wirowa, regulowana elektronicznie | 810 | Zaopatrzenie w wodę | Wilo | Wilo | 1 | SZT | [6 empty] | 1 |  | 190 | 412 | 284 | 400 | 590 | 490 | 17.7 | 18.7 | http://downloads-wilo-select.wilo.com/assets/WIB_WILO55270.jpg | https://wilo.com/quick/PL/pl/articleNumber/4249707 |  |  | 0
4246482 | 4062679184906 | Wilo-MHIE 403-1/E/1-2 wysokociśnieniowa pozioma pompa do wody | Wysokociśnieniowa pozioma pompa do wody Wilo-MHIE 403-1/E/1-2 | 3160 | 3045 | PG06 | 14 | C | NIE | 28.13.14.0 | 84137075 | 84137075 | 574 | Wilo-MHIE 403-1/E/1-2 | Wysokociśnieniowa pozioma pompa do wody | Wilo-Economy MHIE | Pozioma wielostopniowa wysokociśnieniowa pompa wirowa, regulowana elektronicznie | 810 | Zaopatrzenie w wodę | Wilo | Wilo | 1 | SZT | - | - | - | Zielono-czarny_Srebrny |  | - | 1 | 1 | [8 empty] | - | https://wilo.com/quick/PL/pl/articleNumber/4246482 |  |  | 1.5 kW
4249708 | 4062679189277 | Wilo-MHIE 403-2/V/1-2 wysokociśnieniowa pozioma pompa do wody | Elektronicznie regulowana, pozioma wielostopniowa wysokociśnieniowa pompa wirowa, Wilo-MHIE 403-2/V/1-2 | 3563 | 3426 | PG06 | 28 | K | NIE | 28.13.14.0 | 84137075 | 84137075 | 574 | Wilo-MHIE 403-2/V/1-2 | Wysokociśnieniowa pozioma pompa do wody | Wilo-Economy MHIE | Pozioma wielostopniowa wysokociśnieniowa pompa wirowa, regulowana elektronicznie | 810 | Zaopatrzenie w wodę | Wilo | Wilo | 1 | SZT | [6 empty] | 1 |  | 190 | 412 | 284 | 400 | 590 | 490 | 17.7 | 18.7 | http://downloads-wilo-select.wilo.com/assets/WIB_WILO55270.jpg | https://wilo.com/quick/PL/pl/articleNumber/4249708 |  |  | 0
4246484 | 4062679184920 | Wilo-MHIE 403-2/V/1-2 wysokociśnieniowa pozioma pompa do wody | Wysokociśnieniowa pozioma pompa do wody Wilo-MHIE 403-2/V/1-2 | 3512 | 3384 | PG06 | 28 | K | NIE | 28.13.14.0 | 84137075 | 84137075 | 574 | Wilo-MHIE 403-2/V/1-2 | Wysokociśnieniowa pozioma pompa do wody | Wilo-Economy MHIE | Pozioma wielostopniowa wysokociśnieniowa pompa wirowa, regulowana elektronicznie | 810 | Zaopatrzenie w wodę | Wilo | Wilo | 1 | SZT | - | - | - | Zielono-czarny_Srebrny | Paleta jednorazowego użytku | - | 1 | 1 | 190 | 412 | 284 | 400 | 590 | 490 | 17.7 | 18.7 | http://downloads-wilo-select.wilo.com/assets/WIB_WILO55270.jpg | https://wilo.com/quick/PL/pl/articleNumber/4246484
6083074 | 4048482805054 | Wilo-MS Control | Wilo-MS Control | 746 | 717 | PG14 | 28 | K | NIE | 28.13.31.0 | 85371098 | 85371098 | 320 | Wilo-MS Control | Urządzenie sterujące | Wilo-MS Control for solar system | MS Control for solar system | 411 | Akcesoria | Wilo | Wilo | 1 | SZT | - | - | - | - | Karton | - | 1 | - | 130 | 200 | 200 | 240 | 240 | 300 | 6 | 7 | http://downloads-wilo-select.wilo.com/assets/WIB_WILO6887944.jpg | https://wilo.com/quick/PL/pl/articleNumber/6083074
2550527 | 4048482893556 | Wilo-MS-L-1x4kW-T4-DOL Urządzenie sterujące | Urządzenie sterujące Wilo-MS-L-1x4kW-T4-DOL do 1 szt. pompy ściekowej | 817 | 786 | PG14 | 14 | C | NIE | 26.51.70.0 | 85371098 | 85371098 | 769 | Wilo-MS-L-1x4kW-T4-DOL | Urządzenie sterujące | Wilo-Wilo-Control MS-Lift | Mikroprocesorowe urządzenie sterujące do zależnego od poziomu sterowania pracą jednej pompy zatapialnej za pośrednictwem wyłącznika pływakowego do rejestracji poziomu. Ustawianie parametrów odbywa się za pomocą przełącznika DIP i potencjometru Tylko do podłączenia do przyłącza sieciowego <b>bez</b> przewodu zerowego (3x400 V)! <b>Funkcje</b> *Rodzaj pracy 'Opróżnianie': w ramach zaopatrzenia w wodę - do opróżniania studzienek ściekowych *Ustawiane zabezpieczenie przed przeciążeniem *Termiczna kontrola silnika *Funkcja okresowego uruchamiania pompy na 2 s *Możliwość ustawienia opóźnienia do 120 s *Kontrola kierunku obrotów *Alarm wysokiego poziomu z wymuszonym załączaniem podłączonej pompy *Pomięć ostatniego błędu <b>Wyposażenie</b> *Zamykany wyłącznik główny *Panel sterowania z przyciskami *Wskazanie aktualnych stanów pracy i usterki za pomocą diod *Możliwość ustawienia elektronicznego systemu kontroli prądu silnika *Ustawianie poszczególnych funkcji za pomocą przełącznika DIP i poten | 911 | Odprowadzanie wody brudnej i ścieków | Wilo | Wilo | 1 | SZT | - | - | - | - | Karton | - | 1 | - | 160 | 119 | 250 | 230 | 315 | 225 | 1.5 | 2.5 | http://downloads-wilo-select.wilo.com/assets/WIB_WILO26029653.jpg | https://wilo.com/quick/PL/pl/articleNumber/2550527
2550528 | 4048482893563 | Wilo-MS-L-2x4kW-T4-DOL Urządzenie sterujące | Urządzenie sterujące Wilo-MS-L-2x4kW-T4-DOL do 2szt. pomp ściekowych | 1144 | 1100 | PG14 | 14 | C | NIE | 26.51.70.0 | 85371098 | 85371098 | 769 | Wilo-MS-L-2x4kW-T4-DOL | Urządzenie sterujące | Wilo-Wilo-Control MS-Lift | Mikroprocesorowe urządzenie sterujące do zależnego od poziomu sterowania pracą dwóch pomp zatapialnych za pośrednictwem wyłącznika pływakowego do rejestracji poziomu. Ustawianie parametrów odbywa się za pomocą przełącznika DIP i potencjometru Tylko do podłączenia do przyłącza sieciowego <b>bez</b> przewodu zerowego (3x400 V)! <b>Funkcje</b> *Rodzaj pracy 'Opróżnianie': w ramach zaopatrzenia w wodę - do opróżniania studzienek ściekowych *Ustawiane zabezpieczenie przed przeciążeniem *Termiczna kontrola silnika *Funkcja okresowego uruchamiania pompy na 2 s *Możliwość ustawienia opóźnienia do 120 s *Naprzemienna praca pomp po każdym uruchomieniu *Kontrola kierunku obrotów *Alarm wysokiego poziomu z wymuszonym załączaniem podłączonych pomp *Pomięć ostatniego błędu <b>Wyposażenie</b> *Zamykany wyłącznik główny *Panel sterowania z przyciskami *Wskazanie aktualnych stanów pracy i usterki za pomocą diod *Możliwość ustawienia elektronicznego systemu kontroli prądu silnika *Ustawianie poszczegól | 911 | Odprowadzanie wody brudnej i ścieków | Wilo | Wilo | 1 | SZT | - | - | - | - | Karton | - | 1 | - | 300 | 110 | 230 | 335 | 350 | 220 | 2 | 3.5 | http://downloads-wilo-select.wilo.com/assets/WIB_WILO26029658.jpg | https://wilo.com/quick/PL/pl/articleNumber/2550528
2550618 | 4048482872988 | Wilo-MultiPress HMP 304 DM-2 hydrofor domowy do zaopatrznia w wodę | Hydrofor domowy Wilo-MultiPress HMP 304 DM-2 normalnie zasysający, zmniejszenie częstotliwości załączania i eliminacja skoków ciśnienia dzięki zbiornikowi ciśnieniowemu o pojemności 50 l | 1003 | 964 | PG05 | 14 | C | NIE | 28.13.14.0 | 84137075 | 84137075 | 505 | Wilo-MultiPress HMP 304 DM-2 | Hydrofor domowy do zaopatrznia w wodę | Wilo-MultiPress HMP | Pompa wirowa o zwartej konstrukcji, z poziomym przyłączem ssawnym i pionowym przyłączem ciśnieniowym, składająca się z następujących elementów: Cichobieżna, normalnie zasysająca, wielostopniowa, pozioma, wysokociśnieniowa pompa wirowa z wałem przelotowym silnik-pompa i niezależnym od kierunku obrotów uszczelnieniem mechanicznym. Zamocowany bezpośrednio na kołnierzu silnika trójfazowego ze zintegrowanym, termicznym wyłącznikiem zabezpieczenia silnika. Sterowanie pompą poprzez zestaw sterowniczy z ciśnieniowym naczyniem przeponowym o poj. 50 l (membrana wymienna), przełącznikiem ciśnieniowym i manometrem (0 - 6 bar). Wszystkie części mające kontakt z medium są odporne na korozję. W wersji na prąd trójfazowy podłączenie elektryczne przez skrzynkę zaciskową. Dane eksploatacyjne *Przetłaczane medium: Water Dane produktu *Maks. ciśnienie robocze: 8 bar *Min. temperatura przetłaczanej cieczy: 5 oC *Maks. temperatura przetłaczanej cieczy: 35 oC *Maks. temperatura otoczenia: 40 oC *Pojemność | 511 | Zaopatrzenie w wodę | Wilo | Wilo | 1 | SZT | - | - | - | Zielono-srebrny_Mosiądz | Karton | - | 1 | 6 | 370 | 645 | 655 | 430 | 725 | 735 | 19.6 | 21 | http://downloads-wilo-select.wilo.com/assets/WIB_WILO63054.jpg | https://wilo.com/quick/PL/pl/articleNumber/2550618 |  | 2511913 | -
2550619 | 4048482873121 | Wilo-MultiPress HMP 305 DM-2 hydrofor domowy do zaopatrznia w wodę | Hydrofor domowy Wilo-MultiPress HMP 305 DM-2 normalnie zasysający, zmniejszenie częstotliwości załączania i eliminacja skoków ciśnienia dzięki zbiornikowi ciśnieniowemu o pojemności 50 l | 1021 | 982 | PG05 | 14 | C | NIE | 28.13.14.0 | 84137075 | 84137075 | 505 | Wilo-MultiPress HMP 305 DM-2 | Hydrofor domowy do zaopatrznia w wodę | Wilo-MultiPress HMP | Pompa wirowa o zwartej konstrukcji, z poziomym przyłączem ssawnym i pionowym przyłączem ciśnieniowym, składająca się z następujących elementów: Cichobieżna, normalnie zasysająca, wielostopniowa, pozioma, wysokociśnieniowa pompa wirowa z wałem przelotowym silnik-pompa i niezależnym od kierunku obrotów uszczelnieniem mechanicznym. Zamocowany bezpośrednio na kołnierzu silnika trójfazowego ze zintegrowanym, termicznym wyłącznikiem zabezpieczenia silnika. Sterowanie pompą poprzez zestaw sterowniczy z ciśnieniowym naczyniem przeponowym o poj. 50 l (membrana wymienna), przełącznikiem ciśnieniowym i manometrem (0 - 6 bar). Wszystkie części mające kontakt z medium są odporne na korozję. W wersji na prąd trójfazowy podłączenie elektryczne przez skrzynkę zaciskową. Dane eksploatacyjne *Przetłaczane medium: Water Dane produktu *Maks. ciśnienie robocze: 8 bar *Min. temperatura przetłaczanej cieczy: 5 oC *Maks. temperatura przetłaczanej cieczy: 35 oC *Maks. temperatura otoczenia: 40 oC *Pojemność | 511 | Zaopatrzenie w wodę | Wilo | Wilo | 1 | SZT | - | - | - | Zielono-srebrny_Mosiądz | Karton | - | 1 | 6 | 370 | 645 | 655 | 430 | 725 | 735 | 24.4 | 25.8 | http://downloads-wilo-select.wilo.com/assets/WIB_WILO63054.jpg | https://wilo.com/quick/PL/pl/articleNumber/2550619 |  | 2511914 | -
2550620 | 4048482873114 | Wilo-MultiPress HMP 603 DM-2 hydrofor domowy do zaopatrznia w wodę | Hydrofor domowy Wilo-MultiPress HMP 603 DM-2 normalnie zasysający, zmniejszenie częstotliwości załączania i eliminacja skoków ciśnienia dzięki zbiornikowi ciśnieniowemu o pojemności 50 l | 1107 | 1064 | PG05 | 14 | C | NIE | 28.13.14.0 | 84137075 | 84137075 | 505 | Wilo-MultiPress HMP 603 DM-2 | Hydrofor domowy do zaopatrznia w wodę | Wilo-MultiPress HMP | Pompa wirowa o zwartej konstrukcji, z poziomym przyłączem ssawnym i pionowym przyłączem ciśnieniowym, składająca się z następujących elementów: Cichobieżna, normalnie zasysająca, wielostopniowa, pozioma, wysokociśnieniowa pompa wirowa z wałem przelotowym silnik-pompa i niezależnym od kierunku obrotów uszczelnieniem mechanicznym. Zamocowany bezpośrednio na kołnierzu silnika trójfazowego ze zintegrowanym, termicznym wyłącznikiem zabezpieczenia silnika. Sterowanie pompą poprzez zestaw sterowniczy z ciśnieniowym naczyniem przeponowym o poj. 50 l (membrana wymienna), przełącznikiem ciśnieniowym i manometrem (0 - 6 bar). Wszystkie części mające kontakt z medium są odporne na korozję. W wersji na prąd trójfazowy podłączenie elektryczne przez skrzynkę zaciskową. Dane eksploatacyjne *Przetłaczane medium: Water Dane produktu *Maks. ciśnienie robocze: 8 bar *Min. temperatura przetłaczanej cieczy: 5 oC *Maks. temperatura przetłaczanej cieczy: 35 oC *Maks. temperatura otoczenia: 40 oC *Pojemność | 511 | Zaopatrzenie w wodę | Wilo | Wilo | 1 | SZT | - | - | - | Zielono-srebrny_Mosiądz | Karton | - | 1 | 6 | 370 | 645 | 655 | 430 | 725 | 735 | 20.1 | 21.5 | http://downloads-wilo-select.wilo.com/assets/WIB_WILO63054.jpg | https://wilo.com/quick/PL/pl/articleNumber/2550620 |  | 2511915 | -
2550621 | 4048482873008 | Wilo-MultiPress HMP 604 DM-2 hydrofor domowy do zaopatrznia w wodę | Hydrofor domowy Wilo-MultiPress HMP 604 DM-2 normalnie zasysający, zmniejszenie częstotliwości załączania i eliminacja skoków ciśnienia dzięki zbiornikowi ciśnieniowemu o pojemności 50 l | 1158 | 1113 | PG05 | 14 | C | NIE | 28.13.14.0 | 84137075 | 84137075 | 505 | Wilo-MultiPress HMP 604 DM-2 | Hydrofor domowy do zaopatrznia w wodę | Wilo-MultiPress HMP | Pompa wirowa o zwartej konstrukcji, z poziomym przyłączem ssawnym i pionowym przyłączem ciśnieniowym, składająca się z następujących elementów: Cichobieżna, normalnie zasysająca, wielostopniowa, pozioma, wysokociśnieniowa pompa wirowa z wałem przelotowym silnik-pompa i niezależnym od kierunku obrotów uszczelnieniem mechanicznym. Zamocowany bezpośrednio na kołnierzu silnika trójfazowego ze zintegrowanym, termicznym wyłącznikiem zabezpieczenia silnika. Sterowanie pompą poprzez zestaw sterowniczy z ciśnieniowym naczyniem przeponowym o poj. 50 l (membrana wymienna), przełącznikiem ciśnieniowym i manometrem (0 - 6 bar). Wszystkie części mające kontakt z medium są odporne na korozję. W wersji na prąd trójfazowy podłączenie elektryczne przez skrzynkę zaciskową. Dane eksploatacyjne *Przetłaczane medium: Water Dane produktu *Maks. ciśnienie robocze: 8 bar *Min. temperatura przetłaczanej cieczy: 5 oC *Maks. temperatura przetłaczanej cieczy: 35 oC *Maks. temperatura otoczenia: 40 oC *Pojemność | 511 | Zaopatrzenie w wodę | Wilo | Wilo | 1 | SZT | - | - | - | Zielono-srebrny_Mosiądz | Karton | - | 1 | 6 | 370 | 645 | 655 | 430 | 725 | 735 | 24.7 | 26.1 | http://downloads-wilo-select.wilo.com/assets/WIB_WILO63054.jpg | https://wilo.com/quick/PL/pl/articleNumber/2550621 |  | 2511916 | -
2550622 | 4048482872995 | Wilo-MultiPress HMP 605 DM-2 hydrofor domowy do zaopatrznia w wodę | Hydrofor domowy Wilo-MultiPress HMP 605 DM-2 normalnie zasysający, zmniejszenie częstotliwości załączania i eliminacja skoków ciśnienia dzięki zbiornikowi ciśnieniowemu o pojemności 50 l | 1297 | 1247 | PG05 | 14 | C | NIE | 28.13.14.0 | 84137075 | 84137075 | 505 | Wilo-MultiPress HMP 605 DM-2 | Hydrofor domowy do zaopatrznia w wodę | Wilo-MultiPress HMP | Pompa wirowa o zwartej konstrukcji, z poziomym przyłączem ssawnym i pionowym przyłączem ciśnieniowym, składająca się z następujących elementów: Cichobieżna, normalnie zasysająca, wielostopniowa, pozioma, wysokociśnieniowa pompa wirowa z wałem przelotowym silnik-pompa i niezależnym od kierunku obrotów uszczelnieniem mechanicznym. Zamocowany bezpośrednio na kołnierzu silnika trójfazowego ze zintegrowanym, termicznym wyłącznikiem zabezpieczenia silnika. Sterowanie pompą poprzez zestaw sterowniczy z ciśnieniowym naczyniem przeponowym o poj. 50 l (membrana wymienna), przełącznikiem ciśnieniowym i manometrem (0 - 6 bar). Wszystkie części mające kontakt z medium są odporne na korozję. W wersji na prąd trójfazowy podłączenie elektryczne przez skrzynkę zaciskową. Dane eksploatacyjne *Przetłaczane medium: Water Dane produktu *Maks. ciśnienie robocze: 8 bar *Min. temperatura przetłaczanej cieczy: 5 oC *Maks. temperatura przetłaczanej cieczy: 35 oC *Maks. temperatura otoczenia: 40 oC *Pojemność | 511 | Zaopatrzenie w wodę | Wilo | Wilo | 1 | SZT | - | - | - | Zielono-srebrny_Mosiądz | Karton | - | 1 | 6 | 370 | 645 | 655 | 430 | 725 | 735 | 26 | 27.8 | http://downloads-wilo-select.wilo.com/assets/WIB_WILO63054.jpg | https://wilo.com/quick/PL/pl/articleNumber/2550622 |  | 2511917 | -
4033355 | 4016322482994 | Wilo-MultiPress MP 304-DM pompa do zaopatrzenia w wodę | Pompa do wody Wilo-MultiPress MP 304-DM normalnie zasysająca wielostopniowa pompa wirowa. Cicha praca. | 521 | 501 | PG05 | 14 | C | NIE | 28.13.14.0 | 84137075 | 84137075 | 501 | Wilo-MultiPress MP 304-DM | Pompa do zaopatrzenia w wodę | Wilo-MultiPress MP | MultiPress (wielostopniowa, normalnie zasysająca, pozioma pompa wirowa) | 510 | Zaopatrzenie w wodę | Wilo | Wilo | 1 | SZT | - | - | - | Zielono-srebrny | Karton | - | 1 | 1 | 190 | 418 | 190 | 260 | 600 | 280 | 8.2 | 9.7 | http://downloads-wilo-select.wilo.com/assets/WIB_WILO60960.jpg | https://wilo.com/quick/PL/pl/articleNumber/4033355 |  |  | 0.84 kW
4210850 | 4048482692579 | Wilo-MultiPress MP 305-DM/IE3 pompa do zaopatrzenia w wodę | Pompa do wody Wilo-MultiPress MP 305-DM/IE3 normalnie zasysająca wielostopniowa pompa wirowa. Cicha praca. | 574 | 552 | PG05 | 14 | C | NIE | 28.13.14.0 | 84137075 | 84137075 | 501 | Wilo-MultiPress MP 305-DM/IE3 | Pompa do zaopatrzenia w wodę | Wilo-MultiPress MP | MultiPress (wielostopniowa, normalnie zasysająca, pozioma pompa wirowa) | 810 | Zaopatrzenie w wodę | Wilo | Wilo | 1 | SZT | - | - | IE3 | Zielono-srebrny | Karton | - | 1 | 1 | 190 | 409 | 219 | 260 | 600 | 280 | 12.4 | 13.9 | http://downloads-wilo-select.wilo.com/assets/WIB_WILO60960.jpg | https://wilo.com/quick/PL/pl/articleNumber/4210850
4032130 | 4016322483038 | Wilo-MultiPress MP 603-DM pompa do zaopatrzenia w wodę | Pompa do wody Wilo-MultiPress MP 603-DM normalnie zasysająca wielostopniowa pompa wirowa. Cicha praca. | 557 | 536 | PG05 | 14 | C | NIE | 28.13.14.0 | 84137075 | 84137075 | 501 | Wilo-MultiPress MP 603-DM | Pompa do zaopatrzenia w wodę | Wilo-MultiPress MP | MultiPress (wielostopniowa, normalnie zasysająca, pozioma pompa wirowa) | 510 | Zaopatrzenie w wodę | Wilo | Wilo | 1 | SZT | - | - | - | Zielono-srebrny | Karton | - | 1 | 1 | 190 | 370 | 190 | 260 | 600 | 280 | 8.7 | 10.2 | http://downloads-wilo-select.wilo.com/assets/WIB_WILO60960.jpg | https://wilo.com/quick/PL/pl/articleNumber/4032130 |  |  | 0.84 kW
4210857 | 4048482692616 | Wilo-MultiPress MP 604-DM/IE3 pompa do zaopatrzenia w wodę | Pompa do wody Wilo-MultiPress MP 604-DM/IE3 normalnie zasysająca wielostopniowa pompa wirowa. Cicha praca. | 619 | 595 | PG05 | 14 | C | NIE | 28.13.14.0 | 84137075 | 84137075 | 501 | Wilo-MultiPress MP 604-DM/IE3 | Pompa do zaopatrzenia w wodę | Wilo-MultiPress MP | MultiPress (wielostopniowa, normalnie zasysająca, pozioma pompa wirowa) | 810 | Zaopatrzenie w wodę | Wilo | Wilo | 1 | SZT | - | - | IE3 | Zielono-srebrny | Karton | - | 1 | 1 | 190 | 409 | 219 | 260 | 600 | 280 | 12.3 | 13.8 | http://downloads-wilo-select.wilo.com/assets/WIB_WILO60960.jpg | https://wilo.com/quick/PL/pl/articleNumber/4210857
4210864 | 4048482692654 | Wilo-MultiPress MP 605-DM/IE3 pompa do zaopatrzenia w wodę | Pompa do wody Wilo-MultiPress MP 605-DM/IE3 normalnie zasysająca wielostopniowa pompa wirowa. Cicha praca. | 772 | 742 | PG05 | 14 | C | NIE | 28.13.14.0 | 84137075 | 84137075 | 501 | Wilo-MultiPress MP 605-DM/IE3 | Pompa do zaopatrzenia w wodę | Wilo-MultiPress MP | MultiPress (wielostopniowa, normalnie zasysająca, pozioma pompa wirowa) | 810 | Zaopatrzenie w wodę | Wilo | Wilo | 1 | SZT | - | - | IE3 | Zielono-srebrny | Karton | - | 1 | 1 | 190 | 457 | 219 | 260 | 600 | 280 | 13.7 | 15.2 | http://downloads-wilo-select.wilo.com/assets/WIB_WILO60960.jpg | https://wilo.com/quick/PL/pl/articleNumber/4210864
4071162 | 4016322631903 | Wilo-MVI 7001/1-3/16/E/3-400-50-2 wysokociśnieniowa pompa do wody | Pompa do wody wysokociśnieniowa Wilo-MVI 7001/1-3/16/E/3-400-50-2 | 4337 | 4172 | PG06 | 28 | K | NIE | 28.13.14.0 | 84137075 | 84137075 | 573 | Wilo-MVI 7001/1-3/16/E/3-400-50-2 | Wysokociśnieniowa pompa do wody | Wilo-Multivert MVI | Wielostopniowa, pionowa, wysokociśnieniowa pompa wirowa | 810 | Zaopatrzenie w wodę | Wilo | Wilo | 1 | SZT | - | - | - | Zielono-srebrny | Paleta jednorazowego użytku | - | 1 | 1 | 350 | 380 | 845 | 435 | 1020 | 590 | 93 | 107 | http://downloads-wilo-select.wilo.com/assets/WIB_WILO116741.jpg | https://wilo.com/quick/PL/pl/articleNumber/4071162 |  |  | 4.51 kW
4071179 | 4016322633044 | Wilo-MVI 7001/1-3/25/E/3-400-50-2 wysokociśnieniowa pompa do wody | Pompa do wody wysokociśnieniowa Wilo-MVI 7001/1-3/25/E/3-400-50-2 | 4475 | 4305 | PG06 | 28 | K | NIE | 28.13.14.0 | 84137075 | 84137075 | 573 | Wilo-MVI 7001/1-3/25/E/3-400-50-2 | Wysokociśnieniowa pompa do wody | Wilo-Multivert MVI | Wielostopniowa, pionowa, wysokociśnieniowa pompa wirowa | 810 | Zaopatrzenie w wodę | Wilo | Wilo | 1 | SZT | - | - | - | Zielono-srebrny | Paleta jednorazowego użytku | - | 1 | 1 | 350 | 380 | 845 | 435 | 1020 | 590 | 93 | 107 | http://downloads-wilo-select.wilo.com/assets/WIB_WILO116741.jpg | https://wilo.com/quick/PL/pl/articleNumber/4071179 |  |  | 4.51 kW
4071163 | 4016322631910 | Wilo-MVI 7001-3/16/E/3-400-50-2 wysokociśnieniowa pompa do wody | Pompa do wody wysokociśnieniowa Wilo-MVI 7001-3/16/E/3-400-50-2 | 5122 | 4926 | PG06 | 28 | K | NIE | 28.13.14.0 | 84137075 | 84137075 | 573 | Wilo-MVI 7001-3/16/E/3-400-50-2 | Wysokociśnieniowa pompa do wody | Wilo-Multivert MVI | Wielostopniowa, pionowa, wysokociśnieniowa pompa wirowa | 810 | Zaopatrzenie w wodę | Wilo | Wilo | 1 | SZT | - | - | - | Zielono-srebrny | Paleta jednorazowego użytku | - | 1 | 1 | 350 | 380 | 875 | 435 | 1020 | 590 | 98 | 112 | http://downloads-wilo-select.wilo.com/assets/WIB_WILO116741.jpg | https://wilo.com/quick/PL/pl/articleNumber/4071163 |  |  | 6.15 kW
4071180 | 4016322633051 | Wilo-MVI 7001-3/25/E/3-400-50-2 wysokociśnieniowa pompa do wody | Pompa do wody wysokociśnieniowa Wilo-MVI 7001-3/25/E/3-400-50-2 | 5294 | 5092 | PG06 | 28 | K | NIE | 28.13.14.0 | 84137075 | 84137075 | 573 | Wilo-MVI 7001-3/25/E/3-400-50-2 | Wysokociśnieniowa pompa do wody | Wilo-Multivert MVI | Wielostopniowa, pionowa, wysokociśnieniowa pompa wirowa | 810 | Zaopatrzenie w wodę | Wilo | Wilo | 1 | SZT | - | - | - | Zielono-srebrny | Paleta jednorazowego użytku | - | 1 | 1 | 350 | 380 | 875 | 435 | 1020 | 590 | 98 | 112 | http://downloads-wilo-select.wilo.com/assets/WIB_WILO116741.jpg | https://wilo.com/quick/PL/pl/articleNumber/4071180 |  |  | 6.15 kW
4071166 | 4016322632047 | Wilo-MVI 7002/1-3/16/E/3-400-50-2 wysokociśnieniowa pompa do wody | Pompa do wody wysokociśnieniowa Wilo-MVI 7002/1-3/16/E/3-400-50-2 | 7627 | 7337 | PG06 | 28 | K | NIE | 28.13.14.0 | 84137075 | 84137075 | 573 | Wilo-MVI 7002/1-3/16/E/3-400-50-2 | Wysokociśnieniowa pompa do wody | Wilo-Multivert MVI | Wielostopniowa, pionowa, wysokociśnieniowa pompa wirowa | 810 | Zaopatrzenie w wodę | Wilo | Wilo | 1 | SZT | - | - | - | Zielono-srebrny | Paleta jednorazowego użytku | - | 1 | 1 | 350 | 380 | 1039 | 465 | 1220 | 660 | 130 | 149 | http://downloads-wilo-select.wilo.com/assets/WIB_WILO116741.jpg | https://wilo.com/quick/PL/pl/articleNumber/4071166 |  |  | 9.88 kW
4071183 | 4016322633082 | Wilo-MVI 7002/1-3/25/E/3-400-50-2 wysokociśnieniowa pompa do wody | Pompa do wody wysokociśnieniowa Wilo-MVI 7002/1-3/25/E/3-400-50-2 | 7772 | 7475 | PG06 | 28 | K | NIE | 28.13.14.0 | 84137075 | 84137075 | 573 | Wilo-MVI 7002/1-3/25/E/3-400-50-2 | Wysokociśnieniowa pompa do wody | Wilo-Multivert MVI | Wielostopniowa, pionowa, wysokociśnieniowa pompa wirowa | 810 | Zaopatrzenie w wodę | Wilo | Wilo | 1 | SZT | - | - | - | Zielono-srebrny | Paleta jednorazowego użytku | - | 1 | 1 | 350 | 380 | 1039 | 465 | 1220 | 660 | 130 | 149 | http://downloads-wilo-select.wilo.com/assets/WIB_WILO116741.jpg | https://wilo.com/quick/PL/pl/articleNumber/4071183 |  |  | 9.88 kW
4071165 | 4016322631934 | Wilo-MVI 7002/2-3/16/E/3-400-50-2 wysokociśnieniowa pompa do wody | Pompa do wody wysokociśnieniowa Wilo-MVI 7002/2-3/16/E/3-400-50-2 | 6859 | 6598 | PG06 | 28 | K | NIE | 28.13.14.0 | 84137075 | 84137075 | 573 | Wilo-MVI 7002/2-3/16/E/3-400-50-2 | Wysokociśnieniowa pompa do wody | Wilo-Multivert MVI | Wielostopniowa, pionowa, wysokociśnieniowa pompa wirowa | 810 | Zaopatrzenie w wodę | Wilo | Wilo | 1 | SZT | - | - | - | Zielono-srebrny | Paleta jednorazowego użytku | - | 1 | 1 | 350 | 380 | 1039 | 465 | 1220 | 660 | 115 | 134 | http://downloads-wilo-select.wilo.com/assets/WIB_WILO116741.jpg | https://wilo.com/quick/PL/pl/articleNumber/4071165 |  |  | 8.32 kW
4071182 | 4016322633075 | Wilo-MVI 7002/2-3/25/E/3-400-50-2 wysokociśnieniowa pompa do wody | Pompa do wody wysokociśnieniowa Wilo-MVI 7002/2-3/25/E/3-400-50-2 | 7089 | 6819 | PG06 | 28 | K | NIE | 28.13.14.0 | 84137075 | 84137075 | 573 | Wilo-MVI 7002/2-3/25/E/3-400-50-2 | Wysokociśnieniowa pompa do wody | Wilo-Multivert MVI | Wielostopniowa, pionowa, wysokociśnieniowa pompa wirowa | 810 | Zaopatrzenie w wodę | Wilo | Wilo | 1 | SZT | - | - | - | Zielono-srebrny | Paleta jednorazowego użytku | - | 1 | 1 | 350 | 380 | 1039 | 465 | 1220 | 660 | 115 | 134 | http://downloads-wilo-select.wilo.com/assets/WIB_WILO116741.jpg | https://wilo.com/quick/PL/pl/articleNumber/4071182 |  |  | 8.32 kW
4071168 | 4016322632061 | Wilo-MVI 7002-3/16/E/3-400-50-2 wysokociśnieniowa pompa do wody | Pompa do wody wysokociśnieniowa Wilo-MVI 7002-3/16/E/3-400-50-2 | 7703 | 7409 | PG06 | 28 | K | NIE | 28.13.14.0 | 84137075 | 84137075 | 573 | Wilo-MVI 7002-3/16/E/3-400-50-2 | Wysokociśnieniowa pompa do wody | Wilo-Multivert MVI | Wielostopniowa, pionowa, wysokociśnieniowa pompa wirowa | 810 | Zaopatrzenie w wodę | Wilo | Wilo | 1 | SZT | - | - | - | Zielono-srebrny | Paleta jednorazowego użytku | - | 1 | 1 | 350 | 380 | 1039 | 465 | 1220 | 660 | 132 | 151 | http://downloads-wilo-select.wilo.com/assets/WIB_WILO116741.jpg | https://wilo.com/quick/PL/pl/articleNumber/4071168 |  |  | 12.07 kW
4071185 | 4016322633105 | Wilo-MVI 7002-3/25/E/3-400-50-2 wysokociśnieniowa pompa do wody | Pompa do wody wysokociśnieniowa Wilo-MVI 7002-3/25/E/3-400-50-2 | 7955 | 7651 | PG06 | 28 | K | NIE | 28.13.14.0 | 84137075 | 84137075 | 573 | Wilo-MVI 7002-3/25/E/3-400-50-2 | Wysokociśnieniowa pompa do wody | Wilo-Multivert MVI | Wielostopniowa, pionowa, wysokociśnieniowa pompa wirowa | 810 | Zaopatrzenie w wodę | Wilo | Wilo | 1 | SZT | - | - | - | Zielono-srebrny | Paleta jednorazowego użytku | - | 1 | 1 | 350 | 380 | 1039 | 465 | 1220 | 660 | 132 | 151 | http://downloads-wilo-select.wilo.com/assets/WIB_WILO116741.jpg | https://wilo.com/quick/PL/pl/articleNumber/4071185 |  |  | 12.07 kW
4071171 | 4016322632092 | Wilo-MVI 7003/1-3/16/E/3-400-50-2 wysokociśnieniowa pompa do wody | Pompa do wody wysokociśnieniowa Wilo-MVI 7003/1-3/16/E/3-400-50-2 | 9750 | 9378 | PG06 | 28 | K | NIE | 28.13.14.0 | 84137075 | 84137075 | 573 | Wilo-MVI 7003/1-3/16/E/3-400-50-2 | Wysokociśnieniowa pompa do wody | Wilo-Multivert MVI | Wielostopniowa, pionowa, wysokociśnieniowa pompa wirowa | 810 | Zaopatrzenie w wodę | Wilo | Wilo | 1 | SZT | - | - | - | Zielono-srebrny | Paleta jednorazowego użytku | - | 1 | 1 | 350 | 380 | 1318 | 630 | 1630 | 910 | 196 | 218 | http://downloads-wilo-select.wilo.com/assets/WIB_WILO116741.jpg | https://wilo.com/quick/PL/pl/articleNumber/4071171 |  |  | 16.4 kW
4071188 | 4016322633136 | Wilo-MVI 7003/1-3/25/E/3-400-50-2 wysokociśnieniowa pompa do wody | Pompa do wody wysokociśnieniowa Wilo-MVI 7003/1-3/25/E/3-400-50-2 | 10069 | 9685 | PG06 | 28 | K | NIE | 28.13.14.0 | 84137075 | 84137075 | 573 | Wilo-MVI 7003/1-3/25/E/3-400-50-2 | Wysokociśnieniowa pompa do wody | Wilo-Multivert MVI | Wielostopniowa, pionowa, wysokociśnieniowa pompa wirowa | 810 | Zaopatrzenie w wodę | Wilo | Wilo | 1 | SZT | - | - | - | Zielono-srebrny | Paleta jednorazowego użytku | - | 1 | 1 | 350 | 380 | 1318 | 630 | 1630 | 910 | 196 | 218 | http://downloads-wilo-select.wilo.com/assets/WIB_WILO116741.jpg | https://wilo.com/quick/PL/pl/articleNumber/4071188 |  |  | 16.4 kW
4071170 | 4016322632085 | Wilo-MVI 7003/2-3/16/E/3-400-50-2 wysokociśnieniowa pompa do wody | Pompa do wody wysokociśnieniowa Wilo-MVI 7003/2-3/16/E/3-400-50-2 | 9712 | 9341 | PG06 | 28 | K | NIE | 28.13.14.0 | 84137075 | 84137075 | 573 | Wilo-MVI 7003/2-3/16/E/3-400-50-2 | Wysokociśnieniowa pompa do wody | Wilo-Multivert MVI | Wielostopniowa, pionowa, wysokociśnieniowa pompa wirowa | 810 | Zaopatrzenie w wodę | Wilo | Wilo | 1 | SZT | - | - | - | Zielono-srebrny | Paleta jednorazowego użytku | - | 1 | 1 | 350 | 380 | 1318 | 630 | 1630 | 910 | 196 | 218 | http://downloads-wilo-select.wilo.com/assets/WIB_WILO116741.jpg | https://wilo.com/quick/PL/pl/articleNumber/4071170 |  |  | 16.4 kW
4071187 | 4016322633129 | Wilo-MVI 7003/2-3/25/E/3-400-50-2 wysokociśnieniowa pompa do wody | Pompa do wody wysokociśnieniowa Wilo-MVI 7003/2-3/25/E/3-400-50-2 | 10035 | 9652 | PG06 | 28 | K | NIE | 28.13.14.0 | 84137075 | 84137075 | 573 | Wilo-MVI 7003/2-3/25/E/3-400-50-2 | Wysokociśnieniowa pompa do wody | Wilo-Multivert MVI | Wielostopniowa, pionowa, wysokociśnieniowa pompa wirowa | 810 | Zaopatrzenie w wodę | Wilo | Wilo | 1 | SZT | - | - | - | Zielono-srebrny | Paleta jednorazowego użytku | - | 1 | 1 | 350 | 380 | 1318 | 630 | 1630 | 910 | 196 | 218 | http://downloads-wilo-select.wilo.com/assets/WIB_WILO116741.jpg | https://wilo.com/quick/PL/pl/articleNumber/4071187 |  |  | 16.4 kW
4071172 | 4016322632108 | Wilo-MVI 7003-3/16/E/3-400-50-2 wysokociśnieniowa pompa do wody | Pompa do wody wysokociśnieniowa Wilo-MVI 7003-3/16/E/3-400-50-2 | 10176 | 9788 | PG06 | 28 | K | NIE | 28.13.14.0 | 84137075 | 84137075 | 573 | Wilo-MVI 7003-3/16/E/3-400-50-2 | Wysokociśnieniowa pompa do wody | Wilo-Multivert MVI | Wielostopniowa, pionowa, wysokociśnieniowa pompa wirowa | 810 | Zaopatrzenie w wodę | Wilo | Wilo | 1 | SZT | - | - | - | Zielono-srebrny | Paleta jednorazowego użytku | - | 1 | 1 | 350 | 380 | 1318 | 630 | 1630 | 910 | 207 | 246 | http://downloads-wilo-select.wilo.com/assets/WIB_WILO116741.jpg | https://wilo.com/quick/PL/pl/articleNumber/4071172
4071189 | 4016322633143 | Wilo-MVI 7003-3/25/E/3-400-50-2 wysokociśnieniowa pompa do wody | Pompa do wody wysokociśnieniowa Wilo-MVI 7003-3/25/E/3-400-50-2 | 10511 | 10109 | PG06 | 28 | K | NIE | 28.13.14.0 | 84137075 | 84137075 | 573 | Wilo-MVI 7003-3/25/E/3-400-50-2 | Wysokociśnieniowa pompa do wody | Wilo-Multivert MVI | Wielostopniowa, pionowa, wysokociśnieniowa pompa wirowa | 810 | Zaopatrzenie w wodę | Wilo | Wilo | 1 | SZT | - | - | - | Zielono-srebrny | Paleta jednorazowego użytku | - | 1 | 1 | 350 | 380 | 1318 | 630 | 1630 | 910 | 207 | 246 | http://downloads-wilo-select.wilo.com/assets/WIB_WILO116741.jpg | https://wilo.com/quick/PL/pl/articleNumber/4071189 |  |  | 20.14 kW
4071174 | 4016322632122 | Wilo-MVI 7004/1-3/16/E/3-400-50-2 wysokociśnieniowa pompa do wody | Pompa do wody wysokociśnieniowa Wilo-MVI 7004/1-3/16/E/3-400-50-2 | 12267 | 11799 | PG06 | 28 | K | NIE | 28.13.14.0 | 84137075 | 84137075 | 573 | Wilo-MVI 7004/1-3/16/E/3-400-50-2 | Wysokociśnieniowa pompa do wody | Wilo-Multivert MVI | Wielostopniowa, pionowa, wysokociśnieniowa pompa wirowa | 810 | Zaopatrzenie w wodę | Wilo | Wilo | 1 | SZT | - | - | - | Zielono-srebrny | Paleta jednorazowego użytku | - | 1 | 1 | 350 | 380 | 1446 | 630 | 1630 | 910 | 213 | 252 | http://downloads-wilo-select.wilo.com/assets/WIB_WILO116741.jpg | https://wilo.com/quick/PL/pl/articleNumber/4071174 |  |  | 24.25 kW
4071191 | 4016322633167 | Wilo-MVI 7004/1-3/25/E/3-400-50-2 wysokociśnieniowa pompa do wody | Pompa do wody wysokociśnieniowa Wilo-MVI 7004/1-3/25/E/3-400-50-2 | 12668 | 12185 | PG06 | 28 | K | NIE | 28.13.14.0 | 84137075 | 84137075 | 573 | Wilo-MVI 7004/1-3/25/E/3-400-50-2 | Wysokociśnieniowa pompa do wody | Wilo-Multivert MVI | Wielostopniowa, pionowa, wysokociśnieniowa pompa wirowa | 810 | Zaopatrzenie w wodę | Wilo | Wilo | 1 | SZT | - | - | - | Zielono-srebrny | Paleta jednorazowego użytku | - | 1 | 1 | 350 | 380 | 1446 | 630 | 1630 | 910 | 213 | 252 | http://downloads-wilo-select.wilo.com/assets/WIB_WILO116741.jpg | https://wilo.com/quick/PL/pl/articleNumber/4071191 |  |  | 24.25 kW
4071173 | 4016322632115 | Wilo-MVI 7004/2-3/16/E/3-400-50-2 wysokociśnieniowa pompa do wody | Pompa do wody wysokociśnieniowa Wilo-MVI 7004/2-3/16/E/3-400-50-2 | 11756 | 11307 | PG06 | 28 | K | NIE | 28.13.14.0 | 84137075 | 84137075 | 573 | Wilo-MVI 7004/2-3/16/E/3-400-50-2 | Wysokociśnieniowa pompa do wody | Wilo-Multivert MVI | Wielostopniowa, pionowa, wysokociśnieniowa pompa wirowa | 810 | Zaopatrzenie w wodę | Wilo | Wilo | 1 | SZT | - | - | - | Zielono-srebrny | Paleta jednorazowego użytku | - | 1 | 1 | 350 | 380 | 1403 | 630 | 1630 | 910 | 212 | 251 | http://downloads-wilo-select.wilo.com/assets/WIB_WILO116741.jpg | https://wilo.com/quick/PL/pl/articleNumber/4071173
4071190 | 4016322633150 | Wilo-MVI 7004/2-3/25/E/3-400-50-2 wysokociśnieniowa pompa do wody | Pompa do wody wysokociśnieniowa Wilo-MVI 7004/2-3/25/E/3-400-50-2 | 12144 | 11680 | PG06 | 28 | K | NIE | 28.13.14.0 | 84137075 | 84137075 | 573 | Wilo-MVI 7004/2-3/25/E/3-400-50-2 | Wysokociśnieniowa pompa do wody | Wilo-Multivert MVI | Wielostopniowa, pionowa, wysokociśnieniowa pompa wirowa | 810 | Zaopatrzenie w wodę | Wilo | Wilo | 1 | SZT | - | - | - | Zielono-srebrny | Paleta jednorazowego użytku | - | 1 | 1 | 350 | 380 | 1403 | 630 | 1630 | 910 | 212 | 251 | http://downloads-wilo-select.wilo.com/assets/WIB_WILO116741.jpg | https://wilo.com/quick/PL/pl/articleNumber/4071190 |  |  | 20.14 kW
4071175 | 4016322632139 | Wilo-MVI 7004-3/16/E/3-400-50-2 wysokociśnieniowa pompa do wody | Pompa do wody wysokociśnieniowa Wilo-MVI 7004-3/16/E/3-400-50-2 | 12908 | 12416 | PG06 | 28 | K | NIE | 28.13.14.0 | 84137075 | 84137075 | 573 | Wilo-MVI 7004-3/16/E/3-400-50-2 | Wysokociśnieniowa pompa do wody | Wilo-Multivert MVI | Wielostopniowa, pionowa, wysokociśnieniowa pompa wirowa | 810 | Zaopatrzenie w wodę | Wilo | Wilo | 1 | SZT | - | - | - | Zielono-srebrny | Paleta jednorazowego użytku | - | 1 | 1 | 350 | 380 | 1446 | 630 | 1630 | 910 | 213 | 252 | http://downloads-wilo-select.wilo.com/assets/WIB_WILO116741.jpg | https://wilo.com/quick/PL/pl/articleNumber/4071175
4071192 | 4016322633174 | Wilo-MVI 7004-3/25/E/3-400-50-2 wysokociśnieniowa pompa do wody | Pompa do wody wysokociśnieniowa Wilo-MVI 7004-3/25/E/3-400-50-2 | 13335 | 12827 | PG06 | 28 | K | NIE | 28.13.14.0 | 84137075 | 84137075 | 573 | Wilo-MVI 7004-3/25/E/3-400-50-2 | Wysokociśnieniowa pompa do wody | Wilo-Multivert MVI | Wielostopniowa, pionowa, wysokociśnieniowa pompa wirowa | 810 | Zaopatrzenie w wodę | Wilo | Wilo | 1 | SZT | - | - | - | Zielono-srebrny | Paleta jednorazowego użytku | - | 1 | 1 | 350 | 380 | 1446 | 630 | 1630 | 910 | 213 | 252 | http://downloads-wilo-select.wilo.com/assets/WIB_WILO116741.jpg | https://wilo.com/quick/PL/pl/articleNumber/4071192 |  |  | 24.25 kW
4071177 | 4016322632153 | Wilo-MVI 7005/1-3/16/E/3-400-50-2 wysokociśnieniowa pompa do wody | Pompa do wody wysokociśnieniowa Wilo-MVI 7005/1-3/16/E/3-400-50-2 | 14659 | 14100 | PG06 | 28 | K | NIE | 28.13.14.0 | 84137075 | 84137075 | 573 | Wilo-MVI 7005/1-3/16/E/3-400-50-2 | Wysokociśnieniowa pompa do wody | Wilo-Multivert MVI | Wielostopniowa, pionowa, wysokociśnieniowa pompa wirowa | 810 | Zaopatrzenie w wodę | Wilo | Wilo | 1 | SZT | - | - | - | Zielono-srebrny | Paleta jednorazowego użytku | - | 1 | 1 | 350 | 380 | 1567 | 630 | 2010 | 860 | 296 | 346 | http://downloads-wilo-select.wilo.com/assets/WIB_WILO116741.jpg | https://wilo.com/quick/PL/pl/articleNumber/4071177 |  |  | 32.63 kW
4071194 | 4016322631668 | Wilo-MVI 7005/1-3/25/E/3-400-50-2 wysokociśnieniowa pompa do wody | Pompa do wody wysokociśnieniowa Wilo-MVI 7005/1-3/25/E/3-400-50-2 | 15143 | 14565 | PG06 | 28 | K | NIE | 28.13.14.0 | 84137075 | 84137075 | 573 | Wilo-MVI 7005/1-3/25/E/3-400-50-2 | Wysokociśnieniowa pompa do wody | Wilo-Multivert MVI | Wielostopniowa, pionowa, wysokociśnieniowa pompa wirowa | 810 | Zaopatrzenie w wodę | Wilo | Wilo | 1 | SZT | - | - | - | Zielono-srebrny | Paleta jednorazowego użytku | - | 1 | 1 | 350 | 380 | 1567 | 630 | 2010 | 860 | 296 | 346 | http://downloads-wilo-select.wilo.com/assets/WIB_WILO116741.jpg | https://wilo.com/quick/PL/pl/articleNumber/4071194 |  |  | 32.63 kW
4071176 | 4016322632146 | Wilo-MVI 7005/2-3/16/E/3-400-50-2 wysokociśnieniowa pompa do wody | Pompa do wody wysokociśnieniowa Wilo-MVI 7005/2-3/16/E/3-400-50-2 | 14634 | 14075 | PG06 | 28 | K | NIE | 28.13.14.0 | 84137075 | 84137075 | 573 | Wilo-MVI 7005/2-3/16/E/3-400-50-2 | Wysokociśnieniowa pompa do wody | Wilo-Multivert MVI | Wielostopniowa, pionowa, wysokociśnieniowa pompa wirowa | 810 | Zaopatrzenie w wodę | Wilo | Wilo | 1 | SZT | - | - | - | Zielono-srebrny | Paleta jednorazowego użytku | - | 1 | 1 | 350 | 380 | 1567 | 630 | 2010 | 860 | 296 | 346 | http://downloads-wilo-select.wilo.com/assets/WIB_WILO116741.jpg | https://wilo.com/quick/PL/pl/articleNumber/4071176 |  |  | 32.63 kW
4071193 | 4016322633181 | Wilo-MVI 7005/2-3/25/E/3-400-50-2 wysokociśnieniowa pompa do wody | Pompa do wody wysokociśnieniowa Wilo-MVI 7005/2-3/25/E/3-400-50-2 | 15120 | 14544 | PG06 | 28 | K | NIE | 28.13.14.0 | 84137075 | 84137075 | 573 | Wilo-MVI 7005/2-3/25/E/3-400-50-2 | Wysokociśnieniowa pompa do wody | Wilo-Multivert MVI | Wielostopniowa, pionowa, wysokociśnieniowa pompa wirowa | 810 | Zaopatrzenie w wodę | Wilo | Wilo | 1 | SZT | - | - | - | Zielono-srebrny | Paleta jednorazowego użytku | - | 1 | 1 | 350 | 380 | 1567 | 630 | 2010 | 860 | 296 | 346 | http://downloads-wilo-select.wilo.com/assets/WIB_WILO116741.jpg | https://wilo.com/quick/PL/pl/articleNumber/4071193 |  |  | 32.63 kW
4071178 | 4016322632160 | Wilo-MVI 7005-3/16/E/3-400-50-2 wysokociśnieniowa pompa do wody | Pompa do wody wysokociśnieniowa Wilo-MVI 7005-3/16/E/3-400-50-2 | 14684 | 14125 | PG06 | 28 | K | NIE | 28.13.14.0 | 84137075 | 84137075 | 573 | Wilo-MVI 7005-3/16/E/3-400-50-2 | Wysokociśnieniowa pompa do wody | Wilo-Multivert MVI | Wielostopniowa, pionowa, wysokociśnieniowa pompa wirowa | 810 | Zaopatrzenie w wodę | Wilo | Wilo | 1 | SZT | - | - | - | Zielono-srebrny | Paleta jednorazowego użytku | - | 1 | 1 | 350 | 380 | 1567 | 630 | 2010 | 860 | 296 | 346 | http://downloads-wilo-select.wilo.com/assets/WIB_WILO116741.jpg | https://wilo.com/quick/PL/pl/articleNumber/4071178 |  |  | 32.63 kW
4071195 | 4016322631675 | Wilo-MVI 7005-3/25/E/3-400-50-2 wysokociśnieniowa pompa do wody | Pompa do wody wysokociśnieniowa Wilo-MVI 7005-3/25/E/3-400-50-2 | 15168 | 14590 | PG06 | 28 | K | NIE | 28.13.14.0 | 84137075 | 84137075 | 573 | Wilo-MVI 7005-3/25/E/3-400-50-2 | Wysokociśnieniowa pompa do wody | Wilo-Multivert MVI | Wielostopniowa, pionowa, wysokociśnieniowa pompa wirowa | 810 | Zaopatrzenie w wodę | Wilo | Wilo | 1 | SZT | - | - | - | Zielono-srebrny | Paleta jednorazowego użytku | - | 1 | 1 | 350 | 380 | 1567 | 630 | 2010 | 860 | 296 | 346 | http://downloads-wilo-select.wilo.com/assets/WIB_WILO116741.jpg | https://wilo.com/quick/PL/pl/articleNumber/4071195 |  |  | 32.63 kW
4071197 | 4016322631699 | Wilo-MVI 7006/1-3/25/E/3-400-50-2 wysokociśnieniowa pompa do wody | Pompa do wody wysokociśnieniowa Wilo-MVI 7006/1-3/25/E/3-400-50-2 | 16651 | 16016 | PG06 | 28 | K | NIE | 28.13.14.0 | 84137075 | 84137075 | 573 | Wilo-MVI 7006/1-3/25/E/3-400-50-2 | Wysokociśnieniowa pompa do wody | Wilo-Multivert MVI | Wielostopniowa, pionowa, wysokociśnieniowa pompa wirowa | 810 | Zaopatrzenie w wodę | Wilo | Wilo | 1 | SZT | - | - | - | Zielono-srebrny | Paleta jednorazowego użytku | - | 1 | 1 | 350 | 380 | 1652 | 630 | 2010 | 860 | 300 | 350 | http://downloads-wilo-select.wilo.com/assets/WIB_WILO116741.jpg | https://wilo.com/quick/PL/pl/articleNumber/4071197 |  |  | 39.85 kW
4071196 | 4016322631682 | Wilo-MVI 7006/2-3/25/E/3-400-50-2 wysokociśnieniowa pompa do wody | Pompa do wody wysokociśnieniowa Wilo-MVI 7006/2-3/25/E/3-400-50-2 | 15811 | 15207 | PG06 | 28 | K | NIE | 28.13.14.0 | 84137075 | 84137075 | 573 | Wilo-MVI 7006/2-3/25/E/3-400-50-2 | Wysokociśnieniowa pompa do wody | Wilo-Multivert MVI | Wielostopniowa, pionowa, wysokociśnieniowa pompa wirowa | 810 | Zaopatrzenie w wodę | Wilo | Wilo | 1 | SZT | - | - | - | Zielono-srebrny | Paleta jednorazowego użytku | - | 1 | 1 | 350 | 380 | 1696 | 630 | 2010 | 860 | 300 | 350 | http://downloads-wilo-select.wilo.com/assets/WIB_WILO116741.jpg | https://wilo.com/quick/PL/pl/articleNumber/4071196 |  |  | 32.63 kW
4071198 | 4016322631705 | Wilo-MVI 7006-3/25/E/3-400-50-2 wysokociśnieniowa pompa do wody | Pompa do wody wysokociśnieniowa Wilo-MVI 7006-3/25/E/3-400-50-2 | 17572 | 16902 | PG06 | 28 | K | NIE | 28.13.14.0 | 84137075 | 84137075 | 573 | Wilo-MVI 7006-3/25/E/3-400-50-2 | Wysokociśnieniowa pompa do wody | Wilo-Multivert MVI | Wielostopniowa, pionowa, wysokociśnieniowa pompa wirowa | 810 | Zaopatrzenie w wodę | Wilo | Wilo | 1 | SZT | - | - | - | Zielono-srebrny | Paleta jednorazowego użytku | - | 1 | 1 | 350 | 380 | 1652 | 630 | 2010 | 860 | 300 | 350 | http://downloads-wilo-select.wilo.com/assets/WIB_WILO116741.jpg | https://wilo.com/quick/PL/pl/articleNumber/4071198 |  |  | 39.85 kW
4071200 | 4016322631729 | Wilo-MVI 7007/1-3/25/E/3-400-50-2 wysokociśnieniowa pompa do wody | Pompa do wody wysokociśnieniowa Wilo-MVI 7007/1-3/25/E/3-400-50-2 | 18993 | 18268 | PG06 | 28 | K | NIE | 28.13.14.0 | 84137075 | 84137075 | 573 | Wilo-MVI 7007/1-3/25/E/3-400-50-2 | Wysokociśnieniowa pompa do wody | Wilo-Multivert MVI | Wielostopniowa, pionowa, wysokociśnieniowa pompa wirowa | 810 | Zaopatrzenie w wodę | Wilo | Wilo | 1 | SZT | - | - | - | Zielono-srebrny | Paleta jednorazowego użytku | - | 1 | 1 | 350 | 380 | 1737 | 630 | 2010 | 860 | 305 | 355 | http://downloads-wilo-select.wilo.com/assets/WIB_WILO116741.jpg | https://wilo.com/quick/PL/pl/articleNumber/4071200 |  |  | 39.85 kW
4071199 | 4016322631712 | Wilo-MVI 7007/2-3/25/E/3-400-50-2 wysokociśnieniowa pompa do wody | Pompa do wody wysokociśnieniowa Wilo-MVI 7007/2-3/25/E/3-400-50-2 | 18945 | 18222 | PG06 | 28 | K | NIE | 28.13.14.0 | 84137075 | 84137075 | 573 | Wilo-MVI 7007/2-3/25/E/3-400-50-2 | Wysokociśnieniowa pompa do wody | Wilo-Multivert MVI | Wielostopniowa, pionowa, wysokociśnieniowa pompa wirowa | 810 | Zaopatrzenie w wodę | Wilo | Wilo | 1 | SZT | - | - | - | Zielono-srebrny | Paleta jednorazowego użytku | - | 1 | 1 | 350 | 380 | 1737 | 630 | 2010 | 860 | 305 | 355 | http://downloads-wilo-select.wilo.com/assets/WIB_WILO116741.jpg | https://wilo.com/quick/PL/pl/articleNumber/4071199 |  |  | 39.85 kW
4082533 | 4016322708940 | Wilo-MVI 9501/1-3/16/E/3-400-50-2 wysokociśnieniowa pompa do wody | Pompa do wody wysokociśnieniowa Wilo-MVI 9501/1-3/16/E/3-400-50-2 | 5816 | 5594 | PG06 | 28 | K | NIE | 28.13.14.0 | 84137075 | 84137075 | 573 | Wilo-MVI 9501/1-3/16/E/3-400-50-2 | Wysokociśnieniowa pompa do wody | Wilo-Multivert MVI | Wielostopniowa, pionowa, wysokociśnieniowa pompa wirowa | 810 | Zaopatrzenie w wodę | Wilo | Wilo | 1 | SZT | - | - | - | Zielono-srebrny | Paleta jednorazowego użytku | - | 1 | 1 | 350 | 380 | 967 | 465 | 1220 | 660 | 111 | 130 | http://downloads-wilo-select.wilo.com/assets/WIB_WILO116741.jpg | https://wilo.com/quick/PL/pl/articleNumber/4082533 |  |  | 8.32 kW
4082560 | 4016322709077 | Wilo-MVI 9501/1-3/25/E/3-400-50-2 wysokociśnieniowa pompa do wody | Pompa do wody wysokociśnieniowa Wilo-MVI 9501/1-3/25/E/3-400-50-2 | 5991 | 5763 | PG06 | 28 | K | NIE | 28.13.14.0 | 84137075 | 84137075 | 573 | Wilo-MVI 9501/1-3/25/E/3-400-50-2 | Wysokociśnieniowa pompa do wody | Wilo-Multivert MVI | Wielostopniowa, pionowa, wysokociśnieniowa pompa wirowa | 810 | Zaopatrzenie w wodę | Wilo | Wilo | 1 | SZT | - | - | - | Zielono-srebrny | Paleta jednorazowego użytku | - | 1 | 1 | 350 | 380 | 967 | 465 | 1220 | 660 | 111 | 130 | http://downloads-wilo-select.wilo.com/assets/WIB_WILO116741.jpg | https://wilo.com/quick/PL/pl/articleNumber/4082560 |  |  | 8.32 kW
4082534 | 4016322708957 | Wilo-MVI 9501-3/16/E/3-400-50-2 wysokociśnieniowa pompa do wody | Pompa do wody wysokociśnieniowa Wilo-MVI 9501-3/16/E/3-400-50-2 | 6154 | 5919 | PG06 | 28 | K | NIE | 28.13.14.0 | 84137075 | 84137075 | 573 | Wilo-MVI 9501-3/16/E/3-400-50-2 | Wysokociśnieniowa pompa do wody | Wilo-Multivert MVI | Wielostopniowa, pionowa, wysokociśnieniowa pompa wirowa | 810 | Zaopatrzenie w wodę | Wilo | Wilo | 1 | SZT | - | - | - | Zielono-srebrny | Paleta jednorazowego użytku | - | 1 | 1 | 350 | 380 | 967 | 465 | 1220 | 660 | 126 | 145 | http://downloads-wilo-select.wilo.com/assets/WIB_WILO116741.jpg | https://wilo.com/quick/PL/pl/articleNumber/4082534 |  |  | 9.88 kW
4082561 | 4016322709084 | Wilo-MVI 9501-3/25/E/3-400-50-2 wysokociśnieniowa pompa do wody | Pompa do wody wysokociśnieniowa Wilo-MVI 9501-3/25/E/3-400-50-2 | 6354 | 6111 | PG06 | 28 | K | NIE | 28.13.14.0 | 84137075 | 84137075 | 573 | Wilo-MVI 9501-3/25/E/3-400-50-2 | Wysokociśnieniowa pompa do wody | Wilo-Multivert MVI | Wielostopniowa, pionowa, wysokociśnieniowa pompa wirowa | 810 | Zaopatrzenie w wodę | Wilo | Wilo | 1 | SZT | - | - | - | Zielono-srebrny | Paleta jednorazowego użytku | - | 1 | 1 | 350 | 380 | 967 | 465 | 1220 | 660 | 126 | 145 | http://downloads-wilo-select.wilo.com/assets/WIB_WILO116741.jpg | https://wilo.com/quick/PL/pl/articleNumber/4082561 |  |  | 9.88 kW
4082537 | 4016322708988 | Wilo-MVI 9502/1-3/16/E/3-400-50-2 wysokociśnieniowa pompa do wody | Pompa do wody wysokociśnieniowa Wilo-MVI 9502/1-3/16/E/3-400-50-2 | 9926 | 9547 | PG06 | 28 | K | NIE | 28.13.14.0 | 84137075 | 84137075 | 573 | Wilo-MVI 9502/1-3/16/E/3-400-50-2 | Wysokociśnieniowa pompa do wody | Wilo-Multivert MVI | Wielostopniowa, pionowa, wysokociśnieniowa pompa wirowa | 810 | Zaopatrzenie w wodę | Wilo | Wilo | 1 | SZT | - | - | - | Zielono-srebrny | Paleta jednorazowego użytku | - | 1 | 1 | 350 | 398 | 1259 | 630 | 1630 | 910 | 195 | 217 | http://downloads-wilo-select.wilo.com/assets/WIB_WILO116741.jpg | https://wilo.com/quick/PL/pl/articleNumber/4082537 |  |  | 16.4 kW
4082564 | 4016322709114 | Wilo-MVI 9502/1-3/25/E/3-400-50-2 wysokociśnieniowa pompa do wody | Pompa do wody wysokociśnieniowa Wilo-MVI 9502/1-3/25/E/3-400-50-2 | 10235 | 9844 | PG06 | 28 | K | NIE | 28.13.14.0 | 84137075 | 84137075 | 573 | Wilo-MVI 9502/1-3/25/E/3-400-50-2 | Wysokociśnieniowa pompa do wody | Wilo-Multivert MVI | Wielostopniowa, pionowa, wysokociśnieniowa pompa wirowa | 810 | Zaopatrzenie w wodę | Wilo | Wilo | 1 | SZT | - | - | - | Zielono-srebrny | Paleta jednorazowego użytku | - | 1 | 1 | 350 | 398 | 1259 | 630 | 1630 | 910 | 195 | 217 | http://downloads-wilo-select.wilo.com/assets/WIB_WILO116741.jpg | https://wilo.com/quick/PL/pl/articleNumber/4082564 |  |  | 16.4 kW
4082536 | 4016322708971 | Wilo-MVI 9502/2-3/16/E/3-400-50-2 wysokociśnieniowa pompa do wody | Pompa do wody wysokociśnieniowa Wilo-MVI 9502/2-3/16/E/3-400-50-2 | 8934 | 8593 | PG06 | 28 | K | NIE | 28.13.14.0 | 84137075 | 84137075 | 573 | Wilo-MVI 9502/2-3/16/E/3-400-50-2 | Wysokociśnieniowa pompa do wody | Wilo-Multivert MVI | Wielostopniowa, pionowa, wysokociśnieniowa pompa wirowa | 810 | Zaopatrzenie w wodę | Wilo | Wilo | 1 | SZT | - | - | - | Zielono-srebrny | Paleta jednorazowego użytku | - | 1 | 1 | 350 | 398 | 1259 | 630 | 1630 | 910 | 195 | 217 | http://downloads-wilo-select.wilo.com/assets/WIB_WILO116741.jpg | https://wilo.com/quick/PL/pl/articleNumber/4082536 |  |  | 16.4 kW
4082563 | 4016322709107 | Wilo-MVI 9502/2-3/25/E/3-400-50-2 wysokociśnieniowa pompa do wody | Pompa do wody wysokociśnieniowa Wilo-MVI 9502/2-3/25/E/3-400-50-2 | 9215 | 8864 | PG06 | 28 | K | NIE | 28.13.14.0 | 84137075 | 84137075 | 573 | Wilo-MVI 9502/2-3/25/E/3-400-50-2 | Wysokociśnieniowa pompa do wody | Wilo-Multivert MVI | Wielostopniowa, pionowa, wysokociśnieniowa pompa wirowa | 810 | Zaopatrzenie w wodę | Wilo | Wilo | 1 | SZT | - | - | - | Zielono-srebrny | Paleta jednorazowego użytku | - | 1 | 1 | 350 | 398 | 1259 | 630 | 1630 | 910 | 195 | 217 | http://downloads-wilo-select.wilo.com/assets/WIB_WILO116741.jpg | https://wilo.com/quick/PL/pl/articleNumber/4082563 |  |  | 16.4 kW
4082538 | 4016322708995 | Wilo-MVI 9502-3/16/E/3-400-50-2 wysokociśnieniowa pompa do wody | Pompa do wody wysokociśnieniowa Wilo-MVI 9502-3/16/E/3-400-50-2 | 10306 | 9912 | PG06 | 28 | K | NIE | 28.13.14.0 | 84137075 | 84137075 | 573 | Wilo-MVI 9502-3/16/E/3-400-50-2 | Wysokociśnieniowa pompa do wody | Wilo-Multivert MVI | Wielostopniowa, pionowa, wysokociśnieniowa pompa wirowa | 810 | Zaopatrzenie w wodę | Wilo | Wilo | 1 | SZT | - | - | - | Zielono-srebrny | Paleta jednorazowego użytku | - | 1 | 1 | 350 | 425 | 1259 | 630 | 1630 | 910 | 206 | 245 | http://downloads-wilo-select.wilo.com/assets/WIB_WILO116741.jpg | https://wilo.com/quick/PL/pl/articleNumber/4082538 |  |  | 20.14 kW
4082565 | 4016322709121 | Wilo-MVI 9502-3/25/E/3-400-50-2 wysokociśnieniowa pompa do wody | Pompa do wody wysokociśnieniowa Wilo-MVI 9502-3/25/E/3-400-50-2 | 10627 | 10221 | PG06 | 28 | K | NIE | 28.13.14.0 | 84137075 | 84137075 | 573 | Wilo-MVI 9502-3/25/E/3-400-50-2 | Wysokociśnieniowa pompa do wody | Wilo-Multivert MVI | Wielostopniowa, pionowa, wysokociśnieniowa pompa wirowa | 810 | Zaopatrzenie w wodę | Wilo | Wilo | 1 | SZT | - | - | - | Zielono-srebrny | Paleta jednorazowego użytku | - | 1 | 1 | 350 | 425 | 1259 | 630 | 1630 | 910 | 206 | 245 | http://downloads-wilo-select.wilo.com/assets/WIB_WILO116741.jpg | https://wilo.com/quick/PL/pl/articleNumber/4082565 |  |  | 20.14 kW
4082540 | 4016322709015 | Wilo-MVI 9503/1-3/16/E/3-400-50-2 wysokociśnieniowa pompa do wody | Pompa do wody wysokociśnieniowa Wilo-MVI 9503/1-3/16/E/3-400-50-2 | 13733 | 13209 | PG06 | 28 | K | NIE | 28.13.14.0 | 84137075 | 84137075 | 573 | Wilo-MVI 9503/1-3/16/E/3-400-50-2 | Wysokociśnieniowa pompa do wody | Wilo-Multivert MVI | Wielostopniowa, pionowa, wysokociśnieniowa pompa wirowa | 810 | Zaopatrzenie w wodę | Wilo | Wilo | 1 | SZT | - | - | - | Zielono-srebrny | Paleta jednorazowego użytku | - | 1 | 1 | 310 | 445 | 1347 | 630 | 1630 | 910 | 250 | 331 | http://downloads-wilo-select.wilo.com/assets/WIB_WILO116741.jpg | https://wilo.com/quick/PL/pl/articleNumber/4082540 |  |  | 32.63 kW
4082567 | 4016322709145 | Wilo-MVI 9503/1-3/25/E/3-400-50-2 wysokociśnieniowa pompa do wody | Pompa do wody wysokociśnieniowa Wilo-MVI 9503/1-3/25/E/3-400-50-2 | 14159 | 13619 | PG06 | 28 | K | NIE | 28.13.14.0 | 84137075 | 84137075 | 573 | Wilo-MVI 9503/1-3/25/E/3-400-50-2 | Wysokociśnieniowa pompa do wody | Wilo-Multivert MVI | Wielostopniowa, pionowa, wysokociśnieniowa pompa wirowa | 810 | Zaopatrzenie w wodę | Wilo | Wilo | 1 | SZT | - | - | - | Zielono-srebrny | Paleta jednorazowego użytku | - | 1 | 1 | 310 | 445 | 1347 | 630 | 1630 | 910 | 250 | 331 | http://downloads-wilo-select.wilo.com/assets/WIB_WILO116741.jpg | https://wilo.com/quick/PL/pl/articleNumber/4082567 |  |  | 32.63 kW
4082539 | 4016322709008 | Wilo-MVI 9503/2-3/16/E/3-400-50-2 wysokociśnieniowa pompa do wody | Pompa do wody wysokociśnieniowa Wilo-MVI 9503/2-3/16/E/3-400-50-2 | 12999 | 12503 | PG06 | 28 | K | NIE | 28.13.14.0 | 84137075 | 84137075 | 573 | Wilo-MVI 9503/2-3/16/E/3-400-50-2 | Wysokociśnieniowa pompa do wody | Wilo-Multivert MVI | Wielostopniowa, pionowa, wysokociśnieniowa pompa wirowa | 810 | Zaopatrzenie w wodę | Wilo | Wilo | 1 | SZT | - | - | - | Zielono-srebrny | Paleta jednorazowego użytku | - | 1 | 1 | 350 | 439 | 1400 | 630 | 1630 | 910 | 211 | 250 | http://downloads-wilo-select.wilo.com/assets/WIB_WILO116741.jpg | https://wilo.com/quick/PL/pl/articleNumber/4082539 |  |  | 24.25 kW
4082566 | 4016322709138 | Wilo-MVI 9503/2-3/25/E/3-400-50-2 wysokociśnieniowa pompa do wody | Pompa do wody wysokociśnieniowa Wilo-MVI 9503/2-3/25/E/3-400-50-2 | 13399 | 12889 | PG06 | 28 | K | NIE | 28.13.14.0 | 84137075 | 84137075 | 573 | Wilo-MVI 9503/2-3/25/E/3-400-50-2 | Wysokociśnieniowa pompa do wody | Wilo-Multivert MVI | Wielostopniowa, pionowa, wysokociśnieniowa pompa wirowa | 810 | Zaopatrzenie w wodę | Wilo | Wilo | 1 | SZT | - | - | - | Zielono-srebrny | Paleta jednorazowego użytku | - | 1 | 1 | 350 | 439 | 1400 | 630 | 1630 | 910 | 211 | 250 | http://downloads-wilo-select.wilo.com/assets/WIB_WILO116741.jpg | https://wilo.com/quick/PL/pl/articleNumber/4082566 |  |  | 24.25 kW
4082541 | 4016322709022 | Wilo-MVI 9503-3/16/E/3-400-50-2 wysokociśnieniowa pompa do wody | Pompa do wody wysokociśnieniowa Wilo-MVI 9503-3/16/E/3-400-50-2 | 14064 | 13527 | PG06 | 28 | K | NIE | 28.13.14.0 | 84137075 | 84137075 | 573 | Wilo-MVI 9503-3/16/E/3-400-50-2 | Wysokociśnieniowa pompa do wody | Wilo-Multivert MVI | Wielostopniowa, pionowa, wysokociśnieniowa pompa wirowa | 810 | Zaopatrzenie w wodę | Wilo | Wilo | 1 | SZT | - | - | - | Zielono-srebrny | Paleta jednorazowego użytku | - | 1 | 1 | 350 | 445 | 1436 | 630 | 1630 | 910 | 292 | 331 | http://downloads-wilo-select.wilo.com/assets/WIB_WILO116741.jpg | https://wilo.com/quick/PL/pl/articleNumber/4082541 |  |  | 32.63 kW
4082568 | 4016322709152 | Wilo-MVI 9503-3/25/E/3-400-50-2 wysokociśnieniowa pompa do wody | Pompa do wody wysokociśnieniowa Wilo-MVI 9503-3/25/E/3-400-50-2 | 14496 | 13943 | PG06 | 28 | K | NIE | 28.13.14.0 | 84137075 | 84137075 | 573 | Wilo-MVI 9503-3/25/E/3-400-50-2 | Wysokociśnieniowa pompa do wody | Wilo-Multivert MVI | Wielostopniowa, pionowa, wysokociśnieniowa pompa wirowa | 810 | Zaopatrzenie w wodę | Wilo | Wilo | 1 | SZT | - | - | - | Zielono-srebrny | Paleta jednorazowego użytku | - | 1 | 1 | 350 | 445 | 1436 | 630 | 1630 | 910 | 292 | 331 | http://downloads-wilo-select.wilo.com/assets/WIB_WILO116741.jpg | https://wilo.com/quick/PL/pl/articleNumber/4082568 |  |  | 32.63 kW
4082543 | 4016322709046 | Wilo-MVI 9504/1-3/16/E/3-400-50-2 wysokociśnieniowa pompa do wody | Pompa do wody wysokociśnieniowa Wilo-MVI 9504/1-3/16/E/3-400-50-2 | 16241 | 15621 | PG06 | 28 | K | NIE | 28.13.14.0 | 84137075 | 84137075 | 573 | Wilo-MVI 9504/1-3/16/E/3-400-50-2 | Wysokociśnieniowa pompa do wody | Wilo-Multivert MVI | Wielostopniowa, pionowa, wysokociśnieniowa pompa wirowa | 810 | Zaopatrzenie w wodę | Wilo | Wilo | 1 | SZT | - | - | - | Zielono-srebrny | Paleta jednorazowego użytku | - | 1 | 1 | 350 | 465 | 1534 | 630 | 1574 | 860 | 297 | 347 | http://downloads-wilo-select.wilo.com/assets/WIB_WILO116741.jpg | https://wilo.com/quick/PL/pl/articleNumber/4082543 |  |  | 39.85 kW
4082570 | 4016322709176 | Wilo-MVI 9504/1-3/25/E/3-400-50-2 wysokociśnieniowa pompa do wody | Pompa do wody wysokociśnieniowa Wilo-MVI 9504/1-3/25/E/3-400-50-2 | 16737 | 16098 | PG06 | 28 | K | NIE | 28.13.14.0 | 84137075 | 84137075 | 573 | Wilo-MVI 9504/1-3/25/E/3-400-50-2 | Wysokociśnieniowa pompa do wody | Wilo-Multivert MVI | Wielostopniowa, pionowa, wysokociśnieniowa pompa wirowa | 810 | Zaopatrzenie w wodę | Wilo | Wilo | 1 | SZT | - | - | - | Zielono-srebrny | Paleta jednorazowego użytku | - | 1 | 1 | 350 | 465 | 1534 | 630 | 1574 | 860 | 297 | 347 | http://downloads-wilo-select.wilo.com/assets/WIB_WILO116741.jpg | https://wilo.com/quick/PL/pl/articleNumber/4082570 |  |  | 39.85 kW
4082542 | 4016322709039 | Wilo-MVI 9504/2-3/16/E/3-400-50-2 wysokociśnieniowa pompa do wody | Pompa do wody wysokociśnieniowa Wilo-MVI 9504/2-3/16/E/3-400-50-2 | 16061 | 15449 | PG06 | 28 | K | NIE | 28.13.14.0 | 84137075 | 84137075 | 573 | Wilo-MVI 9504/2-3/16/E/3-400-50-2 | Wysokociśnieniowa pompa do wody | Wilo-Multivert MVI | Wielostopniowa, pionowa, wysokociśnieniowa pompa wirowa | 810 | Zaopatrzenie w wodę | Wilo | Wilo | 1 | SZT | - | - | - | Zielono-srebrny | Paleta jednorazowego użytku | - | 1 | 1 | 350 | 445 | 1534 | 630 | 2010 | 860 | 297 | 347 | http://downloads-wilo-select.wilo.com/assets/WIB_WILO116741.jpg | https://wilo.com/quick/PL/pl/articleNumber/4082542 |  |  | 32.63 kW
4082569 | 4016322709169 | Wilo-MVI 9504/2-3/25/E/3-400-50-2 wysokociśnieniowa pompa do wody | Pompa do wody wysokociśnieniowa Wilo-MVI 9504/2-3/25/E/3-400-50-2 | 16559 | 15927 | PG06 | 28 | K | NIE | 28.13.14.0 | 84137075 | 84137075 | 573 | Wilo-MVI 9504/2-3/25/E/3-400-50-2 | Wysokociśnieniowa pompa do wody | Wilo-Multivert MVI | Wielostopniowa, pionowa, wysokociśnieniowa pompa wirowa | 810 | Zaopatrzenie w wodę | Wilo | Wilo | 1 | SZT | - | - | - | Zielono-srebrny | Paleta jednorazowego użytku | - | 1 | 1 | 350 | 445 | 1534 | 630 | 2010 | 860 | 297 | 347 | http://downloads-wilo-select.wilo.com/assets/WIB_WILO116741.jpg | https://wilo.com/quick/PL/pl/articleNumber/4082569 |  |  | 32.63 kW
4082544 | 4016322709053 | Wilo-MVI 9504-3/16/E/3-400-50-2 wysokociśnieniowa pompa do wody | Pompa do wody wysokociśnieniowa Wilo-MVI 9504-3/16/E/3-400-50-2 | 16637 | 16003 | PG06 | 28 | K | NIE | 28.13.14.0 | 84137075 | 84137075 | 573 | Wilo-MVI 9504-3/16/E/3-400-50-2 | Wysokociśnieniowa pompa do wody | Wilo-Multivert MVI | Wielostopniowa, pionowa, wysokociśnieniowa pompa wirowa | 810 | Zaopatrzenie w wodę | Wilo | Wilo | 1 | SZT | - | - | - | Zielono-srebrny | Paleta jednorazowego użytku | - | 1 | 1 | 350 | 465 | 1534 | 630 | 2010 | 860 | 297 | 347 | http://downloads-wilo-select.wilo.com/assets/WIB_WILO116741.jpg | https://wilo.com/quick/PL/pl/articleNumber/4082544 |  |  | 39.85 kW
4082571 | 4016322709183 | Wilo-MVI 9504-3/25/E/3-400-50-2 wysokociśnieniowa pompa do wody | Pompa do wody wysokociśnieniowa Wilo-MVI 9504-3/25/E/3-400-50-2 | 17155 | 16501 | PG06 | 28 | K | NIE | 28.13.14.0 | 84137075 | 84137075 | 573 | Wilo-MVI 9504-3/25/E/3-400-50-2 | Wysokociśnieniowa pompa do wody | Wilo-Multivert MVI | Wielostopniowa, pionowa, wysokociśnieniowa pompa wirowa | 810 | Zaopatrzenie w wodę | Wilo | Wilo | 1 | SZT | - | - | - | Zielono-srebrny | Paleta jednorazowego użytku | - | 1 | 1 | 350 | 465 | 1621 | 630 | 2010 | 860 | 297 | 347 | http://downloads-wilo-select.wilo.com/assets/WIB_WILO116741.jpg | https://wilo.com/quick/PL/pl/articleNumber/4082571 |  |  | 39.85 kW
4082573 | 4016322709206 | Wilo-MVI 9505/1-3/25/E/3-400-50-2 wysokociśnieniowa pompa do wody | Pompa do wody wysokociśnieniowa Wilo-MVI 9505/1-3/25/E/3-400-50-2 | 21665 | 20838 | PG06 | 28 | K | NIE | 28.13.14.0 | 84137075 | 84137075 | 573 | Wilo-MVI 9505/1-3/25/E/3-400-50-2 | Wysokociśnieniowa pompa do wody | Wilo-Multivert MVI | Wielostopniowa, pionowa, wysokociśnieniowa pompa wirowa | 810 | Zaopatrzenie w wodę | Wilo | Wilo | 1 | SZT | - | - | - | Zielono-srebrny | Paleta jednorazowego użytku | - | 1 | 1 | 350 | 465 | 1715 | 630 | 2010 | 860 | 380 | 430 | http://downloads-wilo-select.wilo.com/assets/WIB_WILO116741.jpg | https://wilo.com/quick/PL/pl/articleNumber/4082573 |  |  | 47.8 kW
4082572 | 4016322709190 | Wilo-MVI 9505/2-3/25/E/3-400-50-2 wysokociśnieniowa pompa do wody | Pompa do wody wysokociśnieniowa Wilo-MVI 9505/2-3/25/E/3-400-50-2 | 21170 | 20362 | PG06 | 28 | K | NIE | 28.13.14.0 | 84137075 | 84137075 | 573 | Wilo-MVI 9505/2-3/25/E/3-400-50-2 | Wysokociśnieniowa pompa do wody | Wilo-Multivert MVI | Wielostopniowa, pionowa, wysokociśnieniowa pompa wirowa | 810 | Zaopatrzenie w wodę | Wilo | Wilo | 1 | SZT | - | - | - | Zielono-srebrny | Paleta jednorazowego użytku | - | 1 | 1 | 350 | 465 | 1715 | 630 | 2010 | 860 | 312 | 362 | http://downloads-wilo-select.wilo.com/assets/WIB_WILO116741.jpg | https://wilo.com/quick/PL/pl/articleNumber/4082572 |  |  | 47.8 kW
4082574 | 4016322709213 | Wilo-MVI 9505-3/25/E/3-400-50-2 wysokociśnieniowa pompa do wody | Pompa do wody wysokociśnieniowa Wilo-MVI 9505-3/25/E/3-400-50-2 | 22150 | 21305 | PG06 | 28 | K | NIE | 28.13.14.0 | 84137075 | 84137075 | 573 | Wilo-MVI 9505-3/25/E/3-400-50-2 | Wysokociśnieniowa pompa do wody | Wilo-Multivert MVI | Wielostopniowa, pionowa, wysokociśnieniowa pompa wirowa | 810 | Zaopatrzenie w wodę | Wilo | Wilo | 1 | SZT | - | - | - | Zielono-srebrny | Paleta jednorazowego użytku | - | 1 | 1 | 350 | 465 | 1715 | 630 | 2010 | 860 | 380 | 430 | http://downloads-wilo-select.wilo.com/assets/WIB_WILO116741.jpg | https://wilo.com/quick/PL/pl/articleNumber/4082574
4122317 | 4048482030821 | Wilo-MVIE 7001-3/16/E/3-2-2G wysokociśnieniowa pompa do wody | Pompa do wody wysokociśnieniowa Wilo-MVIE 7001-3/16/E/3-2-2G | 12936 | 12443 | PG06 | 28 | K | NIE | 28.13.14.0 | 84137075 | 84137075 | 576 | Wilo-MVIE 7001-3/16/E/3-2-2G | Wysokociśnieniowa pompa do wody | Wilo-Multivert MVIE | Wielostopniowa, pionowa, wysokociśnieniowa pompa wirowa z wbudowaną przetwornicą częstotliwości | 810 | Zaopatrzenie w wodę | Wilo | Wilo | 1 | SZT | - | - | - | Zielono-czarny_Srebrny | Paleta jednorazowego użytku | - | 1 | 1 | 650 | 1650 | 920 | 630 | 1630 | 910 | 133.9 | 148.9 | http://downloads-wilo-select.wilo.com/assets/WIB_WILO59956.jpg | https://wilo.com/quick/PL/pl/articleNumber/4122317 |  |  | 6.6 kW
4122319 | 4048482030845 | Wilo-MVIE 7001-3/25/E/3-2-2G wysokociśnieniowa pompa do wody | Pompa do wody wysokociśnieniowa Wilo-MVIE 7001-3/25/E/3-2-2G | 13019 | 12523 | PG06 | 28 | K | NIE | 28.13.14.0 | 84137075 | 84137075 | 576 | Wilo-MVIE 7001-3/25/E/3-2-2G | Wysokociśnieniowa pompa do wody | Wilo-Multivert MVIE | Wielostopniowa, pionowa, wysokociśnieniowa pompa wirowa z wbudowaną przetwornicą częstotliwości | 810 | Zaopatrzenie w wodę | Wilo | Wilo | 1 | SZT | - | - | - | Zielono-czarny_Srebrny | Paleta jednorazowego użytku | - | 1 | 1 | 650 | 1650 | 920 | 630 | 1630 | 910 | 133.9 | 148.9 | http://downloads-wilo-select.wilo.com/assets/WIB_WILO59956.jpg | https://wilo.com/quick/PL/pl/articleNumber/4122319 |  |  | 6.6 kW
4122318 | 4048482030838 | Wilo-MVIE 7002/2-3/16/E/3-2-2G wysokociśnieniowa pompa do wody | Pompa do wody wysokociśnieniowa Wilo-MVIE 7002/2-3/16/E/3-2-2G | 16088 | 15475 | PG06 | 28 | K | NIE | 28.13.14.0 | 84137075 | 84137075 | 576 | Wilo-MVIE 7002/2-3/16/E/3-2-2G | Wysokociśnieniowa pompa do wody | Wilo-Multivert MVIE | Wielostopniowa, pionowa, wysokociśnieniowa pompa wirowa z wbudowaną przetwornicą częstotliwości | 810 | Zaopatrzenie w wodę | Wilo | Wilo | 1 | SZT | - | - | - | Zielono-czarny_Srebrny | Paleta jednorazowego użytku | - | 1 | 1 | 650 | 1650 | 920 | 630 | 1630 | 910 | 141.9 | 156.9 | http://downloads-wilo-select.wilo.com/assets/WIB_WILO59956.jpg | https://wilo.com/quick/PL/pl/articleNumber/4122318 |  |  | 8.4 kW
4122320 | 4048482030852 | Wilo-MVIE 7002/2-3/25/E/3-2-2G wysokociśnieniowa pompa do wody | Pompa do wody wysokociśnieniowa Wilo-MVIE 7002/2-3/25/E/3-2-2G | 16169 | 15553 | PG06 | 28 | K | NIE | 28.13.14.0 | 84137075 | 84137075 | 576 | Wilo-MVIE 7002/2-3/25/E/3-2-2G | Wysokociśnieniowa pompa do wody | Wilo-Multivert MVIE | Wielostopniowa, pionowa, wysokociśnieniowa pompa wirowa z wbudowaną przetwornicą częstotliwości | 810 | Zaopatrzenie w wodę | Wilo | Wilo | 1 | SZT | - | - | - | Zielono-czarny_Srebrny | Paleta jednorazowego użytku | - | 1 | 1 | 650 | 1650 | 920 | 630 | 1630 | 910 | 141.9 | 156.9 | http://downloads-wilo-select.wilo.com/assets/WIB_WILO59956.jpg | https://wilo.com/quick/PL/pl/articleNumber/4122320 |  |  | 8.4 kW
4256752 | 4062679273709 | Wilo-MVIE 7002-3/16/E/3 elektroniczna wysokociśnieniowa pompa w klasie IE5 | Pompa elektroniczna wysokociśnieniowa w klasie IE5 Wilo-MVIE 7002-3/16/E/3 | 18572 | na zapytanie | PG06 | na zapytanie | na zapytanie | NIE | 28.13.14.0 | 84137075 | 84137075 | 576 | Wilo-MVIE 7002-3/16/E/3 | Wysokociśnieniowa pompa w klasie IE5 | Wilo-Multivert MVIE | Wielostopniowa, pionowa, wysokociśnieniowa pompa wirowa z wbudowaną przetwornicą częstotliwości | 810 | Zaopatrzenie w wodę | Wilo | Wilo | 1 | SZT | [6 empty] | 1 |  | 350 | 590 | 1149 | 630 | 1630 | 910 | 161 | 211 | http://downloads-wilo-select.wilo.com/assets/WIB_WILO32790786.jpg | https://wilo.com/quick/PL/pl/articleNumber/4256752
4256760 | 4062679273716 | Wilo-MVIE 7002-3/25/E/3 elektroniczna wysokociśnieniowa pompa w klasie IE5 | Pompa elektroniczna wysokociśnieniowa w klasie IE5 Wilo-MVIE 7002-3/25/E/3 | 18768 | na zapytanie | PG06 | na zapytanie | na zapytanie | NIE | 28.13.14.0 | 84137075 | 84137075 | 576 | Wilo-MVIE 7002-3/25/E/3 | Wysokociśnieniowa pompa w klasie IE5 | Wilo-Multivert MVIE | Wielostopniowa, pionowa, wysokociśnieniowa pompa wirowa z wbudowaną przetwornicą częstotliwości | 810 | Zaopatrzenie w wodę | Wilo | Wilo | 1 | SZT | [6 empty] | 1 |  | 350 | 590 | 1149 | 630 | 1630 | 910 | 161 | 211 | http://downloads-wilo-select.wilo.com/assets/WIB_WILO32790786.jpg | https://wilo.com/quick/PL/pl/articleNumber/4256760
4256754 | 4062679274430 | Wilo-MVIE 7003/1-3/16/E/3 elektroniczna wysokociśnieniowa pompa w klasie IE5 | Pompa elektroniczna wysokociśnieniowa w klasie IE5 Wilo-MVIE 7003/1-3/16/E/3 | 22517 | na zapytanie | PG06 | na zapytanie | na zapytanie | NIE | 28.13.14.0 | 84137075 | 84137075 | 576 | Wilo-MVIE 7003/1-3/16/E/3 | Wysokociśnieniowa pompa w klasie IE5 | Wilo-Multivert MVIE | Wielostopniowa, pionowa, wysokociśnieniowa pompa wirowa z wbudowaną przetwornicą częstotliwości | 810 | Zaopatrzenie w wodę | Wilo | Wilo | 1 | SZT | [6 empty] | 1 |  | 350 | 590 | 1334 | 630 | 1630 | 910 | 168 | 218 | http://downloads-wilo-select.wilo.com/assets/WIB_WILO32790786.jpg | https://wilo.com/quick/PL/pl/articleNumber/4256754
4256762 | 4062679274461 | Wilo-MVIE 7003/1-3/25/E/3 elektroniczna wysokociśnieniowa pompa w klasie IE5 | Pompa elektroniczna wysokociśnieniowa w klasie IE5 Wilo-MVIE 7003/1-3/25/E/3 | 22585 | na zapytanie | PG06 | na zapytanie | na zapytanie | NIE | 28.13.14.0 | 84137075 | 84137075 | 576 | Wilo-MVIE 7003/1-3/25/E/3 | Wysokociśnieniowa pompa w klasie IE5 | Wilo-Multivert MVIE | Wielostopniowa, pionowa, wysokociśnieniowa pompa wirowa z wbudowaną przetwornicą częstotliwości | 810 | Zaopatrzenie w wodę | Wilo | Wilo | 1 | SZT | [6 empty] | 1 |  | 350 | 590 | 1334 | 630 | 1630 | 910 | 168 | 218 | http://downloads-wilo-select.wilo.com/assets/WIB_WILO32790786.jpg | https://wilo.com/quick/PL/pl/articleNumber/4256762
4256756 | 4062679274447 | Wilo-MVIE 7004/2-3/16/E/3 elektroniczna wysokociśnieniowa pompa w klasie IE5 | Pompa elektroniczna wysokociśnieniowa w klasie IE5 Wilo-MVIE 7004/2-3/16/E/3 | 25349 | na zapytanie | PG06 | na zapytanie | na zapytanie | NIE | 28.13.14.0 | 84137075 | 84137075 | 576 | Wilo-MVIE 7004/2-3/16/E/3 | Wysokociśnieniowa pompa w klasie IE5 | Wilo-Multivert MVIE | Wielostopniowa, pionowa, wysokociśnieniowa pompa wirowa z wbudowaną przetwornicą częstotliwości | 810 | Zaopatrzenie w wodę | Wilo | Wilo | 1 | SZT | [6 empty] | 1 |  | 350 | 590 | 1421 | 630 | 1630 | 910 | 225 | 275 | http://downloads-wilo-select.wilo.com/assets/WIB_WILO32790786.jpg | https://wilo.com/quick/PL/pl/articleNumber/4256756
4256764 | 4062679274478 | Wilo-MVIE 7004/2-3/25/E/3 elektroniczna wysokociśnieniowa pompa w klasie IE5 | Pompa elektroniczna wysokociśnieniowa w klasie IE5 Wilo-MVIE 7004/2-3/25/E/3 | 25571 | na zapytanie | PG06 | na zapytanie | na zapytanie | NIE | 28.13.14.0 | 84137075 | 84137075 | 576 | Wilo-MVIE 7004/2-3/25/E/3 | Wysokociśnieniowa pompa w klasie IE5 | Wilo-Multivert MVIE | Wielostopniowa, pionowa, wysokociśnieniowa pompa wirowa z wbudowaną przetwornicą częstotliwości | 810 | Zaopatrzenie w wodę | Wilo | Wilo | 1 | SZT | [6 empty] | 1 |  | 350 | 590 | 1421 | 630 | 1630 | 910 | 225 | 275 | http://downloads-wilo-select.wilo.com/assets/WIB_WILO32790786.jpg | https://wilo.com/quick/PL/pl/articleNumber/4256764
4256758 | 4062679274454 | Wilo-MVIE 7004-3/16/E/3 elektroniczna wysokociśnieniowa pompa w klasie IE5 | Pompa elektroniczna wysokociśnieniowa w klasie IE5 Wilo-MVIE 7004-3/16/E/3 | 26367 | na zapytanie | PG06 | na zapytanie | na zapytanie | NIE | 28.13.14.0 | 84137075 | 84137075 | 576 | Wilo-MVIE 7004-3/16/E/3 | Wysokociśnieniowa pompa w klasie IE5 | Wilo-Multivert MVIE | Wielostopniowa, pionowa, wysokociśnieniowa pompa wirowa z wbudowaną przetwornicą częstotliwości | 810 | Zaopatrzenie w wodę | Wilo | Wilo | 1 | SZT | [6 empty] | 1 |  | 350 | 590 | 1421 | 630 | 1630 | 910 | 191 | 241 | http://downloads-wilo-select.wilo.com/assets/WIB_WILO32790786.jpg | https://wilo.com/quick/PL/pl/articleNumber/4256758
4256766 | 4062679274485 | Wilo-MVIE 7004-3/25/E/3 elektroniczna wysokociśnieniowa pompa w klasie IE5 | Pompa elektroniczna wysokociśnieniowa w klasie IE5 Wilo-MVIE 7004-3/25/E/3 | 26430 | na zapytanie | PG06 | na zapytanie | na zapytanie | NIE | 28.13.14.0 | 84137075 | 84137075 | 576 | Wilo-MVIE 7004-3/25/E/3 | Wysokociśnieniowa pompa w klasie IE5 | Wilo-Multivert MVIE | Wielostopniowa, pionowa, wysokociśnieniowa pompa wirowa z wbudowaną przetwornicą częstotliwości | 810 | Zaopatrzenie w wodę | Wilo | Wilo | 1 | SZT | [6 empty] | 1 |  | 350 | 590 | 1421 | 630 | 1630 | 910 | 191 | 241 | http://downloads-wilo-select.wilo.com/assets/WIB_WILO32790786.jpg | https://wilo.com/quick/PL/pl/articleNumber/4256766
4122324 | 4048482030869 | Wilo-MVIE 9501/1-3/16/E/3-2-2G wysokociśnieniowa pompa do wody | Pompa do wody wysokociśnieniowa Wilo-MVIE 9501/1-3/16/E/3-2-2G | 15247 | 14665 | PG06 | 28 | K | NIE | 28.13.14.0 | 84137075 | 84137075 | 576 | Wilo-MVIE 9501/1-3/16/E/3-2-2G | Wysokociśnieniowa pompa do wody | Wilo-Multivert MVIE | Wielostopniowa, pionowa, wysokociśnieniowa pompa wirowa z wbudowaną przetwornicą częstotliwości | 810 | Zaopatrzenie w wodę | Wilo | Wilo | 1 | SZT | - | - | - | Zielono-czarny_Srebrny | Paleta jednorazowego użytku | - | 1 | 1 | 650 | 1650 | 920 | 630 | 1630 | 910 | 138.4 | 153.4 | http://downloads-wilo-select.wilo.com/assets/WIB_WILO59956.jpg | https://wilo.com/quick/PL/pl/articleNumber/4122324 |  |  | 8.4 kW
4122326 | 4048482030876 | Wilo-MVIE 9501/1-3/25/E/3-2-2G wysokociśnieniowa pompa do wody | Pompa do wody wysokociśnieniowa Wilo-MVIE 9501/1-3/25/E/3-2-2G | 15333 | 14748 | PG06 | 28 | K | NIE | 28.13.14.0 | 84137075 | 84137075 | 576 | Wilo-MVIE 9501/1-3/25/E/3-2-2G | Wysokociśnieniowa pompa do wody | Wilo-Multivert MVIE | Wielostopniowa, pionowa, wysokociśnieniowa pompa wirowa z wbudowaną przetwornicą częstotliwości | 810 | Zaopatrzenie w wodę | Wilo | Wilo | 1 | SZT | - | - | - | Zielono-czarny_Srebrny | Paleta jednorazowego użytku | - | 1 | 1 | 650 | 1650 | 920 | 630 | 1630 | 910 | 138.4 | 153.4 | http://downloads-wilo-select.wilo.com/assets/WIB_WILO59956.jpg | https://wilo.com/quick/PL/pl/articleNumber/4122326 |  |  | 8.4 kW
4256768 | 4062679274492 | Wilo-MVIE 9501-3/16/E/3 elektroniczna wysokociśnieniowa pompa w klasie IE5 | Pompa elektroniczna wysokociśnieniowa w klasie IE5 Wilo-MVIE 9501-3/16/E/3 | 17358 | na zapytanie | PG06 | na zapytanie | na zapytanie | NIE | 28.13.14.0 | 84137075 | 84137075 | 576 | Wilo-MVIE 9501-3/16/E/3 | Wysokociśnieniowa pompa w klasie IE5 | Wilo-Multivert MVIE | Wielostopniowa, pionowa, wysokociśnieniowa pompa wirowa z wbudowaną przetwornicą częstotliwości | 810 | Zaopatrzenie w wodę | Wilo | Wilo | 1 | SZT | [6 empty] | 1 |  | 350 | 590 | 1077 | 630 | 1630 | 910 | 157 | 207 | http://downloads-wilo-select.wilo.com/assets/WIB_WILO32790786.jpg | https://wilo.com/quick/PL/pl/articleNumber/4256768
4256776 | 4062679274539 | Wilo-MVIE 9501-3/25/E/3 elektroniczna wysokociśnieniowa pompa w klasie IE5 | Pompa elektroniczna wysokociśnieniowa w klasie IE5 Wilo-MVIE 9501-3/25/E/3 | 17461 | na zapytanie | PG06 | na zapytanie | na zapytanie | NIE | 28.13.14.0 | 84137075 | 84137075 | 576 | Wilo-MVIE 9501-3/25/E/3 | Wysokociśnieniowa pompa w klasie IE5 | Wilo-Multivert MVIE | Wielostopniowa, pionowa, wysokociśnieniowa pompa wirowa z wbudowaną przetwornicą częstotliwości | 810 | Zaopatrzenie w wodę | Wilo | Wilo | 1 | SZT | [6 empty] | 1 |  | 350 | 590 | 1077 | 630 | 1630 | 910 | 157 | 207 | http://downloads-wilo-select.wilo.com/assets/WIB_WILO32790786.jpg | https://wilo.com/quick/PL/pl/articleNumber/4256776
4256770 | 4062679274508 | Wilo-MVIE 9502/1-3/16/E/3 elektroniczna wysokociśnieniowa pompa w klasie IE5 | Pompa elektroniczna wysokociśnieniowa w klasie IE5 Wilo-MVIE 9502/1-3/16/E/3 | 21340 | na zapytanie | PG06 | na zapytanie | na zapytanie | NIE | 28.13.14.0 | 84137075 | 84137075 | 576 | Wilo-MVIE 9502/1-3/16/E/3 | Wysokociśnieniowa pompa w klasie IE5 | Wilo-Multivert MVIE | Wielostopniowa, pionowa, wysokociśnieniowa pompa wirowa z wbudowaną przetwornicą częstotliwości | 810 | Zaopatrzenie w wodę | Wilo | Wilo | 1 | SZT | [6 empty] | 1 |  | 350 | 590 | 1275 | 630 | 1630 | 910 | 166 | 216 | http://downloads-wilo-select.wilo.com/assets/WIB_WILO32790786.jpg | https://wilo.com/quick/PL/pl/articleNumber/4256770
4256778 | 4062679274546 | Wilo-MVIE 9502/1-3/25/E/3 elektroniczna wysokociśnieniowa pompa w klasie IE5 | Pompa elektroniczna wysokociśnieniowa w klasie IE5 Wilo-MVIE 9502/1-3/25/E/3 | 21423 | na zapytanie | PG06 | na zapytanie | na zapytanie | NIE | 28.13.14.0 | 84137075 | 84137075 | 576 | Wilo-MVIE 9502/1-3/25/E/3 | Wysokociśnieniowa pompa w klasie IE5 | Wilo-Multivert MVIE | Wielostopniowa, pionowa, wysokociśnieniowa pompa wirowa z wbudowaną przetwornicą częstotliwości | 810 | Zaopatrzenie w wodę | Wilo | Wilo | 1 | SZT | [6 empty] | 1 |  | 350 | 590 | 1275 | 630 | 1630 | 910 | 166 | 216 | http://downloads-wilo-select.wilo.com/assets/WIB_WILO32790786.jpg | https://wilo.com/quick/PL/pl/articleNumber/4256778
4256772 | 4062679274515 | Wilo-MVIE 9502-3/16/E/3 elektroniczna wysokociśnieniowa pompa w klasie IE5 | Pompa elektroniczna wysokociśnieniowa w klasie IE5 Wilo-MVIE 9502-3/16/E/3 | 22936 | na zapytanie | PG06 | na zapytanie | na zapytanie | NIE | 28.13.14.0 | 84137075 | 84137075 | 576 | Wilo-MVIE 9502-3/16/E/3 | Wysokociśnieniowa pompa w klasie IE5 | Wilo-Multivert MVIE | Wielostopniowa, pionowa, wysokociśnieniowa pompa wirowa z wbudowaną przetwornicą częstotliwości | 810 | Zaopatrzenie w wodę | Wilo | Wilo | 1 | SZT | [6 empty] | 1 |  | 350 | 590 | 1277 | 630 | 1630 | 910 | 219 | 269 | http://downloads-wilo-select.wilo.com/assets/WIB_WILO32790786.jpg | https://wilo.com/quick/PL/pl/articleNumber/4256772
4256780 | 4062679274553 | Wilo-MVIE 9502-3/25/E/3 elektroniczna wysokociśnieniowa pompa w klasie IE5 | Pompa elektroniczna wysokociśnieniowa w klasie IE5 Wilo-MVIE 9502-3/25/E/3 | 23000 | na zapytanie | PG06 | na zapytanie | na zapytanie | NIE | 28.13.14.0 | 84137075 | 84137075 | 576 | Wilo-MVIE 9502-3/25/E/3 | Wysokociśnieniowa pompa w klasie IE5 | Wilo-Multivert MVIE | Wielostopniowa, pionowa, wysokociśnieniowa pompa wirowa z wbudowaną przetwornicą częstotliwości | 810 | Zaopatrzenie w wodę | Wilo | Wilo | 1 | SZT | [6 empty] | 1 |  | 350 | 590 | 1277 | 630 | 1630 | 910 | 219 | 269 | http://downloads-wilo-select.wilo.com/assets/WIB_WILO32790786.jpg | https://wilo.com/quick/PL/pl/articleNumber/4256780
4256774 | 4062679274522 | Wilo-MVIE 9503/2-3/16/E/3 elektroniczna wysokociśnieniowa pompa w klasie IE5 | Pompa elektroniczna wysokociśnieniowa w klasie IE5 Wilo-MVIE 9503/2-3/16/E/3 | 25565 | na zapytanie | PG06 | na zapytanie | na zapytanie | NIE | 28.13.14.0 | 84137075 | 84137075 | 576 | Wilo-MVIE 9503/2-3/16/E/3 | Wysokociśnieniowa pompa w klasie IE5 | Wilo-Multivert MVIE | Wielostopniowa, pionowa, wysokociśnieniowa pompa wirowa z wbudowaną przetwornicą częstotliwości | 810 | Zaopatrzenie w wodę | Wilo | Wilo | 1 | SZT | [6 empty] | 1 |  | 350 | 590 | 1375 | 630 | 1630 | 910 | 190 | 240 | http://downloads-wilo-select.wilo.com/assets/WIB_WILO32790786.jpg | https://wilo.com/quick/PL/pl/articleNumber/4256774
4256782 | 4062679274560 | Wilo-MVIE 9503/2-3/25/E/3 elektroniczna wysokociśnieniowa pompa w klasie IE5 | Pompa elektroniczna wysokociśnieniowa w klasie IE5 Wilo-MVIE 9503/2-3/25/E/3 | 25701 | na zapytanie | PG06 | na zapytanie | na zapytanie | NIE | 28.13.14.0 | 84137075 | 84137075 | 576 | Wilo-MVIE 9503/2-3/25/E/3 | Wysokociśnieniowa pompa w klasie IE5 | Wilo-Multivert MVIE | Wielostopniowa, pionowa, wysokociśnieniowa pompa wirowa z wbudowaną przetwornicą częstotliwości | 810 | Zaopatrzenie w wodę | Wilo | Wilo | 1 | SZT | [6 empty] | 1 |  | 350 | 590 | 1375 | 630 | 1630 | 910 | 190 | 240 | http://downloads-wilo-select.wilo.com/assets/WIB_WILO32790786.jpg | https://wilo.com/quick/PL/pl/articleNumber/4256782
2009033 | 4016322311294 | Wilo-MVIS 202-1/16/K/3-400-50-2 wysokociśnieniowa cicha pompa do wody | Pompa do wody wysokociśnieniowa cicha Wilo-MVIS 202-1/16/K/3-400-50-2 | 1794 | 1723 | PG06 | 28 | K | NIE | 28.13.14.0 | 84137075 | 84137075 | 572 | Wilo-MVIS 202-1/16/K/3-400-50-2 | Pompa do wody wysokociśnieniowa cicha | Wilo-Multivert MVISE | Wielostopniowa, pionowa, wysokociśnieniowa pompa wirowa o konstrukcji bezdławnicowej | 810 | Zaopatrzenie w wodę | Wilo | Wilo | 1 | SZT | - | - | - | Zielono-srebrny | Karton | - | 1 | 1 | 212 | 204 | 378 | 390 | 390 | 420 | 16 | 17.5 | http://downloads-wilo-select.wilo.com/assets/WIB_WILO57745.jpg | https://wilo.com/quick/PL/pl/articleNumber/2009033 |  |  | 0.51 kW
2009034 | 4016322311300 | Wilo-MVIS 203-1/16/K/3-400-50-2 wysokociśnieniowa cicha pompa do wody | Pompa do wody wysokociśnieniowa cicha Wilo-MVIS 203-1/16/K/3-400-50-2 | 1861 | 1788 | PG06 | 28 | K | NIE | 28.13.14.0 | 84137075 | 84137075 | 572 | Wilo-MVIS 203-1/16/K/3-400-50-2 | Pompa do wody wysokociśnieniowa cicha | Wilo-Multivert MVISE | Wielostopniowa, pionowa, wysokociśnieniowa pompa wirowa o konstrukcji bezdławnicowej | 810 | Zaopatrzenie w wodę | Wilo | Wilo | 1 | SZT | - | - | - | Zielono-srebrny | Karton | - | 1 | 1 | 212 | 204 | 378 | 392 | 386 | 418 | 17 | 18.5 | http://downloads-wilo-select.wilo.com/assets/WIB_WILO57745.jpg | https://wilo.com/quick/PL/pl/articleNumber/2009034 |  |  | 0.72 kW
2009035 | 4016322311317 | Wilo-MVIS 204-1/16/K/3-400-50-2 wysokociśnieniowa cicha pompa do wody | Pompa do wody wysokociśnieniowa cicha Wilo-MVIS 204-1/16/K/3-400-50-2 | 2000 | 1921 | PG06 | 28 | K | NIE | 28.13.14.0 | 84137075 | 84137075 | 572 | Wilo-MVIS 204-1/16/K/3-400-50-2 | Pompa do wody wysokociśnieniowa cicha | Wilo-Multivert MVISE | Wielostopniowa, pionowa, wysokociśnieniowa pompa wirowa o konstrukcji bezdławnicowej | 810 | Zaopatrzenie w wodę | Wilo | Wilo | 1 | SZT | - | - | - | Zielono-srebrny | Karton | - | 1 | 1 | 212 | 204 | 402 | 396 | 388 | 438 | 17.5 | 19 | http://downloads-wilo-select.wilo.com/assets/WIB_WILO57745.jpg | https://wilo.com/quick/PL/pl/articleNumber/2009035 |  |  | 0.88 kW
2009036 | 4016322311324 | Wilo-MVIS 205-1/16/K/3-400-50-2 wysokociśnieniowa cicha pompa do wody | Pompa do wody wysokociśnieniowa cicha Wilo-MVIS 205-1/16/K/3-400-50-2 | 2125 | 2041 | PG06 | 28 | K | NIE | 28.13.14.0 | 84137075 | 84137075 | 572 | Wilo-MVIS 205-1/16/K/3-400-50-2 | Pompa do wody wysokociśnieniowa cicha | Wilo-Multivert MVISE | Wielostopniowa, pionowa, wysokociśnieniowa pompa wirowa o konstrukcji bezdławnicowej | 810 | Zaopatrzenie w wodę | Wilo | Wilo | 1 | SZT | - | - | - | Zielono-srebrny | Karton | - | 1 | 1 | 212 | 204 | 446 | 400 | 400 | 490 | 22.5 | 24 | http://downloads-wilo-select.wilo.com/assets/WIB_WILO57745.jpg | https://wilo.com/quick/PL/pl/articleNumber/2009036 |  |  | 1.2 kW
2009037 | 4016322311331 | Wilo-MVIS 206-1/16/K/3-400-50-2 wysokociśnieniowa cicha pompa do wody | Pompa do wody wysokociśnieniowa cicha Wilo-MVIS 206-1/16/K/3-400-50-2 | 2171 | 2085 | PG06 | 28 | K | NIE | 28.13.14.0 | 84137075 | 84137075 | 572 | Wilo-MVIS 206-1/16/K/3-400-50-2 | Pompa do wody wysokociśnieniowa cicha | Wilo-Multivert MVISE | Wielostopniowa, pionowa, wysokociśnieniowa pompa wirowa o konstrukcji bezdławnicowej | 810 | Zaopatrzenie w wodę | Wilo | Wilo | 1 | SZT | - | - | - | Zielono-srebrny | Karton | - | 1 | 1 | 212 | 204 | 470 | 380 | 400 | 500 | 23 | 25.5 | http://downloads-wilo-select.wilo.com/assets/WIB_WILO57745.jpg | https://wilo.com/quick/PL/pl/articleNumber/2009037 |  |  | 1.38 kW
2009038 | 4016322311348 | Wilo-MVIS 207-1/16/K/3-400-50-2 wysokociśnieniowa cicha pompa do wody | Pompa do wody wysokociśnieniowa cicha Wilo-MVIS 207-1/16/K/3-400-50-2 | 2191 | 2104 | PG06 | 28 | K | NIE | 28.13.14.0 | 84137075 | 84137075 | 572 | Wilo-MVIS 207-1/16/K/3-400-50-2 | Pompa do wody wysokociśnieniowa cicha | Wilo-Multivert MVISE | Wielostopniowa, pionowa, wysokociśnieniowa pompa wirowa o konstrukcji bezdławnicowej | 810 | Zaopatrzenie w wodę | Wilo | Wilo | 1 | SZT | - | - | - | Zielono-srebrny | Karton | - | 1 | 1 | 212 | 204 | 494 | 390 | 390 | 530 | 23.5 | 26 | http://downloads-wilo-select.wilo.com/assets/WIB_WILO57745.jpg | https://wilo.com/quick/PL/pl/articleNumber/2009038 |  |  | 1.53 kW
2009039 | 4016322311355 | Wilo-MVIS 208-1/16/K/3-400-50-2 wysokociśnieniowa cicha pompa do wody | Pompa do wody wysokociśnieniowa cicha Wilo-MVIS 208-1/16/K/3-400-50-2 | 2558 | 2456 | PG06 | 28 | K | NIE | 28.13.14.0 | 84137075 | 84137075 | 572 | Wilo-MVIS 208-1/16/K/3-400-50-2 | Pompa do wody wysokociśnieniowa cicha | Wilo-Multivert MVISE | Wielostopniowa, pionowa, wysokociśnieniowa pompa wirowa o konstrukcji bezdławnicowej | 810 | Zaopatrzenie w wodę | Wilo | Wilo | 1 | SZT | - | - | - | Zielono-srebrny | Karton | - | 1 | 1 | 212 | 204 | 518 | 400 | 400 | 570 | 23.5 | 26 | http://downloads-wilo-select.wilo.com/assets/WIB_WILO57745.jpg | https://wilo.com/quick/PL/pl/articleNumber/2009039 |  |  | 1.69 kW
2009040 | 4016322311362 | Wilo-MVIS 209-1/16/K/3-400-50-2 wysokociśnieniowa cicha pompa do wody | Pompa do wody wysokociśnieniowa cicha Wilo-MVIS 209-1/16/K/3-400-50-2 | 2627 | 2524 | PG06 | 28 | K | NIE | 28.13.14.0 | 84137075 | 84137075 | 572 | Wilo-MVIS 209-1/16/K/3-400-50-2 | Pompa do wody wysokociśnieniowa cicha | Wilo-Multivert MVISE | Wielostopniowa, pionowa, wysokociśnieniowa pompa wirowa o konstrukcji bezdławnicowej | 810 | Zaopatrzenie w wodę | Wilo | Wilo | 1 | SZT | - | - | - | Zielono-srebrny | Karton | - | 1 | 1 | 212 | 204 | 542 | 400 | 400 | 620 | 29 | 31.5 | http://downloads-wilo-select.wilo.com/assets/WIB_WILO57745.jpg | https://wilo.com/quick/PL/pl/articleNumber/2009040 |  |  | 2.14 kW
2009041 | 4016322311379 | Wilo-MVIS 210-1/16/K/3-400-50-2 wysokociśnieniowa cicha pompa do wody | Pompa do wody wysokociśnieniowa cicha Wilo-MVIS 210-1/16/K/3-400-50-2 | 2696 | 2589 | PG06 | 28 | K | NIE | 28.13.14.0 | 84137075 | 84137075 | 572 | Wilo-MVIS 210-1/16/K/3-400-50-2 | Pompa do wody wysokociśnieniowa cicha | Wilo-Multivert MVISE | Wielostopniowa, pionowa, wysokociśnieniowa pompa wirowa o konstrukcji bezdławnicowej | 810 | Zaopatrzenie w wodę | Wilo | Wilo | 1 | SZT | - | - | - | Zielono-srebrny | Karton | - | 1 | 1 | 212 | 204 | 596 | 400 | 400 | 630 | 29.5 | 32 | http://downloads-wilo-select.wilo.com/assets/WIB_WILO57745.jpg | https://wilo.com/quick/PL/pl/articleNumber/2009041 |  |  | 2.33 kW
2009042 | 4016322311386 | Wilo-MVIS 402-1/16/K/3-400-50-2 wysokociśnieniowa cicha pompa do wody | Pompa do wody wysokociśnieniowa cicha Wilo-MVIS 402-1/16/K/3-400-50-2 | 1802 | 1730 | PG06 | 28 | K | NIE | 28.13.14.0 | 84137075 | 84137075 | 572 | Wilo-MVIS 402-1/16/K/3-400-50-2 | Pompa do wody wysokociśnieniowa cicha | Wilo-Multivert MVISE | Wielostopniowa, pionowa, wysokociśnieniowa pompa wirowa o konstrukcji bezdławnicowej | 810 | Zaopatrzenie w wodę | Wilo | Wilo | 1 | SZT | - | - | - | Zielono-srebrny | Karton | - | 1 | 1 | 212 | 204 | 378 | 390 | 390 | 420 | 16.5 | 18 | http://downloads-wilo-select.wilo.com/assets/WIB_WILO57745.jpg | https://wilo.com/quick/PL/pl/articleNumber/2009042 |  |  | 0.69 kW
2009043 | 4016322311393 | Wilo-MVIS 403-1/16/K/3-400-50-2 wysokociśnieniowa cicha pompa do wody | Pompa do wody wysokociśnieniowa cicha Wilo-MVIS 403-1/16/K/3-400-50-2 | 1915 | 1838 | PG06 | 28 | K | NIE | 28.13.14.0 | 84137075 | 84137075 | 572 | Wilo-MVIS 403-1/16/K/3-400-50-2 | Pompa do wody wysokociśnieniowa cicha | Wilo-Multivert MVISE | Wielostopniowa, pionowa, wysokociśnieniowa pompa wirowa o konstrukcji bezdławnicowej | 810 | Zaopatrzenie w wodę | Wilo | Wilo | 1 | SZT | - | - | - | Zielono-srebrny | Karton | - | 1 | 1 | 212 | 204 | 398 | 390 | 385 | 425 | 21.5 | 23 | http://downloads-wilo-select.wilo.com/assets/WIB_WILO57745.jpg | https://wilo.com/quick/PL/pl/articleNumber/2009043 |  |  | 1.02 kW
2009044 | 4016322311409 | Wilo-MVIS 404-1/16/K/3-400-50-2 wysokociśnieniowa cicha pompa do wody | Pompa do wody wysokociśnieniowa cicha Wilo-MVIS 404-1/16/K/3-400-50-2 | 2059 | 1977 | PG06 | 28 | K | NIE | 28.13.14.0 | 84137075 | 84137075 | 572 | Wilo-MVIS 404-1/16/K/3-400-50-2 | Pompa do wody wysokociśnieniowa cicha | Wilo-Multivert MVISE | Wielostopniowa, pionowa, wysokociśnieniowa pompa wirowa o konstrukcji bezdławnicowej | 810 | Zaopatrzenie w wodę | Wilo | Wilo | 1 | SZT | - | - | - | Zielono-srebrny | Karton | - | 1 | 1 | 212 | 204 | 422 | 390 | 384 | 458 | 22 | 23.5 | http://downloads-wilo-select.wilo.com/assets/WIB_WILO57745.jpg | https://wilo.com/quick/PL/pl/articleNumber/2009044 |  |  | 1.26 kW
2009045 | 4016322311416 | Wilo-MVIS 405-1/16/K/3-400-50-2 wysokociśnieniowa cicha pompa do wody | Pompa do wody wysokociśnieniowa cicha Wilo-MVIS 405-1/16/K/3-400-50-2 | 2230 | 2141 | PG06 | 28 | K | NIE | 28.13.14.0 | 84137075 | 84137075 | 572 | Wilo-MVIS 405-1/16/K/3-400-50-2 | Pompa do wody wysokociśnieniowa cicha | Wilo-Multivert MVISE | Wielostopniowa, pionowa, wysokociśnieniowa pompa wirowa o konstrukcji bezdławnicowej | 810 | Zaopatrzenie w wodę | Wilo | Wilo | 1 | SZT | - | - | - | Zielono-srebrny | Karton | - | 1 | 1 | 212 | 204 | 446 | 394 | 380 | 490 | 22.5 | 25 | http://downloads-wilo-select.wilo.com/assets/WIB_WILO57745.jpg | https://wilo.com/quick/PL/pl/articleNumber/2009045 |  |  | 1.48 kW
2009046 | 4016322311423 | Wilo-MVIS 406-1/16/K/3-400-50-2 wysokociśnieniowa cicha pompa do wody | Pompa do wody wysokociśnieniowa cicha Wilo-MVIS 406-1/16/K/3-400-50-2 | 2483 | 2384 | PG06 | 28 | K | NIE | 28.13.14.0 | 84137075 | 84137075 | 572 | Wilo-MVIS 406-1/16/K/3-400-50-2 | Pompa do wody wysokociśnieniowa cicha | Wilo-Multivert MVISE | Wielostopniowa, pionowa, wysokociśnieniowa pompa wirowa o konstrukcji bezdławnicowej | 810 | Zaopatrzenie w wodę | Wilo | Wilo | 1 | SZT | - | - | - | Zielono-srebrny | Karton | - | 1 | 1 | 212 | 204 | 470 | 384 | 366 | 508 | 23 | 25.5 | http://downloads-wilo-select.wilo.com/assets/WIB_WILO57745.jpg | https://wilo.com/quick/PL/pl/articleNumber/2009046 |  |  | 1.7 kW
2009047 | 4016322311430 | Wilo-MVIS 407-1/16/K/3-400-50-2 wysokociśnieniowa cicha pompa do wody | Pompa do wody wysokociśnieniowa cicha Wilo-MVIS 407-1/16/K/3-400-50-2 | 2733 | 2624 | PG06 | 28 | K | NIE | 28.13.14.0 | 84137075 | 84137075 | 572 | Wilo-MVIS 407-1/16/K/3-400-50-2 | Pompa do wody wysokociśnieniowa cicha | Wilo-Multivert MVISE | Wielostopniowa, pionowa, wysokociśnieniowa pompa wirowa o konstrukcji bezdławnicowej | 810 | Zaopatrzenie w wodę | Wilo | Wilo | 1 | SZT | - | - | - | Zielono-srebrny | Karton | - | 1 | 1 | 212 | 204 | 524 | 392 | 386 | 572 | 23.5 | 26 | http://downloads-wilo-select.wilo.com/assets/WIB_WILO57745.jpg | https://wilo.com/quick/PL/pl/articleNumber/2009047 |  |  | 2.2 kW
2009048 | 4016322311447 | Wilo-MVIS 408-1/16/K/3-400-50-2 wysokociśnieniowa cicha pompa do wody | Pompa do wody wysokociśnieniowa cicha Wilo-MVIS 408-1/16/K/3-400-50-2 | 3010 | 2891 | PG06 | 28 | K | NIE | 28.13.14.0 | 84137075 | 84137075 | 572 | Wilo-MVIS 408-1/16/K/3-400-50-2 | Pompa do wody wysokociśnieniowa cicha | Wilo-Multivert MVISE | Wielostopniowa, pionowa, wysokociśnieniowa pompa wirowa o konstrukcji bezdławnicowej | 810 | Zaopatrzenie w wodę | Wilo | Wilo | 1 | SZT | - | - | - | Zielono-srebrny | Karton | - | 1 | 1 | 212 | 204 | 548 | 395 | 395 | 580 | 28.5 | 31 | http://downloads-wilo-select.wilo.com/assets/WIB_WILO57745.jpg | https://wilo.com/quick/PL/pl/articleNumber/2009048 |  |  | 2.4 kW
2009049 | 4016322311454 | Wilo-MVIS 409-1/16/K/3-400-50-2 wysokociśnieniowa cicha pompa do wody | Pompa do wody wysokociśnieniowa cicha Wilo-MVIS 409-1/16/K/3-400-50-2 | 3152 | 3027 | PG06 | 28 | K | NIE | 28.13.14.0 | 84137075 | 84137075 | 572 | Wilo-MVIS 409-1/16/K/3-400-50-2 | Pompa do wody wysokociśnieniowa cicha | Wilo-Multivert MVISE | Wielostopniowa, pionowa, wysokociśnieniowa pompa wirowa o konstrukcji bezdławnicowej | 810 | Zaopatrzenie w wodę | Wilo | Wilo | 1 | SZT | - | - | - | Zielono-srebrny | Karton | - | 1 | 1 | 212 | 204 | 572 | 400 | 400 | 630 | 29 | 31.5 | http://downloads-wilo-select.wilo.com/assets/WIB_WILO57745.jpg | https://wilo.com/quick/PL/pl/articleNumber/2009049 |  |  | 2.69 kW
2009050 | 4016322311461 | Wilo-MVIS 410-1/16/K/3-400-50-2 wysokociśnieniowa cicha pompa do wody | Pompa do wody wysokociśnieniowa cicha Wilo-MVIS 410-1/16/K/3-400-50-2 | 3315 | 3183 | PG06 | 28 | K | NIE | 28.13.14.0 | 84137075 | 84137075 | 572 | Wilo-MVIS 410-1/16/K/3-400-50-2 | Pompa do wody wysokociśnieniowa cicha | Wilo-Multivert MVISE | Wielostopniowa, pionowa, wysokociśnieniowa pompa wirowa o konstrukcji bezdławnicowej | 810 | Zaopatrzenie w wodę | Wilo | Wilo | 1 | SZT | - | - | - | Zielono-srebrny | Karton | - | 1 | 1 | 212 | 204 | 596 | 395 | 395 | 645 | 29.5 | 32 | http://downloads-wilo-select.wilo.com/assets/WIB_WILO57745.jpg | https://wilo.com/quick/PL/pl/articleNumber/2009050 |  |  | 2.94 kW
2009051 | 4016322311478 | Wilo-MVIS 802-1/16/K/3-400-50-2 wysokociśnieniowa cicha pompa do wody | Pompa do wody wysokociśnieniowa cicha Wilo-MVIS 802-1/16/K/3-400-50-2 | 2620 | 2516 | PG06 | 28 | K | NIE | 28.13.14.0 | 84137075 | 84137075 | 572 | Wilo-MVIS 802-1/16/K/3-400-50-2 | Pompa do wody wysokociśnieniowa cicha | Wilo-Multivert MVISE | Wielostopniowa, pionowa, wysokociśnieniowa pompa wirowa o konstrukcji bezdławnicowej | 810 | Zaopatrzenie w wodę | Wilo | Wilo | 1 | SZT | - | - | - | Zielono-srebrny | Karton | - | 1 | 1 | 252 | 250 | 425 | 390 | 390 | 470 | 25 | 26.5 | http://downloads-wilo-select.wilo.com/assets/WIB_WILO57745.jpg | https://wilo.com/quick/PL/pl/articleNumber/2009051
2009052 | 4016322311485 | Wilo-MVIS 803-1/16/K/3-400-50-2 wysokociśnieniowa cicha pompa do wody | Pompa do wody wysokociśnieniowa cicha Wilo-MVIS 803-1/16/K/3-400-50-2 | 2705 | 2597 | PG06 | 28 | K | NIE | 28.13.14.0 | 84137075 | 84137075 | 572 | Wilo-MVIS 803-1/16/K/3-400-50-2 | Pompa do wody wysokociśnieniowa cicha | Wilo-Multivert MVISE | Wielostopniowa, pionowa, wysokociśnieniowa pompa wirowa o konstrukcji bezdławnicowej | 810 | Zaopatrzenie w wodę | Wilo | Wilo | 1 | SZT | - | - | - | Zielono-srebrny | Karton | - | 1 | 1 | 252 | 250 | 455 | 388 | 380 | 498 | 25.5 | 28 | http://downloads-wilo-select.wilo.com/assets/WIB_WILO57745.jpg | https://wilo.com/quick/PL/pl/articleNumber/2009052 |  |  | 1.6 kW
2009053 | 4016322311492 | Wilo-MVIS 804-1/16/K/3-400-50-2 wysokociśnieniowa cicha pompa do wody | Pompa do wody wysokociśnieniowa cicha Wilo-MVIS 804-1/16/K/3-400-50-2 | 3240 | 3111 | PG06 | 28 | K | NIE | 28.13.14.0 | 84137075 | 84137075 | 572 | Wilo-MVIS 804-1/16/K/3-400-50-2 | Pompa do wody wysokociśnieniowa cicha | Wilo-Multivert MVISE | Wielostopniowa, pionowa, wysokociśnieniowa pompa wirowa o konstrukcji bezdławnicowej | 810 | Zaopatrzenie w wodę | Wilo | Wilo | 1 | SZT | - | - | - | Zielono-srebrny | Karton | - | 1 | 1 | 252 | 250 | 485 | 400 | 480 | 580 | 26 | 28.5 | http://downloads-wilo-select.wilo.com/assets/WIB_WILO57745.jpg | https://wilo.com/quick/PL/pl/articleNumber/2009053
2009054 | 4016322311508 | Wilo-MVIS 805-1/16/K/3-400-50-2 wysokociśnieniowa cicha pompa do wody | Pompa do wody wysokociśnieniowa cicha Wilo-MVIS 805-1/16/K/3-400-50-2 | 3472 | 3334 | PG06 | 28 | K | NIE | 28.13.14.0 | 84137075 | 84137075 | 572 | Wilo-MVIS 805-1/16/K/3-400-50-2 | Pompa do wody wysokociśnieniowa cicha | Wilo-Multivert MVISE | Wielostopniowa, pionowa, wysokociśnieniowa pompa wirowa o konstrukcji bezdławnicowej | 810 | Zaopatrzenie w wodę | Wilo | Wilo | 1 | SZT | - | - | - | Zielono-srebrny | Karton | - | 1 | 1 | 252 | 250 | 545 | 390 | 390 | 580 | 31.5 | 33.5 | http://downloads-wilo-select.wilo.com/assets/WIB_WILO57745.jpg | https://wilo.com/quick/PL/pl/articleNumber/2009054 |  |  | 2.67 kW
2009055 | 4016322311515 | Wilo-MVIS 806-1/16/K/3-400-50-2 wysokociśnieniowa cicha pompa do wody | Pompa do wody wysokociśnieniowa cicha Wilo-MVIS 806-1/16/K/3-400-50-2 | 3791 | 3641 | PG06 | 28 | K | NIE | 28.13.14.0 | 84137075 | 84137075 | 572 | Wilo-MVIS 806-1/16/K/3-400-50-2 | Pompa do wody wysokociśnieniowa cicha | Wilo-Multivert MVISE | Wielostopniowa, pionowa, wysokociśnieniowa pompa wirowa o konstrukcji bezdławnicowej | 810 | Zaopatrzenie w wodę | Wilo | Wilo | 1 | SZT | - | - | - | Zielono-srebrny | Karton | - | 1 | 1 | 252 | 250 | 575 | 394 | 378 | 616 | 32 | 34.5 | http://downloads-wilo-select.wilo.com/assets/WIB_WILO57745.jpg | https://wilo.com/quick/PL/pl/articleNumber/2009055 |  |  | 2.98 kW
4225618 | 4048482836195 | Wilo-MVISE 206-1/16/E/3-2-3G wysokociśnieniowa cicha pompa do wody | Pompa do wody wysokociśnieniowa cicha Wilo-MVISE 206-1/16/E/3-2-3G | 4514 | 4335 | PG06 | 28 | K | NIE | 28.13.14.0 | 84137075 | 84137075 | 575 | Wilo-MVISE 206-1/16/E/3-2-3G | Pompa do wody wysokociśnieniowa cicha | Wilo-Multivert MVISE | Wielostopniowa, pionowa, wysokociśnieniowa pompa wirowa o konstrukcji bezdławnicowej, regulowana elektronicznie. 2G-przetwornica częst., 2-giej generacji | 810 | Zaopatrzenie w wodę | Wilo | Wilo | 1 | SZT | - | - | - | Zielono-czarny_Srebrny | Karton | - | 1 | 1 | 212 | 224 | 630 | 400 | 680 | 380 | 29 | 34 | http://downloads-wilo-select.wilo.com/assets/WIB_WILO60948.jpg | https://wilo.com/quick/PL/pl/articleNumber/4225618 | Dostępne Q2/Q3 2018 | 2526589 | -
4225620 | 4048482836317 | Wilo-MVISE 210-1/16/E/3-2-3G wysokociśnieniowa cicha pompa do wody | Pompa do wody wysokociśnieniowa cicha Wilo-MVISE 210-1/16/E/3-2-3G | 5130 | 4927 | PG06 | 28 | K | NIE | 28.13.14.0 | 84137075 | 84137075 | 575 | Wilo-MVISE 210-1/16/E/3-2-3G | Pompa do wody wysokociśnieniowa cicha | Wilo-Multivert MVISE | Wielostopniowa, pionowa, wysokociśnieniowa pompa wirowa o konstrukcji bezdławnicowej, regulowana elektronicznie. 2G-przetwornica częst., 2-giej generacji | 810 | Zaopatrzenie w wodę | Wilo | Wilo | 1 | SZT | - | - | - | Zielono-czarny_Srebrny | Karton | - | 1 | 1 | 212 | 224 | 756 | 400 | 400 | 820 | 35 | 40 | http://downloads-wilo-select.wilo.com/assets/WIB_WILO60948.jpg | https://wilo.com/quick/PL/pl/articleNumber/4225620 | Dostępne Q2/Q3 2018 | 2526590 | -
4225622 | 4048482836331 | Wilo-MVISE 404-1/16/E/3-2-3G wysokociśnieniowa cicha pompa do wody | Pompa do wody wysokociśnieniowa cicha Wilo-MVISE 404-1/16/E/3-2-3G | 4401 | 4226 | PG06 | 28 | K | NIE | 28.13.14.0 | 84137075 | 84137075 | 575 | Wilo-MVISE 404-1/16/E/3-2-3G | Pompa do wody wysokociśnieniowa cicha | Wilo-Multivert MVISE | Wielostopniowa, pionowa, wysokociśnieniowa pompa wirowa o konstrukcji bezdławnicowej, regulowana elektronicznie. 2G-przetwornica częst., 2-giej generacji | 810 | Zaopatrzenie w wodę | Wilo | Wilo | 1 | SZT | - | - | - | Zielono-czarny_Srebrny | Karton | - | 1 | 1 | 212 | 224 | 582 | 390 | 380 | 650 | 28 | 33 | http://downloads-wilo-select.wilo.com/assets/WIB_WILO60948.jpg | https://wilo.com/quick/PL/pl/articleNumber/4225622 | Dostępne Q2/Q3 2018 | 2526591 | -
4225624 | 4048482836355 | Wilo-MVISE 406-1/16/E/3-2-3G wysokociśnieniowa cicha pompa do wody | Pompa do wody wysokociśnieniowa cicha Wilo-MVISE 406-1/16/E/3-2-3G | 4865 | 4672 | PG06 | 28 | K | NIE | 28.13.14.0 | 84137075 | 84137075 | 575 | Wilo-MVISE 406-1/16/E/3-2-3G | Pompa do wody wysokociśnieniowa cicha | Wilo-Multivert MVISE | Wielostopniowa, pionowa, wysokociśnieniowa pompa wirowa o konstrukcji bezdławnicowej, regulowana elektronicznie. 2G-przetwornica częst., 2-giej generacji | 810 | Zaopatrzenie w wodę | Wilo | Wilo | 1 | SZT | - | - | - | Zielono-czarny_Srebrny | Karton | - | 1 | 1 | 212 | 224 | 630 | 400 | 380 | 690 | 29 | 34 | http://downloads-wilo-select.wilo.com/assets/WIB_WILO60948.jpg | https://wilo.com/quick/PL/pl/articleNumber/4225624 | Dostępne Q2/Q3 2018 | 2526592 | -
4225626 | 4048482836379 | Wilo-MVISE 410-1/16/E/3-2-3G wysokociśnieniowa cicha pompa do wody | Pompa do wody wysokociśnieniowa cicha Wilo-MVISE 410-1/16/E/3-2-3G | 7067 | 6786 | PG06 | 28 | K | NIE | 28.13.14.0 | 84137075 | 84137075 | 575 | Wilo-MVISE 410-1/16/E/3-2-3G | Pompa do wody wysokociśnieniowa cicha | Wilo-Multivert MVISE | Wielostopniowa, pionowa, wysokociśnieniowa pompa wirowa o konstrukcji bezdławnicowej, regulowana elektronicznie. 2G-przetwornica częst., 2-giej generacji | 810 | Zaopatrzenie w wodę | Wilo | Wilo | 1 | SZT | - | - | - | Zielono-czarny_Srebrny | Karton | - | 1 | 1 | 212 | 224 | 756 | 390 | 390 | 820 | 35 | 40 | http://downloads-wilo-select.wilo.com/assets/WIB_WILO60948.jpg | https://wilo.com/quick/PL/pl/articleNumber/4225626 | Dostępne Q2/Q3 2018 | 2526593 | -
4225628 | 4048482836393 | Wilo-MVISE 803-1/16/E/3-2-3G wysokociśnieniowa cicha pompa do wody | Pompa do wody wysokociśnieniowa cicha Wilo-MVISE 803-1/16/E/3-2-3G | 5241 | 5033 | PG06 | 28 | K | NIE | 28.13.14.0 | 84137075 | 84137075 | 575 | Wilo-MVISE 803-1/16/E/3-2-3G | Pompa do wody wysokociśnieniowa cicha | Wilo-Multivert MVISE | Wielostopniowa, pionowa, wysokociśnieniowa pompa wirowa o konstrukcji bezdławnicowej, regulowana elektronicznie. 2G-przetwornica częst., 2-giej generacji | 810 | Zaopatrzenie w wodę | Wilo | Wilo | 1 | SZT | - | - | - | Zielono-czarny_Srebrny | Karton | - | 1 | 1 | 252 | 246 | 615 | 670 | 370 | 380 | 30 | 35 | http://downloads-wilo-select.wilo.com/assets/WIB_WILO60948.jpg | https://wilo.com/quick/PL/pl/articleNumber/4225628 | Dostępne Q2/Q3 2018 | 2526594 | -
4225630 | 4048482836416 | Wilo-MVISE 806-1/16/E/3-2-3G wysokociśnieniowa cicha pompa do wody | Pompa do wody wysokociśnieniowa cicha Wilo-MVISE 806-1/16/E/3-2-3G | 7990 | 7672 | PG06 | 28 | K | NIE | 28.13.14.0 | 84137075 | 84137075 | 575 | Wilo-MVISE 806-1/16/E/3-2-3G | Pompa do wody wysokociśnieniowa cicha | Wilo-Multivert MVISE | Wielostopniowa, pionowa, wysokociśnieniowa pompa wirowa o konstrukcji bezdławnicowej, regulowana elektronicznie. 2G-przetwornica częst., 2-giej generacji | 810 | Zaopatrzenie w wodę | Wilo | Wilo | 1 | SZT | - | - | - | Zielono-czarny_Srebrny | Karton | - | 1 | 1 | 252 | 246 | 735 | 380 | 790 | 400 | 35 | 40 | http://downloads-wilo-select.wilo.com/assets/WIB_WILO60948.jpg | https://wilo.com/quick/PL/pl/articleNumber/4225630 | Dostępne Q2/Q3 2018 | 2526595 | -
3118601 | 4062679224879 | Wilo-Padus MINI3-M04.10/M05-523/A-5m pompa odwodnieniowa zatapialna do ścieków | Pompa odwodnieniowa Wilo-Padus MINI3-M04.10/M05-523/A-5m zatapialna do ścieków (bez fekaliów) z komorą olejową do montażu przenośnego lub stałego i pracy w trybie przerywanym | 588 | 564 | PG07 | na zapytanie | A | NIE | x | 84137021 | 84137021 | 930 | Wilo-Padus MINI3-M04.10/M05-523/A-5m | Pompa odwodnieniowa | Wilo-Padus MINI3 | Uniwersalna pompa odwodnieniowa | 910 | Odprowadzanie wody brudnej i ścieków bez fekaliów | Wilo | Wilo | 1 | SZT | [6 empty] | 1 |  | 183 | 245 | 386 | 235 | 275 | 520 | 7 | 9.1 | http://downloads-wilo-select.wilo.com/assets/WIB_WILO32344759.jpg | https://wilo.com/quick/pl/pl/articleNumber/3118601
3118610 | 4062679225272 | Wilo-Padus MINI3-M04.10/M05-523/P-10m pompa odwodnieniowa zatapialna do ścieków | Pompa odwodnieniowa Wilo-Padus MINI3-M04.10/M05-523/P-10m zatapialna do ścieków (bez fekaliów) z komorą olejową do montażu przenośnego lub stałego i pracy w trybie przerywanym | 608 | 583 | PG07 | 4 | L | NIE | x | 84137021 | 84137021 | 930 | Wilo-Padus MINI3-M04.10/M05-523/P-10m | Pompa odwodnieniowa | Wilo-Padus MINI3 | Uniwersalna pompa odwodnieniowa | 910 | Odprowadzanie wody brudnej i ścieków bez fekaliów | Wilo | Wilo | 1 | SZT | [6 empty] | 1 |  | 183 | 245 | 386 | 235 | 275 | 520 | 8 | 10.1 | http://downloads-wilo-select.wilo.com/assets/WIB_WILO32344759.jpg | https://wilo.com/quick/pl/pl/articleNumber/3118610
3118602 | 4062679224886 | Wilo-Padus MINI3-M04.10/M05-523/P-5m pompa odwodnieniowa zatapialna do ścieków | Pompa odwodnieniowa Wilo-Padus MINI3-M04.10/M05-523/P-5m zatapialna do ścieków (bez fekaliów) z komorą olejową do montażu przenośnego lub stałego i pracy w trybie przerywanym | 575 | 551 | PG07 | na zapytanie | A | NIE | x | 84137021 | 84137021 | 930 | Wilo-Padus MINI3-M04.10/M05-523/P-5m | Pompa odwodnieniowa | Wilo-Padus MINI3 | Uniwersalna pompa odwodnieniowa | 910 | Odprowadzanie wody brudnej i ścieków bez fekaliów | Wilo | Wilo | 1 | SZT | [6 empty] | 1 |  | 183 | 245 | 386 | 235 | 275 | 520 | 7 | 9.1 | http://downloads-wilo-select.wilo.com/assets/WIB_WILO32344759.jpg | https://wilo.com/quick/pl/pl/articleNumber/3118602
3118611 | 4062679225289 | Wilo-Padus MINI3-M04.10/T05-540/O-10m pompa odwodnieniowa zatapialna do ścieków | Pompa odwodnieniowa Wilo-Padus MINI3-M04.10/T05-540/O-10m zatapialna do ścieków (bez fekaliów) z komorą olejową do montażu przenośnego lub stałego i pracy w trybie przerywanym | 579 | 555 | PG07 | 4 | L | NIE | x | 84137021 | 84137021 | 930 | Wilo-Padus MINI3-M04.10/T05-540/O-10m | Pompa odwodnieniowa | Wilo-Padus MINI3 | Uniwersalna pompa odwodnieniowa | 910 | Odprowadzanie wody brudnej i ścieków bez fekaliów | Wilo | Wilo | 1 | SZT | [6 empty] | 1 |  | 183 | 245 | 386 | 235 | 275 | 520 | 8 | 10.1 | http://downloads-wilo-select.wilo.com/assets/WIB_WILO32344759.jpg | https://wilo.com/quick/pl/pl/articleNumber/3118611
3118603 | 4062679224893 | Wilo-Padus MINI3-M04.10/T05-540/O-5m pompa odwodnieniowa zatapialna do ścieków | Pompa odwodnieniowa Wilo-Padus MINI3-M04.10/T05-540/O-5m zatapialna do ścieków (bez fekaliów) z komorą olejową do montażu przenośnego lub stałego i pracy w trybie przerywanym | 546 | 524 | PG07 | na zapytanie | A | NIE | x | 84137021 | 84137021 | 930 | Wilo-Padus MINI3-M04.10/T05-540/O-5m | Pompa odwodnieniowa | Wilo-Padus MINI3 | Uniwersalna pompa odwodnieniowa | 910 | Odprowadzanie wody brudnej i ścieków bez fekaliów | Wilo | Wilo | 1 | SZT | [6 empty] | 1 |  | 183 | 245 | 386 | 235 | 275 | 520 | 7 | 9.1 | http://downloads-wilo-select.wilo.com/assets/WIB_WILO32344759.jpg | https://wilo.com/quick/pl/pl/articleNumber/3118603
3118604 | 4062679225203 | Wilo-Padus MINI3-M04.12/M06-523/A-5m pompa odwodnieniowa zatapialna do ścieków | Pompa odwodnieniowa Wilo-Padus MINI3-M04.12/M06-523/A-5m zatapialna do ścieków (bez fekaliów) z komorą olejową do montażu przenośnego lub stałego i pracy w trybie przerywanym | 630 | 604 | PG07 | na zapytanie | A | NIE | x | 84137021 | 84137021 | 930 | Wilo-Padus MINI3-M04.12/M06-523/A-5m | Pompa odwodnieniowa | Wilo-Padus MINI3 | Uniwersalna pompa odwodnieniowa | 910 | Odprowadzanie wody brudnej i ścieków bez fekaliów | Wilo | Wilo | 1 | SZT | [6 empty] | 1 |  | 183 | 245 | 386 | 235 | 275 | 520 | 8 | 9.8 | http://downloads-wilo-select.wilo.com/assets/WIB_WILO32344759.jpg | https://wilo.com/quick/pl/pl/articleNumber/3118604
3118613 | 4062679225302 | Wilo-Padus MINI3-M04.12/M06-523/P-10m pompa odwodnieniowa zatapialna do ścieków | Pompa odwodnieniowa Wilo-Padus MINI3-M04.12/M06-523/P-10m zatapialna do ścieków (bez fekaliów) z komorą olejową do montażu przenośnego lub stałego i pracy w trybie przerywanym | 647 | 621 | PG07 | 4 | L | NIE | x | 84137021 | 84137021 | 930 | Wilo-Padus MINI3-M04.12/M06-523/P-10m | Pompa odwodnieniowa | Wilo-Padus MINI3 | Uniwersalna pompa odwodnieniowa | 910 | Odprowadzanie wody brudnej i ścieków bez fekaliów | Wilo | Wilo | 1 | SZT | [6 empty] | 1 |  | 183 | 245 | 386 | 235 | 275 | 520 | 9 | 10.7 | http://downloads-wilo-select.wilo.com/assets/WIB_WILO32344759.jpg | https://wilo.com/quick/pl/pl/articleNumber/3118613
3118605 | 4062679225210 | Wilo-Padus MINI3-M04.12/M06-523/P-5m pompa odwodnieniowa zatapialna do ścieków | Pompa odwodnieniowa Wilo-Padus MINI3-M04.12/M06-523/P-5m zatapialna do ścieków (bez fekaliów) z komorą olejową do montażu przenośnego lub stałego i pracy w trybie przerywanym | 614 | 589 | PG07 | na zapytanie | A | NIE | x | 84137021 | 84137021 | 930 | Wilo-Padus MINI3-M04.12/M06-523/P-5m | Pompa odwodnieniowa | Wilo-Padus MINI3 | Uniwersalna pompa odwodnieniowa | 910 | Odprowadzanie wody brudnej i ścieków bez fekaliów | Wilo | Wilo | 1 | SZT | [6 empty] | 1 |  | 183 | 245 | 386 | 235 | 275 | 520 | 8 | 9.8 | http://downloads-wilo-select.wilo.com/assets/WIB_WILO32344759.jpg | https://wilo.com/quick/pl/pl/articleNumber/3118605
3118614 | 4062679225319 | Wilo-Padus MINI3-M04.12/T06-540/O-10m pompa odwodnieniowa zatapialna do ścieków | Pompa odwodnieniowa Wilo-Padus MINI3-M04.12/T06-540/O-10m zatapialna do ścieków (bez fekaliów) z komorą olejową do montażu przenośnego lub stałego i pracy w trybie przerywanym | 619 | 594 | PG07 | 4 | L | NIE | x | 84137021 | 84137021 | 930 | Wilo-Padus MINI3-M04.12/T06-540/O-10m | Pompa odwodnieniowa | Wilo-Padus MINI3 | Uniwersalna pompa odwodnieniowa | 910 | Odprowadzanie wody brudnej i ścieków bez fekaliów | Wilo | Wilo | 1 | SZT | [6 empty] | 1 |  | 183 | 245 | 386 | 235 | 275 | 520 | 9 | 10.7 | http://downloads-wilo-select.wilo.com/assets/WIB_WILO32344759.jpg | https://wilo.com/quick/pl/pl/articleNumber/3118614
3118606 | 4062679225227 | Wilo-Padus MINI3-M04.12/T06-540/O-5m pompa odwodnieniowa zatapialna do ścieków | Pompa odwodnieniowa Wilo-Padus MINI3-M04.12/T06-540/O-5m zatapialna do ścieków (bez fekaliów) z komorą olejową do montażu przenośnego lub stałego i pracy w trybie przerywanym | 587 | 563 | PG07 | na zapytanie | A | NIE | x | 84137021 | 84137021 | 930 | Wilo-Padus MINI3-M04.12/T06-540/O-5m | Pompa odwodnieniowa | Wilo-Padus MINI3 | Uniwersalna pompa odwodnieniowa | 910 | Odprowadzanie wody brudnej i ścieków bez fekaliów | Wilo | Wilo | 1 | SZT | [6 empty] | 1 |  | 183 | 245 | 386 | 235 | 275 | 520 | 8 | 9.8 | http://downloads-wilo-select.wilo.com/assets/WIB_WILO32344759.jpg | https://wilo.com/quick/pl/pl/articleNumber/3118606
3118607 | 4062679225234 | Wilo-Padus MINI3-M04.14/M08-523/A-5m pompa odwodnieniowa zatapialna do ścieków | Pompa odwodnieniowa Wilo-Padus MINI3-M04.14/M08-523/A-5m zatapialna do ścieków (bez fekaliów) z komorą olejową do montażu przenośnego lub stałego i pracy w trybie przerywanym | 665 | 638 | PG07 | na zapytanie | A | NIE | x | 84137021 | 84137021 | 930 | Wilo-Padus MINI3-M04.14/M08-523/A-5m | Pompa odwodnieniowa | Wilo-Padus MINI3 | Uniwersalna pompa odwodnieniowa | 910 | Odprowadzanie wody brudnej i ścieków bez fekaliów | Wilo | Wilo | 1 | SZT | [6 empty] | 1 |  | 183 | 245 | 386 | 235 | 275 | 520 | 8 | 10.4 | http://downloads-wilo-select.wilo.com/assets/WIB_WILO32344759.jpg | https://wilo.com/quick/pl/pl/articleNumber/3118607
3118616 | 4062679225333 | Wilo-Padus MINI3-M04.14/M08-523/P-10m pompa odwodnieniowa zatapialna do ścieków | Pompa odwodnieniowa Wilo-Padus MINI3-M04.14/M08-523/P-10m zatapialna do ścieków (bez fekaliów) z komorą olejową do montażu przenośnego lub stałego i pracy w trybie przerywanym | 682 | 654 | PG07 | 4 | L | NIE | x | 84137021 | 84137021 | 930 | Wilo-Padus MINI3-M04.14/M08-523/P-10m | Pompa odwodnieniowa | Wilo-Padus MINI3 | Uniwersalna pompa odwodnieniowa | 910 | Odprowadzanie wody brudnej i ścieków bez fekaliów | Wilo | Wilo | 1 | SZT | [6 empty] | 1 |  | 183 | 245 | 386 | 235 | 275 | 520 | 9 | 11.3 | http://downloads-wilo-select.wilo.com/assets/WIB_WILO32344759.jpg | https://wilo.com/quick/pl/pl/articleNumber/3118616
3118608 | 4062679225241 | Wilo-Padus MINI3-M04.14/M08-523/P-5m pompa odwodnieniowa zatapialna do ścieków | Pompa odwodnieniowa Wilo-Padus MINI3-M04.14/M08-523/P-5m zatapialna do ścieków (bez fekaliów) z komorą olejową do montażu przenośnego lub stałego i pracy w trybie przerywanym | 648 | 622 | PG07 | na zapytanie | A | NIE | x | 84137021 | 84137021 | 930 | Wilo-Padus MINI3-M04.14/M08-523/P-5m | Pompa odwodnieniowa | Wilo-Padus MINI3 | Uniwersalna pompa odwodnieniowa | 910 | Odprowadzanie wody brudnej i ścieków bez fekaliów | Wilo | Wilo | 1 | SZT | [6 empty] | 1 |  | 183 | 245 | 386 | 235 | 275 | 520 | 8 | 10.4 | http://downloads-wilo-select.wilo.com/assets/WIB_WILO32344759.jpg | https://wilo.com/quick/pl/pl/articleNumber/3118608
3118625 | 4062679225425 | Wilo-Padus MINI3-V04.08/M05-523/A-10m pompa odwodnieniowa zatapialna do ścieków | Pompa odwodnieniowa Wilo-Padus MINI3-V04.08/M05-523/A-10m zatapialna do ścieków (bez fekaliów) z komorą olejową do montażu przenośnego lub stałego i pracy w trybie przerywanym | 630 | 604 | PG07 | 4 | L | NIE | x | 84137021 | 84137021 | 930 | Wilo-Padus MINI3-V04.08/M05-523/A-10m | Pompa odwodnieniowa | Wilo-Padus MINI3 | Uniwersalna pompa odwodnieniowa | 910 | Odprowadzanie wody brudnej i ścieków bez fekaliów | Wilo | Wilo | 1 | SZT | [6 empty] | 1 |  | 183 | 245 | 407 | 235 | 275 | 520 | 8 | 10.1 | http://downloads-wilo-select.wilo.com/assets/WIB_WILO32344760.jpg | https://wilo.com/quick/pl/pl/articleNumber/3118625
3118617 | 4062679225340 | Wilo-Padus MINI3-V04.08/M05-523/A-5m pompa odwodnieniowa zatapialna do ścieków | Pompa odwodnieniowa Wilo-Padus MINI3-V04.08/M05-523/A-5m zatapialna do ścieków (bez fekaliów) z komorą olejową do montażu przenośnego lub stałego i pracy w trybie przerywanym | 597 | 573 | PG07 | na zapytanie | A | NIE | x | 84137021 | 84137021 | 930 | Wilo-Padus MINI3-V04.08/M05-523/A-5m | Pompa odwodnieniowa | Wilo-Padus MINI3 | Uniwersalna pompa odwodnieniowa | 910 | Odprowadzanie wody brudnej i ścieków bez fekaliów | Wilo | Wilo | 1 | SZT | [6 empty] | 1 |  | 183 | 245 | 407 | 235 | 275 | 520 | 7 | 9.2 | http://downloads-wilo-select.wilo.com/assets/WIB_WILO32344760.jpg | https://wilo.com/quick/pl/pl/articleNumber/3118617
3118626 | 4062679225432 | Wilo-Padus MINI3-V04.08/M05-523/P-10m pompa odwodnieniowa zatapialna do ścieków | Pompa odwodnieniowa Wilo-Padus MINI3-V04.08/M05-523/P-10m zatapialna do ścieków (bez fekaliów) z komorą olejową do montażu przenośnego lub stałego i pracy w trybie przerywanym | 616 | 591 | PG07 | 4 | L | NIE | x | 84137021 | 84137021 | 930 | Wilo-Padus MINI3-V04.08/M05-523/P-10m | Pompa odwodnieniowa | Wilo-Padus MINI3 | Uniwersalna pompa odwodnieniowa | 910 | Odprowadzanie wody brudnej i ścieków bez fekaliów | Wilo | Wilo | 1 | SZT | [6 empty] | 1 |  | 183 | 245 | 407 | 235 | 275 | 520 | 8 | 10.1 | http://downloads-wilo-select.wilo.com/assets/WIB_WILO32344760.jpg | https://wilo.com/quick/pl/pl/articleNumber/3118626
3118618 | 4062679225357 | Wilo-Padus MINI3-V04.08/M05-523/P-5m pompa odwodnieniowa zatapialna do ścieków | Pompa odwodnieniowa Wilo-Padus MINI3-V04.08/M05-523/P-5m zatapialna do ścieków (bez fekaliów) z komorą olejową do montażu przenośnego lub stałego i pracy w trybie przerywanym | 583 | 560 | PG07 | na zapytanie | A | NIE | x | 84137021 | 84137021 | 930 | Wilo-Padus MINI3-V04.08/M05-523/P-5m | Pompa odwodnieniowa | Wilo-Padus MINI3 | Uniwersalna pompa odwodnieniowa | 910 | Odprowadzanie wody brudnej i ścieków bez fekaliów | Wilo | Wilo | 1 | SZT | [6 empty] | 1 |  | 183 | 245 | 407 | 235 | 275 | 520 | 7 | 9.2 | http://downloads-wilo-select.wilo.com/assets/WIB_WILO32344760.jpg | https://wilo.com/quick/pl/pl/articleNumber/3118618
3118627 | 4062679225449 | Wilo-Padus MINI3-V04.08/T05-540/O-10m pompa odwodnieniowa zatapialna do ścieków | Pompa odwodnieniowa Wilo-Padus MINI3-V04.08/T05-540/O-10m zatapialna do ścieków (bez fekaliów) z komorą olejową do montażu przenośnego lub stałego i pracy w trybie przerywanym | 587 | 564 | PG07 | 4 | L | NIE | x | 84137021 | 84137021 | 930 | Wilo-Padus MINI3-V04.08/T05-540/O-10m | Pompa odwodnieniowa | Wilo-Padus MINI3 | Uniwersalna pompa odwodnieniowa | 910 | Odprowadzanie wody brudnej i ścieków bez fekaliów | Wilo | Wilo | 1 | SZT | [6 empty] | 1 |  | 183 | 245 | 407 | 235 | 275 | 520 | 8 | 10.1 | http://downloads-wilo-select.wilo.com/assets/WIB_WILO32344760.jpg | https://wilo.com/quick/pl/pl/articleNumber/3118627
3118619 | 4062679225364 | Wilo-Padus MINI3-V04.08/T05-540/O-5m pompa odwodnieniowa zatapialna do ścieków | Pompa odwodnieniowa Wilo-Padus MINI3-V04.08/T05-540/O-5m zatapialna do ścieków (bez fekaliów) z komorą olejową do montażu przenośnego lub stałego i pracy w trybie przerywanym | 555 | 532 | PG07 | na zapytanie | A | NIE | x | 84137021 | 84137021 | 930 | Wilo-Padus MINI3-V04.08/T05-540/O-5m | Pompa odwodnieniowa | Wilo-Padus MINI3 | Uniwersalna pompa odwodnieniowa | 910 | Odprowadzanie wody brudnej i ścieków bez fekaliów | Wilo | Wilo | 1 | SZT | [6 empty] | 1 |  | 183 | 245 | 407 | 235 | 275 | 520 | 7 | 9.2 | http://downloads-wilo-select.wilo.com/assets/WIB_WILO32344760.jpg | https://wilo.com/quick/pl/pl/articleNumber/3118619
3118620 | 4062679225371 | Wilo-Padus MINI3-V04.10/M06-523/A-5m pompa odwodnieniowa zatapialna do ścieków | Pompa odwodnieniowa Wilo-Padus MINI3-V04.10/M06-523/A-5m zatapialna do ścieków (bez fekaliów) z komorą olejową do montażu przenośnego lub stałego i pracy w trybie przerywanym | 639 | 613 | PG07 | na zapytanie | A | NIE | x | 84137021 | 84137021 | 930 | Wilo-Padus MINI3-V04.10/M06-523/A-5m | Pompa odwodnieniowa | Wilo-Padus MINI3 | Uniwersalna pompa odwodnieniowa | 910 | Odprowadzanie wody brudnej i ścieków bez fekaliów | Wilo | Wilo | 1 | SZT | [6 empty] | 1 |  | 183 | 245 | 407 | 235 | 275 | 520 | 8 | 9.9 | http://downloads-wilo-select.wilo.com/assets/WIB_WILO32344760.jpg | https://wilo.com/quick/pl/pl/articleNumber/3118620
3118629 | 4062679225463 | Wilo-Padus MINI3-V04.10/M06-523/P-10m pompa odwodnieniowa zatapialna do ścieków | Pompa odwodnieniowa Wilo-Padus MINI3-V04.10/M06-523/P-10m zatapialna do ścieków (bez fekaliów) z komorą olejową do montażu przenośnego lub stałego i pracy w trybie przerywanym | 655 | 628 | PG07 | 4 | L | NIE | x | 84137021 | 84137021 | 930 | Wilo-Padus MINI3-V04.10/M06-523/P-10m | Pompa odwodnieniowa | Wilo-Padus MINI3 | Uniwersalna pompa odwodnieniowa | 910 | Odprowadzanie wody brudnej i ścieków bez fekaliów | Wilo | Wilo | 1 | SZT | [6 empty] | 1 |  | 183 | 245 | 407 | 235 | 275 | 520 | 9 | 10.8 | http://downloads-wilo-select.wilo.com/assets/WIB_WILO32344760.jpg | https://wilo.com/quick/pl/pl/articleNumber/3118629
3118621 | 4062679225388 | Wilo-Padus MINI3-V04.10/M06-523/P-5m pompa odwodnieniowa zatapialna do ścieków | Pompa odwodnieniowa Wilo-Padus MINI3-V04.10/M06-523/P-5m zatapialna do ścieków (bez fekaliów) z komorą olejową do montażu przenośnego lub stałego i pracy w trybie przerywanym | 622 | 597 | PG07 | na zapytanie | A | NIE | x | 84137021 | 84137021 | 930 | Wilo-Padus MINI3-V04.10/M06-523/P-5m | Pompa odwodnieniowa | Wilo-Padus MINI3 | Uniwersalna pompa odwodnieniowa | 910 | Odprowadzanie wody brudnej i ścieków bez fekaliów | Wilo | Wilo | 1 | SZT | [6 empty] | 1 |  | 183 | 245 | 407 | 235 | 275 | 520 | 8 | 9.9 | http://downloads-wilo-select.wilo.com/assets/WIB_WILO32344760.jpg | https://wilo.com/quick/pl/pl/articleNumber/3118621
3118630 | 4062679225470 | Wilo-Padus MINI3-V04.10/T06-540/O-10m pompa odwodnieniowa zatapialna do ścieków | Pompa odwodnieniowa Wilo-Padus MINI3-V04.10/T06-540/O-10m zatapialna do ścieków (bez fekaliów) z komorą olejową do montażu przenośnego lub stałego i pracy w trybie przerywanym | 629 | 603 | PG07 | 4 | L | NIE | x | 84137021 | 84137021 | 930 | Wilo-Padus MINI3-V04.10/T06-540/O-10m | Pompa odwodnieniowa | Wilo-Padus MINI3 | Uniwersalna pompa odwodnieniowa | 910 | Odprowadzanie wody brudnej i ścieków bez fekaliów | Wilo | Wilo | 1 | SZT | [6 empty] | 1 |  | 183 | 245 | 407 | 235 | 275 | 520 | 9 | 10.8 | http://downloads-wilo-select.wilo.com/assets/WIB_WILO32344760.jpg | https://wilo.com/quick/pl/pl/articleNumber/3118630
3118622 | 4062679225395 | Wilo-Padus MINI3-V04.10/T06-540/O-5m pompa odwodnieniowa zatapialna do ścieków | Pompa odwodnieniowa Wilo-Padus MINI3-V04.10/T06-540/O-5m zatapialna do ścieków (bez fekaliów) z komorą olejową do montażu przenośnego lub stałego i pracy w trybie przerywanym | 596 | 571 | PG07 | na zapytanie | A | NIE | x | 84137021 | 84137021 | 930 | Wilo-Padus MINI3-V04.10/T06-540/O-5m | Pompa odwodnieniowa | Wilo-Padus MINI3 | Uniwersalna pompa odwodnieniowa | 910 | Odprowadzanie wody brudnej i ścieków bez fekaliów | Wilo | Wilo | 1 | SZT | [6 empty] | 1 |  | 183 | 245 | 407 | 235 | 275 | 520 | 8 | 9.9 | http://downloads-wilo-select.wilo.com/assets/WIB_WILO32344760.jpg | https://wilo.com/quick/pl/pl/articleNumber/3118622
3118623 | 4062679225401 | Wilo-Padus MINI3-V04.12/M08-523/A-5m pompa odwodnieniowa zatapialna do ścieków | Pompa odwodnieniowa Wilo-Padus MINI3-V04.12/M08-523/A-5m zatapialna do ścieków (bez fekaliów) z komorą olejową do montażu przenośnego lub stałego i pracy w trybie przerywanym | 673 | 646 | PG07 | na zapytanie | A | NIE | x | 84137021 | 84137021 | 930 | Wilo-Padus MINI3-V04.12/M08-523/A-5m | Pompa odwodnieniowa | Wilo-Padus MINI3 | Uniwersalna pompa odwodnieniowa | 910 | Odprowadzanie wody brudnej i ścieków bez fekaliów | Wilo | Wilo | 1 | SZT | [6 empty] | 1 |  | 183 | 245 | 407 | 235 | 275 | 520 | 9 | 10.5 | http://downloads-wilo-select.wilo.com/assets/WIB_WILO32344760.jpg | https://wilo.com/quick/pl/pl/articleNumber/3118623
3118624 | 4062679225418 | Wilo-Padus MINI3-V04.12/M08-523/P-5m pompa odwodnieniowa zatapialna do ścieków | Pompa odwodnieniowa Wilo-Padus MINI3-V04.12/M08-523/P-5m zatapialna do ścieków (bez fekaliów) z komorą olejową do montażu przenośnego lub stałego i pracy w trybie przerywanym | 658 | 631 | PG07 | na zapytanie | A | NIE | x | 84137021 | 84137021 | 930 | Wilo-Padus MINI3-V04.12/M08-523/P-5m | Pompa odwodnieniowa | Wilo-Padus MINI3 | Uniwersalna pompa odwodnieniowa | 910 | Odprowadzanie wody brudnej | Wilo | Wilo | 1 | SZT | [6 empty] | 1 |  | 183 | 245 | 407 | 235 | 275 | 520 | 9 | 10.5 | http://downloads-wilo-select.wilo.com/assets/WIB_WILO32344760.jpg | https://wilo.com/quick/pl/pl/articleNumber/3118624
6087511 | 4048482919324 | Wilo-Padus PRO M05/M015-523/A pompa do wody brudnej | Pompa do wody brudnej Wilo-Padus PRO M05/M015-523/A do tłoczenia wody zanieczyszczonej i zawierającej piasek | 3847 | 3699 | PG08 | 28 | K | NIE | 28.13.14.0 | 84137021 | 84137021 | 797 | Wilo-Padus UNI-M05K/M15-523/A | Pompa do wody brudnej | Wilo-Padus PRO | Pompa do wody brudnej | 910 | Odprowadzanie wody brudnej | Wilo | Wilo | 1 | SZT | - | 0.7 | IE5 |  |  |  | 1 |  | 220 | 653 | 220 | 300 | 1166 | 249 | 32 | 40 | http://downloads-wilo-select.wilo.com/assets/WIB_WILO10299239.jpg | https://wilo.com/quick/PL/pl/articleNumber/6087511
6087510 | 4048482919317 | Wilo-Padus PRO M05/M015-523/P pompa do wody brudnej | Pompa do wody brudnej Wilo-Padus PRO M05/M015-523/P do tłoczenia wody zanieczyszczonej i zawierającej piasek | 3382 | 3252 | PG08 | 28 | K | NIE | 28.13.14.0 | 84137021 | 84137021 | 797 | Wilo-Padus UNI-M05K/M15-523/A | Pompa do wody brudnej | Wilo-Padus PRO | Pompa do wody brudnej | 910 | Odprowadzanie wody brudnej | Wilo | Wilo | 1 | SZT | - | 0.7 | IE5 |  |  |  | 1 |  | 220 | 653 | 220 | 300 | 1166 | 249 | 32 | 40 | http://downloads-wilo-select.wilo.com/assets/WIB_WILO10299239.jpg | https://wilo.com/quick/PL/pl/articleNumber/6087510
6087512 | 4048482919331 | Wilo-Padus PRO M05/T015-540 pompa do wody brudnej | Pompa do wody brudnej Wilo-Padus PRO M05/T015-540 przenośna pompa zatapialna, zapewniająca niezawodne i ciągłe osuszanie wykopów budowlanych. | 3379 | 3249 | PG08 | 14 | C | NIE | 28.13.14.0 | 84137021 | 84137021 | 797 | Wilo-Padus PRO M05/T015-540 | Pompa do wody brudnej | Wilo-Padus PRO | Pompa zatap. do wody zaniecz. | 910 | Odprowadzanie wody brudnej i ścieków | Wilo | Wilo | 1 | SZT | - | - | - | - | Karton | - | 1 | - | 220 | 653 | 220 | 300 | 1166 | 249 | 32 | 40 | http://downloads-wilo-select.wilo.com/assets/WIB_WILO10299239.jpg | https://wilo.com/quick/PL/pl/articleNumber/6087512
6087513 | 4048482919348 | Wilo-Padus PRO M05/T015-540/A pompa do wody brudnej | Pompa do wody brudnej Wilo-Padus PRO M05/T015-540/A przenośna pompa zatapialna, zapewniająca niezawodne i ciągłe osuszanie wykopów budowlanych. Z wyłącznikiem pływakowym i wtyczką zabezpieczenia silnika. | 4353 | 4185 | PG08 | 14 | C | NIE | 28.13.14.0 | 84137021 | 84137021 | 797 | Wilo-Padus PRO M05/T015-540/A | Pompa do wody brudnej | Wilo-Padus PRO | Pompa zatap. do wody zaniecz. | 910 | Odprowadzanie wody brudnej i ścieków | Wilo | Wilo | 1 | SZT | - | - | - | - | Karton | - | 1 | - | 220 | 653 | 220 | 300 | 1166 | 249 | 32 | 40 | http://downloads-wilo-select.wilo.com/assets/WIB_WILO10299239.jpg | https://wilo.com/quick/PL/pl/articleNumber/6087513
6089786 | 4062679042992 | Wilo-Padus PRO M05/T015-540/O pompa do wody brudnej | Pompa do wody brudnej Wilo-Padus PRO M05/T015-540/O do tłoczenia wody zanieczyszczonej i zawierającej piasek | 3149 | 3027 | PG08 | 28 | K | NIE | 28.13.14.0 | 84137021 | 84137021 | 797 | Wilo-Padus PRO M05/T015-540/O | Pompa do wody brudnej | Wilo-Padus PRO | Pompa do wody brudnej | 910 | Odprowadzanie wody brudnej | Wilo | Wilo | 1 | SZT | - | 0.7 | IE5 |  |  |  | 1 |  | 220 | 653 | 220 | 300 | 1166 | 249 | 32 | 40 | http://downloads-wilo-select.wilo.com/assets/WIB_WILO10299239.jpg | https://wilo.com/quick/PL/pl/articleNumber/6089786
6087515 | 4048482919362 | Wilo-Padus PRO M05/T025-540 pompa do wody brudnej | Pompa do wody brudnej Wilo-Padus PRO M05/T025-540 przenośna pompa zatapialna, zapewniająca niezawodne i ciągłe osuszanie wykopów budowlanych. | 3844 | 3695 | PG08 | 28 | K | NIE | 28.13.14.0 | 84137021 | 84137021 | 797 | Wilo-Padus PRO M05/T025-540 | Pompa do wody brudnej | Wilo-Padus PRO | Pompa zatap. do wody zaniecz. | 910 | Odprowadzanie wody brudnej i ścieków | Wilo | Wilo | 1 | SZT | - | - | - | - | Karton | - | 1 | - | 220 | 673 | 220 | 300 | 1166 | 249 | 35 | 43 | http://downloads-wilo-select.wilo.com/assets/WIB_WILO10299239.jpg | https://wilo.com/quick/PL/pl/articleNumber/6087515
6087516 | 4048482919379 | Wilo-Padus PRO M05/T025-540/A pompa do wody brudnej | Pompa do wody brudnej Wilo-Padus PRO M05/T025-540/A przenośna pompa zatapialna, zapewniająca niezawodne i ciągłe osuszanie wykopów budowlanych. Z wyłącznikiem pływakowym i wtyczką zabezpieczenia silnika. | 4813 | 4627 | PG08 | 28 | K | NIE | 28.13.14.0 | 84137021 | 84137021 | 797 | Wilo-Padus PRO M05/T025-540/A | Pompa do wody brudnej | Wilo-Padus PRO | Pompa zatap. do wody zaniecz. | 910 | Odprowadzanie wody brudnej i ścieków | Wilo | Wilo | 1 | SZT | - | - | - | - | Karton | - | 1 | - | 220 | 673 | 220 | 300 | 1166 | 249 | 35 | 43 | http://downloads-wilo-select.wilo.com/assets/WIB_WILO10299239.jpg | https://wilo.com/quick/PL/pl/articleNumber/6087516
6089785 | 4062679042985 | Wilo-Padus PRO M05/T025-540/O pompa do wody brudnej | Pompa do wody brudnej Wilo-Padus PRO M05/T025-540/O do tłoczenia wody zanieczyszczonej i zawierającej piasek | 3537 | 3400 | PG08 | 28 | K | NIE | 28.13.14.0 | 84137021 | 84137021 | 797 | Wilo-Padus PRO M05/T025-540/O | Pompa do wody brudnej | Wilo-Padus PRO | Pompa do wody brudnej | 910 | Odprowadzanie wody brudnej | Wilo | Wilo | 1 | SZT | - | 0.7 | IE5 |  |  |  | 1 |  | 220 | 673 | 220 | 300 | 1166 | 249 | 35 | 43 | http://downloads-wilo-select.wilo.com/assets/WIB_WILO10299239.jpg | https://wilo.com/quick/PL/pl/articleNumber/6089785
6087933 | 4048482940533 | Wilo-Padus PRO M05/T039-540 pompa do wody brudnej | Pompa do wody brudnej Wilo-Padus PRO M05/T039-540 przenośna pompa zatapialna, zapewniająca niezawodne i ciągłe osuszanie wykopów budowlanych. | 4843 | 4656 | PG08 | 28 | K | NIE | 28.13.14.0 | 84137021 | 84137021 | 797 | Wilo-Padus PRO M05/T039-540 | Pompa do wody brudnej | Wilo-Padus PRO | Pompa zatap. do wody zaniecz. | 910 | Odprowadzanie wody brudnej i ścieków | Wilo | Wilo | 1 | SZT | - | - | - | - | Karton | - | 1 | - | 220 | 714 | 220 | 300 | 1166 | 249 | 39 | 47 | http://downloads-wilo-select.wilo.com/assets/WIB_WILO10299239.jpg | https://wilo.com/quick/PL/pl/articleNumber/6087933
6087934 | 4048482940540 | Wilo-Padus PRO M05/T039-540/A pompa do wody brudnej | Pompa do wody brudnej Wilo-Padus PRO M05/T039-540/A przenośna pompa zatapialna, zapewniająca niezawodne i ciągłe osuszanie wykopów budowlanych. Z wyłącznikiem pływakowym i wtyczką zabezpieczenia silnika | 5833 | 5609 | PG08 | 28 | K | NIE | 28.13.14.0 | 84137021 | 84137021 | 797 | Wilo-Padus PRO M05/T039-540/A | Pompa do wody brudnej | Wilo-Padus PRO | Pompa do wody brudnej | 910 | Odprowadzanie wody brudnej i ścieków | Wilo | Wilo | 1 | SZT | - | - | - | - | Karton | - | 1 | - | 220 | 714 | 220 | 300 | 1166 | 249 | 39 | 47 | http://downloads-wilo-select.wilo.com/assets/WIB_WILO10299239.jpg | https://wilo.com/quick/PL/pl/articleNumber/6087934
6089784 | 4062679042978 | Wilo-Padus PRO M05/T039-540/O pompa do wody brudnej | Pompa do wody brudnej Wilo-Padus PRO M05/T039-540/O do tłoczenia wody zanieczyszczonej i zawierającej piasek | 4457 | 4285 | PG08 | 28 | K | NIE | 28.13.14.0 | 84137021 | 84137021 | 797 | Wilo-Padus PRO M05/T039-540/O | Pompa do wody brudnej | Wilo-Padus PRO | Pompa do wody brudnej | 910 | Odprowadzanie wody brudnej | Wilo | Wilo | 1 | SZT | - | 0.7 | IE5 |  |  |  | 1 |  | 220 | 714 | 220 | 300 | 1166 | 249 | 39 | 47 | http://downloads-wilo-select.wilo.com/assets/WIB_WILO10299239.jpg | https://wilo.com/quick/PL/pl/articleNumber/6089784
6083436 | 4048482824413 | Wilo-Padus PRO M08/T039-540 pompa odwodnienia | Pompa odwadniająca Wilo-Padus PRO M08/T039-540 przenośna pompa zatapialna, zapewniająca niezawodne i ciągłe osuszanie wykopów budowlanych. | 5680 | 5461 | PG08 | 14 | C | NIE | 28.13.14.0 | 84137021 | 84137021 | 797 | Wilo-Padus PRO M08/T039-540 | Pompa do wody brudnej | Wilo-Padus PRO | Pompa zatap. do wody zaniecz. | 910 | Odprowadzanie wody brudnej i ścieków | Wilo | Wilo | 1 | SZT | - | - | - | - | Karton | - | 1 | - | 260 | 757 | 260 | 345 | 1166 | 350 | 53 | 57 | http://downloads-wilo-select.wilo.com/assets/WIB_WILO10299239.jpg | https://wilo.com/quick/PL/pl/articleNumber/6083436
6083437 | 4048482824420 | Wilo-Padus PRO M08/T039-540/A pompa odwodnienia | Pompa odwadniająca Wilo-Padus PRO M08/T039-540/A przenośna pompa zatapialna, zapewniająca niezawodne i ciągłe osuszanie wykopów budowlanych. Z wyłącznikiem pływakowym i wtyczką zabezpieczenia silnika. | 6567 | 6314 | PG08 | 14 | C | NIE | 28.13.14.0 | 84137021 | 84137021 | 797 | Wilo-Padus PRO M08/T039-540/A | Pompa do wody brudnej | Wilo-Padus PRO | Pompa zatap. do wody zaniecz. | 910 | Odprowadzanie wody brudnej i ścieków | Wilo | Wilo | 1 | SZT | - | - | - | - | Karton | - | 1 | - | 260 | 757 | 260 | 345 | 1166 | 350 | 53 | 57 | http://downloads-wilo-select.wilo.com/assets/WIB_WILO10299239.jpg | https://wilo.com/quick/PL/pl/articleNumber/6083437
6089783 | 4062679042961 | Wilo-Padus PRO M08/T039-540/O pompa do wody brudnej | Pompa do wody brudnej Wilo-Padus PRO M08/T039-540/O do tłoczenia wody zanieczyszczonej i zawierającej piasek | 5406 | 5197 | PG08 | 28 | K | NIE | 28.13.14.0 | 84137021 | 84137021 | 797 | Wilo-Padus PRO M05/T039-540/O | Pompa do wody brudnej | Wilo-Padus PRO | Pompa do wody brudnej | 910 | Odprowadzanie wody brudnej | Wilo | Wilo | 1 | SZT | - | 0.7 | IE5 |  |  |  | 1 |  | 260 | 757 | 260 | 345 | 1166 | 350 | 53 | 57 | http://downloads-wilo-select.wilo.com/assets/WIB_WILO10299239.jpg | https://wilo.com/quick/PL/pl/articleNumber/6089783
6083438 | 4048482824437 | Wilo-Padus PRO M08/T060-540 pompa odwodnienia | Pompa odwadniająca Wilo-Padus PRO M08/T060-540 przenośna pompa zatapialna, zapewniająca niezawodne i ciągłe osuszanie wykopów budowlanych. | 7287 | 7006 | PG08 | 14 | C | NIE | 28.13.14.0 | 84137021 | 84137021 | 797 | Wilo-Padus PRO M08/T060-540 | Pompa do wody brudnej | Wilo-Padus PRO | Pompa zatap. do wody zaniecz. | 910 | Odprowadzanie wody brudnej i ścieków | Wilo | Wilo | 1 | SZT | - | - | - | - | Karton | - | 1 | - | 260 | 777 | 260 | 345 | 1166 | 350 | 69 | 73 | http://downloads-wilo-select.wilo.com/assets/WIB_WILO10299239.jpg | https://wilo.com/quick/PL/pl/articleNumber/6083438
6083439 | 4048482824444 | Wilo-Padus PRO M08/T060-540/A pompa odwodnienia | Pompa odwadniająca Wilo-Padus PRO M08/T060-540/A przenośna pompa zatapialna, zapewniająca niezawodne i ciągłe osuszanie wykopów budowlanych. Z wyłącznikiem pływakowym i wtyczką zabezpieczenia silnika. | 8173 | 7859 | PG08 | 14 | C | NIE | 28.13.14.0 | 84137021 | 84137021 | 797 | Wilo-Padus PRO M08/T060-540/A | Pompa do wody brudnej | Wilo-Padus PRO | Pompa zatap. do wody zaniecz. | 910 | Odprowadzanie wody brudnej i ścieków | Wilo | Wilo | 1 | SZT | - | - | - | - | Karton | - | 1 | - | 260 | 777 | 260 | 345 | 1166 | 350 | 69 | 73 | http://downloads-wilo-select.wilo.com/assets/WIB_WILO10299239.jpg | https://wilo.com/quick/PL/pl/articleNumber/6083439
6089782 | 4062679042954 | Wilo-Padus PRO M08/T060-540/O pompa do wody brudnej | Pompa do wody brudnej Wilo-Padus PRO M08/T060-540/O do tłoczenia wody zanieczyszczonej i zawierającej piasek | 7082 | 0 | PG08 | 28 | K | NIE | 28.13.14.0 | 84137021 | 84137021 | 797 | Wilo-Padus PRO M05/T039-540/O | Pompa do wody brudnej | Wilo-Padus PRO | Pompa do wody brudnej | 910 | Odprowadzanie wody brudnej | Wilo | Wilo | 1 | SZT | - | 0.7 | IE5 |  |  |  | 1 |  | 260 | 777 | 260 | 345 | 1166 | 350 | 69 | 73 | http://downloads-wilo-select.wilo.com/assets/WIB_WILO10299239.jpg | https://wilo.com/quick/PL/pl/articleNumber/6089782
6089787 | 4062679043302 | Wilo-Padus PRO M08/T090-540/A pompa do wody brudnej | Pompa do wody brudnej Wilo-Padus PRO M08/T090-540/A do tłoczenia wody zanieczyszczonej i zawierającej piasek | 13036 | 12507 | PG08 | 28 | K | NIE | 28.13.14.0 | 84137021 | 84137021 | 797 | Wilo-Padus PRO M05/T039-540/O | Pompa do wody brudnej | Wilo-Padus PRO | Pompa do wody brudnej | 910 | Odprowadzanie wody brudnej | Wilo | Wilo | 1 | SZT | - | 0.7 | IE5 |  |  |  | 1 |  | 260 | 984 | 260 | 345 | 1166 | 350 | 103 | 107 | http://downloads-wilo-select.wilo.com/assets/WIB_WILO10299239.jpg | https://wilo.com/quick/PL/pl/articleNumber/6089787
6089779 | 4062679042923 | Wilo-Padus PRO M08/T090-540/O pompa do wody brudnej | Pompa do wody brudnej Wilo-Padus PRO M08/T090-540/O do tłoczenia wody zanieczyszczonej i zawierającej piasek | 11294 | 10834 | PG08 | 28 | K | NIE | 28.13.14.0 | 84137021 | 84137021 | 797 | Wilo-Padus PRO M05/T039-540/O | Pompa do wody brudnej | Wilo-Padus PRO | Pompa do wody brudnej | 910 | Odprowadzanie wody brudnej | Wilo | Wilo | 1 | SZT | - | 0.7 | IE5 |  |  |  | 1 |  | 260 | 984 | 260 | 345 | 1166 | 350 | 103 | 107 | http://downloads-wilo-select.wilo.com/assets/WIB_WILO10299239.jpg | https://wilo.com/quick/PL/pl/articleNumber/6089779
6089788 | 4062679043319 | Wilo-Padus PRO M08/T090-540/P pompa do wody brudnej | Pompa do wody brudnej Wilo-Padus PRO M08/T090-540/P do tłoczenia wody zanieczyszczonej i zawierającej piasek | 11962 | 11476 | PG08 | 28 | K | NIE | 28.13.14.0 | 84137021 | 84137021 | 797 | Wilo-Padus PRO M05/T039-540/O | Pompa do wody brudnej | Wilo-Padus PRO | Pompa do wody brudnej | 910 | Odprowadzanie wody brudnej | Wilo | Wilo | 1 | SZT | - | 0.7 | IE5 |  |  |  | 1 |  | 260 | 984 | 260 | 345 | 1166 | 350 | 103 | 107 | http://downloads-wilo-select.wilo.com/assets/WIB_WILO10299239.jpg | https://wilo.com/quick/PL/pl/articleNumber/6089788
6083440 | 4048482824451 | Wilo-Padus PRO M08L/T039-540 pompa odwodnienia | Pompa odwadniająca Wilo-Padus PRO M08L/T039-540 przenośna pompa zatapialna, zapewniająca niezawodne i ciągłe osuszanie wykopów budowlanych. | 5680 | 5461 | PG08 | 14 | C | NIE | 28.13.14.0 | 84137021 | 84137021 | 797 | Wilo-Padus PRO M08L/T039-540 | Pompa do wody brudnej | Wilo-Padus PRO | Pompa zatap. do wody zaniecz. | 910 | Odprowadzanie wody brudnej i ścieków | Wilo | Wilo | 1 | SZT | - | - | - | - | Karton | - | 1 | - | 260 | 757 | 260 | 345 | 1166 | 350 | 53 | 57 | http://downloads-wilo-select.wilo.com/assets/WIB_WILO10299239.jpg | https://wilo.com/quick/PL/pl/articleNumber/6083440
6083441 | 4048482824468 | Wilo-Padus PRO M08L/T039-540/A pompa odwodnienia | Pompa odwadniająca Wilo-Padus PRO M08L/T039-540/A przenośna pompa zatapialna, zapewniająca niezawodne i ciągłe osuszanie wykopów budowlanych. Z wyłącznikiem pływakowym i wtyczką zabezpieczenia silnika. | 6567 | 6314 | PG08 | 14 | C | NIE | 28.13.14.0 | 84137021 | 84137021 | 797 | Wilo-Padus PRO M08L/T039-540/A | Pompa do wody brudnej | Wilo-Padus PRO | Pompa zatap. do wody zaniecz. | 910 | Odprowadzanie wody brudnej i ścieków | Wilo | Wilo | 1 | SZT | - | - | - | - | Karton | - | 1 | - | 260 | 757 | 260 | 345 | 1166 | 350 | 53 | 57 | http://downloads-wilo-select.wilo.com/assets/WIB_WILO10299239.jpg | https://wilo.com/quick/PL/pl/articleNumber/6083441
6089781 | 4062679042947 | Wilo-Padus PRO M08L/T039-540/O pompa do wody brudnej | Pompa do wody brudnej Wilo-Padus PRO M08L/T039-540/O do tłoczenia wody zanieczyszczonej i zawierającej piasek | 5406 | 5197 | PG08 | 28 | K | NIE | 28.13.14.0 | 84137021 | 84137021 | 797 | Wilo-Padus PRO M05/T039-540/O | Pompa do wody brudnej | Wilo-Padus PRO | Pompa do wody brudnej | 910 | Odprowadzanie wody brudnej | Wilo | Wilo | 1 | SZT | - | 0.7 | IE5 |  |  |  | 1 |  | 260 | 757 | 260 | 345 | 1166 | 350 | 53 | 57 | http://downloads-wilo-select.wilo.com/assets/WIB_WILO10299239.jpg | https://wilo.com/quick/PL/pl/articleNumber/6089781
6084030 | 4048482836836 | Wilo-Padus PRO M08L/T060-540 pompa odwodnienia | Pompa odwadniająca Wilo-Padus PRO M08L/T060-540 przenośna pompa zatapialna, zapewniająca niezawodne i ciągłe osuszanie wykopów budowlanych. | 7144 | 6868 | PG08 | 14 | C | NIE | 28.13.14.0 | 84137021 | 84137021 | 797 | Wilo-Padus PRO M08L/T060-540 | Pompa do wody brudnej | Wilo-Padus PRO | Pompa zatap. do wody zaniecz. | 910 | Odprowadzanie wody brudnej i ścieków | Wilo | Wilo | 1 | SZT | - | - | - | - | Karton | - | 1 | - | 260 | 837 | 260 | 345 | 1166 | 350 | 69 | 73 | http://downloads-wilo-select.wilo.com/assets/WIB_WILO10299239.jpg | https://wilo.com/quick/PL/pl/articleNumber/6084030
6084031 | 4048482836829 | Wilo-Padus PRO M08L/T060-540/A pompa odwodnienia | Pompa odwadniająca Wilo-Padus PRO M08L/T060-540/A przenośna pompa zatapialna, zapewniająca niezawodne i ciągłe osuszanie wykopów budowlanych. Z wyłącznikiem pływakowym i wtyczką zabezpieczenia silnika. | 8013 | 7704 | PG08 | 14 | C | NIE | 28.13.14.0 | 84137021 | 84137021 | 797 | Wilo-Padus PRO M08L/T060-540/A | Pompa do wody brudnej | Wilo-Padus PRO | Pompa zatap. do wody zaniecz. | 910 | Odprowadzanie wody brudnej i ścieków | Wilo | Wilo | 1 | SZT | - | - | - | - | Karton | - | 1 | - | 260 | 837 | 260 | 345 | 1166 | 350 | 69 | 73 | http://downloads-wilo-select.wilo.com/assets/WIB_WILO10299239.jpg | https://wilo.com/quick/PL/pl/articleNumber/6084031
6089780 | 4062679042930 | Wilo-Padus PRO M08L/T060-540/O pompa do wody brudnej | Pompa do wody brudnej Wilo-Padus PRO M08L/T060-540/O do tłoczenia wody zanieczyszczonej i zawierającej piasek | 7082 | 6809 | PG08 | 28 | K | NIE | 28.13.14.0 | 84137021 | 84137021 | 797 | Wilo-Padus PRO M08L/T060-540/O | Pompa do wody brudnej | Wilo-Padus PRO | Pompa do wody brudnej | 910 | Odprowadzanie wody brudnej | Wilo | Wilo | 1 | SZT | - | 0.7 | IE5 |  |  |  | 1 |  | 260 | 837 | 260 | 345 | 1166 | 350 | 69 | 73 | http://downloads-wilo-select.wilo.com/assets/WIB_WILO10299239.jpg | https://wilo.com/quick/PL/pl/articleNumber/6089780
6084802 | 4048482857589 | Wilo-Padus UNI M05/M11-523/A pompa do wody brudnej | Pompa do wody brudnej Wilo-Padus UNI M05/M11-523/A zatapialna, przeznaczona do pracy przerywanej, do przenośnego ustawienia mokrego. | 1566 | 1506 | PG07 | 14 | C | NIE | 28.13.14.0 | 84137021 | 84137021 | 518 | Wilo-Padus UNI M05/M11-523/A | Pompa do wody brudnej | Wilo-Padus UNI | Pompa zatap. do wody zaniecz. | 910 | Odprowadzanie wody brudnej i ścieków | Wilo | Wilo | 1 | SZT | - | - | - | srebrno-czarny | Karton | - | 1 | 8 | 247 | 333 | 523 | 300 | 400 | 800 | 19 | 21 | http://downloads-wilo-select.wilo.com/assets/WIB_WILO10299205.jpg | https://wilo.com/quick/PL/pl/articleNumber/6084802 | Nowość od 07/2018 | 4029477 | -
6084801 | 4048482857572 | Wilo-Padus UNI M05/M11-523/P pompa do wody brudnej | Pompa do wody brudnej Wilo-Padus UNI M05/M11-523/P zatapialna, przeznaczona do pracy przerywanej, do przenośnego ustawienia mokrego. | 1483 | 1427 | PG07 | 14 | C | NIE | 28.13.14.0 | 84137021 | 84137021 | 518 | Wilo-Padus UNI M05/M11-523/P | Pompa do wody brudnej | Wilo-Padus UNI | Pompa zatap. do wody zaniecz. | 910 | Odprowadzanie wody brudnej i ścieków | Wilo | Wilo | 1 | SZT | - | - | - | srebrno-czarny | Karton | - | 1 | 8 | 247 | 333 | 523 | 300 | 400 | 800 | 19 | 21 | http://downloads-wilo-select.wilo.com/assets/WIB_WILO10299205.jpg | https://wilo.com/quick/PL/pl/articleNumber/6084801 | Nowość od 07/2018 | 4025037 | -
6084803 | 4048482857596 | Wilo-Padus UNI M05/M11-523/VA pompa do wody brudnej | Pompa do wody brudnej Wilo-Padus UNI M05/M11-523/VA zatapialna, przeznaczona do pracy przerywanej, do przenośnego ustawienia mokrego. | 1638 | 1576 | PG07 | 14 | C | NIE | 28.13.14.0 | 84137021 | 84137021 | 518 | Wilo-Padus UNI M05/M11-523/VA | Pompa do wody brudnej | Wilo-Padus UNI | Pompa zatap. do wody zaniecz. | 910 | Odprowadzanie wody brudnej i ścieków | Wilo | Wilo | 1 | SZT | - | - | - | srebrno-czarny | Karton | - | 1 | 8 | 247 | 333 | 523 | 300 | 400 | 800 | 19 | 21 | http://downloads-wilo-select.wilo.com/assets/WIB_WILO10299205.jpg | https://wilo.com/quick/PL/pl/articleNumber/6084803 | Nowość od 07/2018 | 4025036 | -
6084807 | 4048482858258 | Wilo-Padus UNI M05/M15-523/A pompa do wody brudnej | Pompa do wody brudnej Wilo-Padus UNI M05/M15-523/A zatapialna, przeznaczona do pracy przerywanej, do przenośnego ustawienia mokrego. | 1943 | 1870 | PG07 | 14 | C | NIE | 28.13.14.0 | 84137021 | 84137021 | 518 | Wilo-Padus UNI M05/M15-523/A | Pompa do wody brudnej | Wilo-Padus UNI | Pompa zatap. do wody zaniecz. | 910 | Odprowadzanie wody brudnej i ścieków | Wilo | Wilo | 1 | SZT | - | - | - | srebrno-czarny | Karton | - | 1 | 8 | 247 | 333 | 523 | 300 | 400 | 800 | 19 | 21 | http://downloads-wilo-select.wilo.com/assets/WIB_WILO10299205.jpg | https://wilo.com/quick/PL/pl/articleNumber/6084807 | Nowość od 07/2018
6084806 | 4048482858241 | Wilo-Padus UNI M05/M15-523/P pompa do wody brudnej | Pompa do wody brudnej Wilo-Padus UNI M05/M15-523/P zatapialna, przeznaczona do pracy przerywanej, do przenośnego ustawienia mokrego. | 1860 | 1790 | PG07 | 14 | C | NIE | 28.13.14.0 | 84137021 | 84137021 | 518 | Wilo-Padus UNI M05/M15-523/P | Pompa do wody brudnej | Wilo-Padus UNI | Pompa zatap. do wody zaniecz. | 910 | Odprowadzanie wody brudnej i ścieków | Wilo | Wilo | 1 | SZT | - | - | - | srebrno-czarny | Karton | - | 1 | 8 | 247 | 333 | 523 | 300 | 400 | 800 | 19 | 21 | http://downloads-wilo-select.wilo.com/assets/WIB_WILO10299205.jpg | https://wilo.com/quick/PL/pl/articleNumber/6084806 | Nowość od 07/2018
6084808 | 4048482858265 | Wilo-Padus UNI M05/M15-523/VA pompa do wody brudnej | Pompa do wody brudnej Wilo-Padus UNI M05/M15-523/VA zatapialna, przeznaczona do pracy przerywanej, do przenośnego ustawienia mokrego. | 2019 | 1942 | PG07 | 14 | C | NIE | 28.13.14.0 | 84137021 | 84137021 | 518 | Wilo-Padus UNI M05/M15-523/VA | Pompa do wody brudnej | Wilo-Padus UNI | Pompa zatap. do wody zaniecz. | 910 | Odprowadzanie wody brudnej i ścieków | Wilo | Wilo | 1 | SZT | - | - | - | srebrno-czarny | Karton | - | 1 | 8 | 247 | 333 | 523 | 300 | 400 | 800 | 19 | 21 | http://downloads-wilo-select.wilo.com/assets/WIB_WILO10299205.jpg | https://wilo.com/quick/PL/pl/articleNumber/6084808 | Nowość od 07/2018
6084804 | 4048482858210 | Wilo-Padus UNI M05/T11-540 pompa do wody brudnej | Pompa do wody brudnej Wilo-Padus UNI M05/T11-540 zatapialna, przeznaczona do pracy przerywanej, do przenośnego ustawienia mokrego. | 1473 | 1418 | PG07 | 14 | C | NIE | 28.13.14.0 | 84137021 | 84137021 | 518 | Wilo-Padus UNI M05/T11-540 | Pompa do wody brudnej | Wilo-Padus UNI | Pompa zatap. do wody zaniecz. | 910 | Odprowadzanie wody brudnej i ścieków | Wilo | Wilo | 1 | SZT | - | - | - | srebrno-czarny | Karton | - | 1 | 8 | 247 | 333 | 523 | 300 | 400 | 800 | 19 | 21 | http://downloads-wilo-select.wilo.com/assets/WIB_WILO10299205.jpg | https://wilo.com/quick/PL/pl/articleNumber/6084804 | Nowość od 07/2018 | 4029553 | -
6084805 | 4048482858234 | Wilo-Padus UNI M05/T11-540/A pompa do wody brudnej | Pompa do wody brudnej Wilo-Padus UNI M05/T11-540/A zatapialna, przeznaczona do pracy przerywanej, do przenośnego ustawienia mokrego. | 2079 | 2001 | PG07 | 14 | C | NIE | 28.13.14.0 | 84137021 | 84137021 | 518 | Wilo-Padus UNI M05/T11-540/A | Pompa do wody brudnej | Wilo-Padus UNI | Pompa zatap. do wody zaniecz. | 910 | Odprowadzanie wody brudnej i ścieków | Wilo | Wilo | 1 | SZT | - | - | - | srebrno-czarny | Karton | - | 1 | 8 | 247 | 333 | 523 | 300 | 400 | 800 | 22 | 23 | http://downloads-wilo-select.wilo.com/assets/WIB_WILO10299205.jpg | https://wilo.com/quick/PL/pl/articleNumber/6084805 | Nowość od 07/2018
6084809 | 4048482858272 | Wilo-Padus UNI M05/T15-540 pompa do wody brudnej | Pompa do wody brudnej Wilo-Padus UNI M05/T15-540 zatapialna, przeznaczona do pracy przerywanej, do przenośnego ustawienia mokrego. | 1853 | 1783 | PG07 | 14 | C | NIE | 28.13.14.0 | 84137021 | 84137021 | 518 | Wilo-Padus UNI M05/T15-540 | Pompa do wody brudnej | Wilo-Padus UNI | Pompa zatap. do wody zaniecz. | 910 | Odprowadzanie wody brudnej i ścieków | Wilo | Wilo | 1 | SZT | - | - | - | srebrno-czarny | Karton | - | 1 | 8 | 247 | 333 | 523 | 300 | 400 | 800 | 19 | 21 | http://downloads-wilo-select.wilo.com/assets/WIB_WILO10299205.jpg | https://wilo.com/quick/PL/pl/articleNumber/6084809 | Nowość od 07/2018 | 4025039 | -
6084810 | 4048482858289 | Wilo-Padus UNI M05/T15-540/A pompa do wody brudnej | Pompa do wody brudnej Wilo-Padus UNI M05/T15-540/A zatapialna, przeznaczona do pracy przerywanej, do przenośnego ustawienia mokrego. | 2458 | 2365 | PG07 | 14 | C | NIE | 28.13.14.0 | 84137021 | 84137021 | 518 | Wilo-Padus UNI M05/T15-540/A | Pompa do wody brudnej | Wilo-Padus UNI | Pompa zatap. do wody zaniecz. | 910 | Odprowadzanie wody brudnej i ścieków | Wilo | Wilo | 1 | SZT | - | - | - | srebrno-czarny | Karton | - | 1 | 8 | 247 | 333 | 523 | 300 | 400 | 800 | 22 | 24 | http://downloads-wilo-select.wilo.com/assets/WIB_WILO10299205.jpg | https://wilo.com/quick/PL/pl/articleNumber/6084810 | Nowość od 07/2018 | 6042448 | -
6084811 | 4048482858296 | Wilo-Padus UNI M05/T25-540 pompa do wody brudnej | Pompa do wody brudnej Wilo-Padus UNI M05/T25-540 zatapialna, przeznaczona do pracy przerywanej, do przenośnego ustawienia mokrego. | 2160 | 2078 | PG07 | 14 | C | NIE | 28.13.14.0 | 84137021 | 84137021 | 518 | Wilo-Padus UNI M05/T25-540 | Pompa do wody brudnej | Wilo-Padus UNI | Pompa zatap. do wody zaniecz. | 910 | Odprowadzanie wody brudnej i ścieków | Wilo | Wilo | 1 | SZT | - | - | - | srebrno-czarny | Karton | - | 1 | 8 | 247 | 333 | 608 | 300 | 400 | 800 | 24 | 26 | http://downloads-wilo-select.wilo.com/assets/WIB_WILO10299205.jpg | https://wilo.com/quick/PL/pl/articleNumber/6084811 | Nowość od 07/2018 | 4025042 | -
6084815 | 4048482857671 | Wilo-Padus UNI M05/T25-540 +Adapter 2”½ pompa do wody brudnej | Pompa do wody brudnej Wilo-Padus UNI M05/T25-540 +Adapter 2”½ zatapialna, przeznaczona do pracy przerywanej, do przenośnego ustawienia mokrego. | 2362 | 2273 | PG07 | 14 | C | NIE | 28.13.14.0 | 84137021 | 84137021 | 518 | Wilo-Padus UNI M05/T25-540 +Adapter 2”½ | Pompa do wody brudnej | Wilo-Padus UNI | Pompa zatap. do wody zaniecz. | 910 | Odprowadzanie wody brudnej i ścieków | Wilo | Wilo | 1 | SZT | - | - | - | - | Karton | - | 1 | - | 247 | 333 | 608 | 300 | 400 | 800 | 24 | 26 | http://downloads-wilo-select.wilo.com/assets/WIB_WILO10299205.jpg | https://wilo.com/quick/PL/pl/articleNumber/6084815 | Nowość od 07/2018 | 4025059 | -
6084812 | 4048482858302 | Wilo-Padus UNI M05/T25-540/A pompa do wody brudnej | Pompa do wody brudnej Wilo-Padus UNI M05/T25-540/A zatapialna, przeznaczona do pracy przerywanej, do przenośnego ustawienia mokrego. | 2756 | 2652 | PG07 | 14 | C | NIE | 28.13.14.0 | 84137021 | 84137021 | 518 | Wilo-Padus UNI M05/T25-540/A | Pompa do wody brudnej | Wilo-Padus UNI | Pompa zatap. do wody zaniecz. | 910 | Odprowadzanie wody brudnej i ścieków | Wilo | Wilo | 1 | SZT | - | - | - | srebrno-czarny | Karton | - | 1 | 8 | 247 | 333 | 608 | 300 | 400 | 800 | 26 | 28 | http://downloads-wilo-select.wilo.com/assets/WIB_WILO10299205.jpg | https://wilo.com/quick/PL/pl/articleNumber/6084812 | Nowość od 07/2018 | 6042451 | -
6084816 | 4048482857688 | Wilo-Padus UNI M05/T25-540/A +Adapter 2”½ pompa do wody brudnej | Pompa do wody brudnej Wilo-Padus UNI M05/T25-540/A +Adapter 2”½ zatapialna, przeznaczona do pracy przerywanej, do przenośnego ustawienia mokrego. | 2959 | 2847 | PG07 | 14 | C | NIE | 28.13.14.0 | 84137021 | 84137021 | 518 | Wilo-Padus UNI M05/T25-540/A +Adapter 2”½ | Pompa do wody brudnej | Wilo-Padus UNI | Pompa zatap. do wody zaniecz. | 910 | Odprowadzanie wody brudnej i ścieków | Wilo | Wilo | 1 | SZT | - | - | - | - | Karton | - | 1 | - | 247 | 333 | 608 | 300 | 400 | 800 | 26 | 28 | http://downloads-wilo-select.wilo.com/assets/WIB_WILO10299205.jpg | https://wilo.com/quick/PL/pl/articleNumber/6084816 | Nowość od 07/2018 | 6042453 | -
6087664 | 4048482919539 | Wilo-Padus UNI M05B/M11-523/A pompa do wody brudnej | Pompa do wody brudnej Wilo-Padus UNI M05B/M11-523/A zatapialna, przeznaczona do pracy przerywanej, do przenośnego ustawienia mokrego. | 2349 | 2260 | PG07 | na zapytanie | na zapytanie | NIE | 28.13.14.0 | 84137021 | 84137021 | 798 | Wilo-Padus UNI M05B/M11-523/A | Pompa do wody brudnej | Wilo-Padus UNI | Pompa zatap. do wody zaniecz. | 910 | Odprowadzanie wody brudnej i ścieków | Wilo | Wilo | 1 | SZT | - | - | - | - | Karton | - | 1 | - | 247 | 333 | 523 | 300 | 400 | 800 | 19 | 21 | http://downloads-wilo-select.wilo.com/assets/WIB_WILO10299205.jpg | https://wilo.com/quick/PL/pl/articleNumber/6087664
6087666 | 4048482919515 | Wilo-Padus UNI M05B/M15-523/A pompa do wody brudnej | Pompa do wody brudnej Wilo-Padus UNI M05B/M15-523/A zatapialna, przeznaczona do pracy przerywanej, do przenośnego ustawienia mokrego. | 3069 | 2953 | PG07 | na zapytanie | na zapytanie | NIE | 28.13.14.0 | 84137021 | 84137021 | 798 | Wilo-Padus UNI M05B/M15-523/A | Pompa do wody brudnej | Wilo-Padus UNI | Pompa zatap. do wody zaniecz. | 910 | Odprowadzanie wody brudnej i ścieków | Wilo | Wilo | 1 | SZT | - | - | - | - | Karton | - | 1 | - | 247 | 333 | 523 | 300 | 400 | 800 | 19 | 21 | http://downloads-wilo-select.wilo.com/assets/WIB_WILO10299205.jpg | https://wilo.com/quick/PL/pl/articleNumber/6087666
6087665 | 4048482919522 | Wilo-Padus UNI M05B/T11-540 pompa do wody brudnej | Pompa do wody brudnej Wilo-Padus UNI M05B/T11-540 zatapialna, przeznaczona do pracy przerywanej, do przenośnego ustawienia mokrego. | 2210 | 2126 | PG07 | na zapytanie | na zapytanie | NIE | 28.13.14.0 | 84137021 | 84137021 | 798 | Wilo-Padus UNI M05B/T11-540 | Pompa do wody brudnej | Wilo-Padus UNI | Pompa zatap. do wody zaniecz. | 910 | Odprowadzanie wody brudnej i ścieków | Wilo | Wilo | 1 | SZT | - | - | - | - | Karton | - | 1 | - | 247 | 333 | 523 | 300 | 400 | 800 | 19 | 21 | http://downloads-wilo-select.wilo.com/assets/WIB_WILO10299205.jpg | https://wilo.com/quick/PL/pl/articleNumber/6087665
6087667 | 4048482919508 | Wilo-Padus UNI M05B/T15-540 pompa do wody brudnej | Pompa do wody brudnej Wilo-Padus UNI M05B/T15-540 zatapialna, przeznaczona do pracy przerywanej, do przenośnego ustawienia mokrego. | 2936 | 2825 | PG07 | na zapytanie | na zapytanie | NIE | 28.13.14.0 | 84137021 | 84137021 | 798 | Wilo-Padus UNI M05B/T15-540 | Pompa do wody brudnej | Wilo-Padus UNI | Pompa zatap. do wody zaniecz. | 910 | Odprowadzanie wody brudnej i ścieków | Wilo | Wilo | 1 | SZT | - | - | - | - | Karton | - | 1 | - | 247 | 333 | 523 | 300 | 400 | 800 | 19 | 21 | http://downloads-wilo-select.wilo.com/assets/WIB_WILO10299205.jpg | https://wilo.com/quick/PL/pl/articleNumber/6087667
6087669 | 4048482919492 | Wilo-Padus UNI M05B/T25-540 pompa do wody brudnej | Pompa do wody brudnej Wilo-Padus UNI M05B/T25-540 zatapialna, przeznaczona do pracy przerywanej, do przenośnego ustawienia mokrego. | 3550 | 3415 | PG07 | na zapytanie | na zapytanie | NIE | 28.13.14.0 | 84137021 | 84137021 | 798 | Wilo-Padus UNI M05B/T25-540 | Pompa do wody brudnej | Wilo-Padus UNI | Pompa zatap. do wody zaniecz. | 910 | Odprowadzanie wody brudnej i ścieków | Wilo | Wilo | 1 | SZT | - | - | - | - | Karton | - | 1 | - | 247 | 333 | 608 | 300 | 400 | 800 | 24 | 26 | http://downloads-wilo-select.wilo.com/assets/WIB_WILO10299205.jpg | https://wilo.com/quick/PL/pl/articleNumber/6087669
6089421 | 4062679020402 | Wilo-Padus UNI-M05K/M11-523/A pompa do wody brudnej | Pompa do wody brudnej Wilo-Padus UNI-M05K/M11-523/A zatapialna do ustawienia mokrego, stacjonarnego i przenośnego, do pracy w trybie przerywanym. | 2659 | 2559 | PG07 | 28 | K | NIE | 28.13.14.0 | 84137021 | 84137021 | 798 | Wilo-Padus UNI-M05K/M11-523/A | Pompa do wody brudnej | Wilo-Padus UNI | Pompa do wody brudnej | 910 | Odprowadzanie wody brudnej | Wilo | Wilo | 1 | SZT | - | 0.7 | IE5 |  |  |  | 1 |  | 247 | 333 | 523 | 300 | 400 | 800 | 20 | 22 | http://downloads-wilo-select.wilo.com/assets/WIB_WILO10299205.jpg | https://wilo.com/quick/PL/pl/articleNumber/6089421
6089425 | 4062679021706 | Wilo-Padus UNI-M05K/M15-523/A pompa do wody brudnej | Pompa do wody brudnej Wilo-Padus UNI-M05K/M15-523/A zatapialna do ustawienia mokrego, stacjonarnego i przenośnego, do pracy w trybie przerywanym. | 3448 | 3318 | PG07 | 28 | K | NIE | 28.13.14.0 | 84137021 | 84137021 | 798 | Wilo-Padus UNI-M05K/M15-523/A | Pompa do wody brudnej | Wilo-Padus UNI | Pompa do wody brudnej | 910 | Odprowadzanie wody brudnej | Wilo | Wilo | 1 | SZT | - | 0.7 | IE5 |  |  |  | 1 |  | 247 | 333 | 523 | 300 | 400 | 800 | 20 | 22 | http://downloads-wilo-select.wilo.com/assets/WIB_WILO10299205.jpg | https://wilo.com/quick/PL/pl/articleNumber/6089425
6089422 | 4062679044804 | Wilo-Padus UNI-M05K/T11-540 pompa do wody brudnej | Pompa do wody brudnej Wilo-Padus UNI-M05K/T11-540 zatapialna do ustawienia mokrego, stacjonarnego i przenośnego, do pracy w trybie przerywanym. | 2536 | 2440 | PG07 | 28 | K | NIE | 28.13.14.0 | 84137021 | 84137021 | 798 | Wilo-Padus UNI-M05K/M15-523/A | Pompa do wody brudnej | Wilo-Padus UNI | Pompa do wody brudnej | 910 | Odprowadzanie wody brudnej | Wilo | Wilo | 1 | SZT | - | 0.7 | IE5 |  |  |  | 1 |  | 247 | 333 | 523 | 300 | 400 | 800 | 20 | 22 | http://downloads-wilo-select.wilo.com/assets/WIB_WILO10299205.jpg | https://wilo.com/quick/PL/pl/articleNumber/6089422
6089424 | 4062679044811 | Wilo-Padus UNI-M05K/T15-540 pompa do wody brudnej | Pompa do wody brudnej Wilo-Padus UNI-M05K/T15-540 zatapialna do ustawienia mokrego, stacjonarnego i przenośnego, do pracy w trybie przerywanym. | 3318 | 3192 | PG07 | 28 | K | NIE | 28.13.14.0 | 84137021 | 84137021 | 798 | Wilo-Padus UNI-M05K/M15-523/A | Pompa do wody brudnej | Wilo-Padus UNI | Pompa do wody brudnej | 910 | Odprowadzanie wody brudnej | Wilo | Wilo | 1 | SZT | - | 0.7 | IE5 |  |  |  | 1 |  | 247 | 333 | 523 | 300 | 400 | 800 | 20 | 22 | http://downloads-wilo-select.wilo.com/assets/WIB_WILO10299205.jpg | https://wilo.com/quick/PL/pl/articleNumber/6089424
6089423 | 4062679044828 | Wilo-Padus UNI-M05K/T25-540 pompa do wody brudnej | Pompa do wody brudnej Wilo-Padus UNI-M05K/T25-540 zatapialna do ustawienia mokrego, stacjonarnego i przenośnego, do pracy w trybie przerywanym. | 3991 | 3840 | PG07 | 28 | K | NIE | 28.13.14.0 | 84137021 | 84137021 | 798 | Wilo-Padus UNI-M05K/M15-523/A | Pompa do wody brudnej | Wilo-Padus UNI | Pompa do wody brudnej | 910 | Odprowadzanie wody brudnej | Wilo | Wilo | 1 | SZT | - | 0.7 | IE5 |  |  |  | 1 |  | 247 | 333 | 608 | 300 | 400 | 800 | 25 | 27 | http://downloads-wilo-select.wilo.com/assets/WIB_WILO10299205.jpg | https://wilo.com/quick/PL/pl/articleNumber/6089423
2543012 | 4048482458489 | Wilo-Port 800.1-1750-03C Studzienka z tworzywa sztucznego do montażu w gruncie | Studzienka z tworzywa sztucznego Wilo-Port 800.1-1750-03C do montażu w gruncie | 2621 | 2519 | PG08 | 28 | K | NIE | 28.13.14.0 | 39251000 | 39251000 | 786 | Wilo-Port 800.1-1750-03C | Studzienka | Wilo-Port | Zbiornik pompowni z tworzywa sztucznego do instalacji podpowierzchniowej. <b>Przetłaczane medium</b> Tłoczenie ścieków zawierających fekalia ((DIN) EN 12050-1): *Jeżeli ścieki nie mogą być odprowadzone do kanalizacji przy wykorzystaniu naturalnego spadku. *Do osuszania z zabezpieczeniem przed podpiętrzeniem, gdy punkt odpływu w budynku znajduje się poniżej poziomu spiętrzenia. <b>Konstrukcja</b> Gotowy do montażu zbiornik z tworzywa sztucznego w konstrukcji monolitycznej bez powierzchni uszczelniających, z geometrią zbiornika wolną od osadów i uchwytami dźwigowymi do łatwego przemieszczania i transportu. Zabezpieczony przed wyporem wody gruntowej aż do górnej krawędzi gruntu, bez konieczności stosowania przez użytkownika dodatkowych obciążników betonowych. Kompletne orurowanie ze sprzęgłem zewnętrznym do szybkiej i łatwej instalacji pompy, z mufowym zaworem odcinającym i wyjmowanym kulowym zabezpieczeniem przed przepływem zwrotnym. Kulowe zabezpieczenie przed przepływem zwrotnym jest | 930 | Odprowadzanie wody brudnej i ścieków | Wilo | Wilo | 1 | SZT | - | 0.7 | IE5 |  |  |  | 1 |  | 900 | 1000 | 1750 | 1000 | 1200 | 1910 | 58 | 80 | http://downloads-wilo-select.wilo.com/assets/WIB_WILO188963.jpg | https://wilo.com/quick/PL/pl/articleNumber/2543012
6083077 | 4048482805153 | Wilo-QS Stop Moduł | Wilo-QS Stop Moduł | 501 | 482 | PG14 | 28 | K | NIE | 28.13.31.0 | 84139100 | 84139100 | 320 | Wilo-QS Stop Moduł | moduł | Wilo-QS Stop Module for solar system | QS Stop Module for solar system | 411 | Akcesoria | Wilo | Wilo | 1 | SZT | - | - | - | - | Karton | - | 1 | - | 200 | 120 | 55 | 185 | 185 | 140 | 0.55 | 1.2 | http://downloads-wilo-select.wilo.com/assets/WIB_WILO21678781.jpg | https://wilo.com/quick/PL/pl/articleNumber/6083077
2504587 | 4016322418269 | Wilo-RainSystem AF 400-2MP 304 DM centrala deszczowa | Centrala deszczowa Wilo-RainSystem AF 400-2MP 304 DM automatyczne urządzenie do wykorzystania wody deszczowej ze zbiornikiem wstępnym oraz dwiema samozasysającymi pompami. Zbiornik 400l. | 10463 | 10061 | PG06 | na zapytanie | na zapytanie | NIE | 28.13.14.0 | 84137075 | 84137075 | 534 | Wilo-RainSystem AF 400-2MP 304 DM | Centrala deszczowa | Wilo-RainSystem AF 400 | Automatyczne urządzenie do wykorzystania wody deszczowej ze zbiornikiem wstępnym oraz dwiema samozasysającymi pompami | 610 | Woda | Wilo | Wilo | 1 | SZT | - | - | - | Zielono-czarny_Srebrny | Paleta jednorazowego użytku | - | 1 | 1 | 1470 | 780 | 1365 | 1750 | 1000 | 1505 | 89 | 119 | http://downloads-wilo-select.wilo.com/assets/WIB_WILO60927.jpg | https://wilo.com/quick/PL/pl/articleNumber/2504587
2504589 | 4016322418290 | Wilo-RainSystem AF 400-2MP 603 DM centrala deszczowa | Centrala deszczowa Wilo-RainSystem AF 400-2MP 603 DM automatyczne urządzenie do wykorzystania wody deszczowej ze zbiornikiem wstępnym oraz dwiema samozasysającymi pompami. Zbiornik 400l. | 10833 | 10416 | PG06 | na zapytanie | na zapytanie | NIE | 28.13.14.0 | 84137075 | 84137075 | 534 | Wilo-RainSystem AF 400-2MP 603 DM | Centrala deszczowa | Wilo-RainSystem AF 400 | Automatyczne urządzenie do wykorzystania wody deszczowej ze zbiornikiem wstępnym oraz dwiema samozasysającymi pompami | 610 | Woda | Wilo | Wilo | 1 | SZT | - | - | - | Zielono-czarny_Srebrny | Paleta jednorazowego użytku | - | 1 | 1 | 1470 | 780 | 1365 | 1750 | 1000 | 1505 | 90 | 120 | http://downloads-wilo-select.wilo.com/assets/WIB_WILO60927.jpg | https://wilo.com/quick/PL/pl/articleNumber/2504589
6094556 | 4062679259901 | Wilo-Rexa BLOC -C05.32-112DAH90S2 pompa zatapialna do ścieków | Pompa zatapialna do ścieków w konstrukcji blokowej Wilo-Rexa BLOC -C05.32-112DAH90S2 | na zapytanie | na zapytanie | PG08 | na zapytanie | na zapytanie | NIE |  |  |  | 788 | Wilo-Rexa BLOC -C05.32-112DAH90S2 | Pompa zatapialna do ścieków | Wilo-Rexa BLOC | Wilo-Rexa BLOC -C05.32-112DAH90S2 pompa zatapialna do ścieków | 912 | Odprowadzanie wody brudnej i ścieków | Wilo | Wilo | 1 | SZT | [6 empty] | 1 |  | 240 | 599 | 288 | 600 | 800 | 850 | 53.4 | 0 | http://downloads-wilo-select.wilo.com/assets/WIB_WILO191942.jpg | https://wilo.com/quick/PL/pl/articleNumber/6094556
6094559 | 4062679259932 | Wilo-Rexa BLOC -C05.32-123DAH90L2 pompa zatapialna do ścieków | Pompa zatapialna do ścieków w konstrukcji blokowej Wilo-Rexa BLOC -C05.32-123DAH90L2 | na zapytanie | na zapytanie | PG08 | na zapytanie | na zapytanie | NIE |  |  |  | 788 | Wilo-Rexa BLOC -C05.32-123DAH90L2 | Pompa zatapialna do ścieków | Wilo-Rexa BLOC | Wilo-Rexa BLOC -C05.32-123DAH90L2 pompa zatapialna do ścieków | 912 | Odprowadzanie wody brudnej i ścieków | Wilo | Wilo | 1 | SZT | [6 empty] | 1 |  | 240 | 624 | 288 | 600 | 800 | 850 | 56.6 | 0 | http://downloads-wilo-select.wilo.com/assets/WIB_WILO191942.jpg | https://wilo.com/quick/PL/pl/articleNumber/6094559
6094565 | 4062679259994 | Wilo-Rexa BLOC -C05.32-133DAH100L2 pompa zatapialna do ścieków | Pompa zatapialna do ścieków w konstrukcji blokowej Wilo-Rexa BLOC -C05.32-133DAH100L2 | na zapytanie | na zapytanie | PG08 | na zapytanie | na zapytanie | NIE |  |  |  | 788 | Wilo-Rexa BLOC -C05.32-133DAH100L2 | Pompa zatapialna do ścieków | Wilo-Rexa BLOC | Wilo-Rexa BLOC -C05.32-133DAH100L2 pompa zatapialna do ścieków | 912 | Odprowadzanie wody brudnej i ścieków | Wilo | Wilo | 1 | SZT | [6 empty] | 1 |  | 282 | 660 | 298 | 600 | 800 | 850 | 68.6 | 0 | http://downloads-wilo-select.wilo.com/assets/WIB_WILO191942.jpg | https://wilo.com/quick/PL/pl/articleNumber/6094565
6094550 | 4062679259802 | Wilo-Rexa BLOC -C05.32-140DAH100L2 pompa zatapialna do ścieków | Pompa zatapialna do ścieków w konstrukcji blokowej Wilo-Rexa BLOC -C05.32-140DAH100L2 | na zapytanie | na zapytanie | PG08 | na zapytanie | na zapytanie | NIE |  |  |  | 788 | Wilo-Rexa BLOC -C05.32-140DAH100L2 | Pompa zatapialna do ścieków | Wilo-Rexa BLOC | Wilo-Rexa BLOC -C05.32-140DAH100L2 pompa zatapialna do ścieków | 912 | Odprowadzanie wody brudnej i ścieków | Wilo | Wilo | 1 | SZT | [6 empty] | 1 |  | 282 | 660 | 298 | 600 | 800 | 850 | 68.8 | 85.8 | http://downloads-wilo-select.wilo.com/assets/WIB_WILO191942.jpg | https://wilo.com/quick/PL/pl/articleNumber/6094550
6094552 | 4062679259826 | Wilo-Rexa BLOC -C05.32-98DAH90S2 pompa zatapialna do ścieków | Pompa zatapialna do ścieków w konstrukcji blokowej Wilo-Rexa BLOC -C05.32-98DAH90S2 | na zapytanie | na zapytanie | PG08 | na zapytanie | na zapytanie | NIE |  |  |  | 788 | Wilo-Rexa BLOC -C05.32-98DAH90S2 | Pompa zatapialna do ścieków | Wilo-Rexa BLOC | Wilo-Rexa BLOC -C05.32-98DAH90S2 pompa zatapialna do ścieków | 912 | Odprowadzanie wody brudnej i ścieków | Wilo | Wilo | 1 | SZT | [6 empty] | 1 |  | 240 | 599 | 288 | 600 | 800 | 850 | 53.2 | 0 | http://downloads-wilo-select.wilo.com/assets/WIB_WILO191942.jpg | https://wilo.com/quick/PL/pl/articleNumber/6094552
6094564 | 4062679259987 | Wilo-Rexa BLOC -C06.34-105DAH90L2 pompa zatapialna do ścieków | Pompa zatapialna do ścieków w konstrukcji blokowej Wilo-Rexa BLOC -C06.34-105DAH90L2 | na zapytanie | na zapytanie | PG08 | na zapytanie | na zapytanie | NIE |  |  |  | 788 | Wilo-Rexa BLOC -C06.34-105DAH90L2 | Pompa zatapialna do ścieków | Wilo-Rexa BLOC | Wilo-Rexa BLOC -C06.34-105DAH90L2 pompa zatapialna do ścieków | 912 | Odprowadzanie wody brudnej i ścieków | Wilo | Wilo | 1 | SZT | [6 empty] | 1 |  | 280 | 610 | 317 | 600 | 800 | 850 | 60 | 0 | http://downloads-wilo-select.wilo.com/assets/WIB_WILO191942.jpg | https://wilo.com/quick/PL/pl/articleNumber/6094564
6094561 | 4062679259956 | Wilo-Rexa BLOC -C06.34-115DAH90L2 pompa zatapialna do ścieków | Pompa zatapialna do ścieków w konstrukcji blokowej Wilo-Rexa BLOC -C06.34-115DAH90L2 | na zapytanie | na zapytanie | PG08 | na zapytanie | na zapytanie | NIE |  | 84137051 |  | 788 | Wilo-Rexa BLOC -C06.34-115DAH90L2 | Pompa zatapialna do ścieków | Wilo-Rexa BLOC | Wilo-Rexa BLOC -C06.34-115DAH90L2 pompa zatapialna do ścieków | 912 | Odprowadzanie wody brudnej i ścieków | Wilo | Wilo | 1 | SZT | [6 empty] | 1 |  | 280 | 610 | 317 | 600 | 800 | 850 | 62 | 0 | http://downloads-wilo-select.wilo.com/assets/WIB_WILO191942.jpg | https://wilo.com/quick/PL/pl/articleNumber/6094561
6094562 | 4062679259963 | Wilo-Rexa BLOC -C06.34-125DAH100L2 pompa zatapialna do ścieków | Pompa zatapialna do ścieków w konstrukcji blokowej Wilo-Rexa BLOC -C06.34-125DAH100L2 | na zapytanie | na zapytanie | PG08 | na zapytanie | na zapytanie | NIE |  |  |  | 788 | Wilo-Rexa BLOC -C06.34-125DAH100L2 | Pompa zatapialna do ścieków | Wilo-Rexa BLOC | Wilo-Rexa BLOC -C06.34-125DAH100L2 pompa zatapialna do ścieków | 912 | Odprowadzanie wody brudnej i ścieków | Wilo | Wilo | 1 | SZT | [6 empty] | 1 |  | 282 | 671 | 327 | 600 | 800 | 850 | 74 | 0 | http://downloads-wilo-select.wilo.com/assets/WIB_WILO191942.jpg | https://wilo.com/quick/PL/pl/articleNumber/6094562
6094560 | 4062679259949 | Wilo-Rexa BLOC -C06.34-134DAH112M2 pompa zatapialna do ścieków | Pompa zatapialna do ścieków w konstrukcji blokowej Wilo-Rexa BLOC -C06.34-134DAH112M2 | na zapytanie | na zapytanie | PG08 | na zapytanie | na zapytanie | NIE |  |  |  | 788 | Wilo-Rexa BLOC -C06.34-134DAH112M2 | Pompa zatapialna do ścieków | Wilo-Rexa BLOC | Wilo-Rexa BLOC -C06.34-134DAH112M2 pompa zatapialna do ścieków | 912 | Odprowadzanie wody brudnej i ścieków | Wilo | Wilo | 1 | SZT | [6 empty] | 1 |  | 335 | 689 | 352 | 600 | 800 | 850 | 80 | 0 | http://downloads-wilo-select.wilo.com/assets/WIB_WILO191942.jpg | https://wilo.com/quick/PL/pl/articleNumber/6094560
6094558 | 4062679259925 | Wilo-Rexa BLOC -C06.34-143DAH132S2 pompa zatapialna do ścieków | Pompa zatapialna do ścieków w konstrukcji blokowej Wilo-Rexa BLOC -C06.34-143DAH132S2 | na zapytanie | na zapytanie | PG08 | na zapytanie | na zapytanie | NIE |  |  |  | 788 | Wilo-Rexa BLOC -C06.34-143DAH132S2 | Pompa zatapialna do ścieków | Wilo-Rexa BLOC | Wilo-Rexa BLOC -C06.34-143DAH132S2 pompa zatapialna do ścieków | 912 | Odprowadzanie wody brudnej i ścieków | Wilo | Wilo | 1 | SZT | [6 empty] | 1 |  | 320 | 727 | 379 | 600 | 800 | 850 | 103 | 0 | http://downloads-wilo-select.wilo.com/assets/WIB_WILO191942.jpg | https://wilo.com/quick/PL/pl/articleNumber/6094558
6094554 | 4062679259840 | Wilo-Rexa BLOC -C08.43-112DAH90L2 pompa zatapialna do ścieków | Pompa zatapialna do ścieków w konstrukcji blokowej Wilo-Rexa BLOC -C08.43-112DAH90L2 | na zapytanie | na zapytanie | PG08 | na zapytanie | na zapytanie | NIE |  |  |  | 788 | Wilo-Rexa BLOC -C08.43-112DAH90L2 | Pompa zatapialna do ścieków | Wilo-Rexa BLOC | Wilo-Rexa BLOC -C08.43-112DAH90L2 pompa zatapialna do ścieków | 912 | Odprowadzanie wody brudnej i ścieków | Wilo | Wilo | 1 | SZT | [6 empty] | 1 |  | 320 | 639 | 337 | 600 | 800 | 850 | 68 | 0 | http://downloads-wilo-select.wilo.com/assets/WIB_WILO191942.jpg | https://wilo.com/quick/PL/pl/articleNumber/6094554
6094557 | 4062679259918 | Wilo-Rexa BLOC -C08.43-120DAH100L2 pompa zatapialna do ścieków | Pompa zatapialna do ścieków w konstrukcji blokowej Wilo-Rexa BLOC -C08.43-120DAH100L2 | na zapytanie | na zapytanie | PG08 | na zapytanie | na zapytanie | NIE |  |  |  | 788 | Wilo-Rexa BLOC -C08.43-120DAH100L2 | Pompa zatapialna do ścieków | Wilo-Rexa BLOC | Wilo-Rexa BLOC -C08.43-120DAH100L2 pompa zatapialna do ścieków | 912 | Odprowadzanie wody brudnej i ścieków | Wilo | Wilo | 1 | SZT | [6 empty] | 1 |  | 320 | 700 | 347 | 600 | 800 | 850 | 76 | 0 | http://downloads-wilo-select.wilo.com/assets/WIB_WILO191942.jpg | https://wilo.com/quick/PL/pl/articleNumber/6094557
6094563 | 4062679259970 | Wilo-Rexa BLOC -C08.43-128DAH112M2 pompa zatapialna do ścieków | Pompa zatapialna do ścieków w konstrukcji blokowej Wilo-Rexa BLOC -C08.43-128DAH112M2 | na zapytanie | na zapytanie | PG08 | na zapytanie | na zapytanie | NIE |  |  |  | 788 | Wilo-Rexa BLOC -C08.43-128DAH112M2 | Pompa zatapialna do ścieków | Wilo-Rexa BLOC | Wilo-Rexa BLOC -C08.43-128DAH112M2 pompa zatapialna do ścieków | 912 | Odprowadzanie wody brudnej i ścieków | Wilo | Wilo | 1 | SZT | [6 empty] | 1 |  | 336 | 718 | 372 | 800 | 1200 | 850 | 85 | 0 | http://downloads-wilo-select.wilo.com/assets/WIB_WILO191942.jpg | https://wilo.com/quick/PL/pl/articleNumber/6094563
6094555 | 4062679259895 | Wilo-Rexa BLOC -C08.43-135DAH112M2 pompa zatapialna do ścieków | Pompa zatapialna do ścieków w konstrukcji blokowej Wilo-Rexa BLOC -C08.43-135DAH112M2 | na zapytanie | na zapytanie | PG08 | na zapytanie | na zapytanie | NIE |  |  |  | 788 | Wilo-Rexa BLOC -C08.43-135DAH112M2 | Pompa zatapialna do ścieków | Wilo-Rexa BLOC | Wilo-Rexa BLOC -C08.43-135DAH112M2 pompa zatapialna do ścieków | 912 | Odprowadzanie wody brudnej i ścieków | Wilo | Wilo | 1 | SZT | [6 empty] | 1 |  | 336 | 718 | 372 | 800 | 1200 | 850 | 85 | 0 | http://downloads-wilo-select.wilo.com/assets/WIB_WILO191942.jpg | https://wilo.com/quick/PL/pl/articleNumber/6094555
6094553 | 4062679259833 | Wilo-Rexa BLOC -C08.43-143DAH132S2 pompa zatapialna do ścieków | Pompa zatapialna do ścieków w konstrukcji blokowej Wilo-Rexa BLOC -C08.43-143DAH132S2 | na zapytanie | na zapytanie | PG08 | na zapytanie | na zapytanie | NIE |  |  |  | 788 | Wilo-Rexa BLOC -C08.43-143DAH132S2 | Pompa zatapialna do ścieków | Wilo-Rexa BLOC | Wilo-Rexa BLOC -C08.43-143DAH132S2 pompa zatapialna do ścieków | 912 | Odprowadzanie wody brudnej i ścieków | Wilo | Wilo | 1 | SZT | [6 empty] | 1 |  | 374 | 756 | 398 | 800 | 1200 | 850 | 109 | 0 | http://downloads-wilo-select.wilo.com/assets/WIB_WILO191942.jpg | https://wilo.com/quick/PL/pl/articleNumber/6094553
6094551 | 4062679259819 | Wilo-Rexa BLOC -C08.43-150DAH132S2 pompa zatapialna do ścieków | Pompa zatapialna do ścieków w konstrukcji blokowej Wilo-Rexa BLOC -C08.43-150DAH132S2 | na zapytanie | na zapytanie | PG08 | na zapytanie | na zapytanie | NIE |  | 84137051 |  | 788 | Wilo-Rexa BLOC -C08.43-150DAH132S2 | Pompa zatapialna do ścieków | Wilo-Rexa BLOC | Wilo-Rexa BLOC -C08.43-150DAH132S2 pompa zatapialna do ścieków | 912 | Odprowadzanie wody brudnej i ścieków | Wilo | Wilo | 1 | SZT | [6 empty] | 1 |  | 374 | 756 | 398 | 800 | 1200 | 850 | 109 | 0 | http://downloads-wilo-select.wilo.com/assets/WIB_WILO191942.jpg | https://wilo.com/quick/PL/pl/articleNumber/6094551
6064576 | 4048482226972 | Wilo-Rexa FIT V05DA-122/EAD0-2-M0011-523-A pompa do ścieków | Pompa do ścieków Wilo-Rexa FIT V05DA-122/EAD0-2-M0011-523-A zatapialne urządzenie blokowe do ustawienia mokrego, stacjonarnego i przenośnego, do pracy w trybie przerywanym, z wyłącznikiem pływakowym i wtyczką. | 1649 | 1586 | PG07 | 28 | K | NIE | 28.13.14.0 | 84137021 | 84137021 | 771 | Wilo-Rexa FIT V05DA-122/EAD0-2-M0011-523-A | Pompa do ścieków | Wilo-Rexa FIT | Pompa zatapialna do ścieków, przeznaczona do pracy przerywanej, do stacjonarnego i przenośnego ustawienia mokrego oraz stacjonarnego ustawienia na sucho. | 910 | Odprowadzanie wody brudnej i ścieków | Wilo | Wilo | 1 | SZT | - | - | - | srebrno-czarny | Karton | - | 1 | 1 | 200 | 250 | 538 | 300 | 400 | 805 | 33 | 35 | http://downloads-wilo-select.wilo.com/assets/WIB_WILO59724.jpg | https://wilo.com/quick/PL/pl/articleNumber/6064576 |  |  | 1.59 kW
6064578 | 4048482226996 | Wilo-Rexa FIT V05DA-122/EAD0-2-M0011-523-P pompa do ścieków | Pompa do ścieków Wilo-Rexa FIT V05DA-122/EAD0-2-M0011-523-P zatapialne urządzenie blokowe do ustawienia mokrego, stacjonarnego i przenośnego, do pracy w trybie przerywanym, z wtyczką. | 1597 | 1536 | PG07 | 28 | K | NIE | 28.13.14.0 | 84137021 | 84137021 | 771 | Wilo-Rexa FIT V05DA-122/EAD0-2-M0011-523-P | Pompa do ścieków | Wilo-Rexa FIT | Pompa zatapialna do ścieków, przeznaczona do pracy przerywanej, do stacjonarnego i przenośnego ustawienia mokrego oraz stacjonarnego ustawienia na sucho. | 910 | Odprowadzanie wody brudnej i ścieków | Wilo | Wilo | 1 | SZT | - | - | - | srebrno-czarny | Karton | - | 1 | 1 | 200 | 250 | 538 | 300 | 400 | 805 | 33 | 35 | http://downloads-wilo-select.wilo.com/assets/WIB_WILO59724.jpg | https://wilo.com/quick/PL/pl/articleNumber/6064578 |  |  | 1.59 kW
6064577 | 4048482226989 | Wilo-Rexa FIT V05DA-122/EAD1-2-T0011-540-A pompa do ścieków | Pompa do ścieków Wilo-Rexa FIT V05DA-122/EAD1-2-T0011-540-A zatapialne urządzenie blokowe do ustawienia mokrego, stacjonarnego i przenośnego, do pracy w trybie przerywanym, z wyłącznikiem pływakowym i wtyczką. | 1965 | 1890 | PG07 | 28 | K | NIE | 28.13.14.0 | 84137021 | 84137021 | 771 | Wilo-Rexa FIT V05DA-122/EAD1-2-T0011-540-A | Pompa do ścieków | Wilo-Rexa FIT | Pompa zatapialna do ścieków, przeznaczona do pracy przerywanej, do stacjonarnego i przenośnego ustawienia mokrego oraz stacjonarnego ustawienia na sucho. | 910 | Odprowadzanie wody brudnej i ścieków | Wilo | Wilo | 1 | SZT | - | - | - | srebrno-czarny | Karton | - | 1 | 1 | 200 | 250 | 538 | 300 | 400 | 805 | 34 | 36 | http://downloads-wilo-select.wilo.com/assets/WIB_WILO59724.jpg | https://wilo.com/quick/PL/pl/articleNumber/6064577 |  |  | 1.5 kW
6064579 | 4048482227009 | Wilo-Rexa FIT V05DA-122/EAD1-2-T0011-540-O pompa do ścieków | Pompa do ścieków Wilo-Rexa FIT V05DA-122/EAD1-2-T0011-540-O zatapialne urządzenie blokowe do ustawienia mokrego, stacjonarnego i przenośnego, do pracy w trybie przerywanym, z przewodem z wolną końcówką. | 1455 | 1400 | PG07 | 14 | C | NIE | 28.13.14.0 | 84137021 | 84137021 | 771 | Wilo-Rexa FIT V05DA-122/EAD1-2-T0011-540-O | Pompa do ścieków | Wilo-Rexa FIT | Pompa zatapialna do ścieków, przeznaczona do pracy przerywanej, do stacjonarnego i przenośnego ustawienia mokrego oraz stacjonarnego ustawienia na sucho. | 910 | Odprowadzanie wody brudnej i ścieków | Wilo | Wilo | 1 | SZT | - | - | - | srebrno-czarny | Karton | - | 1 | 1 | 200 | 250 | 538 | 300 | 400 | 805 | 34 | 36 | http://downloads-wilo-select.wilo.com/assets/WIB_WILO59724.jpg | https://wilo.com/quick/PL/pl/articleNumber/6064579 |  |  | 1.5 kW
6064580 | 4048482227214 | Wilo-Rexa FIT V05DA-124/EAD0-2-M0011-523-A pompa do ścieków | Pompa do ścieków Wilo-Rexa FIT V05DA-124/EAD0-2-M0011-523-A zatapialne urządzenie blokowe do ustawienia mokrego, stacjonarnego i przenośnego, do pracy w trybie przerywanym, z wyłącznikiem pływakowym i wtyczką. | 1716 | 1650 | PG07 | 14 | C | NIE | 28.13.14.0 | 84137021 | 84137021 | 771 | Wilo-Rexa FIT V05DA-124/EAD0-2-M0011-523-A | Pompa do ścieków | Wilo-Rexa FIT | Pompa zatapialna do ścieków, przeznaczona do pracy przerywanej, do stacjonarnego i przenośnego ustawienia mokrego oraz stacjonarnego ustawienia na sucho. | 910 | Odprowadzanie wody brudnej i ścieków | Wilo | Wilo | 1 | SZT | - | - | - | srebrno-czarny | Karton | - | 1 | 1 | 200 | 250 | 538 | 300 | 400 | 805 | 33 | 35 | http://downloads-wilo-select.wilo.com/assets/WIB_WILO59724.jpg | https://wilo.com/quick/PL/pl/articleNumber/6064580 |  |  | 1.59 kW
6064582 | 4048482227238 | Wilo-Rexa FIT V05DA-124/EAD0-2-M0011-523-P pompa do ścieków | Pompa do ścieków Wilo-Rexa FIT V05DA-124/EAD0-2-M0011-523-P zatapialne urządzenie blokowe do ustawienia mokrego, stacjonarnego i przenośnego, do pracy w trybie przerywanym, z wtyczką. | 1666 | 1602 | PG07 | 14 | C | NIE | 28.13.14.0 | 84137021 | 84137021 | 771 | Wilo-Rexa FIT V05DA-124/EAD0-2-M0011-523-P | Pompa do ścieków | Wilo-Rexa FIT | Pompa zatapialna do ścieków, przeznaczona do pracy przerywanej, do stacjonarnego i przenośnego ustawienia mokrego oraz stacjonarnego ustawienia na sucho. | 910 | Odprowadzanie wody brudnej i ścieków | Wilo | Wilo | 1 | SZT | - | - | - | srebrno-czarny | Karton | - | 1 | 1 | 200 | 250 | 538 | 300 | 400 | 805 | 33 | 35 | http://downloads-wilo-select.wilo.com/assets/WIB_WILO59724.jpg | https://wilo.com/quick/PL/pl/articleNumber/6064582 |  |  | 1.59 kW
6064581 | 4048482227221 | Wilo-Rexa FIT V05DA-124/EAD1-2-T0011-540-A pompa do ścieków | Pompa do ścieków Wilo-Rexa FIT V05DA-124/EAD1-2-T0011-540-A zatapialne urządzenie blokowe do ustawienia mokrego, stacjonarnego i przenośnego, do pracy w trybie przerywanym, z wyłącznikiem pływakowym i wtyczką. | 2048 | 1969 | PG07 | 28 | K | NIE | 28.13.14.0 | 84137021 | 84137021 | 771 | Wilo-Rexa FIT V05DA-124/EAD1-2-T0011-540-A | Pompa do ścieków | Wilo-Rexa FIT | Pompa zatapialna do ścieków, przeznaczona do pracy przerywanej, do stacjonarnego i przenośnego ustawienia mokrego oraz stacjonarnego ustawienia na sucho. | 910 | Odprowadzanie wody brudnej i ścieków | Wilo | Wilo | 1 | SZT | - | - | - | srebrno-czarny | Karton | - | 1 | 1 | 200 | 250 | 538 | 300 | 400 | 805 | 34 | 36 | http://downloads-wilo-select.wilo.com/assets/WIB_WILO59724.jpg | https://wilo.com/quick/PL/pl/articleNumber/6064581 |  |  | 1.5 kW
6064583 | 4048482227245 | Wilo-Rexa FIT V05DA-124/EAD1-2-T0011-540-O pompa do ścieków | Pompa do ścieków Wilo-Rexa FIT V05DA-124/EAD1-2-T0011-540-O zatapialne urządzenie blokowe do ustawienia mokrego, stacjonarnego i przenośnego, do pracy w trybie przerywanym, z przewodem z wolną końcówką. | 1539 | 1480 | PG07 | 14 | C | NIE | 28.13.14.0 | 84137021 | 84137021 | 771 | Wilo-Rexa FIT V05DA-124/EAD1-2-T0011-540-O | Pompa do ścieków | Wilo-Rexa FIT | Pompa zatapialna do ścieków, przeznaczona do pracy przerywanej, do stacjonarnego i przenośnego ustawienia mokrego oraz stacjonarnego ustawienia na sucho. | 910 | Odprowadzanie wody brudnej i ścieków | Wilo | Wilo | 1 | SZT | - | - | - | srebrno-czarny | Karton | - | 1 | 1 | 200 | 250 | 538 | 300 | 400 | 805 | 34 | 36 | http://downloads-wilo-select.wilo.com/assets/WIB_WILO59724.jpg | https://wilo.com/quick/PL/pl/articleNumber/6064583 |  |  | 1.5 kW
6064584 | 4048482227252 | Wilo-Rexa FIT V05DA-126/EAD0-2-M0015-523-A pompa do ścieków | Pompa do ścieków Wilo-Rexa FIT V05DA-126/EAD0-2-M0015-523-A zatapialne urządzenie blokowe do ustawienia mokrego, stacjonarnego i przenośnego, do pracy w trybie przerywanym, z wyłącznikiem pływakowym i wtyczką. | 2027 | 1950 | PG07 | 14 | C | NIE | 28.13.14.0 | 84137021 | 84137021 | 771 | Wilo-Rexa FIT V05DA-126/EAD0-2-M0015-523-A | Pompa do ścieków | Wilo-Rexa FIT | Pompa zatapialna do ścieków, przeznaczona do pracy przerywanej, do stacjonarnego i przenośnego ustawienia mokrego oraz stacjonarnego ustawienia na sucho. | 910 | Odprowadzanie wody brudnej i ścieków | Wilo | Wilo | 1 | SZT | - | - | - | srebrno-czarny | Karton | - | 1 | 1 | 200 | 250 | 538 | 300 | 400 | 805 | 33 | 35 | http://downloads-wilo-select.wilo.com/assets/WIB_WILO59724.jpg | https://wilo.com/quick/PL/pl/articleNumber/6064584 |  |  | 2.1 kW
6064586 | 4048482227276 | Wilo-Rexa FIT V05DA-126/EAD0-2-M0015-523-P pompa do ścieków | Pompa do ścieków Wilo-Rexa FIT V05DA-126/EAD0-2-M0015-523-P zatapialne urządzenie blokowe do ustawienia mokrego, stacjonarnego i przenośnego, do pracy w trybie przerywanym, z wtyczką. | 1974 | 1899 | PG07 | 14 | C | NIE | 28.13.14.0 | 84137021 | 84137021 | 771 | Wilo-Rexa FIT V05DA-126/EAD0-2-M0015-523-P | Pompa do ścieków | Wilo-Rexa FIT | Pompa zatapialna do ścieków, przeznaczona do pracy przerywanej, do stacjonarnego i przenośnego ustawienia mokrego oraz stacjonarnego ustawienia na sucho. | 910 | Odprowadzanie wody brudnej i ścieków | Wilo | Wilo | 1 | SZT | - | - | - | srebrno-czarny | Karton | - | 1 | 1 | 200 | 250 | 538 | 300 | 400 | 805 | 33 | 35 | http://downloads-wilo-select.wilo.com/assets/WIB_WILO59724.jpg | https://wilo.com/quick/PL/pl/articleNumber/6064586 |  |  | 2.1 kW
6064585 | 4048482227269 | Wilo-Rexa FIT V05DA-126/EAD1-2-T0015-540-A pompa do ścieków | Pompa do ścieków Wilo-Rexa FIT V05DA-126/EAD1-2-T0015-540-A zatapialne urządzenie blokowe do ustawienia mokrego, stacjonarnego i przenośnego, do pracy w trybie przerywanym, z wyłącznikiem pływakowym i wtyczką. | 2283 | 2196 | PG07 | 28 | K | NIE | 28.13.14.0 | 84137021 | 84137021 | 771 | Wilo-Rexa FIT V05DA-126/EAD1-2-T0015-540-A | Pompa do ścieków | Wilo-Rexa FIT | Pompa zatapialna do ścieków, przeznaczona do pracy przerywanej, do stacjonarnego i przenośnego ustawienia mokrego oraz stacjonarnego ustawienia na sucho. | 910 | Odprowadzanie wody brudnej i ścieków | Wilo | Wilo | 1 | SZT | - | - | - | srebrno-czarny | Karton | - | 1 | 1 | 200 | 250 | 538 | 300 | 400 | 805 | 34 | 36 | http://downloads-wilo-select.wilo.com/assets/WIB_WILO59724.jpg | https://wilo.com/quick/PL/pl/articleNumber/6064585 |  |  | 2.1 kW
6064587 | 4048482227283 | Wilo-Rexa FIT V05DA-126/EAD1-2-T0015-540-O pompa do ścieków | Pompa do ścieków Wilo-Rexa FIT V05DA-126/EAD1-2-T0015-540-O zatapialne urządzenie blokowe do ustawienia mokrego, stacjonarnego i przenośnego, do pracy w trybie przerywanym, z przewodem z wolną końcówką. | 1774 | 1707 | PG07 | 14 | C | NIE | 28.13.14.0 | 84137021 | 84137021 | 771 | Wilo-Rexa FIT V05DA-126/EAD1-2-T0015-540-O | Pompa do ścieków | Wilo-Rexa FIT | Pompa zatapialna do ścieków, przeznaczona do pracy przerywanej, do stacjonarnego i przenośnego ustawienia mokrego oraz stacjonarnego ustawienia na sucho. | 910 | Odprowadzanie wody brudnej i ścieków | Wilo | Wilo | 1 | SZT | - | - | - | srebrno-czarny | Karton | - | 1 | 1 | 200 | 250 | 538 | 300 | 400 | 805 | 34 | 36 | http://downloads-wilo-select.wilo.com/assets/WIB_WILO59724.jpg | https://wilo.com/quick/PL/pl/articleNumber/6064587 |  |  | 2.1 kW
6064588 | 4048482227290 | Wilo-Rexa FIT V05DA-222/EAD1-2-T0025-540-A pompa do ścieków | Pompa do ścieków Wilo-Rexa FIT V05DA-222/EAD1-2-T0025-540-A zatapialne urządzenie blokowe do ustawienia mokrego, stacjonarnego i przenośnego, do pracy w trybie przerywanym, z wyłącznikiem pływakowym i wtyczką. | 2565 | 2466 | PG07 | 14 | C | NIE | 28.13.14.0 | 84137021 | 84137021 | 771 | Wilo-Rexa FIT V05DA-222/EAD1-2-T0025-540-A | Pompa do ścieków | Wilo-Rexa FIT | Pompa zatapialna do ścieków, przeznaczona do pracy przerywanej, do stacjonarnego i przenośnego ustawienia mokrego oraz stacjonarnego ustawienia na sucho. | 910 | Odprowadzanie wody brudnej i ścieków | Wilo | Wilo | 1 | SZT | - | - | - | srebrno-czarny | Karton | - | 1 | 1 | 202 | 252 | 630 | 300 | 400 | 805 | 41.1 | 43 | http://downloads-wilo-select.wilo.com/assets/WIB_WILO59724.jpg | https://wilo.com/quick/PL/pl/articleNumber/6064588 |  |  | 3.2 kW
6064589 | 4048482227306 | Wilo-Rexa FIT V05DA-222/EAD1-2-T0025-540-O pompa do ścieków | Pompa do ścieków Wilo-Rexa FIT V05DA-222/EAD1-2-T0025-540-O zatapialne urządzenie blokowe do ustawienia mokrego, stacjonarnego i przenośnego, do pracy w trybie przerywanym, z przewodem z wolną końcówką. | 2056 | 1977 | PG07 | 14 | C | NIE | 28.13.14.0 | 84137021 | 84137021 | 771 | Wilo-Rexa FIT V05DA-222/EAD1-2-T0025-540-O | Pompa do ścieków | Wilo-Rexa FIT | Pompa zatapialna do ścieków, przeznaczona do pracy przerywanej, do stacjonarnego i przenośnego ustawienia mokrego oraz stacjonarnego ustawienia na sucho. | 910 | Odprowadzanie wody brudnej i ścieków | Wilo | Wilo | 1 | SZT | - | - | - | srebrno-czarny | Karton | - | 1 | 1 | 202 | 252 | 630 | 300 | 400 | 805 | 41.1 | 43 | http://downloads-wilo-select.wilo.com/assets/WIB_WILO59724.jpg | https://wilo.com/quick/PL/pl/articleNumber/6064589 |  |  | 3.2 kW
6064590 | 4048482227313 | Wilo-Rexa FIT V05DA-224/EAD1-2-T0025-540-A pompa do ścieków | Pompa do ścieków Wilo-Rexa FIT V05DA-224/EAD1-2-T0025-540-A zatapialne urządzenie blokowe do ustawienia mokrego, stacjonarnego i przenośnego, do pracy w trybie przerywanym, z wyłącznikiem pływakowym i wtyczką. | 2674 | 2571 | PG07 | 14 | C | NIE | 28.13.14.0 | 84137021 | 84137021 | 771 | Wilo-Rexa FIT V05DA-224/EAD1-2-T0025-540-A | Pompa do ścieków | Wilo-Rexa FIT | Pompa zatapialna do ścieków, przeznaczona do pracy przerywanej, do stacjonarnego i przenośnego ustawienia mokrego oraz stacjonarnego ustawienia na sucho. | 910 | Odprowadzanie wody brudnej i ścieków | Wilo | Wilo | 1 | SZT | - | - | - | srebrno-czarny | Karton | - | 1 | 1 | 202 | 252 | 630 | 300 | 400 | 805 | 41.1 | 43 | http://downloads-wilo-select.wilo.com/assets/WIB_WILO59724.jpg | https://wilo.com/quick/PL/pl/articleNumber/6064590 |  |  | 3.2 kW
6064591 | 4048482227320 | Wilo-Rexa FIT V05DA-224/EAD1-2-T0025-540-O pompa do ścieków | Pompa do ścieków Wilo-Rexa FIT V05DA-224/EAD1-2-T0025-540-O zatapialne urządzenie blokowe do ustawienia mokrego, stacjonarnego i przenośnego, do pracy w trybie przerywanym, z przewodem z wolną końcówką. | 2163 | 2080 | PG07 | 14 | C | NIE | 28.13.14.0 | 84137021 | 84137021 | 771 | Wilo-Rexa FIT V05DA-224/EAD1-2-T0025-540-O | Pompa do ścieków | Wilo-Rexa FIT | Pompa zatapialna do ścieków, przeznaczona do pracy przerywanej, do stacjonarnego i przenośnego ustawienia mokrego oraz stacjonarnego ustawienia na sucho. | 910 | Odprowadzanie wody brudnej i ścieków | Wilo | Wilo | 1 | SZT | - | - | - | srebrno-czarny | Karton | - | 1 | 1 | 202 | 252 | 630 | 300 | 400 | 805 | 41.1 | 43 | http://downloads-wilo-select.wilo.com/assets/WIB_WILO59724.jpg | https://wilo.com/quick/PL/pl/articleNumber/6064591 |  |  | 3.2 kW
6064592 | 4048482227337 | Wilo-Rexa FIT V05DA-226/EAD1-2-T0039-540-A pompa do ścieków | Pompa do ścieków Wilo-Rexa FIT V05DA-226/EAD1-2-T0039-540-A zatapialne urządzenie blokowe do ustawienia mokrego, stacjonarnego i przenośnego, do pracy w trybie przerywanym, z wyłącznikiem pływakowym i wtyczką. | 2845 | 2736 | PG07 | 14 | C | NIE | 28.13.14.0 | 84137021 | 84137021 | 771 | Wilo-Rexa FIT V05DA-226/EAD1-2-T0039-540-A | Pompa do ścieków | Wilo-Rexa FIT | Pompa zatapialna do ścieków, przeznaczona do pracy przerywanej, do stacjonarnego i przenośnego ustawienia mokrego oraz stacjonarnego ustawienia na sucho. | 910 | Odprowadzanie wody brudnej i ścieków | Wilo | Wilo | 1 | SZT | - | - | - | srebrno-czarny | Karton | - | 1 | 1 | 202 | 252 | 630 | 300 | 400 | 805 | 46.2 | 48 | http://downloads-wilo-select.wilo.com/assets/WIB_WILO59724.jpg | https://wilo.com/quick/PL/pl/articleNumber/6064592 |  |  | 4.8 kW
6064593 | 4048482227344 | Wilo-Rexa FIT V05DA-226/EAD1-2-T0039-540-O pompa do ścieków | Pompa do ścieków Wilo-Rexa FIT V05DA-226/EAD1-2-T0039-540-O zatapialne urządzenie blokowe do ustawienia mokrego, stacjonarnego i przenośnego, do pracy w trybie przerywanym, z przewodem z wolną końcówką. | 2337 | 2247 | PG07 | 14 | C | NIE | 28.13.14.0 | 84137021 | 84137021 | 771 | Wilo-Rexa FIT V05DA-226/EAD1-2-T0039-540-O | Pompa do ścieków | Wilo-Rexa FIT | Pompa zatapialna do ścieków, przeznaczona do pracy przerywanej, do stacjonarnego i przenośnego ustawienia mokrego oraz stacjonarnego ustawienia na sucho. | 910 | Odprowadzanie wody brudnej i ścieków | Wilo | Wilo | 1 | SZT | - | - | - | srebrno-czarny | Karton | - | 1 | 1 | 202 | 252 | 630 | 300 | 400 | 805 | 46.2 | 48 | http://downloads-wilo-select.wilo.com/assets/WIB_WILO59724.jpg | https://wilo.com/quick/PL/pl/articleNumber/6064593 |  |  | 4.8 kW
6064594 | 4048482227351 | Wilo-Rexa FIT V05DA-228/EAD1-2-T0039-540-A pompa do ścieków | Pompa do ścieków Wilo-Rexa FIT V05DA-228/EAD1-2-T0039-540-A zatapialne urządzenie blokowe do ustawienia mokrego, stacjonarnego i przenośnego, do pracy w trybie przerywanym, z wyłącznikiem pływakowym i wtyczką. | 2839 | 2730 | PG07 | 28 | K | NIE | 28.13.14.0 | 84137021 | 84137021 | 771 | Wilo-Rexa FIT V05DA-228/EAD1-2-T0039-540-A | Pompa do ścieków | Wilo-Rexa FIT | Pompa zatapialna do ścieków, przeznaczona do pracy przerywanej, do stacjonarnego i przenośnego ustawienia mokrego oraz stacjonarnego ustawienia na sucho. | 910 | Odprowadzanie wody brudnej i ścieków | Wilo | Wilo | 1 | SZT | - | - | - | srebrno-czarny | Karton | - | 1 | 1 | 202 | 252 | 630 | 300 | 400 | 805 | 46.2 | 48 | http://downloads-wilo-select.wilo.com/assets/WIB_WILO59724.jpg | https://wilo.com/quick/PL/pl/articleNumber/6064594 |  |  | 4.8 kW
6064595 | 4048482227368 | Wilo-Rexa FIT V05DA-228/EAD1-2-T0039-540-O pompa do ścieków | Pompa do ścieków Wilo-Rexa FIT V05DA-228/EAD1-2-T0039-540-O zatapialne urządzenie blokowe do ustawienia mokrego, stacjonarnego i przenośnego, do pracy w trybie przerywanym, z przewodem z wolną końcówką. | 2331 | 2242 | PG07 | 28 | K | NIE | 28.13.14.0 | 84137021 | 84137021 | 771 | Wilo-Rexa FIT V05DA-228/EAD1-2-T0039-540-O | Pompa do ścieków | Wilo-Rexa FIT | Pompa zatapialna do ścieków, przeznaczona do pracy przerywanej, do stacjonarnego i przenośnego ustawienia mokrego oraz stacjonarnego ustawienia na sucho. | 910 | Odprowadzanie wody brudnej i ścieków | Wilo | Wilo | 1 | SZT | - | - | - | srebrno-czarny | Karton | - | 1 | 1 | 202 | 252 | 630 | 300 | 400 | 805 | 46.2 | 48 | http://downloads-wilo-select.wilo.com/assets/WIB_WILO59724.jpg | https://wilo.com/quick/PL/pl/articleNumber/6064595 |  |  | 4.8 kW
6064596 | 4048482227375 | Wilo-Rexa FIT V06DA-212/EAD0-2-M0011-523-A pompa do ścieków | Pompa do ścieków Wilo-Rexa FIT V06DA-212/EAD0-2-M0011-523-A zatapialne urządzenie blokowe do ustawienia mokrego, stacjonarnego i przenośnego, do pracy w trybie przerywanym, z wyłącznikiem pływakowym i wtyczką. | 2051 | 1972 | PG07 | 28 | K | NIE | 28.13.14.0 | 84137021 | 84137021 | 771 | Wilo-Rexa FIT V06DA-212/EAD0-2-M0011-523-A | Pompa do ścieków | Wilo-Rexa FIT | Pompa zatapialna do ścieków, przeznaczona do pracy przerywanej, do stacjonarnego i przenośnego ustawienia mokrego oraz stacjonarnego ustawienia na sucho. | 910 | Odprowadzanie wody brudnej i ścieków | Wilo | Wilo | 1 | SZT | - | - | - | srebrno-czarny | Karton | - | 1 | 1 | 200 | 250 | 553 | 300 | 400 | 805 | 34 | 36 | http://downloads-wilo-select.wilo.com/assets/WIB_WILO59724.jpg | https://wilo.com/quick/PL/pl/articleNumber/6064596 |  |  | 1.59 kW
6064598 | 4048482227399 | Wilo-Rexa FIT V06DA-212/EAD0-2-M0011-523-P pompa do ścieków | Pompa do ścieków Wilo-Rexa FIT V06DA-212/EAD0-2-M0011-523-P zatapialne urządzenie blokowe do ustawienia mokrego, stacjonarnego i przenośnego, do pracy w trybie przerywanym, z wtyczką. | 1998 | 1921 | PG07 | 28 | K | NIE | 28.13.14.0 | 84137021 | 84137021 | 771 | Wilo-Rexa FIT V06DA-212/EAD0-2-M0011-523-P | Pompa do ścieków | Wilo-Rexa FIT | Pompa zatapialna do ścieków, przeznaczona do pracy przerywanej, do stacjonarnego i przenośnego ustawienia mokrego oraz stacjonarnego ustawienia na sucho. | 910 | Odprowadzanie wody brudnej i ścieków | Wilo | Wilo | 1 | SZT | - | - | - | srebrno-czarny | Karton | - | 1 | 1 | 200 | 250 | 553 | 300 | 400 | 805 | 35 | 37 | http://downloads-wilo-select.wilo.com/assets/WIB_WILO59724.jpg | https://wilo.com/quick/PL/pl/articleNumber/6064598 |  |  | 1.59 kW
6064597 | 4048482227382 | Wilo-Rexa FIT V06DA-212/EAD1-2-T0011-540-A pompa do ścieków | Pompa do ścieków Wilo-Rexa FIT V06DA-212/EAD1-2-T0011-540-A zatapialne urządzenie blokowe do ustawienia mokrego, stacjonarnego i przenośnego, do pracy w trybie przerywanym, z wyłącznikiem pływakowym i wtyczką. | 2396 | 2304 | PG07 | 28 | K | NIE | 28.13.14.0 | 84137021 | 84137021 | 771 | Wilo-Rexa FIT V06DA-212/EAD1-2-T0011-540-A | Pompa do ścieków | Wilo-Rexa FIT | Pompa zatapialna do ścieków, przeznaczona do pracy przerywanej, do stacjonarnego i przenośnego ustawienia mokrego oraz stacjonarnego ustawienia na sucho. | 910 | Odprowadzanie wody brudnej i ścieków | Wilo | Wilo | 1 | SZT | - | - | - | srebrno-czarny | Karton | - | 1 | 1 | 200 | 250 | 553 | 300 | 400 | 805 | 34 | 36 | http://downloads-wilo-select.wilo.com/assets/WIB_WILO59724.jpg | https://wilo.com/quick/PL/pl/articleNumber/6064597 |  |  | 1.5 kW
6064599 | 4048482227405 | Wilo-Rexa FIT V06DA-212/EAD1-2-T0011-540-O pompa do ścieków | Pompa do ścieków Wilo-Rexa FIT V06DA-212/EAD1-2-T0011-540-O zatapialne urządzenie blokowe do ustawienia mokrego, stacjonarnego i przenośnego, do pracy w trybie przerywanym, z przewodem z wolną końcówką. | 1884 | 1812 | PG07 | 14 | C | NIE | 28.13.14.0 | 84137021 | 84137021 | 771 | Wilo-Rexa FIT V06DA-212/EAD1-2-T0011-540-O | Pompa do ścieków | Wilo-Rexa FIT | Pompa zatapialna do ścieków, przeznaczona do pracy przerywanej, do stacjonarnego i przenośnego ustawienia mokrego oraz stacjonarnego ustawienia na sucho. | 910 | Odprowadzanie wody brudnej i ścieków | Wilo | Wilo | 1 | SZT | - | - | - | srebrno-czarny | Karton | - | 1 | 1 | 200 | 250 | 553 | 300 | 400 | 805 | 35 | 37 | http://downloads-wilo-select.wilo.com/assets/WIB_WILO59724.jpg | https://wilo.com/quick/PL/pl/articleNumber/6064599 |  |  | 1.5 kW
6064700 | 4048482227412 | Wilo-Rexa FIT V06DA-214/EAD0-2-M0015-523-A pompa do ścieków | Pompa do ścieków Wilo-Rexa FIT V06DA-214/EAD0-2-M0015-523-A zatapialne urządzenie blokowe do ustawienia mokrego, stacjonarnego i przenośnego, do pracy w trybie przerywanym, z wyłącznikiem pływakowym i wtyczką. | 2157 | 2074 | PG07 | 28 | K | NIE | 28.13.14.0 | 84137021 | 84137021 | 771 | Wilo-Rexa FIT V06DA-214/EAD0-2-M0015-523-A | Pompa do ścieków | Wilo-Rexa FIT | Pompa zatapialna do ścieków, przeznaczona do pracy przerywanej, do stacjonarnego i przenośnego ustawienia mokrego oraz stacjonarnego ustawienia na sucho. | 910 | Odprowadzanie wody brudnej i ścieków | Wilo | Wilo | 1 | SZT | - | - | - | srebrno-czarny | Karton | - | 1 | 1 | 200 | 250 | 553 | 300 | 400 | 805 | 34 | 36 | http://downloads-wilo-select.wilo.com/assets/WIB_WILO59724.jpg | https://wilo.com/quick/PL/pl/articleNumber/6064700 |  |  | 2.1 kW
6064702 | 4048482227436 | Wilo-Rexa FIT V06DA-214/EAD0-2-M0015-523-P pompa do ścieków | Pompa do ścieków Wilo-Rexa FIT V06DA-214/EAD0-2-M0015-523-P zatapialne urządzenie blokowe do ustawienia mokrego, stacjonarnego i przenośnego, do pracy w trybie przerywanym, z wtyczką. | 2105 | 2024 | PG07 | 28 | K | NIE | 28.13.14.0 | 84137021 | 84137021 | 771 | Wilo-Rexa FIT V06DA-214/EAD0-2-M0015-523-P | Pompa do ścieków | Wilo-Rexa FIT | Pompa zatapialna do ścieków, przeznaczona do pracy przerywanej, do stacjonarnego i przenośnego ustawienia mokrego oraz stacjonarnego ustawienia na sucho. | 910 | Odprowadzanie wody brudnej i ścieków | Wilo | Wilo | 1 | SZT | - | - | - | srebrno-czarny | Karton | - | 1 | 1 | 200 | 250 | 553 | 300 | 400 | 805 | 35 | 37 | http://downloads-wilo-select.wilo.com/assets/WIB_WILO59724.jpg | https://wilo.com/quick/PL/pl/articleNumber/6064702 |  |  | 2.1 kW
6064701 | 4048482227429 | Wilo-Rexa FIT V06DA-214/EAD1-2-T0015-540-A pompa do ścieków | Pompa do ścieków Wilo-Rexa FIT V06DA-214/EAD1-2-T0015-540-A zatapialne urządzenie blokowe do ustawienia mokrego, stacjonarnego i przenośnego, do pracy w trybie przerywanym, z wyłącznikiem pływakowym i wtyczką. | 2496 | 2400 | PG07 | 28 | K | NIE | 28.13.14.0 | 84137021 | 84137021 | 771 | Wilo-Rexa FIT V06DA-214/EAD1-2-T0015-540-A | Pompa do ścieków | Wilo-Rexa FIT | Pompa zatapialna do ścieków, przeznaczona do pracy przerywanej, do stacjonarnego i przenośnego ustawienia mokrego oraz stacjonarnego ustawienia na sucho. | 910 | Odprowadzanie wody brudnej i ścieków | Wilo | Wilo | 1 | SZT | - | - | - | srebrno-czarny | Karton | - | 1 | 1 | 200 | 250 | 553 | 300 | 400 | 805 | 34 | 36 | http://downloads-wilo-select.wilo.com/assets/WIB_WILO59724.jpg | https://wilo.com/quick/PL/pl/articleNumber/6064701 |  |  | 2.1 kW
6064703 | 4048482227443 | Wilo-Rexa FIT V06DA-214/EAD1-2-T0015-540-O pompa do ścieków | Pompa do ścieków Wilo-Rexa FIT V06DA-214/EAD1-2-T0015-540-O zatapialne urządzenie blokowe do ustawienia mokrego, stacjonarnego i przenośnego, do pracy w trybie przerywanym, z przewodem z wolną końcówką. | 1987 | 1911 | PG07 | 14 | C | NIE | 28.13.14.0 | 84137021 | 84137021 | 771 | Wilo-Rexa FIT V06DA-214/EAD1-2-T0015-540-O | Pompa do ścieków | Wilo-Rexa FIT | Pompa zatapialna do ścieków, przeznaczona do pracy przerywanej, do stacjonarnego i przenośnego ustawienia mokrego oraz stacjonarnego ustawienia na sucho. | 910 | Odprowadzanie wody brudnej i ścieków | Wilo | Wilo | 1 | SZT | - | - | - | srebrno-czarny | Karton | - | 1 | 1 | 200 | 250 | 553 | 300 | 400 | 805 | 35 | 37 | http://downloads-wilo-select.wilo.com/assets/WIB_WILO59724.jpg | https://wilo.com/quick/PL/pl/articleNumber/6064703 |  |  | 2.1 kW
6064704 | 4048482227450 | Wilo-Rexa FIT V06DA-216/EAD1-2-T0025-540-A pompa do ścieków | Pompa do ścieków Wilo-Rexa FIT V06DA-216/EAD1-2-T0025-540-A zatapialne urządzenie blokowe do ustawienia mokrego, stacjonarnego i przenośnego, do pracy w trybie przerywanym, z wyłącznikiem pływakowym i wtyczką. | 2692 | 2589 | PG07 | 28 | K | NIE | 28.13.14.0 | 84137021 | 84137021 | 771 | Wilo-Rexa FIT V06DA-216/EAD1-2-T0025-540-A | Pompa do ścieków | Wilo-Rexa FIT | Pompa zatapialna do ścieków, przeznaczona do pracy przerywanej, do stacjonarnego i przenośnego ustawienia mokrego oraz stacjonarnego ustawienia na sucho. | 910 | Odprowadzanie wody brudnej i ścieków | Wilo | Wilo | 1 | SZT | - | - | - | srebrno-czarny | Karton | - | 1 | 1 | 200 | 250 | 638 | 300 | 400 | 805 | 39 | 41 | http://downloads-wilo-select.wilo.com/assets/WIB_WILO59724.jpg | https://wilo.com/quick/PL/pl/articleNumber/6064704 |  |  | 3.2 kW
6064705 | 4048482227467 | Wilo-Rexa FIT V06DA-216/EAD1-2-T0025-540-O pompa do ścieków | Pompa do ścieków Wilo-Rexa FIT V06DA-216/EAD1-2-T0025-540-O zatapialne urządzenie blokowe do ustawienia mokrego, stacjonarnego i przenośnego, do pracy w trybie przerywanym, z przewodem z wolną końcówką. | 2179 | 2096 | PG07 | 14 | C | NIE | 28.13.14.0 | 84137021 | 84137021 | 771 | Wilo-Rexa FIT V06DA-216/EAD1-2-T0025-540-O | Pompa do ścieków | Wilo-Rexa FIT | Pompa zatapialna do ścieków, przeznaczona do pracy przerywanej, do stacjonarnego i przenośnego ustawienia mokrego oraz stacjonarnego ustawienia na sucho. | 910 | Odprowadzanie wody brudnej i ścieków | Wilo | Wilo | 1 | SZT | - | - | - | srebrno-czarny | Karton | - | 1 | 1 | 200 | 250 | 638 | 300 | 400 | 805 | 39 | 41 | http://downloads-wilo-select.wilo.com/assets/WIB_WILO59724.jpg | https://wilo.com/quick/PL/pl/articleNumber/6064705 |  |  | 3.2 kW
6064706 | 4048482227474 | Wilo-Rexa FIT V06DA-222/EAD1-2-T0039-540-A pompa do ścieków | Pompa do ścieków Wilo-Rexa FIT V06DA-222/EAD1-2-T0039-540-A zatapialne urządzenie blokowe do ustawienia mokrego, stacjonarnego i przenośnego, do pracy w trybie przerywanym, z wyłącznikiem pływakowym i wtyczką. | 2826 | 2718 | PG07 | 28 | K | NIE | 28.13.14.0 | 84137021 | 84137021 | 771 | Wilo-Rexa FIT V06DA-222/EAD1-2-T0039-540-A | Pompa do ścieków | Wilo-Rexa FIT | Pompa zatapialna do ścieków, przeznaczona do pracy przerywanej, do stacjonarnego i przenośnego ustawienia mokrego oraz stacjonarnego ustawienia na sucho. | 910 | Odprowadzanie wody brudnej i ścieków | Wilo | Wilo | 1 | SZT | - | - | - | srebrno-czarny | Karton | - | 1 | 1 | 200 | 250 | 638 | 300 | 400 | 750 | 44 | 46 | http://downloads-wilo-select.wilo.com/assets/WIB_WILO59724.jpg | https://wilo.com/quick/PL/pl/articleNumber/6064706 |  |  | 4.8 kW
6064707 | 4048482227481 | Wilo-Rexa FIT V06DA-222/EAD1-2-T0039-540-O pompa do ścieków | Pompa do ścieków Wilo-Rexa FIT V06DA-222/EAD1-2-T0039-540-O zatapialne urządzenie blokowe do ustawienia mokrego, stacjonarnego i przenośnego, do pracy w trybie przerywanym, z przewodem z wolną końcówką. | 2318 | 2229 | PG07 | 14 | C | NIE | 28.13.14.0 | 84137021 | 84137021 | 771 | Wilo-Rexa FIT V06DA-222/EAD1-2-T0039-540-O | Pompa do ścieków | Wilo-Rexa FIT | Pompa zatapialna do ścieków, przeznaczona do pracy przerywanej, do stacjonarnego i przenośnego ustawienia mokrego oraz stacjonarnego ustawienia na sucho. | 910 | Odprowadzanie wody brudnej i ścieków | Wilo | Wilo | 1 | SZT | - | - | - | srebrno-czarny | Karton | - | 1 | 1 | 200 | 250 | 638 | 300 | 400 | 805 | 44 | 46 | http://downloads-wilo-select.wilo.com/assets/WIB_WILO59724.jpg | https://wilo.com/quick/PL/pl/articleNumber/6064707 |  |  | 4.8 kW
6064708 | 4048482227498 | Wilo-Rexa FIT V06DA-224/EAD1-2-T0039-540-A pompa do ścieków | Pompa do ścieków Wilo-Rexa FIT V06DA-224/EAD1-2-T0039-540-A zatapialne urządzenie blokowe do ustawienia mokrego, stacjonarnego i przenośnego, do pracy w trybie przerywanym, z wyłącznikiem pływakowym i wtyczką. | 2884 | 2774 | PG07 | 28 | K | NIE | 28.13.14.0 | 84137021 | 84137021 | 771 | Wilo-Rexa FIT V06DA-224/EAD1-2-T0039-540-A | Pompa do ścieków | Wilo-Rexa FIT | Pompa zatapialna do ścieków, przeznaczona do pracy przerywanej, do stacjonarnego i przenośnego ustawienia mokrego oraz stacjonarnego ustawienia na sucho. | 910 | Odprowadzanie wody brudnej i ścieków | Wilo | Wilo | 1 | SZT | - | - | - | srebrno-czarny | Karton | - | 1 | 1 | 200 | 250 | 638 | 300 | 400 | 805 | 44 | 46 | http://downloads-wilo-select.wilo.com/assets/WIB_WILO59724.jpg | https://wilo.com/quick/PL/pl/articleNumber/6064708 |  |  | 4.8 kW
6064709 | 4048482227504 | Wilo-Rexa FIT V06DA-224/EAD1-2-T0039-540-O pompa do ścieków | Pompa do ścieków Wilo-Rexa FIT V06DA-224/EAD1-2-T0039-540-O zatapialne urządzenie blokowe do ustawienia mokrego, stacjonarnego i przenośnego, do pracy w trybie przerywanym, z przewodem z wolną końcówką. | 2374 | 2283 | PG07 | 14 | C | NIE | 28.13.14.0 | 84137021 | 84137021 | 771 | Wilo-Rexa FIT V06DA-224/EAD1-2-T0039-540-O | Pompa do ścieków | Wilo-Rexa FIT | Pompa zatapialna do ścieków, przeznaczona do pracy przerywanej, do stacjonarnego i przenośnego ustawienia mokrego oraz stacjonarnego ustawienia na sucho. | 910 | Odprowadzanie wody brudnej i ścieków | Wilo | Wilo | 1 | SZT | - | - | - | srebrno-czarny | Karton | - | 1 | 1 | 200 | 250 | 638 | 300 | 400 | 805 | 44 | 46 | http://downloads-wilo-select.wilo.com/assets/WIB_WILO59724.jpg | https://wilo.com/quick/PL/pl/articleNumber/6064709 |  |  | 4.8 kW
6064710 | 4048482227511 | Wilo-Rexa FIT V06DA-622/EAD0-4-M0011-523-P pompa do ścieków | Pompa do ścieków Wilo-Rexa FIT V06DA-622/EAD0-4-M0011-523-P zatapialne urządzenie blokowe do ustawienia mokrego, stacjonarnego i przenośnego, do pracy w trybie przerywanym, z wtyczką. | 2271 | 2184 | PG07 | 28 | K | NIE | 28.13.14.0 | 84137021 | 84137021 | 771 | Wilo-Rexa FIT V06DA-622/EAD0-4-M0011-523-P | Pompa do ścieków | Wilo-Rexa FIT | Pompa zatapialna do ścieków, przeznaczona do pracy przerywanej, do stacjonarnego i przenośnego ustawienia mokrego oraz stacjonarnego ustawienia na sucho. | 910 | Odprowadzanie wody brudnej i ścieków | Wilo | Wilo | 1 | SZT | - | - | - | srebrno-czarny | Karton | - | 1 | 1 | 263 | 327 | 659 | 285 | 385 | 750 | 49 | 51 | http://downloads-wilo-select.wilo.com/assets/WIB_WILO59724.jpg | https://wilo.com/quick/PL/pl/articleNumber/6064710 |  |  | 1.57 kW
6064711 | 4048482227528 | Wilo-Rexa FIT V06DA-622/EAD1-4-T0011-540-O pompa do ścieków | Pompa do ścieków Wilo-Rexa FIT V06DA-622/EAD1-4-T0011-540-O zatapialne urządzenie blokowe do ustawienia mokrego, stacjonarnego i przenośnego, do pracy w trybie przerywanym, z przewodem z wolną końcówką. | 2058 | 1979 | PG07 | 14 | C | NIE | 28.13.14.0 | 84137021 | 84137021 | 771 | Wilo-Rexa FIT V06DA-622/EAD1-4-T0011-540-O | Pompa do ścieków | Wilo-Rexa FIT | Pompa zatapialna do ścieków, przeznaczona do pracy przerywanej, do stacjonarnego i przenośnego ustawienia mokrego oraz stacjonarnego ustawienia na sucho. | 910 | Odprowadzanie wody brudnej i ścieków | Wilo | Wilo | 1 | SZT | - | - | - | srebrno-czarny | Karton | - | 1 | 1 | 263 | 327 | 659 | 285 | 385 | 750 | 49 | 51 | http://downloads-wilo-select.wilo.com/assets/WIB_WILO59724.jpg | https://wilo.com/quick/PL/pl/articleNumber/6064711 |  |  | 1.46 kW
6064712 | 4048482227535 | Wilo-Rexa FIT V06DA-623/EAD0-4-M0015-523-P pompa do ścieków | Pompa do ścieków Wilo-Rexa FIT V06DA-623/EAD0-4-M0015-523-P zatapialne urządzenie blokowe do ustawienia mokrego, stacjonarnego i przenośnego, do pracy w trybie przerywanym, z wtyczką. | 2310 | 2222 | PG07 | 28 | K | NIE | 28.13.14.0 | 84137021 | 84137021 | 771 | Wilo-Rexa FIT V06DA-623/EAD0-4-M0015-523-P | Pompa do ścieków | Wilo-Rexa FIT | Pompa zatapialna do ścieków, przeznaczona do pracy przerywanej, do stacjonarnego i przenośnego ustawienia mokrego oraz stacjonarnego ustawienia na sucho. | 910 | Odprowadzanie wody brudnej i ścieków | Wilo | Wilo | 1 | SZT | - | - | - | srebrno-czarny | Karton | - | 1 | 1 | 263 | 327 | 659 | 285 | 385 | 750 | 49 | 51 | http://downloads-wilo-select.wilo.com/assets/WIB_WILO59724.jpg | https://wilo.com/quick/PL/pl/articleNumber/6064712 |  |  | 2.15 kW
6064713 | 4048482227542 | Wilo-Rexa FIT V06DA-623/EAD1-4-T0015-540-O pompa do ścieków | Pompa do ścieków Wilo-Rexa FIT V06DA-623/EAD1-4-T0015-540-O zatapialne urządzenie blokowe do ustawienia mokrego, stacjonarnego i przenośnego, do pracy w trybie przerywanym, z przewodem z wolną końcówką. zatapialne urządzenie blokowe do ustawienia mokrego, stacjonarnego i przenośnego, do pracy w trybie przerywanym, z przewodem z wolną końcówką. | 2093 | 2013 | PG07 | 14 | C | NIE | 28.13.14.0 | 84137021 | 84137021 | 771 | Wilo-Rexa FIT V06DA-623/EAD1-4-T0015-540-O | Pompa do ścieków | Wilo-Rexa FIT | Pompa zatapialna do ścieków, przeznaczona do pracy przerywanej, do stacjonarnego i przenośnego ustawienia mokrego oraz stacjonarnego ustawienia na sucho. | 910 | Odprowadzanie wody brudnej i ścieków | Wilo | Wilo | 1 | SZT | - | - | - | srebrno-czarny | Karton | - | 1 | 1 | 263 | 327 | 659 | 285 | 385 | 750 | 49 | 51 | http://downloads-wilo-select.wilo.com/assets/WIB_WILO59724.jpg | https://wilo.com/quick/PL/pl/articleNumber/6064713 |  |  | 1.97 kW
6064714 | 4048482227559 | Wilo-Rexa FIT V06DA-625/EAD0-4-M0015-523-P pompa do ścieków | Pompa do ścieków Wilo-Rexa FIT V06DA-625/EAD0-4-M0015-523-P zatapialne urządzenie blokowe do ustawienia mokrego, stacjonarnego i przenośnego, do pracy w trybie przerywanym, z wtyczką. | 2384 | 2293 | PG07 | 28 | K | NIE | 28.13.14.0 | 84137021 | 84137021 | 771 | Wilo-Rexa FIT V06DA-625/EAD0-4-M0015-523-P | Pompa do ścieków | Wilo-Rexa FIT | Pompa zatapialna do ścieków, przeznaczona do pracy przerywanej, do stacjonarnego i przenośnego ustawienia mokrego oraz stacjonarnego ustawienia na sucho. | 910 | Odprowadzanie wody brudnej i ścieków | Wilo | Wilo | 1 | SZT | - | - | - | srebrno-czarny | Karton | - | 1 | 1 | 263 | 327 | 659 | 285 | 385 | 750 | 49 | 51 | http://downloads-wilo-select.wilo.com/assets/WIB_WILO59724.jpg | https://wilo.com/quick/PL/pl/articleNumber/6064714 |  |  | 2.15 kW
6064715 | 4048482227566 | Wilo-Rexa FIT V06DA-625/EAD1-4-T0015-540-O pompa do ścieków | Pompa do ścieków Wilo-Rexa FIT V06DA-625/EAD1-4-T0015-540-O zatapialne urządzenie blokowe do ustawienia mokrego, stacjonarnego i przenośnego, do pracy w trybie przerywanym, z przewodem z wolną końcówką. | 2159 | 2076 | PG07 | 14 | C | NIE | 28.13.14.0 | 84137021 | 84137021 | 771 | Wilo-Rexa FIT V06DA-625/EAD1-4-T0015-540-O | Pompa do ścieków | Wilo-Rexa FIT | Pompa zatapialna do ścieków, przeznaczona do pracy przerywanej, do stacjonarnego i przenośnego ustawienia mokrego oraz stacjonarnego ustawienia na sucho. | 910 | Odprowadzanie wody brudnej i ścieków | Wilo | Wilo | 1 | SZT | - | - | - | srebrno-czarny | Karton | - | 1 | 1 | 263 | 327 | 659 | 285 | 385 | 750 | 49 | 51 | http://downloads-wilo-select.wilo.com/assets/WIB_WILO59724.jpg | https://wilo.com/quick/PL/pl/articleNumber/6064715 |  |  | 1.97 kW
6064716 | 4048482227573 | Wilo-Rexa FIT V06DA-626/EAD1-4-T0025-540-O pompa do ścieków | Pompa do ścieków Wilo-Rexa FIT V06DA-626/EAD1-4-T0025-540-O zatapialne urządzenie blokowe do ustawienia mokrego, stacjonarnego i przenośnego, do pracy w trybie przerywanym, z przewodem z wolną końcówką. | 2290 | 2202 | PG07 | 28 | K | NIE | 28.13.14.0 | 84137021 | 84137021 | 771 | Wilo-Rexa FIT V06DA-626/EAD1-4-T0025-540-O | Pompa do ścieków | Wilo-Rexa FIT | Pompa zatapialna do ścieków, przeznaczona do pracy przerywanej, do stacjonarnego i przenośnego ustawienia mokrego oraz stacjonarnego ustawienia na sucho. | 910 | Odprowadzanie wody brudnej i ścieków | Wilo | Wilo | 1 | SZT | - | - | - | srebrno-czarny | Karton | - | 1 | 1 | 263 | 327 | 659 | 285 | 385 | 750 | 52 | 54 | http://downloads-wilo-select.wilo.com/assets/WIB_WILO59724.jpg | https://wilo.com/quick/PL/pl/articleNumber/6064716 |  |  | 3.25 kW
6064717 | 4048482227580 | Wilo-Rexa FIT V06DA-628/EAD1-4-T0025-540-O pompa do ścieków | Pompa do ścieków Wilo-Rexa FIT V06DA-628/EAD1-4-T0025-540-O zatapialne urządzenie blokowe do ustawienia mokrego, stacjonarnego i przenośnego, do pracy w trybie przerywanym, z przewodem z wolną końcówką. | 2340 | 2250 | PG07 | 14 | C | NIE | 28.13.14.0 | 84137021 | 84137021 | 771 | Wilo-Rexa FIT V06DA-628/EAD1-4-T0025-540-O | Pompa do ścieków | Wilo-Rexa FIT | Pompa zatapialna do ścieków, przeznaczona do pracy przerywanej, do stacjonarnego i przenośnego ustawienia mokrego oraz stacjonarnego ustawienia na sucho. | 910 | Odprowadzanie wody brudnej i ścieków | Wilo | Wilo | 1 | SZT | - | - | - | srebrno-czarny | Karton | - | 1 | 1 | 263 | 327 | 659 | 285 | 385 | 750 | 53 | 55 | http://downloads-wilo-select.wilo.com/assets/WIB_WILO59724.jpg | https://wilo.com/quick/PL/pl/articleNumber/6064717 |  |  | 3.25 kW
6065917 | 4048482265483 | Wilo-Rexa FIT V08DA-422/EAD0-4-M0011-523-A pompa do ścieków | Pompa do ścieków Wilo-Rexa FIT V08DA-422/EAD0-4-M0011-523-A zatapialne urządzenie blokowe do ustawienia mokrego, stacjonarnego i przenośnego, do pracy w trybie przerywanym, z wyłącznikiem pływakowym i wtyczką. | 2685 | 2582 | PG07 | 28 | K | NIE | 28.13.14.0 | 84137021 | 84137021 | 771 | Wilo-Rexa FIT V08DA-422/EAD0-4-M0011-523-A | Pompa do ścieków | Wilo-Rexa FIT | Pompa zatapialna do ścieków, przeznaczona do pracy przerywanej, do stacjonarnego i przenośnego ustawienia mokrego oraz stacjonarnego ustawienia na sucho. | 910 | Odprowadzanie wody brudnej i ścieków | Wilo | Wilo | 1 | SZT | - | - | - | srebrno-czarny | Paleta jednorazowego użytku | - | 1 | 1 | 288 | 343 | 679 | 400 | 600 | 935 | 57 | 62 | http://downloads-wilo-select.wilo.com/assets/WIB_WILO59724.jpg | https://wilo.com/quick/PL/pl/articleNumber/6065917 |  |  | 1.57 kW
6065919 | 4048482265506 | Wilo-Rexa FIT V08DA-422/EAD0-4-M0011-523-P pompa do ścieków | Pompa do ścieków Wilo-Rexa FIT V08DA-422/EAD0-4-M0011-523-P zatapialne urządzenie blokowe do ustawienia mokrego, stacjonarnego i przenośnego, do pracy w trybie przerywanym, z wtyczką. | 2635 | 2534 | PG07 | 28 | K | NIE | 28.13.14.0 | 84137021 | 84137021 | 771 | Wilo-Rexa FIT V08DA-422/EAD0-4-M0011-523-P | Pompa do ścieków | Wilo-Rexa FIT | Pompa zatapialna do ścieków, przeznaczona do pracy przerywanej, do stacjonarnego i przenośnego ustawienia mokrego oraz stacjonarnego ustawienia na sucho. | 910 | Odprowadzanie wody brudnej i ścieków | Wilo | Wilo | 1 | SZT | - | - | - | srebrno-czarny | Paleta jednorazowego użytku | - | 1 | 1 | 288 | 343 | 679 | 400 | 600 | 935 | 57 | 62 | http://downloads-wilo-select.wilo.com/assets/WIB_WILO59724.jpg | https://wilo.com/quick/PL/pl/articleNumber/6065919 |  |  | 1.57 kW
6065918 | 4048482265490 | Wilo-Rexa FIT V08DA-422/EAD1-4-T0011-540-A pompa do ścieków | Pompa do ścieków Wilo-Rexa FIT V08DA-422/EAD1-4-T0011-540-A zatapialne urządzenie blokowe do ustawienia mokrego, stacjonarnego i przenośnego, do pracy w trybie przerywanym, z wyłącznikiem pływakowym i wtyczką. | 2957 | 2844 | PG07 | 28 | K | NIE | 28.13.14.0 | 84137021 | 84137021 | 771 | Wilo-Rexa FIT V08DA-422/EAD1-4-T0011-540-A | Pompa do ścieków | Wilo-Rexa FIT | Pompa zatapialna do ścieków, przeznaczona do pracy przerywanej, do stacjonarnego i przenośnego ustawienia mokrego oraz stacjonarnego ustawienia na sucho. | 910 | Odprowadzanie wody brudnej i ścieków | Wilo | Wilo | 1 | SZT | - | - | - | srebrno-czarny | Paleta jednorazowego użytku | - | 1 | 1 | 288 | 343 | 679 | 400 | 600 | 935 | 56 | 61 | http://downloads-wilo-select.wilo.com/assets/WIB_WILO59724.jpg | https://wilo.com/quick/PL/pl/articleNumber/6065918 |  |  | 1.46 kW
6065920 | 4048482265513 | Wilo-Rexa FIT V08DA-422/EAD1-4-T0011-540-O pompa do ścieków | Pompa do ścieków Wilo-Rexa FIT V08DA-422/EAD1-4-T0011-540-O zatapialne urządzenie blokowe do ustawienia mokrego, stacjonarnego i przenośnego, do pracy w trybie przerywanym, z przewodem z wolną końcówką. | 2449 | 2355 | PG07 | 14 | C | NIE | 28.13.14.0 | 84137021 | 84137021 | 771 | Wilo-Rexa FIT V08DA-422/EAD1-4-T0011-540-O | Pompa do ścieków | Wilo-Rexa FIT | Pompa zatapialna do ścieków, przeznaczona do pracy przerywanej, do stacjonarnego i przenośnego ustawienia mokrego oraz stacjonarnego ustawienia na sucho. | 910 | Odprowadzanie wody brudnej i ścieków | Wilo | Wilo | 1 | SZT | - | - | - | srebrno-czarny | Paleta jednorazowego użytku | - | 1 | 1 | 288 | 343 | 679 | 400 | 600 | 935 | 56 | 61 | http://downloads-wilo-select.wilo.com/assets/WIB_WILO59724.jpg | https://wilo.com/quick/PL/pl/articleNumber/6065920 |  |  | 1.46 kW
6065921 | 4048482265520 | Wilo-Rexa FIT V08DA-424/EAD0-4-M0011-523-A pompa do ścieków | Pompa do ścieków Wilo-Rexa FIT V08DA-424/EAD0-4-M0011-523-A zatapialne urządzenie blokowe do ustawienia mokrego, stacjonarnego i przenośnego, do pracy w trybie przerywanym, z wyłącznikiem pływakowym i wtyczką. | 2748 | 2642 | PG07 | 28 | K | NIE | 28.13.14.0 | 84137021 | 84137021 | 771 | Wilo-Rexa FIT V08DA-424/EAD0-4-M0011-523-A | Pompa do ścieków | Wilo-Rexa FIT | Pompa zatapialna do ścieków, przeznaczona do pracy przerywanej, do stacjonarnego i przenośnego ustawienia mokrego oraz stacjonarnego ustawienia na sucho. | 910 | Odprowadzanie wody brudnej i ścieków | Wilo | Wilo | 1 | SZT | - | - | - | srebrno-czarny | Paleta jednorazowego użytku | - | 1 | 1 | 288 | 343 | 679 | 400 | 600 | 935 | 58 | 62 | http://downloads-wilo-select.wilo.com/assets/WIB_WILO59724.jpg | https://wilo.com/quick/PL/pl/articleNumber/6065921 |  |  | 1.57 kW
6065923 | 4048482265544 | Wilo-Rexa FIT V08DA-424/EAD0-4-M0011-523-P pompa do ścieków | Pompa do ścieków Wilo-Rexa FIT V08DA-424/EAD0-4-M0011-523-P zatapialne urządzenie blokowe do ustawienia mokrego, stacjonarnego i przenośnego, do pracy w trybie przerywanym, z wtyczką. | 2697 | 2593 | PG07 | 28 | K | NIE | 28.13.14.0 | 84137021 | 84137021 | 771 | Wilo-Rexa FIT V08DA-424/EAD0-4-M0011-523-P | Pompa do ścieków | Wilo-Rexa FIT | Pompa zatapialna do ścieków, przeznaczona do pracy przerywanej, do stacjonarnego i przenośnego ustawienia mokrego oraz stacjonarnego ustawienia na sucho. | 910 | Odprowadzanie wody brudnej i ścieków | Wilo | Wilo | 1 | SZT | - | - | - | srebrno-czarny | Paleta jednorazowego użytku | - | 1 | 1 | 288 | 343 | 679 | 400 | 600 | 935 | 58 | 62 | http://downloads-wilo-select.wilo.com/assets/WIB_WILO59724.jpg | https://wilo.com/quick/PL/pl/articleNumber/6065923 |  |  | 1.57 kW
6065922 | 4048482265537 | Wilo-Rexa FIT V08DA-424/EAD1-4-T0011-540-A pompa do ścieków | Pompa do ścieków Wilo-Rexa FIT V08DA-424/EAD1-4-T0011-540-A zatapialne urządzenie blokowe do ustawienia mokrego, stacjonarnego i przenośnego, do pracy w trybie przerywanym, z wyłącznikiem pływakowym i wtyczką. | 3012 | 2896 | PG07 | 28 | K | NIE | 28.13.14.0 | 84137021 | 84137021 | 771 | Wilo-Rexa FIT V08DA-424/EAD1-4-T0011-540-A | Pompa do ścieków | Wilo-Rexa FIT | Pompa zatapialna do ścieków, przeznaczona do pracy przerywanej, do stacjonarnego i przenośnego ustawienia mokrego oraz stacjonarnego ustawienia na sucho. | 910 | Odprowadzanie wody brudnej i ścieków | Wilo | Wilo | 1 | SZT | - | - | - | srebrno-czarny | Paleta jednorazowego użytku | - | 1 | 1 | 288 | 343 | 679 | 400 | 600 | 935 | 57 | 61 | http://downloads-wilo-select.wilo.com/assets/WIB_WILO59724.jpg | https://wilo.com/quick/PL/pl/articleNumber/6065922 |  |  | 1.46 kW
6065924 | 4048482265551 | Wilo-Rexa FIT V08DA-424/EAD1-4-T0011-540-O pompa do ścieków | Pompa do ścieków Wilo-Rexa FIT V08DA-424/EAD1-4-T0011-540-O zatapialne urządzenie blokowe do ustawienia mokrego, stacjonarnego i przenośnego, do pracy w trybie przerywanym, z przewodem z wolną końcówką. | 2500 | 2404 | PG07 | 28 | K | NIE | 28.13.14.0 | 84137021 | 84137021 | 771 | Wilo-Rexa FIT V08DA-424/EAD1-4-T0011-540-O | Pompa do ścieków | Wilo-Rexa FIT | Pompa zatapialna do ścieków, przeznaczona do pracy przerywanej, do stacjonarnego i przenośnego ustawienia mokrego oraz stacjonarnego ustawienia na sucho. | 910 | Odprowadzanie wody brudnej i ścieków | Wilo | Wilo | 1 | SZT | - | - | - | srebrno-czarny | Paleta jednorazowego użytku | - | 1 | 1 | 288 | 343 | 679 | 400 | 600 | 935 | 57 | 61 | http://downloads-wilo-select.wilo.com/assets/WIB_WILO59724.jpg | https://wilo.com/quick/PL/pl/articleNumber/6065924 |  |  | 1.46 kW
6065925 | 4048482265568 | Wilo-Rexa FIT V08DA-426/EAD0-4-M0015-523-A pompa do ścieków | Pompa do ścieków Wilo-Rexa FIT V08DA-426/EAD0-4-M0015-523-A zatapialne urządzenie blokowe do ustawienia mokrego, stacjonarnego i przenośnego, do pracy w trybie przerywanym, z wyłącznikiem pływakowym i wtyczką. | 2866 | 2756 | PG07 | 28 | K | NIE | 28.13.14.0 | 84137021 | 84137021 | 771 | Wilo-Rexa FIT V08DA-426/EAD0-4-M0015-523-A | Pompa do ścieków | Wilo-Rexa FIT | Pompa zatapialna do ścieków, przeznaczona do pracy przerywanej, do stacjonarnego i przenośnego ustawienia mokrego oraz stacjonarnego ustawienia na sucho. | 910 | Odprowadzanie wody brudnej i ścieków | Wilo | Wilo | 1 | SZT | - | - | - | srebrno-czarny | Paleta jednorazowego użytku | - | 1 | 1 | 288 | 343 | 679 | 400 | 600 | 935 | 58 | 62 | http://downloads-wilo-select.wilo.com/assets/WIB_WILO59724.jpg | https://wilo.com/quick/PL/pl/articleNumber/6065925 |  |  | 2.15 kW
6065927 | 4048482265582 | Wilo-Rexa FIT V08DA-426/EAD0-4-M0015-523-P pompa do ścieków | Pompa do ścieków Wilo-Rexa FIT V08DA-426/EAD0-4-M0015-523-P zatapialne urządzenie blokowe do ustawienia mokrego, stacjonarnego i przenośnego, do pracy w trybie przerywanym, z wtyczką. | 2812 | 2704 | PG07 | 28 | K | NIE | 28.13.14.0 | 84137021 | 84137021 | 771 | Wilo-Rexa FIT V08DA-426/EAD0-4-M0015-523-P | Pompa do ścieków | Wilo-Rexa FIT | Pompa zatapialna do ścieków, przeznaczona do pracy przerywanej, do stacjonarnego i przenośnego ustawienia mokrego oraz stacjonarnego ustawienia na sucho. | 910 | Odprowadzanie wody brudnej i ścieków | Wilo | Wilo | 1 | SZT | - | - | - | srebrno-czarny | Paleta jednorazowego użytku | - | 1 | 1 | 288 | 343 | 679 | 400 | 600 | 935 | 58 | 62 | http://downloads-wilo-select.wilo.com/assets/WIB_WILO59724.jpg | https://wilo.com/quick/PL/pl/articleNumber/6065927 |  |  | 2.15 kW
6065926 | 4048482265575 | Wilo-Rexa FIT V08DA-426/EAD1-4-T0015-540-A pompa do ścieków | Pompa do ścieków Wilo-Rexa FIT V08DA-426/EAD1-4-T0015-540-A zatapialne urządzenie blokowe do ustawienia mokrego, stacjonarnego i przenośnego, do pracy w trybie przerywanym, z wyłącznikiem pływakowym i wtyczką. | 3051 | 2934 | PG07 | 28 | K | NIE | 28.13.14.0 | 84137021 | 84137021 | 771 | Wilo-Rexa FIT V08DA-426/EAD1-4-T0015-540-A | Pompa do ścieków | Wilo-Rexa FIT | Pompa zatapialna do ścieków, przeznaczona do pracy przerywanej, do stacjonarnego i przenośnego ustawienia mokrego oraz stacjonarnego ustawienia na sucho. | 910 | Odprowadzanie wody brudnej i ścieków | Wilo | Wilo | 1 | SZT | - | - | - | srebrno-czarny | Paleta jednorazowego użytku | - | 1 | 1 | 288 | 343 | 679 | 400 | 600 | 935 | 57 | 61 | http://downloads-wilo-select.wilo.com/assets/WIB_WILO59724.jpg | https://wilo.com/quick/PL/pl/articleNumber/6065926 |  |  | 1.97 kW
6065928 | 4048482265599 | Wilo-Rexa FIT V08DA-426/EAD1-4-T0015-540-O pompa do ścieków | Pompa do ścieków Wilo-Rexa FIT V08DA-426/EAD1-4-T0015-540-O zatapialne urządzenie blokowe do ustawienia mokrego, stacjonarnego i przenośnego, do pracy w trybie przerywanym, z przewodem z wolną końcówką. | 2541 | 2444 | PG07 | 14 | C | NIE | 28.13.14.0 | 84137021 | 84137021 | 771 | Wilo-Rexa FIT V08DA-426/EAD1-4-T0015-540-O | Pompa do ścieków | Wilo-Rexa FIT | Pompa zatapialna do ścieków, przeznaczona do pracy przerywanej, do stacjonarnego i przenośnego ustawienia mokrego oraz stacjonarnego ustawienia na sucho. | 910 | Odprowadzanie wody brudnej i ścieków | Wilo | Wilo | 1 | SZT | - | - | - | srebrno-czarny | Paleta jednorazowego użytku | - | 1 | 1 | 288 | 343 | 679 | 400 | 600 | 935 | 57 | 61 | http://downloads-wilo-select.wilo.com/assets/WIB_WILO59724.jpg | https://wilo.com/quick/PL/pl/articleNumber/6065928 |  |  | 1.97 kW
6065929 | 4048482265605 | Wilo-Rexa FIT V08DA-428/EAD1-4-T0025-540-O pompa do ścieków | Pompa do ścieków Wilo-Rexa FIT V08DA-428/EAD1-4-T0025-540-O zatapialne urządzenie blokowe do ustawienia mokrego, stacjonarnego i przenośnego, do pracy w trybie przerywanym, z przewodem z wolną końcówką. | 2559 | 2461 | PG07 | 14 | C | NIE | 28.13.14.0 | 84137021 | 84137021 | 771 | Wilo-Rexa FIT V08DA-428/EAD1-4-T0025-540-O | Pompa do ścieków | Wilo-Rexa FIT | Pompa zatapialna do ścieków, przeznaczona do pracy przerywanej, do stacjonarnego i przenośnego ustawienia mokrego oraz stacjonarnego ustawienia na sucho. | 910 | Odprowadzanie wody brudnej i ścieków | Wilo | Wilo | 1 | SZT | - | - | - | srebrno-czarny | Paleta jednorazowego użytku | - | 1 | 1 | 288 | 343 | 679 | 400 | 600 | 935 | 60 | 64 | http://downloads-wilo-select.wilo.com/assets/WIB_WILO59724.jpg | https://wilo.com/quick/PL/pl/articleNumber/6065929 |  |  | 3.25 kW
6065931 | 4048482265629 | Wilo-Rexa FIT V08DA-524/EAD0-4-T0035-540-O pompa do ścieków | Pompa do ścieków Wilo-Rexa FIT V08DA-524/EAD0-4-T0035-540-O zatapialne urządzenie blokowe do ustawienia mokrego, stacjonarnego i przenośnego, do pracy w trybie przerywanym, z przewodem z wolną końcówką. | 2818 | 2710 | PG07 | 14 | C | NIE | 28.13.14.0 | 84137021 | 84137021 | 771 | Wilo-Rexa FIT V08DA-524/EAD0-4-T0035-540-O | Pompa do ścieków | Wilo-Rexa FIT | Pompa zatapialna do ścieków, przeznaczona do pracy przerywanej, do stacjonarnego i przenośnego ustawienia mokrego oraz stacjonarnego ustawienia na sucho. | 910 | Odprowadzanie wody brudnej i ścieków | Wilo | Wilo | 1 | SZT | - | - | - | srebrno-czarny | Paleta jednorazowego użytku | - | 1 | 1 | 312 | 358 | 684 | 400 | 600 | 935 | 65 | 70 | http://downloads-wilo-select.wilo.com/assets/WIB_WILO59724.jpg | https://wilo.com/quick/PL/pl/articleNumber/6065931 |  |  | 4.45 kW
6065932 | 4044966554708 | Wilo-Rexa FIT V08DA-526/EAD0-4-T0035-540-O pompa do ścieków | Pompa do ścieków Wilo-Rexa FIT V08DA-526/EAD0-4-T0035-540-O zatapialne urządzenie blokowe do ustawienia mokrego, stacjonarnego i przenośnego, do pracy w trybie przerywanym, z przewodem z wolną końcówką. | 2898 | 2787 | PG07 | 14 | C | NIE | 28.13.14.0 | 84137021 | 84137021 | 771 | Wilo-Rexa FIT V08DA-526/EAD0-4-T0035-540-O | Pompa do ścieków | Wilo-Rexa FIT | Pompa zatapialna do ścieków, przeznaczona do pracy przerywanej, do stacjonarnego i przenośnego ustawienia mokrego oraz stacjonarnego ustawienia na sucho. | 910 | Odprowadzanie wody brudnej i ścieków | Wilo | Wilo | 1 | SZT | - | - | - | srebrno-czarny | Paleta jednorazowego użytku | - | 1 | 1 | 312 | 358 | 684 | 400 | 600 | 935 | 65 | 70 | http://downloads-wilo-select.wilo.com/assets/WIB_WILO59724.jpg | https://wilo.com/quick/PL/pl/articleNumber/6065932 |  |  | 4.45 kW
6081900 | 4048482749143 | Wilo-Rexa FIT V10DA-422/EAD1-4-T0015-540-O zatapialna pompa do wody brudnej i ścieków | Pompa zatapialna do wody brudnej i ścieków Wilo-Rexa FIT V10DA-422/EAD1-4-T0015-540-O | 2746 | 2640 | PG08 | 28 | K | NIE | x | 84137021 | 84137021 | 771 | Wilo-Rexa FIT V10DA-422/EAD1-4-T0015-540-O | Pompa zatapialna | Wilo-Rexa FIT | Pompa zatapialna do ścieków | 910 | Odprowadzanie wody brudnej i ścieków | Wilo | Wilo | 1 | SZT | - | 0.7 | IE5 |  |  |  | 1 |  | 313 | 361 | 701 | 600 | 800 | 830 | 60.7 | 62.7 | http://downloads-wilo-select.wilo.com/assets/WIB_WILO59724.jpg | https://wilo.com/quick/PL/pl/articleNumber/6081900
6081901 | 4048482749150 | Wilo-Rexa FIT V10DA-424/EAD1-4-T0025-540-O zatapialna pompa do wody brudnej i ścieków | Pompa zatapialna do wody brudnej i ścieków Wilo-Rexa FIT V10DA-424/EAD1-4-T0025-540-O | 2765 | 2658 | PG08 | 28 | K | NIE | x | 84137021 | 84137021 | 771 | Wilo-Rexa FIT V10DA-424/EAD1-4-T0025-540-O | Pompa zatapialna | Wilo-Rexa FIT | Pompa zatapialna do ścieków | 910 | Odprowadzanie wody brudnej i ścieków | Wilo | Wilo | 1 | SZT | - | 0.7 | IE5 |  |  |  | 1 |  | 313 | 361 | 701 | 600 | 800 | 830 | 63.9 | 65.9 | http://downloads-wilo-select.wilo.com/assets/WIB_WILO59724.jpg | https://wilo.com/quick/PL/pl/articleNumber/6081901
6081902 | 4048482749167 | Wilo-Rexa FIT V10DA-425/EAD1-4-T0025-540-O zatapialna pompa do wody brudnej i ścieków | Pompa zatapialna do wody brudnej i ścieków Wilo-Rexa FIT V10DA-425/EAD1-4-T0025-540-O | 2844 | 2735 | PG08 | 28 | K | NIE | x | 84137021 | 84137021 | 771 | Wilo-Rexa FIT V10DA-425/EAD1-4-T0025-540-O | Pompa zatapialna | Wilo-Rexa FIT | Pompa zatapialna do ścieków | 910 | Odprowadzanie wody brudnej i ścieków | Wilo | Wilo | 1 | SZT | - | 0.7 | IE5 |  |  |  | 1 |  | 313 | 361 | 701 | 600 | 800 | 830 | 64.1 | 66.1 | http://downloads-wilo-select.wilo.com/assets/WIB_WILO59724.jpg | https://wilo.com/quick/PL/pl/articleNumber/6081902
6081903 | 4048482749181 | Wilo-Rexa FIT V10DA-426/EAD0-4-T0035-540-O zatapialna pompa do wody brudnej i ścieków | Pompa zatapialna do wody brudnej i ścieków Wilo-Rexa FIT V10DA-426/EAD0-4-T0035-540-O | 3022 | 2907 | PG08 | 28 | K | NIE | x | 84137021 | 84137021 | 771 | Wilo-Rexa FIT V10DA-426/EAD0-4-T0035-540-O | Pompa zatapialna | Wilo-Rexa FIT | Pompa zatapialna do ścieków | 910 | Odprowadzanie wody brudnej i ścieków | Wilo | Wilo | 1 | SZT | - | 0.7 | IE5 |  |  |  | 1 |  | 313 | 361 | 701 | 600 | 800 | 830 | 68.4 | 70.4 | http://downloads-wilo-select.wilo.com/assets/WIB_WILO59724.jpg | https://wilo.com/quick/PL/pl/articleNumber/6081903
6081904 | 4048482749198 | Wilo-Rexa FIT V10DA-428/EAD0-4-T0035-540-O zatapialna pompa do wody brudnej i ścieków | Pompa zatapialna do wody brudnej i ścieków Wilo-Rexa FIT V10DA-428/EAD0-4-T0035-540-O | 3103 | 2984 | PG08 | 28 | K | NIE | x | 84137021 | 84137021 | 771 | Wilo-Rexa FIT V10DA-428/EAD0-4-T0035-540-O | Pompa zatapialna | Wilo-Rexa FIT | Pompa zatapialna do ścieków | 910 | Odprowadzanie wody brudnej i ścieków | Wilo | Wilo | 1 | SZT | - | 0.7 | IE5 |  |  |  | 1 |  | 313 | 361 | 701 | 600 | 800 | 830 | 68.5 | 70.5 | http://downloads-wilo-select.wilo.com/assets/WIB_WILO59724.jpg | https://wilo.com/quick/PL/pl/articleNumber/6081904
6094356 | 4062679245669 | Wilo-Rexa FIT-S03-112A/21M011-523/A zatapialna pompa z nożem tnącym | Zatapialna pompa z nożem tnącym Wilo-Rexa FIT-S03-112A/21M011-523/A | 2051 | na zapytanie | PG08 | na zapytanie | na zapytanie | NIE | x | 84137021 | 84137021 | 414 | Wilo-Rexa FIT-S03-112A/21M011-523/A | Pompa zatapialna | Wilo-Rexa FIT-S | Pompa zatapialna do ścieków | 910 | Odprowadzanie wody brudnej i ścieków | Wilo | Wilo | 1 | SZT | [6 empty] | 1 |  | 203 | 267 | 501 | 300 | 400 | 805 | 32 | 34 | http://downloads-wilo-select.wilo.com/assets/WIB_WILO31982660.jpg | https://wilo.com/quick/PL/pl/articleNumber/6094356
6093111 | 4062679202044 | Wilo-Rexa FIT-S03-112A/21M011-523/P pompa zatapialna do ścieków | Pompa zatapialna Wilo-Rexa FIT-S03-112A/21M011-523/P do ścieków z promieniowym urządzeniem tnącym z podwójnym efektem ścinania. | 2000 | 1923 | PG08 | na zapytanie | na zapytanie | NIE | 28.13.14.0 | 84137021 | 84137021 | 414 | Wilo-Rexa FIT-S03-112A/21M011-523/P | Pompa zatapialna do ścieków | Wilo-Rexa FIT-S | Pompa zatapialna do ścieków | 910 | Odprowadzanie wody brudnej i ścieków | Wilo | Wilo | 1 | SZT | [6 empty] | 1 |  | 203 | 267 | 501 | 300 | 400 | 805 | 32 | 34 | http://downloads-wilo-select.wilo.com/assets/WIB_WILO31982660.jpg | https://wilo.com/quick/pl/pl/articleNumber/6093111
6093112 | 4062679202037 | Wilo-Rexa FIT-S03-112A/21T011-540/O pompa zatapialna do ścieków | Pompa zatapialna Wilo-Rexa FIT-S03-112A/21T011-540/O do ścieków z promieniowym urządzeniem tnącym z podwójnym efektem ścinania. | 1776 | 1709 | PG08 | na zapytanie | na zapytanie | NIE | 28.13.14.0 | 84137021 | 84137021 | 414 | Wilo-Rexa FIT-S03-112A/21T011-540/O | Pompa zatapialna do ścieków | Wilo-Rexa FIT-S | Pompa zatapialna do ścieków | 910 | Odprowadzanie wody brudnej i ścieków | Wilo | Wilo | 1 | SZT | [6 empty] | 1 |  | 203 | 267 | 586 | 300 | 400 | 805 | 31 | 33 | http://downloads-wilo-select.wilo.com/assets/WIB_WILO31982660.jpg | https://wilo.com/quick/pl/pl/articleNumber/6093112
6094355 | 4062679245652 | Wilo-Rexa FIT-S03-123A/21M015-523/A zatapialna pompa z nożem tnącym | Zatapialna pompa z nożem tnącym Wilo-Rexa FIT-S03-123A/21M015-523/A | 2273 | na zapytanie | PG08 | na zapytanie | na zapytanie | NIE | x | 84137021 | 84137021 | 414 | Wilo-Rexa FIT-S03-123A/21M015-523/A | Pompa zatapialna | Wilo-Rexa FIT-S | Pompa zatapialna do ścieków | 910 | Odprowadzanie wody brudnej i ścieków | Wilo | Wilo | 1 | SZT | [6 empty] | 1 |  | 203 | 267 | 501 | 300 | 400 | 805 | 32 | 34 | http://downloads-wilo-select.wilo.com/assets/WIB_WILO31982660.jpg | https://wilo.com/quick/PL/pl/articleNumber/6094355
6093109 | 4062679201801 | Wilo-Rexa FIT-S03-123A/21M015-523/P pompa zatapialna do ścieków | Pompa zatapialna Wilo-Rexa FIT-S03-123A/21M015-523/P do ścieków z promieniowym urządzeniem tnącym z podwójnym efektem ścinania. | 2223 | 2137 | PG08 | na zapytanie | na zapytanie | NIE | 28.13.14.0 | 84137021 | 84137021 | 414 | Wilo-Rexa FIT-S03-123A/21M015-523/P | Pompa zatapialna do ścieków | Wilo-Rexa FIT-S | Pompa zatapialna do ścieków z promieniowym urządzeniem tnącym z podwójnym efektem ścinania. | 910 | Odprowadzanie wody brudnej i ścieków | Wilo | Wilo | 1 | SZT | [6 empty] | 1 |  | 203 | 267 | 501 | 300 | 400 | 805 | 32 | 34 | http://downloads-wilo-select.wilo.com/assets/WIB_WILO31982660.jpg | https://wilo.com/quick/pl/pl/articleNumber/6093109
6093110 | 4062679201597 | Wilo-Rexa FIT-S03-123A/21T015-540/O pompa zatapialna do ścieków | Pompa zatapialna Wilo-Rexa FIT-S03-123A/21T015-540/O do ścieków z promieniowym urządzeniem tnącym z podwójnym efektem ścinania. | 2008 | 1931 | PG08 | na zapytanie | na zapytanie | NIE | 28.13.14.0 | 84137030 | 84137021 | 414 | Wilo-Rexa FIT-S03-123A/21T015-540/O | Pompa zatapialna do ścieków | Wilo-Rexa FIT-S | Pompa zatapialna do ścieków z promieniowym urządzeniem tnącym z podwójnym efektem ścinania. | 910 | Odprowadzanie wody brudnej i ścieków | Wilo | Wilo | 1 | SZT | [6 empty] | 1 |  | 203 | 267 | 586 | 300 | 400 | 805 | 33 | 35 | http://downloads-wilo-select.wilo.com/assets/WIB_WILO31982660.jpg | https://wilo.com/quick/pl/pl/articleNumber/6093110
6093108 | 4062679201696 | Wilo-Rexa FIT-S03-224A/21T025-540/O pompa zatapialna do ścieków | Pompa zatapialna Wilo-Rexa FIT-S03-224A/21T025-540/O do ścieków z promieniowym urządzeniem tnącym z podwójnym efektem ścinania. | 2518 | 2421 | PG08 | na zapytanie | na zapytanie | NIE | 28.13.14.0 | 84137021 | 84137021 | 414 | Wilo-Rexa FIT-S03-224A/21T025-540/O | Pompa zatapialna do ścieków | Wilo-Rexa FIT-S | Pompa zatapialna do ścieków z promieniowym urządzeniem tnącym z podwójnym efektem ścinania. | 910 | Odprowadzanie wody brudnej i ścieków | Wilo | Wilo | 1 | SZT | [6 empty] | 1 |  | 203 | 267 | 586 | 300 | 400 | 805 | 38 | 40 | http://downloads-wilo-select.wilo.com/assets/WIB_WILO31982660.jpg | https://wilo.com/quick/pl/pl/articleNumber/6093108
6093591 | 4062679232690 | Wilo-Rexa MINI3-S03/M008-523/A pompa zatapialna | Pompa zatapialna odporna na zablokowanie Wilo-Rexa MINI3-S03/M008-523/A do ścieków z urządzeniem tnącym do odwodnienia domów i terenu dla domów jednorodzinnych lub bliźniaka. | 1431 | 1251 | PG07 | na zapytanie | na zapytanie | NIE | x | 84137021 | 84137021 | 413 | Wilo-Rexa MINI3-S03/M008-523/A | Odporna na zablokowanie wydajna pompa zatapialna | Wilo-Rexa MINI3-S | Pompa zatapialna | 910 | Odprowadzanie wody brudnej i ścieków | Wilo | Wilo | 1 | SZT | [6 empty] | 1 |  | 195 | 400 | 407 | 300 | 240 | 805 | 23 | 25 | http://downloads-wilo-select.wilo.com/assets/WIB_WILO31982679.jpg | https://wilo.com/quick/pl/pl/articleNumber/6093591
6093590 | 4062679232683 | Wilo-Rexa MINI3-S03/M008-523/P pompa zatapialna | Pompa zatapialna odporna na zablokowanie Wilo-Rexa MINI3-S03/M008-523/P do ścieków z urządzeniem tnącym do odwodnienia domów i terenu dla domów jednorodzinnych lub bliźniaka. | 1390 | 1215 | PG07 | na zapytanie | na zapytanie | NIE | x | 84137021 | 84137021 | 413 | Wilo-Rexa MINI3-S03/M008-523/P | Odporna na zablokowanie wydajna pompa zatapialna | Wilo-Rexa MINI3-S | Pompa zatapialna | 910 | Odprowadzanie wody brudnej i ścieków | Wilo | Wilo | 1 | SZT | [6 empty] | 1 |  | 195 | 400 | 407 | 300 | 240 | 805 | 23 | 25 | http://downloads-wilo-select.wilo.com/assets/WIB_WILO31982679.jpg | https://wilo.com/quick/pl/pl/articleNumber/6093590
6093592 | 4062679232706 | Wilo-Rexa MINI3-S03/T008-540/O pompa zatapialna | Pompa zatapialna odporna na zablokowanie Wilo-Rexa MINI3-S03/T008-540/O do ścieków z urządzeniem tnącym do odwodnienia domów i terenu dla domów jednorodzinnych lub bliźniaka. | 1207 | 1056 | PG07 | na zapytanie | na zapytanie | NIE | x | 84137021 | 84137021 | 413 | Wilo-Rexa MINI3-S03/T008-540/O | Odporna na zablokowanie wydajna pompa zatapialna | Wilo-Rexa MINI3-S | Pompa zatapialna | 910 | Odprowadzanie wody brudnej i ścieków | Wilo | Wilo | 1 | SZT | [6 empty] | 1 |  | 195 | 400 | 407 | 300 | 240 | 805 | 22 | 24 | http://downloads-wilo-select.wilo.com/assets/WIB_WILO31982679.jpg | https://wilo.com/quick/pl/pl/articleNumber/6093592
6093107 | 4062679201658 | Wilo-Rexa PRO-S03-112A/21M011X523/O pompa zatapialna do ścieków | Pompa zatapialna odporna na zablokowanie do ścieków z urządzeniem tnącym do niezawodnego odwadniania ciśnieniowego w zastosowaniach komercyjnych i komunalnych Wilo-Rexa PRO-S03-112A/21M011X523/O | 2334 | 2244 | PG08 | 22 | na zapytanie | NIE | x | 84137021 | 84137021 | 415 | Wilo-Rexa PRO-S03-112A/21M011X523/O | Zatapialna pomp z nożem tnącym | Wilo-Rexa PRO-S | Pompa zatapialna | 910 | Odprowadzanie wody brudnej i ścieków | Wilo | Wilo | 1 | SZT | [6 empty] | 1 |  | 203 | 267 | 460 | 300 | 400 | 805 | 45 | 47 | http://downloads-wilo-select.wilo.com/assets/WIB_WILO31982690.jpg | https://wilo.com/quick/pl/pl/articleNumber/6093107
6093105 | 4062679201634 | Wilo-Rexa PRO-S03-112A/21T011X540/O pompa zatapialna do ścieków | Pompa zatapialna odporna na zablokowanie do ścieków z urządzeniem tnącym do niezawodnego odwadniania ciśnieniowego w zastosowaniach komercyjnych i komunalnych Wilo-Rexa PRO-S03-112A/21T011X540/O | 1862 | 1789 | PG08 | 22 | na zapytanie | NIE | x | 84137021 | 84137021 | 415 | Wilo-Rexa PRO-S03-112A/21T011X540/O | Zatapialna pomp z nożem tnącym | Wilo-Rexa PRO-S | Pompa zatapialna | 910 | Odprowadzanie wody brudnej i ścieków | Wilo | Wilo | 1 | SZT | [6 empty] | 1 |  | 203 | 267 | 460 | 300 | 400 | 805 | 44 | 46 | http://downloads-wilo-select.wilo.com/assets/WIB_WILO31982690.jpg | https://wilo.com/quick/pl/pl/articleNumber/6093105
6093102 | 4062679201689 | Wilo-Rexa PRO-S03-112A/21T011X540/O-20M pompa zatapialna do ścieków | Pompa zatapialna odporna na zablokowanie do ścieków z urządzeniem tnącym do niezawodnego odwadniania ciśnieniowego w zastosowaniach komercyjnych i komunalnych Wilo-Rexa PRO-S03-112A/21T011X540/O-20M | 1988 | 1910 | PG08 | na zapytanie | na zapytanie | NIE | x | 84137021 | 84137021 | 415 | Wilo-Rexa PRO-S03-112A/21T011X540/O-20M | Zatapialna pomp z nożem tnącym | Wilo-Rexa PRO-S | Pompa zatapialna | 910 | Odprowadzanie wody brudnej i ścieków | Wilo | Wilo |  | SZT | [6 empty] | 1 | [10 empty] | https://wilo.com/quick/PL/pl/articleNumber/6093102
6093106 | 4062679201641 | Wilo-Rexa PRO-S03-123A/21M015X523/O pompa zatapialna do ścieków | Pompa zatapialna odporna na zablokowanie do ścieków z urządzeniem tnącym do niezawodnego odwadniania ciśnieniowego w zastosowaniach komercyjnych i komunalnych Wilo-Rexa PRO-S03-123A/21M015X523/O | 2459 | 2362 | PG08 | 22 | na zapytanie | NIE | x | 84137021 | 84137021 | 415 | Wilo-Rexa PRO-S03-123A/21M015X523/O | Zatapialna pomp z nożem tnącym | Wilo-Rexa PRO-S | Pompa zatapialna | 910 | Odprowadzanie wody brudnej i ścieków | Wilo | Wilo | 1 | SZT | [6 empty] | 1 |  | 203 | 267 | 460 | 300 | 400 | 805 | 45 | 47 | http://downloads-wilo-select.wilo.com/assets/WIB_WILO31982690.jpg | https://wilo.com/quick/pl/pl/articleNumber/6093106
6093104 | 4062679201610 | Wilo-Rexa PRO-S03-123A/21T015X540/O pompa zatapialna do ścieków | Pompa zatapialna odporna na zablokowanie do ścieków z urządzeniem tnącym do niezawodnego odwadniania ciśnieniowego w zastosowaniach komercyjnych i komunalnych Wilo-Rexa PRO-S03-123A/21T015X540/O | 1789 | 1716 | PG08 | 22 | na zapytanie | NIE | x | 84137021 | 84137021 | 415 | Wilo-Rexa PRO-S03-123A/21T015X540/O | Zatapialna pomp z nożem tnącym | Wilo-Rexa PRO-S | Pompa zatapialna | 910 | Odprowadzanie wody brudnej i ścieków | Wilo | Wilo | 1 | SZT | [6 empty] | 1 |  | 203 | 267 | 460 | 300 | 400 | 805 | 43 | 45 | http://downloads-wilo-select.wilo.com/assets/WIB_WILO31982690.jpg | https://wilo.com/quick/pl/pl/articleNumber/6093104
6093100 | 4062679201665 | Wilo-Rexa PRO-S03-123A/21T015X540/O-20M pompa zatapialna do ścieków | Pompa zatapialna odporna na zablokowanie do ścieków z urządzeniem tnącym do niezawodnego odwadniania ciśnieniowego w zastosowaniach komercyjnych i komunalnych Wilo-Rexa PRO-S03-123A/21T015X540/O-20M | 1900 | 1822 | PG08 | na zapytanie | na zapytanie | NIE | x | 84137021 | 84137021 | 415 | Wilo-Rexa PRO-S03-123A/21T015X540/O-20M | Zatapialna pomp z nożem tnącym | Wilo-Rexa PRO-S | Pompa zatapialna | 910 | Odprowadzanie wody brudnej i ścieków | Wilo | Wilo |  | SZT | [6 empty] | 1 | [10 empty] | https://wilo.com/quick/PL/pl/articleNumber/6093100
6093103 | 4062679201603 | Wilo-Rexa PRO-S03-224A/21T025X540/O pompa zatapialna do ścieków | Pompa zatapialna odporna na zablokowanie do ścieków z urządzeniem tnącym do niezawodnego odwadniania ciśnieniowego w zastosowaniach komercyjnych i komunalnych Wilo-Rexa PRO-S03-224A/21T025X540/O | 2182 | 2092 | PG08 | 22 | na zapytanie | NIE | x | 84137021 | 84137021 | 415 | Wilo-Rexa PRO-S03-224A/21T025X540/O | Zatapialna pomp z nożem tnącym | Wilo-Rexa PRO-S | Pompa zatapialna | 910 | Odprowadzanie wody brudnej i ścieków | Wilo | Wilo | 1 | SZT | [6 empty] | 1 |  | 203 | 267 | 565 | 300 | 400 | 805 | 50 | 52 | http://downloads-wilo-select.wilo.com/assets/WIB_WILO31982690.jpg | https://wilo.com/quick/pl/pl/articleNumber/6093103
6093101 | 4062679201672 | Wilo-Rexa PRO-S03-224A/21T025X540/O-20M pompa zatapialna do ścieków | Pompa zatapialna odporna na zablokowanie do ścieków z urządzeniem tnącym do niezawodnego odwadniania ciśnieniowego w zastosowaniach komercyjnych i komunalnych Wilo-Rexa PRO-S03-224A/21T025X540/O-20M | 2303 | 2208 | PG08 | na zapytanie | na zapytanie | NIE | x | 84137021 | 84137021 | 415 | Wilo-Rexa PRO-S03-224A/21T025X540/O-20M | Zatapialna pomp z nożem tnącym | Wilo-Rexa PRO-S | Pompa zatapialna | 910 | Odprowadzanie wody brudnej i ścieków | Wilo | Wilo |  | SZT | [6 empty] | 1 | [10 empty] | https://wilo.com/quick/PL/pl/articleNumber/6093101
6093586 | 4062679232645 | Wilo-Rexa PRO-S03-324A/21T039X540/O zatapialna pompa z nożem tnącym | Pompa zatapialna z nożem tnącym Wilo-Rexa PRO-S03-324A/21T039X540/O | 2288 | na zapytanie | PG08 | na zapytanie | na zapytanie | NIE | x | 84137021 | 84137021 | 415 | Wilo-Rexa PRO-S03-324A/21T039X540/O | Pompa zatapialna | Wilo-Rexa PRO-S | Pompa zatapialna | 910 | Odprowadzanie wody brudnej i ścieków | Wilo | Wilo | 1 | SZT | [6 empty] | 1 |  | 267 | 377 | 563 | 400 | 600 | 683 | 65 | 67 | http://downloads-wilo-select.wilo.com/assets/WIB_WILO31982690.jpg | https://wilo.com/quick/PL/pl/articleNumber/6093586
6093587 | 4062679232652 | Wilo-Rexa PRO-S03-324A/21T039X540/O-20M zatapialna pompa z nożem tnącym | Pompa zatapialna z nożem tnącym Wilo-Rexa PRO-S03-324A/21T039X540/O-20M | 2396 | na zapytanie | PG08 | na zapytanie | na zapytanie | NIE | x | 84137021 | 84137021 | 415 | Wilo-Rexa PRO-S03-324A/21T039X540/O-20M | Pompa zatapialna | Wilo-Rexa PRO-S | Pompa zatapialna | 910 | Odprowadzanie wody brudnej i ścieków | Wilo | Wilo |  | SZT | [6 empty] | 1 | [10 empty] | https://wilo.com/quick/PL/pl/articleNumber/6093587
6093588 | 4062679232669 | Wilo-Rexa PRO-S03-326A/21T050X540/O zatapialna pompa z nożem tnącym | Pompa zatapialna z nożem tnącym Wilo-Rexa PRO-S03-326A/21T050X540/O | 2838 | na zapytanie | PG08 | na zapytanie | na zapytanie | NIE | x | 84137021 | 84137021 | 415 | Wilo-Rexa PRO-S03-326A/21T050X540/O | Pompa zatapialna | Wilo-Rexa PRO-S | Pompa zatapialna | 910 | Odprowadzanie wody brudnej i ścieków | Wilo | Wilo | 1 | SZT | [6 empty] | 1 |  | 267 | 377 | 563 | 400 | 600 | 683 | 66 | 68 | http://downloads-wilo-select.wilo.com/assets/WIB_WILO31982690.jpg | https://wilo.com/quick/PL/pl/articleNumber/6093588
6093589 | 4062679232676 | Wilo-Rexa PRO-S03-326A/21T050X540/O-20M zatapialna pompa z nożem tnącym | Pompa zatapialna z nożem tnącym Wilo-Rexa PRO-S03-326A/21T050X540/O-20M | 2946 | na zapytanie | PG08 | na zapytanie | na zapytanie | NIE | x | 84137021 | 84137021 | 415 | Wilo-Rexa PRO-S03-326A/21T050X540/O-20M | Pompa zatapialna | Wilo-Rexa PRO-S | Pompa zatapialna | 910 | Odprowadzanie wody brudnej i ścieków | Wilo | Wilo |  | SZT | [6 empty] | 1 | [10 empty] | https://wilo.com/quick/PL/pl/articleNumber/6093589
6082114 | 4048482756370 | Wilo-Rexa UNI V05/M04-523/A pompa do ścieków | Pompa do ścieków Wilo-Rexa UNI V05/M04-523/A zatapialna, przeznaczona do pracy przerywanej, do stacjonarnego i przenośnego ustawienia mokrego, z wyłącznikiem pływakowym i wtyczką. | 922 | 886 | PG07 | 14 | C | NIE | 28.13.14.0 | 84137021 | 84137021 | 796 | Wilo-Rexa UNI V05/M04-523/A | Pompa do ścieków | Wilo-Rexa UNI | Pompa zatapialna do ścieków, przeznaczona do pracy przerywanej, do stacjonarnego i przenośnego ustawienia mokrego | 910 | Odprowadzanie wody brudnej i ścieków | Wilo | Wilo | 1 | SZT | - | - | - | srebrno-czarny | Karton | - | 1 | 1 | 271 | 304 | 505 | 300 | 400 | 805 | 13.4 | 15.4 | http://downloads-wilo-select.wilo.com/assets/WIB_WILO1419894.jpg | https://wilo.com/quick/PL/pl/articleNumber/6082114 | zamiennik dla Drain TP 50
6082113 | 4048482756363 | Wilo-Rexa UNI V05/M04-523/P pompa do ścieków | Pompa do ścieków Wilo-Rexa UNI V05/M04-523/P zatapialna, przeznaczona do pracy przerywanej, do stacjonarnego i przenośnego ustawienia mokrego, z wtyczką. | 846 | 813 | PG07 | 14 | C | NIE | 28.13.14.0 | 84137021 | 84137021 | 796 | Wilo-Rexa UNI V05/M04-523/P | Pompa do ścieków | Wilo-Rexa UNI | Pompa zatapialna do ścieków, przeznaczona do pracy przerywanej, do stacjonarnego i przenośnego ustawienia mokrego | 910 | Odprowadzanie wody brudnej i ścieków | Wilo | Wilo | 1 | SZT | - | - | - | srebrno-czarny | Karton | - | 1 | 1 | 271 | 304 | 505 | 300 | 400 | 805 | 13.2 | 15.2 | http://downloads-wilo-select.wilo.com/assets/WIB_WILO1419894.jpg | https://wilo.com/quick/PL/pl/articleNumber/6082113 | zamiennik dla Drain TP 50
6082118 | 4048482757728 | Wilo-Rexa UNI V05/M06-523/A pompa do ścieków | Pompa do ścieków Wilo-Rexa UNI V05/M06-523/A zatapialna, przeznaczona do pracy przerywanej, do stacjonarnego i przenośnego ustawienia mokrego, z wyłącznikiem pływakowym i wtyczką. | 1177 | 1131 | PG07 | 14 | C | NIE | 28.13.14.0 | 84137021 | 84137021 | 796 | Wilo-Rexa UNI V05/M06-523/A | Pompa do ścieków | Wilo-Rexa UNI | Pompa zatapialna do ścieków, przeznaczona do pracy przerywanej, do stacjonarnego i przenośnego ustawienia mokrego | 910 | Odprowadzanie wody brudnej i ścieków | Wilo | Wilo | 1 | SZT | - | - | - | srebrno-czarny | Karton | - | 1 | 1 | 271 | 304 | 505 | 300 | 400 | 805 | 13.4 | 15.4 | http://downloads-wilo-select.wilo.com/assets/WIB_WILO1419894.jpg | https://wilo.com/quick/PL/pl/articleNumber/6082118 | zamiennik dla Drain TP 50
6082117 | 4048482757711 | Wilo-Rexa UNI V05/M06-523/P pompa do ścieków | Pompa do ścieków Wilo-Rexa UNI V05/M06-523/P zatapialna, przeznaczona do pracy przerywanej, do stacjonarnego i przenośnego ustawienia mokrego, z wtyczką. | 1102 | 1058 | PG07 | 14 | C | NIE | 28.13.14.0 | 84137021 | 84137021 | 796 | Wilo-Rexa UNI V05/M06-523/P | Pompa do ścieków | Wilo-Rexa UNI | Pompa zatapialna do ścieków, przeznaczona do pracy przerywanej, do stacjonarnego i przenośnego ustawienia mokrego | 910 | Odprowadzanie wody brudnej i ścieków | Wilo | Wilo | 1 | SZT | - | - | - | srebrno-czarny | Karton | - | 1 | 1 | 271 | 304 | 505 | 300 | 400 | 805 | 13.2 | 15.2 | http://downloads-wilo-select.wilo.com/assets/WIB_WILO1419894.jpg | https://wilo.com/quick/PL/pl/articleNumber/6082117 | zamiennik dla Drain TP 50
6082122 | 4048482757766 | Wilo-Rexa UNI V05/M08-523/A pompa do ścieków | Pompa do ścieków Wilo-Rexa UNI V05/M08-523/A zatapialna, przeznaczona do pracy przerywanej, do stacjonarnego i przenośnego ustawienia mokrego, z wyłącznikiem pływakowym i wtyczką. | 1527 | 1468 | PG07 | 14 | C | NIE | 28.13.14.0 | 84137021 | 84137021 | 796 | Wilo-Rexa UNI V05/M08-523/A | Pompa do ścieków | Wilo-Rexa UNI | Pompa zatapialna do ścieków, przeznaczona do pracy przerywanej, do stacjonarnego i przenośnego ustawienia mokrego | 910 | Odprowadzanie wody brudnej i ścieków | Wilo | Wilo | 1 | SZT | - | - | - | srebrno-czarny | Karton | - | 1 | 1 | 271 | 304 | 505 | 300 | 400 | 805 | 14 | 16 | http://downloads-wilo-select.wilo.com/assets/WIB_WILO1419894.jpg | https://wilo.com/quick/PL/pl/articleNumber/6082122 | zamiennik dla Drain TP 50
6082121 | 4048482757759 | Wilo-Rexa UNI V05/M08-523/P pompa do ścieków | Pompa do ścieków Wilo-Rexa UNI V05/M08-523/P zatapialna, przeznaczona do pracy przerywanej, do stacjonarnego i przenośnego ustawienia mokrego, z wtyczką. | 1453 | 1396 | PG07 | 14 | C | NIE | 28.13.14.0 | 84137021 | 84137021 | 796 | Wilo-Rexa UNI V05/M08-523/P | Pompa do ścieków | Wilo-Rexa UNI | Pompa zatapialna do ścieków, przeznaczona do pracy przerywanej, do stacjonarnego i przenośnego ustawienia mokrego | 910 | Odprowadzanie wody brudnej i ścieków | Wilo | Wilo | 1 | SZT | - | - | - | srebrno-czarny | Karton | - | 1 | 1 | 271 | 304 | 505 | 300 | 400 | 805 | 13.8 | 15.8 | http://downloads-wilo-select.wilo.com/assets/WIB_WILO1419894.jpg | https://wilo.com/quick/PL/pl/articleNumber/6082121 | zamiennik dla Drain TP 50
6082115 | 4048482756387 | Wilo-Rexa UNI V05/T04-540 pompa do ścieków | Pompa do ścieków Wilo-Rexa UNI V05/T04-540 zatapialna, przeznaczona do pracy przerywanej, do stacjonarnego i przenośnego ustawienia mokrego. | 839 | 806 | PG07 | 14 | C | NIE | 28.13.14.0 | 84137021 | 84137021 | 796 | Wilo-Rexa UNI V05/T04-540 | Pompa do ścieków | Wilo-Rexa UNI | Pompa zatapialna do ścieków, przeznaczona do pracy przerywanej, do stacjonarnego i przenośnego ustawienia mokrego | 910 | Odprowadzanie wody brudnej i ścieków | Wilo | Wilo | 1 | SZT | - | - | - | srebrno-czarny | Karton | - | 1 | 1 | 271 | 304 | 505 | 300 | 400 | 805 | 13 | 15 | http://downloads-wilo-select.wilo.com/assets/WIB_WILO1419894.jpg | https://wilo.com/quick/PL/pl/articleNumber/6082115 | zamiennik dla Drain TP 50
6082116 | 4048482756394 | Wilo-Rexa UNI V05/T04-540/A pompa do ścieków | Pompa do ścieków Wilo-Rexa UNI V05/T04-540/A zatapialna, przeznaczona do pracy przerywanej, do stacjonarnego i przenośnego ustawienia mokrego, z wyłącznikiem pływakowym i wtyczką. | 1378 | 1324 | PG07 | 14 | C | NIE | 28.13.14.0 | 84137021 | 84137021 | 796 | Wilo-Rexa UNI V05/T04-540/A | Pompa do ścieków | Wilo-Rexa UNI | Pompa zatapialna do ścieków, przeznaczona do pracy przerywanej, do stacjonarnego i przenośnego ustawienia mokrego | 910 | Odprowadzanie wody brudnej i ścieków | Wilo | Wilo | 1 | SZT | - | - | - | srebrno-czarny | Karton | - | 1 | 1 | 271 | 304 | 505 | 300 | 400 | 805 | 15.3 | 17.3 | http://downloads-wilo-select.wilo.com/assets/WIB_WILO1419894.jpg | https://wilo.com/quick/PL/pl/articleNumber/6082116 | zamiennik dla Drain TP 50
6082119 | 4048482757735 | Wilo-Rexa UNI V05/T06-540 pompa do ścieków | Pompa do ścieków Wilo-Rexa UNI V05/T06-540 zatapialna, przeznaczona do pracy przerywanej, do stacjonarnego i przenośnego ustawienia mokrego. | 1092 | 1050 | PG07 | 14 | C | NIE | 28.13.14.0 | 84137021 | 84137021 | 796 | Wilo-Rexa UNI V05/T06-540 | Pompa do ścieków | Wilo-Rexa UNI | Pompa zatapialna do ścieków, przeznaczona do pracy przerywanej, do stacjonarnego i przenośnego ustawienia mokrego | 910 | Odprowadzanie wody brudnej i ścieków | Wilo | Wilo | 1 | SZT | - | - | - | srebrno-czarny | Karton | - | 1 | 1 | 271 | 304 | 505 | 300 | 400 | 805 | 13.8 | 15.8 | http://downloads-wilo-select.wilo.com/assets/WIB_WILO1419894.jpg | https://wilo.com/quick/PL/pl/articleNumber/6082119 | zamiennik dla Drain TP 50
6082120 | 4048482757742 | Wilo-Rexa UNI V05/T06-540/A pompa do ścieków | Pompa do ścieków Wilo-Rexa UNI V05/T06-540/A zatapialna, przeznaczona do pracy przerywanej, do stacjonarnego i przenośnego ustawienia mokrego, z wyłącznikiem pływakowym i wtyczką. | 1633 | 1570 | PG07 | 14 | C | NIE | 28.13.14.0 | 84137021 | 84137021 | 796 | Wilo-Rexa UNI V05/T06-540/A | Pompa do ścieków | Wilo-Rexa UNI | Pompa zatapialna do ścieków, przeznaczona do pracy przerywanej, do stacjonarnego i przenośnego ustawienia mokrego | 910 | Odprowadzanie wody brudnej i ścieków | Wilo | Wilo | 1 | SZT | - | - | - | srebrno-czarny | Karton | - | 1 | 1 | 271 | 304 | 505 | 300 | 400 | 805 | 16.1 | 18.1 | http://downloads-wilo-select.wilo.com/assets/WIB_WILO1419894.jpg | https://wilo.com/quick/PL/pl/articleNumber/6082120 | zamiennik dla Drain TP 50
6082123 | 4048482757773 | Wilo-Rexa UNI V05/T08-540 pompa do ścieków | Pompa do ścieków Wilo-Rexa UNI V05/T08-540 zatapialna, przeznaczona do pracy przerywanej, do stacjonarnego i przenośnego ustawienia mokrego. | 1446 | 1390 | PG07 | 14 | C | NIE | 28.13.14.0 | 84137021 | 84137021 | 796 | Wilo-Rexa UNI V05/T08-540 | Pompa do ścieków | Wilo-Rexa UNI | Pompa zatapialna do ścieków, przeznaczona do pracy przerywanej, do stacjonarnego i przenośnego ustawienia mokrego | 910 | Odprowadzanie wody brudnej i ścieków | Wilo | Wilo | 1 | SZT | - | - | - | srebrno-czarny | Karton | - | 1 | 1 | 271 | 304 | 505 | 300 | 400 | 805 | 14.4 | 16.4 | http://downloads-wilo-select.wilo.com/assets/WIB_WILO1419894.jpg | https://wilo.com/quick/PL/pl/articleNumber/6082123 | zamiennik dla Drain TP 50
6082124 | 4048482757780 | Wilo-Rexa UNI V05/T08-540/A pompa do ścieków | Pompa do ścieków Wilo-Rexa UNI V05/T08-540/A zatapialna, przeznaczona do pracy przerywanej, do stacjonarnego i przenośnego ustawienia mokrego, z wyłącznikiem pływakowym i wtyczką. | 1984 | 1907 | PG07 | 14 | C | NIE | 28.13.14.0 | 84137021 | 84137021 | 796 | Wilo-Rexa UNI V05/T08-540/A | Pompa do ścieków | Wilo-Rexa UNI | Pompa zatapialna do ścieków, przeznaczona do pracy przerywanej, do stacjonarnego i przenośnego ustawienia mokrego | 910 | Odprowadzanie wody brudnej i ścieków | Wilo | Wilo | 1 | SZT | - | - | - | srebrno-czarny | Karton | - | 1 | 1 | 271 | 304 | 505 | 300 | 400 | 805 | 16.7 | 18.7 | http://downloads-wilo-select.wilo.com/assets/WIB_WILO1419894.jpg | https://wilo.com/quick/PL/pl/articleNumber/6082124 | zamiennik dla Drain TP 50
6087653 | 4048482919645 | Wilo-Rexa UNI V05B/M04-523/A pompa do ścieków | Pompa do ścieków Wilo-Rexa UNI V05B/M04-523/A zatapialna, przeznaczona do pracy przerywanej, do stacjonarnego i przenośnego ustawienia mokrego, z wyłącznikiem pływakowym i wtyczką. | 1518 | 1461 | PG07 | na zapytanie | na zapytanie | NIE | 28.13.14.0 | 84137021 | 84137021 | 796 | Wilo-Rexa UNI V05B/M04-523/A | Pompa do ścieków | Wilo-Rexa UNI | Pompa zatapialna do ścieków, przeznaczona do pracy przerywanej, do stacjonarnego i przenośnego ustawienia mokrego | 910 | Odprowadzanie wody brudnej i ścieków | Wilo | Wilo | 1 | SZT | - | - | - | - | Karton | - | 1 | - | 271 | 304 | 505 | 300 | 400 | 805 | 13.4 | 15.4 | http://downloads-wilo-select.wilo.com/assets/WIB_WILO1419894.jpg | https://wilo.com/quick/PL/pl/articleNumber/6087653
6087655 | 4048482919621 | Wilo-Rexa UNI V05B/M06-523/A pompa do ścieków | Pompa do ścieków Wilo-Rexa UNI V05B/M06-523/A zatapialna, przeznaczona do pracy przerywanej, do stacjonarnego i przenośnego ustawienia mokrego, z wyłącznikiem pływakowym i wtyczką. | 1935 | 1861 | PG07 | na zapytanie | na zapytanie | NIE | 28.13.14.0 | 84137021 | 84137021 | 796 | Wilo-Rexa UNI V05B/M06-523/A | Pompa do ścieków | Wilo-Rexa UNI | Pompa zatapialna do ścieków, przeznaczona do pracy przerywanej, do stacjonarnego i przenośnego ustawienia mokrego | 910 | Odprowadzanie wody brudnej i ścieków | Wilo | Wilo | 1 | SZT | - | - | - | - | Karton | - | 1 | - | 271 | 304 | 505 | 300 | 400 | 805 | 13.4 | 15.4 | http://downloads-wilo-select.wilo.com/assets/WIB_WILO1419894.jpg | https://wilo.com/quick/PL/pl/articleNumber/6087655
6087657 | 4048482919607 | Wilo-Rexa UNI V05B/M08-523/A pompa do ścieków | Pompa do ścieków Wilo-Rexa UNI V05B/M08-523/A zatapialna, przeznaczona do pracy przerywanej, do stacjonarnego i przenośnego ustawienia mokrego, z wyłącznikiem pływakowym i wtyczką. | 2516 | 2420 | PG07 | na zapytanie | na zapytanie | NIE | 28.13.14.0 | 84137021 | 84137021 | 796 | Wilo-Rexa UNI V05B/M08-523/A | Pompa do ścieków | Wilo-Rexa UNI | Pompa zatapialna do ścieków, przeznaczona do pracy przerywanej, do stacjonarnego i przenośnego ustawienia mokrego | 910 | Odprowadzanie wody brudnej i ścieków | Wilo | Wilo | 1 | SZT | - | - | - | - | Karton | - | 1 | - | 271 | 304 | 505 | 300 | 400 | 805 | 14 | 16 | http://downloads-wilo-select.wilo.com/assets/WIB_WILO1419894.jpg | https://wilo.com/quick/PL/pl/articleNumber/6087657
6087654 | 4048482919638 | Wilo-Rexa UNI V05B/T04-540 pompa do ścieków | Pompa do ścieków Wilo-Rexa UNI V05B/T04-540 zatapialna, przeznaczona do pracy przerywanej, do stacjonarnego i przenośnego ustawienia mokrego. | 1383 | 1330 | PG07 | na zapytanie | na zapytanie | NIE | 28.13.14.0 | 84137021 | 84137021 | 796 | Wilo-Rexa UNI V05B/T04-540 | Pompa do ścieków | Wilo-Rexa UNI | Pompa zatapialna do ścieków, przeznaczona do pracy przerywanej, do stacjonarnego i przenośnego ustawienia mokrego | 910 | Odprowadzanie wody brudnej i ścieków | Wilo | Wilo | 1 | SZT | - | - | - | - | Karton | - | 1 | - | 271 | 304 | 505 | 300 | 400 | 805 | 13 | 15 | http://downloads-wilo-select.wilo.com/assets/WIB_WILO1419894.jpg | https://wilo.com/quick/PL/pl/articleNumber/6087654
6087656 | 4048482919614 | Wilo-Rexa UNI V05B/T06-540 pompa do ścieków | Pompa do ścieków Wilo-Rexa UNI V05B/T06-540 zatapialna, przeznaczona do pracy przerywanej, do stacjonarnego i przenośnego ustawienia mokrego. | 1798 | 1730 | PG07 | na zapytanie | na zapytanie | NIE | 28.13.14.0 | 84137021 | 84137021 | 796 | Wilo-Rexa UNI V05B/T06-540 | Pompa do ścieków | Wilo-Rexa UNI | Pompa zatapialna do ścieków, przeznaczona do pracy przerywanej, do stacjonarnego i przenośnego ustawienia mokrego | 910 | Odprowadzanie wody brudnej i ścieków | Wilo | Wilo | 1 | SZT | - | - | - | - | Karton | - | 1 | - | 271 | 304 | 505 | 300 | 400 | 805 | 13.8 | 15.8 | http://downloads-wilo-select.wilo.com/assets/WIB_WILO1419894.jpg | https://wilo.com/quick/PL/pl/articleNumber/6087656
6087658 | 4048482919591 | Wilo-Rexa UNI V05B/T08-540 pompa do ścieków | Pompa do ścieków Wilo-Rexa UNI V05B/T08-540 zatapialna, przeznaczona do pracy przerywanej, do stacjonarnego i przenośnego ustawienia mokrego. | 2381 | 2290 | PG07 | na zapytanie | na zapytanie | NIE | 28.13.14.0 | 84137021 | 84137021 | 796 | Wilo-Rexa UNI V05B/T08-540 | Pompa do ścieków | Wilo-Rexa UNI | Pompa zatapialna do ścieków, przeznaczona do pracy przerywanej, do stacjonarnego i przenośnego ustawienia mokrego | 910 | Odprowadzanie wody brudnej i ścieków | Wilo | Wilo | 1 | SZT | - | - | - | - | Karton | - | 1 | - | 271 | 304 | 505 | 300 | 400 | 805 | 14.4 | 16.4 | http://downloads-wilo-select.wilo.com/assets/WIB_WILO1419894.jpg | https://wilo.com/quick/PL/pl/articleNumber/6087658
6082138 | 4048482757698 | Wilo-Rexa UNI V06/M11-523/A pompa do ścieków | Pompa do ścieków Wilo-Rexa UNI V06/M11-523/A zatapialna, przeznaczona do pracy przerywanej, do stacjonarnego i przenośnego ustawienia mokrego, z wyłącznikiem pływakowym i wtyczką. | 1895 | 1821 | PG07 | 14 | C | NIE | 28.13.14.0 | 84137021 | 84137021 | 796 | Wilo-Rexa UNI V06/M11-523/A | Pompa do ścieków | Wilo-Rexa UNI | Pompa zatapialna do ścieków, przeznaczona do pracy przerywanej, do stacjonarnego i przenośnego ustawienia mokrego | 910 | Odprowadzanie wody brudnej i ścieków | Wilo | Wilo | 1 | SZT | - | - | - | srebrno-czarny | Karton | - | 1 | 1 | 271 | 306 | 564 | 300 | 400 | 805 | 19.1 | 21.1 | http://downloads-wilo-select.wilo.com/assets/WIB_WILO1419894.jpg | https://wilo.com/quick/PL/pl/articleNumber/6082138 | zamiennik dla Drain TP 65
6082137 | 4048482757681 | Wilo-Rexa UNI V06/M11-523/P pompa do ścieków | Pompa do ścieków Wilo-Rexa UNI V06/M11-523/P zatapialna, przeznaczona do pracy przerywanej, do stacjonarnego i przenośnego ustawienia mokrego, z wtyczką. | 1820 | 1749 | PG07 | 14 | C | NIE | 28.13.14.0 | 84137021 | 84137021 | 796 | Wilo-Rexa UNI V06/M11-523/P | Pompa do ścieków | Wilo-Rexa UNI | Pompa zatapialna do ścieków, przeznaczona do pracy przerywanej, do stacjonarnego i przenośnego ustawienia mokrego | 910 | Odprowadzanie wody brudnej i ścieków | Wilo | Wilo | 1 | SZT | - | - | - | srebrno-czarny | Karton | - | 1 | 1 | 271 | 306 | 564 | 300 | 400 | 805 | 18.9 | 20.9 | http://downloads-wilo-select.wilo.com/assets/WIB_WILO1419894.jpg | https://wilo.com/quick/PL/pl/articleNumber/6082137 | zamiennik dla Drain TP 65
6082142 | 4048482757933 | Wilo-Rexa UNI V06/M15-523/A pompa do ścieków | Pompa do ścieków Wilo-Rexa UNI V06/M15-523/A zatapialna, przeznaczona do pracy przerywanej, do stacjonarnego i przenośnego ustawienia mokrego, z wyłącznikiem pływakowym i wtyczką. | 2099 | 2017 | PG07 | 14 | C | NIE | 28.13.14.0 | 84137021 | 84137021 | 796 | Wilo-Rexa UNI V06/M15-523/A | Pompa do ścieków | Wilo-Rexa UNI | Pompa zatapialna do ścieków, przeznaczona do pracy przerywanej, do stacjonarnego i przenośnego ustawienia mokrego | 910 | Odprowadzanie wody brudnej i ścieków | Wilo | Wilo | 1 | SZT | - | - | - | srebrno-czarny | Karton | - | 1 | 1 | 271 | 306 | 564 | 300 | 400 | 805 | 19.1 | 21.1 | http://downloads-wilo-select.wilo.com/assets/WIB_WILO1419894.jpg | https://wilo.com/quick/PL/pl/articleNumber/6082142 | zamiennik dla Drain TP 65
6082141 | 4048482757926 | Wilo-Rexa UNI V06/M15-523/P pompa do ścieków | Pompa do ścieków Wilo-Rexa UNI V06/M15-523/P zatapialna, przeznaczona do pracy przerywanej, do stacjonarnego i przenośnego ustawienia mokrego, z wtyczką. | 2017 | 1939 | PG07 | 14 | C | NIE | 28.13.14.0 | 84137021 | 84137021 | 796 | Wilo-Rexa UNI V06/M15-523/P | Pompa do ścieków | Wilo-Rexa UNI | Pompa zatapialna do ścieków, przeznaczona do pracy przerywanej, do stacjonarnego i przenośnego ustawienia mokrego | 910 | Odprowadzanie wody brudnej i ścieków | Wilo | Wilo | 1 | SZT | - | - | - | srebrno-czarny | Karton | - | 1 | 1 | 271 | 306 | 564 | 300 | 400 | 805 | 18.9 | 20.9 | http://downloads-wilo-select.wilo.com/assets/WIB_WILO1419894.jpg | https://wilo.com/quick/PL/pl/articleNumber/6082141 | zamiennik dla Drain TP 65
6082139 | 4048482757704 | Wilo-Rexa UNI V06/T11-540 pompa do ścieków | Pompa do ścieków Wilo-Rexa UNI V06/T11-540 zatapialna, przeznaczona do pracy przerywanej, do stacjonarnego i przenośnego ustawienia mokrego. | 1811 | 1740 | PG07 | 14 | C | NIE | 28.13.14.0 | 84137021 | 84137021 | 796 | Wilo-Rexa UNI V06/T11-540 | Pompa do ścieków | Wilo-Rexa UNI | Pompa zatapialna do ścieków, przeznaczona do pracy przerywanej, do stacjonarnego i przenośnego ustawienia mokrego | 910 | Odprowadzanie wody brudnej i ścieków | Wilo | Wilo | 1 | SZT | - | - | - | srebrno-czarny | Karton | - | 1 | 1 | 271 | 306 | 564 | 300 | 400 | 805 | 19.2 | 21.2 | http://downloads-wilo-select.wilo.com/assets/WIB_WILO1419894.jpg | https://wilo.com/quick/PL/pl/articleNumber/6082139 | zamiennik dla Drain TP 65
6082140 | 4048482757919 | Wilo-Rexa UNI V06/T11-540/A pompa do ścieków | Pompa do ścieków Wilo-Rexa UNI V06/T11-540/A zatapialna, przeznaczona do pracy przerywanej, do stacjonarnego i przenośnego ustawienia mokrego, z wyłącznikiem pływakowym i wtyczką. | 2354 | 2262 | PG07 | 14 | C | NIE | 28.13.14.0 | 84137021 | 84137021 | 796 | Wilo-Rexa UNI V06/T11-540/A | Pompa do ścieków | Wilo-Rexa UNI | Pompa zatapialna do ścieków, przeznaczona do pracy przerywanej, do stacjonarnego i przenośnego ustawienia mokrego | 910 | Odprowadzanie wody brudnej i ścieków | Wilo | Wilo | 1 | SZT | - | - | - | srebrno-czarny | Karton | - | 1 | 1 | 271 | 306 | 564 | 300 | 400 | 805 | 21.5 | 23.5 | http://downloads-wilo-select.wilo.com/assets/WIB_WILO1419894.jpg | https://wilo.com/quick/PL/pl/articleNumber/6082140 | zamiennik dla Drain TP 65
6082143 | 4048482757940 | Wilo-Rexa UNI V06/T15-540 pompa do ścieków | Pompa do ścieków Wilo-Rexa UNI V06/T15-540 zatapialna, przeznaczona do pracy przerywanej, do stacjonarnego i przenośnego ustawienia mokrego. | 2010 | 1931 | PG07 | 14 | C | NIE | 28.13.14.0 | 84137021 | 84137021 | 796 | Wilo-Rexa UNI V06/T15-540 | Pompa do ścieków | Wilo-Rexa UNI | Pompa zatapialna do ścieków, przeznaczona do pracy przerywanej, do stacjonarnego i przenośnego ustawienia mokrego | 910 | Odprowadzanie wody brudnej i ścieków | Wilo | Wilo | 1 | SZT | - | - | - | srebrno-czarny | Karton | - | 1 | 1 | 271 | 306 | 564 | 300 | 400 | 805 | 19.2 | 21.2 | http://downloads-wilo-select.wilo.com/assets/WIB_WILO1419894.jpg | https://wilo.com/quick/PL/pl/articleNumber/6082143 | zamiennik dla Drain TP 65
6082144 | 4048482757957 | Wilo-Rexa UNI V06/T15-540/A pompa do ścieków | Pompa do ścieków Wilo-Rexa UNI V06/T15-540/A zatapialna, przeznaczona do pracy przerywanej, do stacjonarnego i przenośnego ustawienia mokrego, z wyłącznikiem pływakowym i wtyczką. | 2549 | 2449 | PG07 | 14 | C | NIE | 28.13.14.0 | 84137021 | 84137021 | 796 | Wilo-Rexa UNI V06/T15-540/A | Pompa do ścieków | Wilo-Rexa UNI | Pompa zatapialna do ścieków, przeznaczona do pracy przerywanej, do stacjonarnego i przenośnego ustawienia mokrego | 910 | Odprowadzanie wody brudnej i ścieków | Wilo | Wilo | 1 | SZT | - | - | - | srebrno-czarny | Karton | - | 1 | 1 | 271 | 306 | 564 | 300 | 400 | 805 | 21.5 | 23.5 | http://downloads-wilo-select.wilo.com/assets/WIB_WILO1419894.jpg | https://wilo.com/quick/PL/pl/articleNumber/6082144 | zamiennik dla Drain TP 65
6082145 | 4048482757964 | Wilo-Rexa UNI V06/T25-540 pompa do ścieków | Pompa do ścieków Wilo-Rexa UNI V06/T25-540 zatapialna, przeznaczona do pracy przerywanej, do stacjonarnego i przenośnego ustawienia mokrego. | 2556 | 2456 | PG07 | 14 | C | NIE | 28.13.14.0 | 84137021 | 84137021 | 796 | Wilo-Rexa UNI V06/T25-540 | Pompa do ścieków | Wilo-Rexa UNI | Pompa zatapialna do ścieków, przeznaczona do pracy przerywanej, do stacjonarnego i przenośnego ustawienia mokrego | 910 | Odprowadzanie wody brudnej i ścieków | Wilo | Wilo | 1 | SZT | - | - | - | srebrno-czarny | Karton | - | 1 | 1 | 271 | 306 | 649 | 300 | 400 | 805 | 23.8 | 25.8 | http://downloads-wilo-select.wilo.com/assets/WIB_WILO1419894.jpg | https://wilo.com/quick/PL/pl/articleNumber/6082145 | zamiennik dla Drain TP 65
6082146 | 4048482757971 | Wilo-Rexa UNI V06/T25-540/A pompa do ścieków | Pompa do ścieków Wilo-Rexa UNI V06/T25-540/A zatapialna, przeznaczona do pracy przerywanej, do stacjonarnego i przenośnego ustawienia mokrego, z wyłącznikiem pływakowym i wtyczką. | 3097 | 2977 | PG07 | 14 | C | NIE | 28.13.14.0 | 84137021 | 84137021 | 796 | Wilo-Rexa UNI V06/T25-540/A | Pompa do ścieków | Wilo-Rexa UNI | Pompa zatapialna do ścieków, przeznaczona do pracy przerywanej, do stacjonarnego i przenośnego ustawienia mokrego | 910 | Odprowadzanie wody brudnej i ścieków | Wilo | Wilo | 1 | SZT | - | - | - | srebrno-czarny | Karton | - | 1 | 1 | 271 | 306 | 649 | 300 | 400 | 805 | 26.1 | 28.1 | http://downloads-wilo-select.wilo.com/assets/WIB_WILO1419894.jpg | https://wilo.com/quick/PL/pl/articleNumber/6082146 | zamiennik dla Drain TP 65
6087659 | 4048482919584 | Wilo-Rexa UNI V06B/M11-523/A pompa do ścieków | Pompa do ścieków Wilo-Rexa UNI V06B/M11-523/A zatapialna, przeznaczona do pracy przerywanej, do stacjonarnego i przenośnego ustawienia mokrego, z wyłącznikiem pływakowym i wtyczką. | 3120 | 3002 | PG07 | na zapytanie | na zapytanie | NIE | 28.13.14.0 | 84137021 | 84137021 | 796 | Wilo-Rexa UNI V06B/M11-523/A | Pompa do ścieków | Wilo-Rexa UNI | Pompa zatapialna do ścieków, przeznaczona do pracy przerywanej, do stacjonarnego i przenośnego ustawienia mokrego | 910 | Odprowadzanie wody brudnej i ścieków | Wilo | Wilo | 1 | SZT | - | - | - | - | Karton | - | 1 | - | 271 | 306 | 564 | 300 | 400 | 805 | 19.1 | 21.1 | http://downloads-wilo-select.wilo.com/assets/WIB_WILO1419894.jpg | https://wilo.com/quick/PL/pl/articleNumber/6087659
6087661 | 4048482919560 | Wilo-Rexa UNI V06B/M15-523/A pompa do ścieków | Pompa do ścieków Wilo-Rexa UNI V06B/M15-523/A zatapialna, przeznaczona do pracy przerywanej, do stacjonarnego i przenośnego ustawienia mokrego, z wyłącznikiem pływakowym i wtyczką. | 3453 | 3322 | PG07 | na zapytanie | na zapytanie | NIE | 28.13.14.0 | 84137021 | 84137021 | 796 | Wilo-Rexa UNI V06B/M15-523/A | Pompa do ścieków | Wilo-Rexa UNI | Pompa zatapialna do ścieków, przeznaczona do pracy przerywanej, do stacjonarnego i przenośnego ustawienia mokrego | 910 | Odprowadzanie wody brudnej i ścieków | Wilo | Wilo | 1 | SZT | - | - | - | - | Karton | - | 1 | - | 271 | 306 | 564 | 300 | 400 | 805 | 19.1 | 21.1 | http://downloads-wilo-select.wilo.com/assets/WIB_WILO1419894.jpg | https://wilo.com/quick/PL/pl/articleNumber/6087661
6087660 | 4048482919577 | Wilo-Rexa UNI V06B/T11-540 pompa do ścieków | Pompa do ścieków Wilo-Rexa UNI V06B/T11-540 zatapialna, przeznaczona do pracy przerywanej, do stacjonarnego i przenośnego ustawienia mokrego. | 2982 | 2868 | PG07 | na zapytanie | na zapytanie | NIE | 28.13.14.0 | 84137021 | 84137021 | 796 | Wilo-Rexa UNI V06B/T11-540 | Pompa do ścieków | Wilo-Rexa UNI | Pompa zatapialna do ścieków, przeznaczona do pracy przerywanej, do stacjonarnego i przenośnego ustawienia mokrego | 910 | Odprowadzanie wody brudnej i ścieków | Wilo | Wilo | 1 | SZT | - | - | - | - | Karton | - | 1 | - | 271 | 306 | 564 | 300 | 400 | 805 | 19.2 | 21.2 | http://downloads-wilo-select.wilo.com/assets/WIB_WILO1419894.jpg | https://wilo.com/quick/PL/pl/articleNumber/6087660
6087662 | 4048482919553 | Wilo-Rexa UNI V06B/T15-540 pompa do ścieków | Pompa do ścieków Wilo-Rexa UNI V06B/T15-540 zatapialna, przeznaczona do pracy przerywanej, do stacjonarnego i przenośnego ustawienia mokrego. | 3307 | 3180 | PG07 | na zapytanie | na zapytanie | NIE | 28.13.14.0 | 84137021 | 84137021 | 796 | Wilo-Rexa UNI V06B/T15-540 | Pompa do ścieków | Wilo-Rexa UNI | Pompa zatapialna do ścieków, przeznaczona do pracy przerywanej, do stacjonarnego i przenośnego ustawienia mokrego | 910 | Odprowadzanie wody brudnej i ścieków | Wilo | Wilo | 1 | SZT | - | - | - | - | Karton | - | 1 | - | 271 | 306 | 564 | 300 | 400 | 805 | 19.2 | 21.2 | http://downloads-wilo-select.wilo.com/assets/WIB_WILO1419894.jpg | https://wilo.com/quick/PL/pl/articleNumber/6087662
6087663 | 4048482919546 | Wilo-Rexa UNI V06B/T25-540 pompa do ścieków | Pompa do ścieków Wilo-Rexa UNI V06B/T25-540 zatapialna, przeznaczona do pracy przerywanej, do stacjonarnego i przenośnego ustawienia mokrego. | 4206 | 4046 | PG07 | na zapytanie | na zapytanie | NIE | 28.13.14.0 | 84137021 | 84137021 | 796 | Wilo-Rexa UNI V06B/T25-540 | Pompa do ścieków | Wilo-Rexa UNI | Pompa zatapialna do ścieków, przeznaczona do pracy przerywanej, do stacjonarnego i przenośnego ustawienia mokrego | 910 | Odprowadzanie wody brudnej i ścieków | Wilo | Wilo | 1 | SZT | - | - | - | - | Karton | - | 1 | - | 271 | 306 | 649 | 300 | 400 | 805 | 23.8 | 25.8 | http://downloads-wilo-select.wilo.com/assets/WIB_WILO1419894.jpg | https://wilo.com/quick/PL/pl/articleNumber/6087663
6089771 | 4062679043005 | Wilo-Rexa UNI-V06C/M11-523/A pompa do wody brudnej | Pompa do wody brudnej Wilo-Rexa UNI-V06C/M11-523/A do odprowadzania ścieków w małych budynkach komercyjnych. | 3305 | 3176 | PG07 | 28 | K | NIE | 28.13.14.0 | 84137021 | 84137021 | 796 | Wilo-Rexa UNI-V06C/M11-523/A | Pompa do wody brudnej | Wilo-Rexa UNI | Pompa do wody brudnej do odprowadzania ścieków w małych budynkach komercyjnych | 910 | Odprowadzanie wody brudnej i ścieków | Wilo | Wilo | 1 | SZT | - | 0.7 | IE5 |  |  |  | 1 |  | 271 | 306 | 564 | 300 | 400 | 805 | 19.8 | 21.8 | http://downloads-wilo-select.wilo.com/assets/WIB_WILO1419894.jpg | https://wilo.com/quick/PL/pl/articleNumber/6089771
6089773 | 4062679043029 | Wilo-Rexa UNI-V06C/M15-523/A pompa do wody brudnej | Pompa do wody brudnej Wilo-Rexa UNI-V06C/M15-523/A do odprowadzania ścieków w małych budynkach komercyjnych. | 3627 | 3486 | PG07 | 28 | K | NIE | 28.13.14.0 | 84137021 | 84137021 | 796 | Wilo-Rexa UNI-V06C/M15-523/A | Pompa do wody brudnej | Wilo-Rexa UNI | Pompa do wody brudnej do odprowadzania ścieków w małych budynkach komercyjnych | 910 | Odprowadzanie wody brudnej i ścieków | Wilo | Wilo | 1 | SZT | - | 0.7 | IE5 |  |  |  | 1 |  | 271 | 306 | 564 | 300 | 400 | 805 | 19.8 | 21.8 | http://downloads-wilo-select.wilo.com/assets/WIB_WILO1419894.jpg | https://wilo.com/quick/PL/pl/articleNumber/6089773
6089772 | 4062679043012 | Wilo-Rexa UNI-V06C/T11-540 pompa do wody brudnej | Pompa do wody brudnej Wilo-Rexa UNI-V06C/T11-540 do odprowadzania ścieków w małych budynkach komercyjnych. | 3176 | 3052 | PG07 | 28 | K | NIE | 28.13.14.0 | 84137021 | 84137021 | 796 | Wilo-Rexa UNI-V06C/T11-540 | Pompa do wody brudnej | Wilo-Rexa UNI | Pompa do wody brudnej do odprowadzania ścieków w małych budynkach komercyjnych | 910 | Odprowadzanie wody brudnej i ścieków | Wilo | Wilo | 1 | SZT | - | 0.7 | IE5 |  |  |  | 1 |  | 271 | 306 | 564 | 300 | 400 | 805 | 19.8 | 21.8 | http://downloads-wilo-select.wilo.com/assets/WIB_WILO1419894.jpg | https://wilo.com/quick/PL/pl/articleNumber/6089772
6089774 | 4062679043036 | Wilo-Rexa UNI-V06C/T15-540 pompa do wody brudnej | Pompa do wody brudnej Wilo-Rexa UNI-V06C/T15-540 do odprowadzania ścieków w małych budynkach komercyjnych. | 3494 | 3357 | PG07 | 28 | K | NIE | 28.13.14.0 | 84137021 | 84137021 | 796 | Wilo-Rexa UNI-V06C/T15-540 | Pompa do wody brudnej | Wilo-Rexa UNI | Pompa do wody brudnej do odprowadzania ścieków w małych budynkach komercyjnych | 910 | Odprowadzanie wody brudnej i ścieków | Wilo | Wilo | 1 | SZT | - | 0.7 | IE5 |  |  |  | 1 |  | 271 | 306 | 564 | 300 | 400 | 805 | 19.8 | 21.8 | http://downloads-wilo-select.wilo.com/assets/WIB_WILO1419894.jpg | https://wilo.com/quick/PL/pl/articleNumber/6089774
6089775 | 4062679043043 | Wilo-Rexa UNI-V06C/T25-540 pompa do wody brudnej | Pompa do wody brudnej Wilo-Rexa UNI-V06C/T25-540 do odprowadzania ścieków w małych budynkach komercyjnych. | 4383 | 4212 | PG07 | 28 | K | NIE | 28.13.14.0 | 84137021 | 84137021 | 796 | Wilo-Rexa UNI-V06C/T25-540 | Pompa do wody brudnej | Wilo-Rexa UNI | Pompa do wody brudnej do odprowadzania ścieków w małych budynkach komercyjnych | 910 | Odprowadzanie wody brudnej i ścieków | Wilo | Wilo | 1 | SZT | - | 0.7 | IE5 |  |  |  | 1 |  | 271 | 306 | 649 | 300 | 400 | 805 | 24.7 | 26.7 | http://downloads-wilo-select.wilo.com/assets/WIB_WILO1419894.jpg | https://wilo.com/quick/PL/pl/articleNumber/6089775
2543265 | 4048482702261 | Wilo-SC-L-1x1,6A-M-DOL-WM-PKG Urządzenie sterujące | Urządzenie sterujące Wilo-SC-L-1x1,6A-M-DOL-WM-PKG | 3701 | 3551 | PG14 | na zapytanie | na zapytanie | NIE | 26.51.70.0 | 85371091 | 85371091 | 312 | Wilo-SC-L-1x1,6A-M-DOL-WM-PKG | Urządzenie sterujące | Wilo-Wilo-Control SC-Lift | Mikroprocesorowe urządzenie sterujące do zależnego od poziomu sterowania pracą pompy zatapialnej za pomocą analogowych lub cyfrowych czujników. Wprowadzanie poszczególnych parametrów następuje za pomocą menu opartego na symbolach oraz przycisku obsługowego. <b>Funkcje</b> *Trzy różne tryby pracy do dużego obszaru zastosowań: **Rodzaj pracy 'Opróżnianie': Do opróżniania studzienek ściekowych **Rodzaj pracy 'Napełnianie': Do napełniania zbiorników wody i cystern *Ustawiane zabezpieczenie przed przeciążeniem *Termiczna kontrola silnika *Funkcja okresowego uruchomienia pompy *Ustawiane opóźnienie *Kontrola kierunku obrotów *Alarm wysokiego poziomu z wymuszonym załączaniem podłączonej pompy *Zabezpieczenie przed suchobiegiem *Pamięć na 16 komunikatów o awarii z informacją o rodzaju awarii *Monitorowanie w ramach konserwacji <b>Wyposażenie</b> *Wyświetlanie aktualnych stanów roboczych, danych eksploatacyjnych i awarii na wyświetlaczu LCD i za pomocą diod LED *Licznik godzin pracy *Menu opar | 410 | Odprowadzanie wody brudnej i ścieków | Wilo | Wilo | 1 | SZT | - | - | - | Szary | Karton | 1 | 1 | 1 | 380 | 210 | 600 | 500 | 270 | 650 | 19.7 | 21.4 | http://downloads-wilo-select.wilo.com/assets/WIB_WILO117026.jpg | https://wilo.com/quick/PL/pl/articleNumber/2543265
2543269 | 4048482702285 | Wilo-SC-L-1x1,6A-T34-DOL-WM-PKG Urządzenie sterujące | Urządzenie sterujące Wilo-SC-L-1x1,6A-T34-DOL-WM-PKG | 4086 | 3921 | PG14 | na zapytanie | na zapytanie | NIE | 26.51.70.0 | 85371091 | 85371091 | 312 | Wilo-SC-L-1x1,6A-T34-DOL-WM-PKG | Urządzenie sterujące | Wilo-Wilo-Control SC-Lift | Mikroprocesorowe urządzenie sterujące do zależnego od poziomu sterowania pracą pompy zatapialnej za pomocą analogowych lub cyfrowych czujników. Wprowadzanie poszczególnych parametrów następuje za pomocą menu opartego na symbolach oraz przycisku obsługowego. <b>Funkcje</b> *Trzy różne tryby pracy do dużego obszaru zastosowań: **Rodzaj pracy 'Opróżnianie': Do opróżniania studzienek ściekowych **Rodzaj pracy 'Napełnianie': Do napełniania zbiorników wody i cystern *Ustawiane zabezpieczenie przed przeciążeniem *Termiczna kontrola silnika *Funkcja okresowego uruchomienia pompy *Ustawiane opóźnienie *Kontrola kierunku obrotów *Alarm wysokiego poziomu z wymuszonym załączaniem podłączonej pompy *Zabezpieczenie przed suchobiegiem *Pamięć na 16 komunikatów o awarii z informacją o rodzaju awarii *Monitorowanie w ramach konserwacji <b>Wyposażenie</b> *Wyświetlanie aktualnych stanów roboczych, danych eksploatacyjnych i awarii na wyświetlaczu LCD i za pomocą diod LED *Licznik godzin pracy *Menu opar | 410 | Odprowadzanie wody brudnej i ścieków | Wilo | Wilo | 1 | SZT | - | - | - | Szary | Karton | 1 | 1 | 1 | 380 | 210 | 600 | 500 | 270 | 650 | 21.5 | 23.2 | http://downloads-wilo-select.wilo.com/assets/WIB_WILO117026.jpg | https://wilo.com/quick/PL/pl/articleNumber/2543269
2538904 | 4048482305677 | Wilo-SC-L-1x10A-M-DOL-WM-PKG Urządzenie sterujące | Urządzenie sterujące Wilo-SC-L-1x10A-M-DOL-WM-PKG | 3628 | 3482 | PG14 | 12 | C | NIE | 26.51.70.0 | 85371091 | 85371091 | 312 | Wilo-SC-L-1x10A-M-DOL-WM-PKG | Urządzenie sterujące | Wilo-Wilo-Control SC-Lift | Mikroprocesorowe urządzenie sterujące do zależnego od poziomu sterowania pracą pompy zatapialnej za pomocą analogowych lub cyfrowych czujników. Wprowadzanie poszczególnych parametrów następuje za pomocą menu opartego na symbolach oraz przycisku obsługowego. <b>Funkcje</b> *Trzy różne tryby pracy do dużego obszaru zastosowań: **Rodzaj pracy 'Opróżnianie': Do opróżniania studzienek ściekowych **Rodzaj pracy 'Napełnianie': Do napełniania zbiorników wody i cystern *Ustawiane zabezpieczenie przed przeciążeniem *Termiczna kontrola silnika *Funkcja okresowego uruchomienia pompy *Ustawiane opóźnienie *Kontrola kierunku obrotów *Alarm wysokiego poziomu z wymuszonym załączaniem podłączonej pompy *Zabezpieczenie przed suchobiegiem *Pamięć na 16 komunikatów o awarii z informacją o rodzaju awarii *Monitorowanie w ramach konserwacji <b>Wyposażenie</b> *Wyświetlanie aktualnych stanów roboczych, danych eksploatacyjnych i awarii na wyświetlaczu LCD i za pomocą diod LED *Licznik godzin pracy *Menu opar | 410 | Odprowadzanie wody brudnej i ścieków | Wilo | Wilo | 1 | SZT | - | - | - | Szary | Karton | 1 | 1 | 1 | 380 | 210 | 600 | 500 | 270 | 650 | 19.7 | 21.4 | http://downloads-wilo-select.wilo.com/assets/WIB_WILO117026.jpg | https://wilo.com/quick/PL/pl/articleNumber/2538904
2538924 | 4048482306490 | Wilo-SC-L-1x10A-T34-DOL-WM-PKG Urządzenie sterujące | Urządzenie sterujące Wilo-SC-L-1x10A-T34-DOL-WM-PKG | 3997 | 3843 | PG14 | 12 | C | NIE | 26.51.70.0 | 85371091 | 85371091 | 312 | Wilo-SC-L-1x10A-T34-DOL-WM-PKG | Urządzenie sterujące | Wilo-Wilo-Control SC-Lift | Mikroprocesorowe urządzenie sterujące do zależnego od poziomu sterowania pracą pompy zatapialnej za pomocą analogowych lub cyfrowych czujników. Wprowadzanie poszczególnych parametrów następuje za pomocą menu opartego na symbolach oraz przycisku obsługowego. <b>Funkcje</b> *Trzy różne tryby pracy do dużego obszaru zastosowań: **Rodzaj pracy 'Opróżnianie': Do opróżniania studzienek ściekowych **Rodzaj pracy 'Napełnianie': Do napełniania zbiorników wody i cystern *Ustawiane zabezpieczenie przed przeciążeniem *Termiczna kontrola silnika *Funkcja okresowego uruchomienia pompy *Ustawiane opóźnienie *Kontrola kierunku obrotów *Alarm wysokiego poziomu z wymuszonym załączaniem podłączonej pompy *Zabezpieczenie przed suchobiegiem *Pamięć na 16 komunikatów o awarii z informacją o rodzaju awarii *Monitorowanie w ramach konserwacji <b>Wyposażenie</b> *Wyświetlanie aktualnych stanów roboczych, danych eksploatacyjnych i awarii na wyświetlaczu LCD i za pomocą diod LED *Licznik godzin pracy *Menu opar | 410 | Odprowadzanie wody brudnej i ścieków | Wilo | Wilo | 1 | SZT | - | - | - | Szary | Karton | 1 | 1 | 1 | 380 | 210 | 600 | 500 | 270 | 650 | 21.6 | 23.3 | http://downloads-wilo-select.wilo.com/assets/WIB_WILO117026.jpg | https://wilo.com/quick/PL/pl/articleNumber/2538924
2538908 | 4048482305707 | Wilo-SC-L-1x12A-M-DOL-WM-PKG Urządzenie sterujące | Urządzenie sterujące Wilo-SC-L-1x12A-M-DOL-WM-PKG | 3628 | 3482 | PG14 | 12 | C | NIE | 26.51.70.0 | 85371091 | 85371091 | 312 | Wilo-SC-L-1x12A-M-DOL-WM-PKG | Urządzenie sterujące | Wilo-Wilo-Control SC-Lift | Mikroprocesorowe urządzenie sterujące do zależnego od poziomu sterowania pracą pompy zatapialnej za pomocą analogowych lub cyfrowych czujników. Wprowadzanie poszczególnych parametrów następuje za pomocą menu opartego na symbolach oraz przycisku obsługowego. <b>Funkcje</b> *Trzy różne tryby pracy do dużego obszaru zastosowań: **Rodzaj pracy 'Opróżnianie': Do opróżniania studzienek ściekowych **Rodzaj pracy 'Napełnianie': Do napełniania zbiorników wody i cystern *Ustawiane zabezpieczenie przed przeciążeniem *Termiczna kontrola silnika *Funkcja okresowego uruchomienia pompy *Ustawiane opóźnienie *Kontrola kierunku obrotów *Alarm wysokiego poziomu z wymuszonym załączaniem podłączonej pompy *Zabezpieczenie przed suchobiegiem *Pamięć na 16 komunikatów o awarii z informacją o rodzaju awarii *Monitorowanie w ramach konserwacji <b>Wyposażenie</b> *Wyświetlanie aktualnych stanów roboczych, danych eksploatacyjnych i awarii na wyświetlaczu LCD i za pomocą diod LED *Licznik godzin pracy *Menu opar | 410 | Odprowadzanie wody brudnej i ścieków | Wilo | Wilo | 1 | SZT | - | - | - | Szary | Karton | 1 | 1 | 1 | 380 | 210 | 600 | 500 | 270 | 650 | 19.8 | 21.5 | http://downloads-wilo-select.wilo.com/assets/WIB_WILO117026.jpg | https://wilo.com/quick/PL/pl/articleNumber/2538908
2538928 | 4048482306711 | Wilo-SC-L-1x12A-T34-DOL-WM-PKG Urządzenie sterujące | Urządzenie sterujące Wilo-SC-L-1x12A-T34-DOL-WM-PKG | 4046 | 3890 | PG14 | na zapytanie | na zapytanie | NIE | 26.51.70.0 | 85371091 | 85371091 | 312 | Wilo-SC-L-1x12A-T34-DOL-WM-PKG | Urządzenie sterujące | Wilo-Wilo-Control SC-Lift | Mikroprocesorowe urządzenie sterujące do zależnego od poziomu sterowania pracą pompy zatapialnej za pomocą analogowych lub cyfrowych czujników. Wprowadzanie poszczególnych parametrów następuje za pomocą menu opartego na symbolach oraz przycisku obsługowego. <b>Funkcje</b> *Trzy różne tryby pracy do dużego obszaru zastosowań: **Rodzaj pracy 'Opróżnianie': Do opróżniania studzienek ściekowych **Rodzaj pracy 'Napełnianie': Do napełniania zbiorników wody i cystern *Ustawiane zabezpieczenie przed przeciążeniem *Termiczna kontrola silnika *Funkcja okresowego uruchomienia pompy *Ustawiane opóźnienie *Kontrola kierunku obrotów *Alarm wysokiego poziomu z wymuszonym załączaniem podłączonej pompy *Zabezpieczenie przed suchobiegiem *Pamięć na 16 komunikatów o awarii z informacją o rodzaju awarii *Monitorowanie w ramach konserwacji <b>Wyposażenie</b> *Wyświetlanie aktualnych stanów roboczych, danych eksploatacyjnych i awarii na wyświetlaczu LCD i za pomocą diod LED *Licznik godzin pracy *Menu opar | 410 | Odprowadzanie wody brudnej i ścieków | Wilo | Wilo | 1 | SZT | - | - | - | Szary | Karton | 1 | 1 | 1 | 380 | 210 | 600 | 500 | 270 | 650 | 21.6 | 23.3 | http://downloads-wilo-select.wilo.com/assets/WIB_WILO117026.jpg | https://wilo.com/quick/PL/pl/articleNumber/2538928
2538948 | 4048482306810 | Wilo-SC-L-1x13A-T34-SD-WM-PKG Urządzenie sterujące | Urządzenie sterujące Wilo-SC-L-1x13A-T34-SD-WM-PKG | 4738 | 4547 | PG14 | na zapytanie | na zapytanie | NIE | 26.51.70.0 | 85371091 | 85371091 | 312 | Wilo-SC-L-1x13A-T34-SD-WM-PKG | Urządzenie sterujące | Wilo-Wilo-Control SC-Lift | Mikroprocesorowe urządzenie sterujące do zależnego od poziomu sterowania pracą pompy zatapialnej za pomocą analogowych lub cyfrowych czujników. Wprowadzanie poszczególnych parametrów następuje za pomocą menu opartego na symbolach oraz przycisku obsługowego. <b>Funkcje</b> *Trzy różne tryby pracy do dużego obszaru zastosowań: **Rodzaj pracy 'Opróżnianie': Do opróżniania studzienek ściekowych **Rodzaj pracy 'Napełnianie': Do napełniania zbiorników wody i cystern *Ustawiane zabezpieczenie przed przeciążeniem *Termiczna kontrola silnika *Funkcja okresowego uruchomienia pompy *Ustawiane opóźnienie *Kontrola kierunku obrotów *Alarm wysokiego poziomu z wymuszonym załączaniem podłączonej pompy *Zabezpieczenie przed suchobiegiem *Pamięć na 16 komunikatów o awarii z informacją o rodzaju awarii *Monitorowanie w ramach konserwacji <b>Wyposażenie</b> *Wyświetlanie aktualnych stanów roboczych, danych eksploatacyjnych i awarii na wyświetlaczu LCD i za pomocą diod LED *Licznik godzin pracy *Menu opar | 410 | Odprowadzanie wody brudnej i ścieków | Wilo | Wilo | 1 | SZT | - | - | - | Szary | Karton | 1 | 1 | 1 | 600 | 210 | 600 | 670 | 340 | 690 | 32 | 35.7 | http://downloads-wilo-select.wilo.com/assets/WIB_WILO117026.jpg | https://wilo.com/quick/PL/pl/articleNumber/2538948
2538932 | 4048482306735 | Wilo-SC-L-1x16A-T34-DOL-WM-PKG Urządzenie sterujące | Urządzenie sterujące Wilo-SC-L-1x16A-T34-DOL-WM-PKG | 4291 | 4118 | PG14 | na zapytanie | na zapytanie | NIE | 26.51.70.0 | 85371091 | 85371091 | 312 | Wilo-SC-L-1x16A-T34-DOL-WM-PKG | Urządzenie sterujące | Wilo-Wilo-Control SC-Lift | Mikroprocesorowe urządzenie sterujące do zależnego od poziomu sterowania pracą pompy zatapialnej za pomocą analogowych lub cyfrowych czujników. Wprowadzanie poszczególnych parametrów następuje za pomocą menu opartego na symbolach oraz przycisku obsługowego. <b>Funkcje</b> *Trzy różne tryby pracy do dużego obszaru zastosowań: **Rodzaj pracy 'Opróżnianie': Do opróżniania studzienek ściekowych **Rodzaj pracy 'Napełnianie': Do napełniania zbiorników wody i cystern *Ustawiane zabezpieczenie przed przeciążeniem *Termiczna kontrola silnika *Funkcja okresowego uruchomienia pompy *Ustawiane opóźnienie *Kontrola kierunku obrotów *Alarm wysokiego poziomu z wymuszonym załączaniem podłączonej pompy *Zabezpieczenie przed suchobiegiem *Pamięć na 16 komunikatów o awarii z informacją o rodzaju awarii *Monitorowanie w ramach konserwacji <b>Wyposażenie</b> *Wyświetlanie aktualnych stanów roboczych, danych eksploatacyjnych i awarii na wyświetlaczu LCD i za pomocą diod LED *Licznik godzin pracy *Menu opar | 410 | Odprowadzanie wody brudnej i ścieków | Wilo | Wilo | 1 | SZT | - | - | - | Szary | Karton | 1 | 1 | 1 | 380 | 210 | 600 | 500 | 270 | 650 | 21.6 | 23.3 | http://downloads-wilo-select.wilo.com/assets/WIB_WILO117026.jpg | https://wilo.com/quick/PL/pl/articleNumber/2538932
2543273 | 4048482702308 | Wilo-SC-L-1x16A-T34-SD-WM-PKG Urządzenie sterujące | Urządzenie sterujące Wilo-SC-L-1x16A-T34-SD-WM-PKG | 4756 | 4563 | PG14 | na zapytanie | na zapytanie | NIE | 26.51.70.0 | 85371091 | 85371091 | 312 | Wilo-SC-L-1x16A-T34-SD-WM-PKG | Urządzenie sterujące | Wilo-Wilo-Control SC-Lift | Mikroprocesorowe urządzenie sterujące do zależnego od poziomu sterowania pracą pompy zatapialnej za pomocą analogowych lub cyfrowych czujników. Wprowadzanie poszczególnych parametrów następuje za pomocą menu opartego na symbolach oraz przycisku obsługowego. <b>Funkcje</b> *Trzy różne tryby pracy do dużego obszaru zastosowań: **Rodzaj pracy 'Opróżnianie': Do opróżniania studzienek ściekowych **Rodzaj pracy 'Napełnianie': Do napełniania zbiorników wody i cystern *Ustawiane zabezpieczenie przed przeciążeniem *Termiczna kontrola silnika *Funkcja okresowego uruchomienia pompy *Ustawiane opóźnienie *Kontrola kierunku obrotów *Alarm wysokiego poziomu z wymuszonym załączaniem podłączonej pompy *Zabezpieczenie przed suchobiegiem *Pamięć na 16 komunikatów o awarii z informacją o rodzaju awarii *Monitorowanie w ramach konserwacji <b>Wyposażenie</b> *Wyświetlanie aktualnych stanów roboczych, danych eksploatacyjnych i awarii na wyświetlaczu LCD i za pomocą diod LED *Licznik godzin pracy *Menu opar | 410 | Odprowadzanie wody brudnej i ścieków | Wilo | Wilo | 1 | SZT | - | - | - | - | Karton | - | 1 | - | 600 | 210 | 600 | 670 | 340 | 690 | 32.8 | 36.5 | http://downloads-wilo-select.wilo.com/assets/WIB_WILO117026.jpg | https://wilo.com/quick/PL/pl/articleNumber/2543273
2538952 | 4048482306834 | Wilo-SC-L-1x19A-T34-SD-WM-PKG Urządzenie sterujące | Urządzenie sterujące Wilo-SC-L-1x19A-T34-SD-WM-PKG | 4777 | 4585 | PG14 | na zapytanie | na zapytanie | NIE | 26.51.70.0 | 85371091 | 85371091 | 312 | Wilo-SC-L-1x19A-T34-SD-WM-PKG | Urządzenie sterujące | Wilo-Wilo-Control SC-Lift | Mikroprocesorowe urządzenie sterujące do zależnego od poziomu sterowania pracą pompy zatapialnej za pomocą analogowych lub cyfrowych czujników. Wprowadzanie poszczególnych parametrów następuje za pomocą menu opartego na symbolach oraz przycisku obsługowego. <b>Funkcje</b> *Trzy różne tryby pracy do dużego obszaru zastosowań: **Rodzaj pracy 'Opróżnianie': Do opróżniania studzienek ściekowych **Rodzaj pracy 'Napełnianie': Do napełniania zbiorników wody i cystern *Ustawiane zabezpieczenie przed przeciążeniem *Termiczna kontrola silnika *Funkcja okresowego uruchomienia pompy *Ustawiane opóźnienie *Kontrola kierunku obrotów *Alarm wysokiego poziomu z wymuszonym załączaniem podłączonej pompy *Zabezpieczenie przed suchobiegiem *Pamięć na 16 komunikatów o awarii z informacją o rodzaju awarii *Monitorowanie w ramach konserwacji <b>Wyposażenie</b> *Wyświetlanie aktualnych stanów roboczych, danych eksploatacyjnych i awarii na wyświetlaczu LCD i za pomocą diod LED *Licznik godzin pracy *Menu opar | 410 | Odprowadzanie wody brudnej i ścieków | Wilo | Wilo | 1 | SZT | - | - | - | Szary | Karton | 1 | 1 | 1 | 600 | 210 | 600 | 670 | 340 | 690 | 32.8 | 36.5 | http://downloads-wilo-select.wilo.com/assets/WIB_WILO117026.jpg | https://wilo.com/quick/PL/pl/articleNumber/2538952
2538912 | 4048482306421 | Wilo-SC-L-1x2,4A-T34-DOL-WM-PKG Urządzenie sterujące | Urządzenie sterujące Wilo-SC-L-1x2,4A-T34-DOL-WM-PKG | 4004 | 3843 | PG14 | 12 | C | NIE | 26.51.70.0 | 85371091 | 85371091 | 312 | Wilo-SC-L-1x2,4A-T34-DOL-WM-PKG | Urządzenie sterujące | Wilo-Wilo-Control SC-Lift | Mikroprocesorowe urządzenie sterujące do zależnego od poziomu sterowania pracą pompy zatapialnej za pomocą analogowych lub cyfrowych czujników. Wprowadzanie poszczególnych parametrów następuje za pomocą menu opartego na symbolach oraz przycisku obsługowego. <b>Funkcje</b> *Trzy różne tryby pracy do dużego obszaru zastosowań: **Rodzaj pracy 'Opróżnianie': Do opróżniania studzienek ściekowych **Rodzaj pracy 'Napełnianie': Do napełniania zbiorników wody i cystern *Ustawiane zabezpieczenie przed przeciążeniem *Termiczna kontrola silnika *Funkcja okresowego uruchomienia pompy *Ustawiane opóźnienie *Kontrola kierunku obrotów *Alarm wysokiego poziomu z wymuszonym załączaniem podłączonej pompy *Zabezpieczenie przed suchobiegiem *Pamięć na 16 komunikatów o awarii z informacją o rodzaju awarii *Monitorowanie w ramach konserwacji <b>Wyposażenie</b> *Wyświetlanie aktualnych stanów roboczych, danych eksploatacyjnych i awarii na wyświetlaczu LCD i za pomocą diod LED *Licznik godzin pracy *Menu opar | 410 | Odprowadzanie wody brudnej i ścieków | Wilo | Wilo | 1 | SZT | - | - | - | Szary | Karton | 1 | 1 | 1 | 380 | 210 | 600 | 500 | 270 | 650 | 21.5 | 23.2 | http://downloads-wilo-select.wilo.com/assets/WIB_WILO117026.jpg | https://wilo.com/quick/PL/pl/articleNumber/2538912
2538936 | 4048482306759 | Wilo-SC-L-1x20A-T34-DOL-WM-PKG Urządzenie sterujące | Urządzenie sterujące Wilo-SC-L-1x20A-T34-DOL-WM-PKG | 4954 | 4754 | PG14 | na zapytanie | na zapytanie | NIE | 26.51.70.0 | 85371091 | 85371091 | 312 | Wilo-SC-L-1x20A-T34-DOL-WM-PKG | Urządzenie sterujące | Wilo-Wilo-Control SC-Lift | Mikroprocesorowe urządzenie sterujące do zależnego od poziomu sterowania pracą pompy zatapialnej za pomocą analogowych lub cyfrowych czujników. Wprowadzanie poszczególnych parametrów następuje za pomocą menu opartego na symbolach oraz przycisku obsługowego. <b>Funkcje</b> *Trzy różne tryby pracy do dużego obszaru zastosowań: **Rodzaj pracy 'Opróżnianie': Do opróżniania studzienek ściekowych **Rodzaj pracy 'Napełnianie': Do napełniania zbiorników wody i cystern *Ustawiane zabezpieczenie przed przeciążeniem *Termiczna kontrola silnika *Funkcja okresowego uruchomienia pompy *Ustawiane opóźnienie *Kontrola kierunku obrotów *Alarm wysokiego poziomu z wymuszonym załączaniem podłączonej pompy *Zabezpieczenie przed suchobiegiem *Pamięć na 16 komunikatów o awarii z informacją o rodzaju awarii *Monitorowanie w ramach konserwacji <b>Wyposażenie</b> *Wyświetlanie aktualnych stanów roboczych, danych eksploatacyjnych i awarii na wyświetlaczu LCD i za pomocą diod LED *Licznik godzin pracy *Menu opar | 410 | Odprowadzanie wody brudnej i ścieków | Wilo | Wilo | 1 | SZT | - | - | - | Szary | Karton | 1 | 1 | 1 | 380 | 210 | 600 | 500 | 270 | 650 | 21.9 | 23.6 | http://downloads-wilo-select.wilo.com/assets/WIB_WILO117026.jpg | https://wilo.com/quick/PL/pl/articleNumber/2538936
2538956 | 4048482306858 | Wilo-SC-L-1x24A-T34-SD-WM-PKG Urządzenie sterujące | Urządzenie sterujące Wilo-SC-L-1x24A-T34-SD-WM-PKG | 5766 | 5534 | PG14 | na zapytanie | na zapytanie | NIE | 26.51.70.0 | 85371091 | 85371091 | 312 | Wilo-SC-L-1x24A-T34-SD-WM-PKG | Urządzenie sterujące | Wilo-Wilo-Control SC-Lift | Mikroprocesorowe urządzenie sterujące do zależnego od poziomu sterowania pracą pompy zatapialnej za pomocą analogowych lub cyfrowych czujników. Wprowadzanie poszczególnych parametrów następuje za pomocą menu opartego na symbolach oraz przycisku obsługowego. <b>Funkcje</b> *Trzy różne tryby pracy do dużego obszaru zastosowań: **Rodzaj pracy 'Opróżnianie': Do opróżniania studzienek ściekowych **Rodzaj pracy 'Napełnianie': Do napełniania zbiorników wody i cystern *Ustawiane zabezpieczenie przed przeciążeniem *Termiczna kontrola silnika *Funkcja okresowego uruchomienia pompy *Ustawiane opóźnienie *Kontrola kierunku obrotów *Alarm wysokiego poziomu z wymuszonym załączaniem podłączonej pompy *Zabezpieczenie przed suchobiegiem *Pamięć na 16 komunikatów o awarii z informacją o rodzaju awarii *Monitorowanie w ramach konserwacji <b>Wyposażenie</b> *Wyświetlanie aktualnych stanów roboczych, danych eksploatacyjnych i awarii na wyświetlaczu LCD i za pomocą diod LED *Licznik godzin pracy *Menu opar | 410 | Odprowadzanie wody brudnej i ścieków | Wilo | Wilo | 1 | SZT | - | - | - | Szary | Karton | 1 | 1 | 1 | 600 | 210 | 600 | 670 | 340 | 690 | 33.3 | 37 | http://downloads-wilo-select.wilo.com/assets/WIB_WILO117026.jpg | https://wilo.com/quick/PL/pl/articleNumber/2538956
2538960 | 4048482306872 | Wilo-SC-L-1x32A-T34-SD-WM-PKG Urządzenie sterujące | Urządzenie sterujące Wilo-SC-L-1x32A-T34-SD-WM-PKG | 6662 | 6394 | PG14 | na zapytanie | na zapytanie | NIE | 26.51.70.0 | 85371091 | 85371091 | 312 | Wilo-SC-L-1x32A-T34-SD-WM-PKG | Urządzenie sterujące | Wilo-Wilo-Control SC-Lift | Mikroprocesorowe urządzenie sterujące do zależnego od poziomu sterowania pracą pompy zatapialnej za pomocą analogowych lub cyfrowych czujników. Wprowadzanie poszczególnych parametrów następuje za pomocą menu opartego na symbolach oraz przycisku obsługowego. <b>Funkcje</b> *Trzy różne tryby pracy do dużego obszaru zastosowań: **Rodzaj pracy 'Opróżnianie': Do opróżniania studzienek ściekowych **Rodzaj pracy 'Napełnianie': Do napełniania zbiorników wody i cystern *Ustawiane zabezpieczenie przed przeciążeniem *Termiczna kontrola silnika *Funkcja okresowego uruchomienia pompy *Ustawiane opóźnienie *Kontrola kierunku obrotów *Alarm wysokiego poziomu z wymuszonym załączaniem podłączonej pompy *Zabezpieczenie przed suchobiegiem *Pamięć na 16 komunikatów o awarii z informacją o rodzaju awarii *Monitorowanie w ramach konserwacji <b>Wyposażenie</b> *Wyświetlanie aktualnych stanów roboczych, danych eksploatacyjnych i awarii na wyświetlaczu LCD i za pomocą diod LED *Licznik godzin pracy *Menu opar | 410 | Odprowadzanie wody brudnej i ścieków | Wilo | Wilo | 1 | SZT | - | - | - | Szary | Karton | 1 | 1 | 1 | 600 | 210 | 600 | 670 | 340 | 690 | 33.7 | 37.4 | http://downloads-wilo-select.wilo.com/assets/WIB_WILO117026.jpg | https://wilo.com/quick/PL/pl/articleNumber/2538960
2543277 | 4048482702322 | Wilo-SC-L-1x37,5A-T34-SD-WM-PKG Urządzenie sterujące | Urządzenie sterujące Wilo-SC-L-1x37,5A-T34-SD-WM-PKG | 6955 | 6675 | PG14 | na zapytanie | na zapytanie | NIE | 26.51.70.0 | 85371091 | 85371091 | 312 | Wilo-SC-L-1x37,5A-T34-SD-WM-PKG | Urządzenie sterujące | Wilo-Wilo-Control SC-Lift | Mikroprocesorowe urządzenie sterujące do zależnego od poziomu sterowania pracą pompy zatapialnej za pomocą analogowych lub cyfrowych czujników. Wprowadzanie poszczególnych parametrów następuje za pomocą menu opartego na symbolach oraz przycisku obsługowego. <b>Funkcje</b> *Trzy różne tryby pracy do dużego obszaru zastosowań: **Rodzaj pracy 'Opróżnianie': Do opróżniania studzienek ściekowych **Rodzaj pracy 'Napełnianie': Do napełniania zbiorników wody i cystern *Ustawiane zabezpieczenie przed przeciążeniem *Termiczna kontrola silnika *Funkcja okresowego uruchomienia pompy *Ustawiane opóźnienie *Kontrola kierunku obrotów *Alarm wysokiego poziomu z wymuszonym załączaniem podłączonej pompy *Zabezpieczenie przed suchobiegiem *Pamięć na 16 komunikatów o awarii z informacją o rodzaju awarii *Monitorowanie w ramach konserwacji <b>Wyposażenie</b> *Wyświetlanie aktualnych stanów roboczych, danych eksploatacyjnych i awarii na wyświetlaczu LCD i za pomocą diod LED *Licznik godzin pracy *Menu opar | 410 | Odprowadzanie wody brudnej i ścieków | Wilo | Wilo | 1 | SZT | - | - | - | Szary | Karton | 1 | 1 | 1 | 600 | 210 | 600 | 670 | 340 | 690 | 34.1 | 37.8 | http://downloads-wilo-select.wilo.com/assets/WIB_WILO117026.jpg | https://wilo.com/quick/PL/pl/articleNumber/2543277
2538964 | 4048482306896 | Wilo-SC-L-1x43A-T34-SD-WM-PKG Urządzenie sterujące | Urządzenie sterujące Wilo-SC-L-1x43A-T34-SD-WM-PKG | 6972 | 6691 | PG14 | na zapytanie | na zapytanie | NIE | 26.51.70.0 | 85371091 | 85371091 | 312 | Wilo-SC-L-1x43A-T34-SD-WM-PKG | Urządzenie sterujące | Wilo-Wilo-Control SC-Lift | Mikroprocesorowe urządzenie sterujące do zależnego od poziomu sterowania pracą pompy zatapialnej za pomocą analogowych lub cyfrowych czujników. Wprowadzanie poszczególnych parametrów następuje za pomocą menu opartego na symbolach oraz przycisku obsługowego. <b>Funkcje</b> *Trzy różne tryby pracy do dużego obszaru zastosowań: **Rodzaj pracy 'Opróżnianie': Do opróżniania studzienek ściekowych **Rodzaj pracy 'Napełnianie': Do napełniania zbiorników wody i cystern *Ustawiane zabezpieczenie przed przeciążeniem *Termiczna kontrola silnika *Funkcja okresowego uruchomienia pompy *Ustawiane opóźnienie *Kontrola kierunku obrotów *Alarm wysokiego poziomu z wymuszonym załączaniem podłączonej pompy *Zabezpieczenie przed suchobiegiem *Pamięć na 16 komunikatów o awarii z informacją o rodzaju awarii *Monitorowanie w ramach konserwacji <b>Wyposażenie</b> *Wyświetlanie aktualnych stanów roboczych, danych eksploatacyjnych i awarii na wyświetlaczu LCD i za pomocą diod LED *Licznik godzin pracy *Menu opar | 410 | Odprowadzanie wody brudnej i ścieków | Wilo | Wilo | 1 | SZT | - | - | - | Szary | Karton | 1 | 1 | 1 | 600 | 210 | 600 | 670 | 340 | 690 | 34.1 | 37.8 | http://downloads-wilo-select.wilo.com/assets/WIB_WILO117026.jpg | https://wilo.com/quick/PL/pl/articleNumber/2538964
2538916 | 4048482306445 | Wilo-SC-L-1x4A-T34-DOL-WM-PKG Urządzenie sterujące | Urządzenie sterujące Wilo-SC-L-1x4A-T34-DOL-WM-PKG | 3997 | 3843 | PG14 | 12 | C | NIE | 26.51.70.0 | 85371091 | 85371091 | 312 | Wilo-SC-L-1x4A-T34-DOL-WM-PKG | Urządzenie sterujące | Wilo-Wilo-Control SC-Lift | Mikroprocesorowe urządzenie sterujące do zależnego od poziomu sterowania pracą pompy zatapialnej za pomocą analogowych lub cyfrowych czujników. Wprowadzanie poszczególnych parametrów następuje za pomocą menu opartego na symbolach oraz przycisku obsługowego. <b>Funkcje</b> *Trzy różne tryby pracy do dużego obszaru zastosowań: **Rodzaj pracy 'Opróżnianie': Do opróżniania studzienek ściekowych **Rodzaj pracy 'Napełnianie': Do napełniania zbiorników wody i cystern *Ustawiane zabezpieczenie przed przeciążeniem *Termiczna kontrola silnika *Funkcja okresowego uruchomienia pompy *Ustawiane opóźnienie *Kontrola kierunku obrotów *Alarm wysokiego poziomu z wymuszonym załączaniem podłączonej pompy *Zabezpieczenie przed suchobiegiem *Pamięć na 16 komunikatów o awarii z informacją o rodzaju awarii *Monitorowanie w ramach konserwacji <b>Wyposażenie</b> *Wyświetlanie aktualnych stanów roboczych, danych eksploatacyjnych i awarii na wyświetlaczu LCD i za pomocą diod LED *Licznik godzin pracy *Menu opar | 410 | Odprowadzanie wody brudnej i ścieków | Wilo | Wilo | 1 | SZT | - | - | - | Szary | Karton | 1 | 1 | 1 | 380 | 210 | 600 | 500 | 270 | 650 | 21.5 | 23.2 | http://downloads-wilo-select.wilo.com/assets/WIB_WILO117026.jpg | https://wilo.com/quick/PL/pl/articleNumber/2538916
2538900 | 4048482305646 | Wilo-SC-L-1x6,3A-M-DOL-WM-PKG Urządzenie sterujące | Urządzenie sterujące Wilo-SC-L-1x6,3A-M-DOL-WM-PKG | 3628 | 3482 | PG14 | 12 | C | NIE | 26.51.70.0 | 85371091 | 85371091 | 312 | Wilo-SC-L-1x6,3A-M-DOL-WM-PKG | Urządzenie sterujące | Wilo-Wilo-Control SC-Lift | Mikroprocesorowe urządzenie sterujące do zależnego od poziomu sterowania pracą pompy zatapialnej za pomocą analogowych lub cyfrowych czujników. Wprowadzanie poszczególnych parametrów następuje za pomocą menu opartego na symbolach oraz przycisku obsługowego. <b>Funkcje</b> *Trzy różne tryby pracy do dużego obszaru zastosowań: **Rodzaj pracy 'Opróżnianie': Do opróżniania studzienek ściekowych **Rodzaj pracy 'Napełnianie': Do napełniania zbiorników wody i cystern *Ustawiane zabezpieczenie przed przeciążeniem *Termiczna kontrola silnika *Funkcja okresowego uruchomienia pompy *Ustawiane opóźnienie *Kontrola kierunku obrotów *Alarm wysokiego poziomu z wymuszonym załączaniem podłączonej pompy *Zabezpieczenie przed suchobiegiem *Pamięć na 16 komunikatów o awarii z informacją o rodzaju awarii *Monitorowanie w ramach konserwacji <b>Wyposażenie</b> *Wyświetlanie aktualnych stanów roboczych, danych eksploatacyjnych i awarii na wyświetlaczu LCD i za pomocą diod LED *Licznik godzin pracy *Menu opar | 410 | Odprowadzanie wody brudnej i ścieków | Wilo | Wilo | 1 | SZT | - | - | - | Szary | Karton | 1 | 1 | 1 | 380 | 210 | 600 | 500 | 270 | 650 | 19.7 | 21.4 | http://downloads-wilo-select.wilo.com/assets/WIB_WILO117026.jpg | https://wilo.com/quick/PL/pl/articleNumber/2538900
2538920 | 4048482306476 | Wilo-SC-L-1x6,3A-T34-DOL-WM-PKG Urządzenie sterujące | Urządzenie sterujące Wilo-SC-L-1x6,3A-T34-DOL-WM-PKG | 4004 | 3843 | PG14 | 12 | C | NIE | 26.51.70.0 | 85371091 | 85371091 | 312 | Wilo-SC-L-1x6,3A-T34-DOL-WM-PKG | Urządzenie sterujące | Wilo-Wilo-Control SC-Lift | Mikroprocesorowe urządzenie sterujące do zależnego od poziomu sterowania pracą pompy zatapialnej za pomocą analogowych lub cyfrowych czujników. Wprowadzanie poszczególnych parametrów następuje za pomocą menu opartego na symbolach oraz przycisku obsługowego. <b>Funkcje</b> *Trzy różne tryby pracy do dużego obszaru zastosowań: **Rodzaj pracy 'Opróżnianie': Do opróżniania studzienek ściekowych **Rodzaj pracy 'Napełnianie': Do napełniania zbiorników wody i cystern *Ustawiane zabezpieczenie przed przeciążeniem *Termiczna kontrola silnika *Funkcja okresowego uruchomienia pompy *Ustawiane opóźnienie *Kontrola kierunku obrotów *Alarm wysokiego poziomu z wymuszonym załączaniem podłączonej pompy *Zabezpieczenie przed suchobiegiem *Pamięć na 16 komunikatów o awarii z informacją o rodzaju awarii *Monitorowanie w ramach konserwacji <b>Wyposażenie</b> *Wyświetlanie aktualnych stanów roboczych, danych eksploatacyjnych i awarii na wyświetlaczu LCD i za pomocą diod LED *Licznik godzin pracy *Menu opar | 410 | Odprowadzanie wody brudnej i ścieków | Wilo | Wilo | 1 | SZT | - | - | - | Szary | Karton | 1 | 1 | 1 | 380 | 210 | 600 | 500 | 270 | 650 | 21.6 | 23.3 | http://downloads-wilo-select.wilo.com/assets/WIB_WILO117026.jpg | https://wilo.com/quick/PL/pl/articleNumber/2538920
2538968 | 4048482306919 | Wilo-SC-L-1x61A-T34-SD-WM-PKG Urządzenie sterujące | Urządzenie sterujące Wilo-SC-L-1x61A-T34-SD-WM-PKG | 7606 | 7298 | PG14 | na zapytanie | na zapytanie | NIE | 26.51.70.0 | 85371091 | 85371091 | 312 | Wilo-SC-L-1x61A-T34-SD-WM-PKG | Urządzenie sterujące | Wilo-Wilo-Control SC-Lift | Mikroprocesorowe urządzenie sterujące do zależnego od poziomu sterowania pracą pompy zatapialnej za pomocą analogowych lub cyfrowych czujników. Wprowadzanie poszczególnych parametrów następuje za pomocą menu opartego na symbolach oraz przycisku obsługowego. <b>Funkcje</b> *Trzy różne tryby pracy do dużego obszaru zastosowań: **Rodzaj pracy 'Opróżnianie': Do opróżniania studzienek ściekowych **Rodzaj pracy 'Napełnianie': Do napełniania zbiorników wody i cystern *Ustawiane zabezpieczenie przed przeciążeniem *Termiczna kontrola silnika *Funkcja okresowego uruchomienia pompy *Ustawiane opóźnienie *Kontrola kierunku obrotów *Alarm wysokiego poziomu z wymuszonym załączaniem podłączonej pompy *Zabezpieczenie przed suchobiegiem *Pamięć na 16 komunikatów o awarii z informacją o rodzaju awarii *Monitorowanie w ramach konserwacji <b>Wyposażenie</b> *Wyświetlanie aktualnych stanów roboczych, danych eksploatacyjnych i awarii na wyświetlaczu LCD i za pomocą diod LED *Licznik godzin pracy *Menu opar | 410 | Odprowadzanie wody brudnej i ścieków | Wilo | Wilo | 1 | SZT | - | - | - | Szary | Karton | 1 | 1 | 1 | 600 | 210 | 600 | 670 | 340 | 690 | 34.1 | 37.8 | http://downloads-wilo-select.wilo.com/assets/WIB_WILO117026.jpg | https://wilo.com/quick/PL/pl/articleNumber/2538968
2538972 | 4048482306933 | Wilo-SC-L-1x72A-T34-SD-WM-PKG Urządzenie sterujące | Urządzenie sterujące Wilo-SC-L-1x72A-T34-SD-WM-PKG | 9294 | 8919 | PG14 | na zapytanie | na zapytanie | NIE | 26.51.70.0 | 85371091 | 85371091 | 312 | Wilo-SC-L-1x72A-T34-SD-WM-PKG | Urządzenie sterujące | Wilo-Wilo-Control SC-Lift | Mikroprocesorowe urządzenie sterujące do zależnego od poziomu sterowania pracą pompy zatapialnej za pomocą analogowych lub cyfrowych czujników. Wprowadzanie poszczególnych parametrów następuje za pomocą menu opartego na symbolach oraz przycisku obsługowego. <b>Funkcje</b> *Trzy różne tryby pracy do dużego obszaru zastosowań: **Rodzaj pracy 'Opróżnianie': Do opróżniania studzienek ściekowych **Rodzaj pracy 'Napełnianie': Do napełniania zbiorników wody i cystern *Ustawiane zabezpieczenie przed przeciążeniem *Termiczna kontrola silnika *Funkcja okresowego uruchomienia pompy *Ustawiane opóźnienie *Kontrola kierunku obrotów *Alarm wysokiego poziomu z wymuszonym załączaniem podłączonej pompy *Zabezpieczenie przed suchobiegiem *Pamięć na 16 komunikatów o awarii z informacją o rodzaju awarii *Monitorowanie w ramach konserwacji <b>Wyposażenie</b> *Wyświetlanie aktualnych stanów roboczych, danych eksploatacyjnych i awarii na wyświetlaczu LCD i za pomocą diod LED *Licznik godzin pracy *Menu opar | 410 | Odprowadzanie wody brudnej i ścieków | Wilo | Wilo | 1 | SZT | - | - | - | Szary | Karton | 1 | 1 | 1 | 760 | 210 | 760 | 840 | 320 | 840 | 54.4 | 58.3 | http://downloads-wilo-select.wilo.com/assets/WIB_WILO117026.jpg | https://wilo.com/quick/PL/pl/articleNumber/2538972
2543266 | 4048482702278 | Wilo-SC-L-2x1,6A-M-DOL-WM-PKG Urządzenie sterujące | Urządzenie sterujące Wilo-SC-L-2x1,6A-M-DOL-WM-PKG | 4252 | 4080 | PG14 | na zapytanie | na zapytanie | NIE | 26.51.70.0 | 85371091 | 85371091 | 312 | Wilo-SC-L-2x1,6A-M-DOL-WM-PKG | Urządzenie sterujące | Wilo-Wilo-Control SC-Lift | Mikroprocesorowe urządzenie sterujące do zależnego od poziomu sterowania pracą dwóch pomp zatapialnych za pomocą analogowych lub cyfrowych czujników. Wprowadzanie poszczególnych parametrów następuje za pomocą menu opartego na symbolach oraz przycisku obsługowego. <b>Funkcje</b> *Trzy różne tryby pracy do dużego obszaru zastosowań: **Rodzaj pracy 'Opróżnianie': Do opróżniania studzienek ściekowych **Rodzaj pracy 'Napełnianie': Do napełniania zbiorników wody i cystern *Ustawiane zabezpieczenie przed przeciążeniem *Termiczna kontrola silnika *Funkcja okresowego uruchomienia pompy *Ustawiane opóźnienie *Automatyczna zamiana pomp *Optymalizacja czasu pracy *Pompa rezerwowa *Automatyczne przełączanie awaryjne *Kontrola kierunku obrotów *Alarm wysokiego poziomu z wymuszonym załączaniem podłączonych pomp *Zabezpieczenie przed suchobiegiem *Pamięć na 16 komunikatów o awarii z informacją o rodzaju awarii *Monitorowanie w ramach konserwacji <b>Wyposażenie</b> *Wyświetlanie aktualnych stanów robo | 410 | Odprowadzanie wody brudnej i ścieków | Wilo | Wilo | 1 | SZT | - | - | - | Szary | Karton | 1 | 1 | 1 | 380 | 210 | 600 | 500 | 270 | 650 | 19.7 | 21.4 | http://downloads-wilo-select.wilo.com/assets/WIB_WILO117026.jpg | https://wilo.com/quick/PL/pl/articleNumber/2543266
2543240 | 4048482640075 | Wilo-SC-L-2x1,6A-T34-DOL-WM-FTS-PKG Urządzenie sterujące | Urządzenie sterujące Wilo-SC-L-2x1,6A-T34-DOL-WM-FTS-PKG | 5291 | 5078 | PG14 | na zapytanie | na zapytanie | NIE | 26.51.70.0 | 85371091 | 85371091 | 769 | Wilo-SC-L-2x1,6A-T34-DOL-WM-FTS-PKG | Urządzenie sterujące | Wilo-Wilo-Control SC-Lift | Mikroprocesorowe urządzenie sterujące do sterowania pracą urządzeń do przetłaczania ścieków za pomocą pompowni z systemem separacji części stałych. Wprowadzanie poszczególnych parametrów następuje za pomocą menu opartego na symbolach oraz przycisku obsługowego. <b>Funkcje</b> *Rodzaj pracy 'FTS': Sterowanie pracą dwóch pomp w pracy naprzemiennej. <b>Praca równoległa jest zablokowana przez ustawienia sprzętu i oprogramowania!</b> *Ustawiane zabezpieczenie przed przeciążeniem *Termiczna kontrola silnika *Kontrola wilgotności *Ustawiane opóźnienie *Automatyczna zamiana pomp *Kontrola kierunku obrotów *Alarm wysokiego poziomu i zabezpieczenie przed suchobiegiem *Pamięć na 16 komunikatów o awarii z informacją o rodzaju awarii <b>Wyposażenie</b> *Amperomierz w drzwiach szafy sterowniczej do bezpośredniej kontroli pracy *Przełącznik rodzajów pracy (ręczny-0-automatyczny) na każdą pompę w drzwiach szafy sterowniczej dla ułatwienia obsługi podczas konserwacji *Wyświetlanie aktualnych stanów ro | 911 | Odprowadzanie wody brudnej i ścieków | Wilo | Wilo | 1 | SZT | - | - | - | Szary | Karton | 1 | 1 | 1 | 600 | 210 | 600 | 670 | 320 | 690 | 30.5 | 34.1 | http://downloads-wilo-select.wilo.com/assets/WIB_WILO1320665.jpg | https://wilo.com/quick/PL/pl/articleNumber/2543240
2543270 | 4048482702292 | Wilo-SC-L-2x1,6A-T34-DOL-WM-PKG Urządzenie sterujące | Urządzenie sterujące Wilo-SC-L-2x1,6A-T34-DOL-WM-PKG | 4702 | 4512 | PG14 | na zapytanie | na zapytanie | NIE | 26.51.70.0 | 85371091 | 85371091 | 312 | Wilo-SC-L-2x1,6A-T34-DOL-WM-PKG | Urządzenie sterujące | Wilo-Wilo-Control SC-Lift | Mikroprocesorowe urządzenie sterujące do zależnego od poziomu sterowania pracą dwóch pomp zatapialnych za pomocą analogowych lub cyfrowych czujników. Wprowadzanie poszczególnych parametrów następuje za pomocą menu opartego na symbolach oraz przycisku obsługowego. <b>Funkcje</b> *Trzy różne tryby pracy do dużego obszaru zastosowań: **Rodzaj pracy 'Opróżnianie': Do opróżniania studzienek ściekowych **Rodzaj pracy 'Napełnianie': Do napełniania zbiorników wody i cystern *Ustawiane zabezpieczenie przed przeciążeniem *Termiczna kontrola silnika *Funkcja okresowego uruchomienia pompy *Ustawiane opóźnienie *Automatyczna zamiana pomp *Optymalizacja czasu pracy *Pompa rezerwowa *Automatyczne przełączanie awaryjne *Kontrola kierunku obrotów *Alarm wysokiego poziomu z wymuszonym załączaniem podłączonych pomp *Zabezpieczenie przed suchobiegiem *Pamięć na 16 komunikatów o awarii z informacją o rodzaju awarii *Monitorowanie w ramach konserwacji <b>Wyposażenie</b> *Wyświetlanie aktualnych stanów robo | 410 | Odprowadzanie wody brudnej i ścieków | Wilo | Wilo | 1 | SZT | - | - | - | Szary | Karton | 1 | 1 | 1 | 600 | 210 | 600 | 670 | 340 | 690 | 30.5 | 34.1 | http://downloads-wilo-select.wilo.com/assets/WIB_WILO117026.jpg | https://wilo.com/quick/PL/pl/articleNumber/2543270
2543244 | 4048482640211 | Wilo-SC-L-2x10,0A-T34-DOL-WM-FTS-PKG Urządzenie sterujące | Urządzenie sterujące Wilo-SC-L-2x10,0A-T34-DOL-WM-FTS-PKG | 5291 | 5078 | PG14 | na zapytanie | na zapytanie | NIE | 26.51.70.0 | 85371091 | 85371091 | 769 | Wilo-SC-L-2x10,0A-T34-DOL-WM-FTS-PKG | Urządzenie sterujące | Wilo-Wilo-Control SC-Lift | Mikroprocesorowe urządzenie sterujące do sterowania pracą urządzeń do przetłaczania ścieków za pomocą pompowni z systemem separacji części stałych. Wprowadzanie poszczególnych parametrów następuje za pomocą menu opartego na symbolach oraz przycisku obsługowego. <b>Funkcje</b> *Rodzaj pracy 'FTS': Sterowanie pracą dwóch pomp w pracy naprzemiennej. <b>Praca równoległa jest zablokowana przez ustawienia sprzętu i oprogramowania!</b> *Ustawiane zabezpieczenie przed przeciążeniem *Termiczna kontrola silnika *Kontrola wilgotności *Ustawiane opóźnienie *Automatyczna zamiana pomp *Kontrola kierunku obrotów *Alarm wysokiego poziomu i zabezpieczenie przed suchobiegiem *Pamięć na 16 komunikatów o awarii z informacją o rodzaju awarii <b>Wyposażenie</b> *Amperomierz w drzwiach szafy sterowniczej do bezpośredniej kontroli pracy *Przełącznik rodzajów pracy (ręczny-0-automatyczny) na każdą pompę w drzwiach szafy sterowniczej dla ułatwienia obsługi podczas konserwacji *Wyświetlanie aktualnych stanów ro | 911 | Odprowadzanie wody brudnej i ścieków | Wilo | Wilo | 1 | SZT | - | - | - | Szary | Karton | 1 | 1 | 1 | 600 | 210 | 600 | 670 | 320 | 690 | 29.5 | 33.5 | http://downloads-wilo-select.wilo.com/assets/WIB_WILO1320665.jpg | https://wilo.com/quick/PL/pl/articleNumber/2543244
2538905 | 4048482305684 | Wilo-SC-L-2x10A-M-DOL-WM-PKG Urządzenie sterujące | Urządzenie sterujące Wilo-SC-L-2x10A-M-DOL-WM-PKG | 4168 | 3999 | PG14 | 12 | C | NIE | 26.51.70.0 | 85371091 | 85371091 | 312 | Wilo-SC-L-2x10A-M-DOL-WM-PKG | Urządzenie sterujące | Wilo-Wilo-Control SC-Lift | Mikroprocesorowe urządzenie sterujące do zależnego od poziomu sterowania pracą dwóch pomp zatapialnych za pomocą analogowych lub cyfrowych czujników. Wprowadzanie poszczególnych parametrów następuje za pomocą menu opartego na symbolach oraz przycisku obsługowego. <b>Funkcje</b> *Trzy różne tryby pracy do dużego obszaru zastosowań: **Rodzaj pracy 'Opróżnianie': Do opróżniania studzienek ściekowych **Rodzaj pracy 'Napełnianie': Do napełniania zbiorników wody i cystern *Ustawiane zabezpieczenie przed przeciążeniem *Termiczna kontrola silnika *Funkcja okresowego uruchomienia pompy *Ustawiane opóźnienie *Automatyczna zamiana pomp *Optymalizacja czasu pracy *Pompa rezerwowa *Automatyczne przełączanie awaryjne *Kontrola kierunku obrotów *Alarm wysokiego poziomu z wymuszonym załączaniem podłączonych pomp *Zabezpieczenie przed suchobiegiem *Pamięć na 16 komunikatów o awarii z informacją o rodzaju awarii *Monitorowanie w ramach konserwacji <b>Wyposażenie</b> *Wyświetlanie aktualnych stanów robo | 410 | Odprowadzanie wody brudnej i ścieków | Wilo | Wilo | 1 | SZT | - | - | - | Szary | Karton | 1 | 1 | 1 | 380 | 210 | 600 | 500 | 270 | 650 | 20.9 | 22.6 | http://downloads-wilo-select.wilo.com/assets/WIB_WILO117026.jpg | https://wilo.com/quick/PL/pl/articleNumber/2538905
2538925 | 4048482306506 | Wilo-SC-L-2x10A-T34-DOL-WM-PKG Urządzenie sterujące | Urządzenie sterujące Wilo-SC-L-2x10A-T34-DOL-WM-PKG | 4599 | 4422 | PG14 | 12 | C | NIE | 26.51.70.0 | 85371091 | 85371091 | 312 | Wilo-SC-L-2x10A-T34-DOL-WM-PKG | Urządzenie sterujące | Wilo-Wilo-Control SC-Lift | Mikroprocesorowe urządzenie sterujące do zależnego od poziomu sterowania pracą dwóch pomp zatapialnych za pomocą analogowych lub cyfrowych czujników. Wprowadzanie poszczególnych parametrów następuje za pomocą menu opartego na symbolach oraz przycisku obsługowego. <b>Funkcje</b> *Trzy różne tryby pracy do dużego obszaru zastosowań: **Rodzaj pracy 'Opróżnianie': Do opróżniania studzienek ściekowych **Rodzaj pracy 'Napełnianie': Do napełniania zbiorników wody i cystern *Ustawiane zabezpieczenie przed przeciążeniem *Termiczna kontrola silnika *Funkcja okresowego uruchomienia pompy *Ustawiane opóźnienie *Automatyczna zamiana pomp *Optymalizacja czasu pracy *Pompa rezerwowa *Automatyczne przełączanie awaryjne *Kontrola kierunku obrotów *Alarm wysokiego poziomu z wymuszonym załączaniem podłączonych pomp *Zabezpieczenie przed suchobiegiem *Pamięć na 16 komunikatów o awarii z informacją o rodzaju awarii *Monitorowanie w ramach konserwacji <b>Wyposażenie</b> *Wyświetlanie aktualnych stanów robo | 410 | Odprowadzanie wody brudnej i ścieków | Wilo | Wilo | 1 | SZT | - | - | - | Szary | Karton | 1 | 1 | 1 | 600 | 210 | 600 | 670 | 340 | 690 | 31.9 | 35.6 | http://downloads-wilo-select.wilo.com/assets/WIB_WILO117026.jpg | https://wilo.com/quick/PL/pl/articleNumber/2538925
2543245 | 4048482640228 | Wilo-SC-L-2x12,0A-T34-DOL-WM-FTS-PKG Urządzenie sterujące | Urządzenie sterujące Wilo-SC-L-2x12,0A-T34-DOL-WM-FTS-PKG | 5389 | 5171 | PG14 | na zapytanie | na zapytanie | NIE | 26.51.70.0 | 85371091 | 85371091 | 769 | Wilo-SC-L-2x12,0A-T34-DOL-WM-FTS-PKG | Urządzenie sterujące | Wilo-Wilo-Control SC-Lift | Mikroprocesorowe urządzenie sterujące do sterowania pracą urządzeń do przetłaczania ścieków za pomocą pompowni z systemem separacji części stałych. Wprowadzanie poszczególnych parametrów następuje za pomocą menu opartego na symbolach oraz przycisku obsługowego. <b>Funkcje</b> *Rodzaj pracy 'FTS': Sterowanie pracą dwóch pomp w pracy naprzemiennej. <b>Praca równoległa jest zablokowana przez ustawienia sprzętu i oprogramowania!</b> *Ustawiane zabezpieczenie przed przeciążeniem *Termiczna kontrola silnika *Kontrola wilgotności *Ustawiane opóźnienie *Automatyczna zamiana pomp *Kontrola kierunku obrotów *Alarm wysokiego poziomu i zabezpieczenie przed suchobiegiem *Pamięć na 16 komunikatów o awarii z informacją o rodzaju awarii <b>Wyposażenie</b> *Amperomierz w drzwiach szafy sterowniczej do bezpośredniej kontroli pracy *Przełącznik rodzajów pracy (ręczny-0-automatyczny) na każdą pompę w drzwiach szafy sterowniczej dla ułatwienia obsługi podczas konserwacji *Wyświetlanie aktualnych stanów ro | 911 | Odprowadzanie wody brudnej i ścieków | Wilo | Wilo | 1 | SZT | - | - | - | Szary | Karton | 1 | 1 | 1 | 600 | 210 | 600 | 670 | 320 | 690 | 31.9 | 35.6 | http://downloads-wilo-select.wilo.com/assets/WIB_WILO1320665.jpg | https://wilo.com/quick/PL/pl/articleNumber/2543245
2538909 | 4048482306414 | Wilo-SC-L-2x12A-M-DOL-WM-PKG Urządzenie sterujące | Urządzenie sterujące Wilo-SC-L-2x12A-M-DOL-WM-PKG | 4168 | 3999 | PG14 | 12 | C | NIE | 26.51.70.0 | 85371091 | 85371091 | 312 | Wilo-SC-L-2x12A-M-DOL-WM-PKG | Urządzenie sterujące | Wilo-Wilo-Control SC-Lift | Mikroprocesorowe urządzenie sterujące do zależnego od poziomu sterowania pracą dwóch pomp zatapialnych za pomocą analogowych lub cyfrowych czujników. Wprowadzanie poszczególnych parametrów następuje za pomocą menu opartego na symbolach oraz przycisku obsługowego. <b>Funkcje</b> *Trzy różne tryby pracy do dużego obszaru zastosowań: **Rodzaj pracy 'Opróżnianie': Do opróżniania studzienek ściekowych **Rodzaj pracy 'Napełnianie': Do napełniania zbiorników wody i cystern *Ustawiane zabezpieczenie przed przeciążeniem *Termiczna kontrola silnika *Funkcja okresowego uruchomienia pompy *Ustawiane opóźnienie *Automatyczna zamiana pomp *Optymalizacja czasu pracy *Pompa rezerwowa *Automatyczne przełączanie awaryjne *Kontrola kierunku obrotów *Alarm wysokiego poziomu z wymuszonym załączaniem podłączonych pomp *Zabezpieczenie przed suchobiegiem *Pamięć na 16 komunikatów o awarii z informacją o rodzaju awarii *Monitorowanie w ramach konserwacji <b>Wyposażenie</b> *Wyświetlanie aktualnych stanów robo | 410 | Odprowadzanie wody brudnej i ścieków | Wilo | Wilo | 1 | SZT | - | - | - | Szary | Karton | 1 | 1 | 1 | 380 | 210 | 600 | 500 | 270 | 650 | 20.9 | 22.6 | http://downloads-wilo-select.wilo.com/assets/WIB_WILO117026.jpg | https://wilo.com/quick/PL/pl/articleNumber/2538909
2538929 | 4048482306728 | Wilo-SC-L-2x12A-T34-DOL-WM-PKG Urządzenie sterujące | Urządzenie sterujące Wilo-SC-L-2x12A-T34-DOL-WM-PKG | 4702 | 4521 | PG14 | na zapytanie | na zapytanie | NIE | 26.51.70.0 | 85371091 | 85371091 | 312 | Wilo-SC-L-2x12A-T34-DOL-WM-PKG | Urządzenie sterujące | Wilo-Wilo-Control SC-Lift | Mikroprocesorowe urządzenie sterujące do zależnego od poziomu sterowania pracą dwóch pomp zatapialnych za pomocą analogowych lub cyfrowych czujników. Wprowadzanie poszczególnych parametrów następuje za pomocą menu opartego na symbolach oraz przycisku obsługowego. <b>Funkcje</b> *Trzy różne tryby pracy do dużego obszaru zastosowań: **Rodzaj pracy 'Opróżnianie': Do opróżniania studzienek ściekowych **Rodzaj pracy 'Napełnianie': Do napełniania zbiorników wody i cystern *Ustawiane zabezpieczenie przed przeciążeniem *Termiczna kontrola silnika *Funkcja okresowego uruchomienia pompy *Ustawiane opóźnienie *Automatyczna zamiana pomp *Optymalizacja czasu pracy *Pompa rezerwowa *Automatyczne przełączanie awaryjne *Kontrola kierunku obrotów *Alarm wysokiego poziomu z wymuszonym załączaniem podłączonych pomp *Zabezpieczenie przed suchobiegiem *Pamięć na 16 komunikatów o awarii z informacją o rodzaju awarii *Monitorowanie w ramach konserwacji <b>Wyposażenie</b> *Wyświetlanie aktualnych stanów robo | 410 | Odprowadzanie wody brudnej i ścieków | Wilo | Wilo | 1 | SZT | - | - | - | Szary | Karton | 1 | 1 | 1 | 600 | 210 | 600 | 670 | 340 | 690 | 31.9 | 35.6 | http://downloads-wilo-select.wilo.com/assets/WIB_WILO117026.jpg | https://wilo.com/quick/PL/pl/articleNumber/2538929
2538949 | 4048482306827 | Wilo-SC-L-2x13A-T34-SD-WM-PKG Urządzenie sterujące | Urządzenie sterujące Wilo-SC-L-2x13A-T34-SD-WM-PKG | 6065 | 5821 | PG14 | na zapytanie | na zapytanie | NIE | 26.51.70.0 | 85371091 | 85371091 | 312 | Wilo-SC-L-2x13A-T34-SD-WM-PKG | Urządzenie sterujące | Wilo-Wilo-Control SC-Lift | Mikroprocesorowe urządzenie sterujące do zależnego od poziomu sterowania pracą dwóch pomp zatapialnych za pomocą analogowych lub cyfrowych czujników. Wprowadzanie poszczególnych parametrów następuje za pomocą menu opartego na symbolach oraz przycisku obsługowego. <b>Funkcje</b> *Trzy różne tryby pracy do dużego obszaru zastosowań: **Rodzaj pracy 'Opróżnianie': Do opróżniania studzienek ściekowych **Rodzaj pracy 'Napełnianie': Do napełniania zbiorników wody i cystern *Ustawiane zabezpieczenie przed przeciążeniem *Termiczna kontrola silnika *Funkcja okresowego uruchomienia pompy *Ustawiane opóźnienie *Automatyczna zamiana pomp *Optymalizacja czasu pracy *Pompa rezerwowa *Automatyczne przełączanie awaryjne *Kontrola kierunku obrotów *Alarm wysokiego poziomu z wymuszonym załączaniem podłączonych pomp *Zabezpieczenie przed suchobiegiem *Pamięć na 16 komunikatów o awarii z informacją o rodzaju awarii *Monitorowanie w ramach konserwacji <b>Wyposażenie</b> *Wyświetlanie aktualnych stanów robo | 410 | Odprowadzanie wody brudnej i ścieków | Wilo | Wilo | 1 | SZT | - | - | - | Szary | Karton | 1 | 1 | 1 | 600 | 210 | 760 | 670 | 320 | 840 | 44 | 47.4 | http://downloads-wilo-select.wilo.com/assets/WIB_WILO117026.jpg | https://wilo.com/quick/PL/pl/articleNumber/2538949
2543246 | 4048482640235 | Wilo-SC-L-2x16,0A-T34-DOL-WM-FTS-PKG Urządzenie sterujące | Urządzenie sterujące Wilo-SC-L-2x16,0A-T34-DOL-WM-FTS-PKG | 6060 | 5816 | PG14 | na zapytanie | na zapytanie | NIE | 26.51.70.0 | 85371091 | 85371091 | 769 | Wilo-SC-L-2x16,0A-T34-DOL-WM-FTS-PKG | Urządzenie sterujące | Wilo-Wilo-Control SC-Lift | Mikroprocesorowe urządzenie sterujące do sterowania pracą urządzeń do przetłaczania ścieków za pomocą pompowni z systemem separacji części stałych. Wprowadzanie poszczególnych parametrów następuje za pomocą menu opartego na symbolach oraz przycisku obsługowego. <b>Funkcje</b> *Rodzaj pracy 'FTS': Sterowanie pracą dwóch pomp w pracy naprzemiennej. <b>Praca równoległa jest zablokowana przez ustawienia sprzętu i oprogramowania!</b> *Ustawiane zabezpieczenie przed przeciążeniem *Termiczna kontrola silnika *Kontrola wilgotności *Ustawiane opóźnienie *Automatyczna zamiana pomp *Kontrola kierunku obrotów *Alarm wysokiego poziomu i zabezpieczenie przed suchobiegiem *Pamięć na 16 komunikatów o awarii z informacją o rodzaju awarii <b>Wyposażenie</b> *Amperomierz w drzwiach szafy sterowniczej do bezpośredniej kontroli pracy *Przełącznik rodzajów pracy (ręczny-0-automatyczny) na każdą pompę w drzwiach szafy sterowniczej dla ułatwienia obsługi podczas konserwacji *Wyświetlanie aktualnych stanów ro | 911 | Odprowadzanie wody brudnej i ścieków | Wilo | Wilo | 1 | SZT | - | - | - | Szary | Karton | 1 | 1 | 1 | 600 | 210 | 600 | 670 | 320 | 690 | 31.9 | 35.6 | http://downloads-wilo-select.wilo.com/assets/WIB_WILO1320665.jpg | https://wilo.com/quick/PL/pl/articleNumber/2543246
2538933 | 4048482306742 | Wilo-SC-L-2x16A-T34-DOL-WM-PKG Urządzenie sterujące | Urządzenie sterujące Wilo-SC-L-2x16A-T34-DOL-WM-PKG | 5392 | 5174 | PG14 | na zapytanie | na zapytanie | NIE | 26.51.70.0 | 85371091 | 85371091 | 312 | Wilo-SC-L-2x16A-T34-DOL-WM-PKG | Urządzenie sterujące | Wilo-Wilo-Control SC-Lift | Mikroprocesorowe urządzenie sterujące do zależnego od poziomu sterowania pracą dwóch pomp zatapialnych za pomocą analogowych lub cyfrowych czujników. Wprowadzanie poszczególnych parametrów następuje za pomocą menu opartego na symbolach oraz przycisku obsługowego. <b>Funkcje</b> *Trzy różne tryby pracy do dużego obszaru zastosowań: **Rodzaj pracy 'Opróżnianie': Do opróżniania studzienek ściekowych **Rodzaj pracy 'Napełnianie': Do napełniania zbiorników wody i cystern *Ustawiane zabezpieczenie przed przeciążeniem *Termiczna kontrola silnika *Funkcja okresowego uruchomienia pompy *Ustawiane opóźnienie *Automatyczna zamiana pomp *Optymalizacja czasu pracy *Pompa rezerwowa *Automatyczne przełączanie awaryjne *Kontrola kierunku obrotów *Alarm wysokiego poziomu z wymuszonym załączaniem podłączonych pomp *Zabezpieczenie przed suchobiegiem *Pamięć na 16 komunikatów o awarii z informacją o rodzaju awarii *Monitorowanie w ramach konserwacji <b>Wyposażenie</b> *Wyświetlanie aktualnych stanów robo | 410 | Odprowadzanie wody brudnej i ścieków | Wilo | Wilo | 1 | SZT | - | - | - | Szary | Karton | 1 | 1 | 1 | 600 | 210 | 600 | 670 | 340 | 690 | 31.9 | 35.6 | http://downloads-wilo-select.wilo.com/assets/WIB_WILO117026.jpg | https://wilo.com/quick/PL/pl/articleNumber/2538933
2543274 | 4048482702315 | Wilo-SC-L-2x16A-T34-SD-WM-PKG Urządzenie sterujące | Urządzenie sterujące Wilo-SC-L-2x16A-T34-SD-WM-PKG | 6137 | 5889 | PG14 | na zapytanie | na zapytanie | NIE | 26.51.70.0 | 85371091 | 85371091 | 312 | Wilo-SC-L-2x16A-T34-SD-WM-PKG | Urządzenie sterujące | Wilo-Wilo-Control SC-Lift | Mikroprocesorowe urządzenie sterujące do zależnego od poziomu sterowania pracą dwóch pomp zatapialnych za pomocą analogowych lub cyfrowych czujników. Wprowadzanie poszczególnych parametrów następuje za pomocą menu opartego na symbolach oraz przycisku obsługowego. <b>Funkcje</b> *Trzy różne tryby pracy do dużego obszaru zastosowań: **Rodzaj pracy 'Opróżnianie': Do opróżniania studzienek ściekowych **Rodzaj pracy 'Napełnianie': Do napełniania zbiorników wody i cystern *Ustawiane zabezpieczenie przed przeciążeniem *Termiczna kontrola silnika *Funkcja okresowego uruchomienia pompy *Ustawiane opóźnienie *Automatyczna zamiana pomp *Optymalizacja czasu pracy *Pompa rezerwowa *Automatyczne przełączanie awaryjne *Kontrola kierunku obrotów *Alarm wysokiego poziomu z wymuszonym załączaniem podłączonych pomp *Zabezpieczenie przed suchobiegiem *Pamięć na 16 komunikatów o awarii z informacją o rodzaju awarii *Monitorowanie w ramach konserwacji <b>Wyposażenie</b> *Wyświetlanie aktualnych stanów robo | 410 | Odprowadzanie wody brudnej i ścieków | Wilo | Wilo | 1 | SZT | - | - | - | - | Karton | - | 1 | - | 600 | 210 | 760 | 670 | 320 | 840 | 51 | 55.5 | http://downloads-wilo-select.wilo.com/assets/WIB_WILO117026.jpg | https://wilo.com/quick/PL/pl/articleNumber/2543274
2538953 | 4048482306841 | Wilo-SC-L-2x19A-T34-SD-WM-PKG Urządzenie sterujące | Urządzenie sterujące Wilo-SC-L-2x19A-T34-SD-WM-PKG | 6211 | 5961 | PG14 | na zapytanie | na zapytanie | NIE | 26.51.70.0 | 85371091 | 85371091 | 312 | Wilo-SC-L-2x19A-T34-SD-WM-PKG | Urządzenie sterujące | Wilo-Wilo-Control SC-Lift | Mikroprocesorowe urządzenie sterujące do zależnego od poziomu sterowania pracą dwóch pomp zatapialnych za pomocą analogowych lub cyfrowych czujników. Wprowadzanie poszczególnych parametrów następuje za pomocą menu opartego na symbolach oraz przycisku obsługowego. <b>Funkcje</b> *Trzy różne tryby pracy do dużego obszaru zastosowań: **Rodzaj pracy 'Opróżnianie': Do opróżniania studzienek ściekowych **Rodzaj pracy 'Napełnianie': Do napełniania zbiorników wody i cystern *Ustawiane zabezpieczenie przed przeciążeniem *Termiczna kontrola silnika *Funkcja okresowego uruchomienia pompy *Ustawiane opóźnienie *Automatyczna zamiana pomp *Optymalizacja czasu pracy *Pompa rezerwowa *Automatyczne przełączanie awaryjne *Kontrola kierunku obrotów *Alarm wysokiego poziomu z wymuszonym załączaniem podłączonych pomp *Zabezpieczenie przed suchobiegiem *Pamięć na 16 komunikatów o awarii z informacją o rodzaju awarii *Monitorowanie w ramach konserwacji <b>Wyposażenie</b> *Wyświetlanie aktualnych stanów robo | 410 | Odprowadzanie wody brudnej i ścieków | Wilo | Wilo | 1 | SZT | - | - | - | Szary | Karton | 1 | 1 | 1 | 600 | 210 | 760 | 670 | 320 | 840 | 51 | 55.5 | http://downloads-wilo-select.wilo.com/assets/WIB_WILO117026.jpg | https://wilo.com/quick/PL/pl/articleNumber/2538953
2543241 | 4048482640082 | Wilo-SC-L-2x2,4A-T34-DOL-WM-FTS-PKG Urządzenie sterujące | Urządzenie sterujące Wilo-SC-L-2x2,4A-T34-DOL-WM-FTS-PKG | 5291 | 5078 | PG14 | na zapytanie | na zapytanie | NIE | 26.51.70.0 | 85371091 | 85371091 | 769 | Wilo-SC-L-2x2,4A-T34-DOL-WM-FTS-PKG | Urządzenie sterujące | Wilo-Wilo-Control SC-Lift | Mikroprocesorowe urządzenie sterujące do sterowania pracą urządzeń do przetłaczania ścieków za pomocą pompowni z systemem separacji części stałych. Wprowadzanie poszczególnych parametrów następuje za pomocą menu opartego na symbolach oraz przycisku obsługowego. <b>Funkcje</b> *Rodzaj pracy 'FTS': Sterowanie pracą dwóch pomp w pracy naprzemiennej. <b>Praca równoległa jest zablokowana przez ustawienia sprzętu i oprogramowania!</b> *Ustawiane zabezpieczenie przed przeciążeniem *Termiczna kontrola silnika *Kontrola wilgotności *Ustawiane opóźnienie *Automatyczna zamiana pomp *Kontrola kierunku obrotów *Alarm wysokiego poziomu i zabezpieczenie przed suchobiegiem *Pamięć na 16 komunikatów o awarii z informacją o rodzaju awarii <b>Wyposażenie</b> *Amperomierz w drzwiach szafy sterowniczej do bezpośredniej kontroli pracy *Przełącznik rodzajów pracy (ręczny-0-automatyczny) na każdą pompę w drzwiach szafy sterowniczej dla ułatwienia obsługi podczas konserwacji *Wyświetlanie aktualnych stanów ro | 911 | Odprowadzanie wody brudnej i ścieków | Wilo | Wilo | 1 | SZT | - | - | - | Szary | Karton | 1 | 1 | 1 | 600 | 210 | 600 | 670 | 320 | 690 | 30.5 | 34.1 | http://downloads-wilo-select.wilo.com/assets/WIB_WILO1320665.jpg | https://wilo.com/quick/PL/pl/articleNumber/2543241
2538913 | 4048482306438 | Wilo-SC-L-2x2,4A-T34-DOL-WM-PKG Urządzenie sterujące | Urządzenie sterujące Wilo-SC-L-2x2,4A-T34-DOL-WM-PKG | 4608 | 4422 | PG14 | 12 | C | NIE | 26.51.70.0 | 85371091 | 85371091 | 312 | Wilo-SC-L-2x2,4A-T34-DOL-WM-PKG | Urządzenie sterujące | Wilo-Wilo-Control SC-Lift | Mikroprocesorowe urządzenie sterujące do zależnego od poziomu sterowania pracą dwóch pomp zatapialnych za pomocą analogowych lub cyfrowych czujników. Wprowadzanie poszczególnych parametrów następuje za pomocą menu opartego na symbolach oraz przycisku obsługowego. <b>Funkcje</b> *Trzy różne tryby pracy do dużego obszaru zastosowań: **Rodzaj pracy 'Opróżnianie': Do opróżniania studzienek ściekowych **Rodzaj pracy 'Napełnianie': Do napełniania zbiorników wody i cystern *Ustawiane zabezpieczenie przed przeciążeniem *Termiczna kontrola silnika *Funkcja okresowego uruchomienia pompy *Ustawiane opóźnienie *Automatyczna zamiana pomp *Optymalizacja czasu pracy *Pompa rezerwowa *Automatyczne przełączanie awaryjne *Kontrola kierunku obrotów *Alarm wysokiego poziomu z wymuszonym załączaniem podłączonych pomp *Zabezpieczenie przed suchobiegiem *Pamięć na 16 komunikatów o awarii z informacją o rodzaju awarii *Monitorowanie w ramach konserwacji <b>Wyposażenie</b> *Wyświetlanie aktualnych stanów robo | 410 | Odprowadzanie wody brudnej i ścieków | Wilo | Wilo | 1 | SZT | - | - | - | Szary | Karton | 1 | 1 | 1 | 600 | 210 | 600 | 670 | 340 | 690 | 30.5 | 34.1 | http://downloads-wilo-select.wilo.com/assets/WIB_WILO117026.jpg | https://wilo.com/quick/PL/pl/articleNumber/2538913
2543247 | 4048482640242 | Wilo-SC-L-2x20,0A-T34-DOL-WM-FTS-PKG Urządzenie sterujące | Urządzenie sterujące Wilo-SC-L-2x20,0A-T34-DOL-WM-FTS-PKG | 6185 | 5936 | PG14 | na zapytanie | na zapytanie | NIE | 26.51.70.0 | 85371091 | 85371091 | 769 | Wilo-SC-L-2x20,0A-T34-DOL-WM-FTS-PKG | Urządzenie sterujące | Wilo-Wilo-Control SC-Lift | Mikroprocesorowe urządzenie sterujące do sterowania pracą urządzeń do przetłaczania ścieków za pomocą pompowni z systemem separacji części stałych. Wprowadzanie poszczególnych parametrów następuje za pomocą menu opartego na symbolach oraz przycisku obsługowego. <b>Funkcje</b> *Rodzaj pracy 'FTS': Sterowanie pracą dwóch pomp w pracy naprzemiennej. <b>Praca równoległa jest zablokowana przez ustawienia sprzętu i oprogramowania!</b> *Ustawiane zabezpieczenie przed przeciążeniem *Termiczna kontrola silnika *Kontrola wilgotności *Ustawiane opóźnienie *Automatyczna zamiana pomp *Kontrola kierunku obrotów *Alarm wysokiego poziomu i zabezpieczenie przed suchobiegiem *Pamięć na 16 komunikatów o awarii z informacją o rodzaju awarii <b>Wyposażenie</b> *Amperomierz w drzwiach szafy sterowniczej do bezpośredniej kontroli pracy *Przełącznik rodzajów pracy (ręczny-0-automatyczny) na każdą pompę w drzwiach szafy sterowniczej dla ułatwienia obsługi podczas konserwacji *Wyświetlanie aktualnych stanów ro | 911 | Odprowadzanie wody brudnej i ścieków | Wilo | Wilo | 1 | SZT | - | - | - | Szary | Karton | 1 | 1 | 1 | 600 | 210 | 600 | 670 | 320 | 690 | 31.9 | 35.6 | http://downloads-wilo-select.wilo.com/assets/WIB_WILO1320665.jpg | https://wilo.com/quick/PL/pl/articleNumber/2543247
2538937 | 4048482306766 | Wilo-SC-L-2x20A-T34-DOL-WM-PKG Urządzenie sterujące | Urządzenie sterujące Wilo-SC-L-2x20A-T34-DOL-WM-PKG | 5522 | 5299 | PG14 | na zapytanie | na zapytanie | NIE | 26.51.70.0 | 85371091 | 85371091 | 312 | Wilo-SC-L-2x20A-T34-DOL-WM-PKG | Urządzenie sterujące | Wilo-Wilo-Control SC-Lift | Mikroprocesorowe urządzenie sterujące do zależnego od poziomu sterowania pracą dwóch pomp zatapialnych za pomocą analogowych lub cyfrowych czujników. Wprowadzanie poszczególnych parametrów następuje za pomocą menu opartego na symbolach oraz przycisku obsługowego. <b>Funkcje</b> *Trzy różne tryby pracy do dużego obszaru zastosowań: **Rodzaj pracy 'Opróżnianie': Do opróżniania studzienek ściekowych **Rodzaj pracy 'Napełnianie': Do napełniania zbiorników wody i cystern *Ustawiane zabezpieczenie przed przeciążeniem *Termiczna kontrola silnika *Funkcja okresowego uruchomienia pompy *Ustawiane opóźnienie *Automatyczna zamiana pomp *Optymalizacja czasu pracy *Pompa rezerwowa *Automatyczne przełączanie awaryjne *Kontrola kierunku obrotów *Alarm wysokiego poziomu z wymuszonym załączaniem podłączonych pomp *Zabezpieczenie przed suchobiegiem *Pamięć na 16 komunikatów o awarii z informacją o rodzaju awarii *Monitorowanie w ramach konserwacji <b>Wyposażenie</b> *Wyświetlanie aktualnych stanów robo | 410 | Odprowadzanie wody brudnej i ścieków | Wilo | Wilo | 1 | SZT | - | - | - | Szary | Karton | 1 | 1 | 1 | 600 | 210 | 600 | 670 | 340 | 690 | 31.9 | 35.6 | http://downloads-wilo-select.wilo.com/assets/WIB_WILO117026.jpg | https://wilo.com/quick/PL/pl/articleNumber/2538937
2543248 | 4048482640259 | Wilo-SC-L-2x24,0A-T34-DOL-WM-FTS-PKG Urządzenie sterujące | Urządzenie sterujące Wilo-SC-L-2x24,0A-T34-DOL-WM-FTS-PKG | 6374 | 6117 | PG14 | na zapytanie | na zapytanie | NIE | 26.51.70.0 | 85371091 | 85371091 | 769 | Wilo-SC-L-2x24,0A-T34-DOL-WM-FTS-PKG | Urządzenie sterujące | Wilo-Wilo-Control SC-Lift | Mikroprocesorowe urządzenie sterujące do sterowania pracą urządzeń do przetłaczania ścieków za pomocą pompowni z systemem separacji części stałych. Wprowadzanie poszczególnych parametrów następuje za pomocą menu opartego na symbolach oraz przycisku obsługowego. <b>Funkcje</b> *Rodzaj pracy 'FTS': Sterowanie pracą dwóch pomp w pracy naprzemiennej. <b>Praca równoległa jest zablokowana przez ustawienia sprzętu i oprogramowania!</b> *Ustawiane zabezpieczenie przed przeciążeniem *Termiczna kontrola silnika *Kontrola wilgotności *Ustawiane opóźnienie *Automatyczna zamiana pomp *Kontrola kierunku obrotów *Alarm wysokiego poziomu i zabezpieczenie przed suchobiegiem *Pamięć na 16 komunikatów o awarii z informacją o rodzaju awarii <b>Wyposażenie</b> *Amperomierz w drzwiach szafy sterowniczej do bezpośredniej kontroli pracy *Przełącznik rodzajów pracy (ręczny-0-automatyczny) na każdą pompę w drzwiach szafy sterowniczej dla ułatwienia obsługi podczas konserwacji *Wyświetlanie aktualnych stanów ro | 911 | Odprowadzanie wody brudnej i ścieków | Wilo | Wilo | 1 | SZT | - | - | - | Szary | Karton | 1 | 1 | 1 | 600 | 210 | 600 | 670 | 320 | 690 | 31.9 | 35.6 | http://downloads-wilo-select.wilo.com/assets/WIB_WILO1320665.jpg | https://wilo.com/quick/PL/pl/articleNumber/2543248
2538957 | 4048482306865 | Wilo-SC-L-2x24A-T34-SD-WM-PKG Urządzenie sterujące | Urządzenie sterujące Wilo-SC-L-2x24A-T34-SD-WM-PKG | 6737 | 6465 | PG14 | na zapytanie | na zapytanie | NIE | 26.51.70.0 | 85371091 | 85371091 | 312 | Wilo-SC-L-2x24A-T34-SD-WM-PKG | Urządzenie sterujące | Wilo-Wilo-Control SC-Lift | Mikroprocesorowe urządzenie sterujące do zależnego od poziomu sterowania pracą dwóch pomp zatapialnych za pomocą analogowych lub cyfrowych czujników. Wprowadzanie poszczególnych parametrów następuje za pomocą menu opartego na symbolach oraz przycisku obsługowego. <b>Funkcje</b> *Trzy różne tryby pracy do dużego obszaru zastosowań: **Rodzaj pracy 'Opróżnianie': Do opróżniania studzienek ściekowych **Rodzaj pracy 'Napełnianie': Do napełniania zbiorników wody i cystern *Ustawiane zabezpieczenie przed przeciążeniem *Termiczna kontrola silnika *Funkcja okresowego uruchomienia pompy *Ustawiane opóźnienie *Automatyczna zamiana pomp *Optymalizacja czasu pracy *Pompa rezerwowa *Automatyczne przełączanie awaryjne *Kontrola kierunku obrotów *Alarm wysokiego poziomu z wymuszonym załączaniem podłączonych pomp *Zabezpieczenie przed suchobiegiem *Pamięć na 16 komunikatów o awarii z informacją o rodzaju awarii *Monitorowanie w ramach konserwacji <b>Wyposażenie</b> *Wyświetlanie aktualnych stanów robo | 410 | Odprowadzanie wody brudnej i ścieków | Wilo | Wilo | 1 | SZT | - | - | - | Szary | Karton | 1 | 1 | 1 | 600 | 210 | 760 | 670 | 320 | 840 | 51 | 55.5 | http://downloads-wilo-select.wilo.com/assets/WIB_WILO117026.jpg | https://wilo.com/quick/PL/pl/articleNumber/2538957
2543249 | 4048482640266 | Wilo-SC-L-2x32,0A-T34-DOL-WM-FTS-PKG Urządzenie sterujące | Urządzenie sterujące Wilo-SC-L-2x32,0A-T34-DOL-WM-FTS-PKG | 6455 | 6194 | PG14 | na zapytanie | na zapytanie | NIE | 26.51.70.0 | 85371091 | 85371091 | 769 | Wilo-SC-L-2x32,0A-T34-DOL-WM-FTS-PKG | Urządzenie sterujące | Wilo-Wilo-Control SC-Lift | Mikroprocesorowe urządzenie sterujące do sterowania pracą urządzeń do przetłaczania ścieków za pomocą pompowni z systemem separacji części stałych. Wprowadzanie poszczególnych parametrów następuje za pomocą menu opartego na symbolach oraz przycisku obsługowego. <b>Funkcje</b> *Rodzaj pracy 'FTS': Sterowanie pracą dwóch pomp w pracy naprzemiennej. <b>Praca równoległa jest zablokowana przez ustawienia sprzętu i oprogramowania!</b> *Ustawiane zabezpieczenie przed przeciążeniem *Termiczna kontrola silnika *Kontrola wilgotności *Ustawiane opóźnienie *Automatyczna zamiana pomp *Kontrola kierunku obrotów *Alarm wysokiego poziomu i zabezpieczenie przed suchobiegiem *Pamięć na 16 komunikatów o awarii z informacją o rodzaju awarii <b>Wyposażenie</b> *Amperomierz w drzwiach szafy sterowniczej do bezpośredniej kontroli pracy *Przełącznik rodzajów pracy (ręczny-0-automatyczny) na każdą pompę w drzwiach szafy sterowniczej dla ułatwienia obsługi podczas konserwacji *Wyświetlanie aktualnych stanów ro | 911 | Odprowadzanie wody brudnej i ścieków | Wilo | Wilo | 1 | SZT | - | - | - | Szary | Karton | 1 | 1 | 1 | 600 | 210 | 600 | 670 | 320 | 690 | 31.9 | 35.6 | http://downloads-wilo-select.wilo.com/assets/WIB_WILO1320665.jpg | https://wilo.com/quick/PL/pl/articleNumber/2543249
2538961 | 4048482306889 | Wilo-SC-L-2x32A-T34-SD-WM-PKG Urządzenie sterujące | Urządzenie sterujące Wilo-SC-L-2x32A-T34-SD-WM-PKG | 7822 | 7521 | PG14 | na zapytanie | na zapytanie | NIE | 26.51.70.0 | 85371091 | 85371091 | 312 | Wilo-SC-L-2x32A-T34-SD-WM-PKG | Urządzenie sterujące | Wilo-Wilo-Control SC-Lift | Mikroprocesorowe urządzenie sterujące do zależnego od poziomu sterowania pracą dwóch pomp zatapialnych za pomocą analogowych lub cyfrowych czujników. Wprowadzanie poszczególnych parametrów następuje za pomocą menu opartego na symbolach oraz przycisku obsługowego. <b>Funkcje</b> *Trzy różne tryby pracy do dużego obszaru zastosowań: **Rodzaj pracy 'Opróżnianie': Do opróżniania studzienek ściekowych **Rodzaj pracy 'Napełnianie': Do napełniania zbiorników wody i cystern *Ustawiane zabezpieczenie przed przeciążeniem *Termiczna kontrola silnika *Funkcja okresowego uruchomienia pompy *Ustawiane opóźnienie *Automatyczna zamiana pomp *Optymalizacja czasu pracy *Pompa rezerwowa *Automatyczne przełączanie awaryjne *Kontrola kierunku obrotów *Alarm wysokiego poziomu z wymuszonym załączaniem podłączonych pomp *Zabezpieczenie przed suchobiegiem *Pamięć na 16 komunikatów o awarii z informacją o rodzaju awarii *Monitorowanie w ramach konserwacji <b>Wyposażenie</b> *Wyświetlanie aktualnych stanów robo | 410 | Odprowadzanie wody brudnej i ścieków | Wilo | Wilo | 1 | SZT | - | - | - | Szary | Karton | 1 | 1 | 1 | 760 | 210 | 760 | 840 | 320 | 840 | 53.3 | 57.2 | http://downloads-wilo-select.wilo.com/assets/WIB_WILO117026.jpg | https://wilo.com/quick/PL/pl/articleNumber/2538961
2543278 | 4048482702339 | Wilo-SC-L-2x37,5A-T34-SD-WM-PKG Urządzenie sterujące | Urządzenie sterujące Wilo-SC-L-2x37,5A-T34-SD-WM-PKG | 8191 | 7861 | PG14 | na zapytanie | na zapytanie | NIE | 26.51.70.0 | 85371091 | 85371091 | 312 | Wilo-SC-L-2x37,5A-T34-SD-WM-PKG | Urządzenie sterujące | Wilo-Wilo-Control SC-Lift | Mikroprocesorowe urządzenie sterujące do zależnego od poziomu sterowania pracą dwóch pomp zatapialnych za pomocą analogowych lub cyfrowych czujników. Wprowadzanie poszczególnych parametrów następuje za pomocą menu opartego na symbolach oraz przycisku obsługowego. <b>Funkcje</b> *Trzy różne tryby pracy do dużego obszaru zastosowań: **Rodzaj pracy 'Opróżnianie': Do opróżniania studzienek ściekowych **Rodzaj pracy 'Napełnianie': Do napełniania zbiorników wody i cystern *Ustawiane zabezpieczenie przed przeciążeniem *Termiczna kontrola silnika *Funkcja okresowego uruchomienia pompy *Ustawiane opóźnienie *Automatyczna zamiana pomp *Optymalizacja czasu pracy *Pompa rezerwowa *Automatyczne przełączanie awaryjne *Kontrola kierunku obrotów *Alarm wysokiego poziomu z wymuszonym załączaniem podłączonych pomp *Zabezpieczenie przed suchobiegiem *Pamięć na 16 komunikatów o awarii z informacją o rodzaju awarii *Monitorowanie w ramach konserwacji <b>Wyposażenie</b> *Wyświetlanie aktualnych stanów robo | 410 | Odprowadzanie wody brudnej i ścieków | Wilo | Wilo | 1 | SZT | - | - | - | Szary | Karton | 1 | 1 | 1 | 760 | 210 | 760 | 840 | 320 | 840 | 54.1 | 58.1 | http://downloads-wilo-select.wilo.com/assets/WIB_WILO117026.jpg | https://wilo.com/quick/PL/pl/articleNumber/2543278
2543242 | 4048482640099 | Wilo-SC-L-2x4,0A-T34-DOL-WM-FTS-PKG Urządzenie sterujące | Urządzenie sterujące Wilo-SC-L-2x4,0A-T34-DOL-WM-FTS-PKG | 5291 | 5078 | PG14 | na zapytanie | na zapytanie | NIE | 26.51.70.0 | 85371091 | 85371091 | 769 | Wilo-SC-L-2x4,0A-T34-DOL-WM-FTS-PKG | Urządzenie sterujące | Wilo-Wilo-Control SC-Lift | Mikroprocesorowe urządzenie sterujące do sterowania pracą urządzeń do przetłaczania ścieków za pomocą pompowni z systemem separacji części stałych. Wprowadzanie poszczególnych parametrów następuje za pomocą menu opartego na symbolach oraz przycisku obsługowego. <b>Funkcje</b> *Rodzaj pracy 'FTS': Sterowanie pracą dwóch pomp w pracy naprzemiennej. <b>Praca równoległa jest zablokowana przez ustawienia sprzętu i oprogramowania!</b> *Ustawiane zabezpieczenie przed przeciążeniem *Termiczna kontrola silnika *Kontrola wilgotności *Ustawiane opóźnienie *Automatyczna zamiana pomp *Kontrola kierunku obrotów *Alarm wysokiego poziomu i zabezpieczenie przed suchobiegiem *Pamięć na 16 komunikatów o awarii z informacją o rodzaju awarii <b>Wyposażenie</b> *Amperomierz w drzwiach szafy sterowniczej do bezpośredniej kontroli pracy *Przełącznik rodzajów pracy (ręczny-0-automatyczny) na każdą pompę w drzwiach szafy sterowniczej dla ułatwienia obsługi podczas konserwacji *Wyświetlanie aktualnych stanów ro | 911 | Odprowadzanie wody brudnej i ścieków | Wilo | Wilo | 1 | SZT | - | - | - | Szary | Karton | 1 | 1 | 1 | 600 | 210 | 600 | 670 | 320 | 690 | 29.5 | 33.5 | http://downloads-wilo-select.wilo.com/assets/WIB_WILO1320665.jpg | https://wilo.com/quick/PL/pl/articleNumber/2543242
2538965 | 4048482306902 | Wilo-SC-L-2x43A-T34-SD-WM-PKG Urządzenie sterujące | Urządzenie sterujące Wilo-SC-L-2x43A-T34-SD-WM-PKG | 8224 | 7892 | PG14 | na zapytanie | na zapytanie | NIE | 26.51.70.0 | 85371091 | 85371091 | 312 | Wilo-SC-L-2x43A-T34-SD-WM-PKG | Urządzenie sterujące | Wilo-Wilo-Control SC-Lift | Mikroprocesorowe urządzenie sterujące do zależnego od poziomu sterowania pracą dwóch pomp zatapialnych za pomocą analogowych lub cyfrowych czujników. Wprowadzanie poszczególnych parametrów następuje za pomocą menu opartego na symbolach oraz przycisku obsługowego. <b>Funkcje</b> *Trzy różne tryby pracy do dużego obszaru zastosowań: **Rodzaj pracy 'Opróżnianie': Do opróżniania studzienek ściekowych **Rodzaj pracy 'Napełnianie': Do napełniania zbiorników wody i cystern *Ustawiane zabezpieczenie przed przeciążeniem *Termiczna kontrola silnika *Funkcja okresowego uruchomienia pompy *Ustawiane opóźnienie *Automatyczna zamiana pomp *Optymalizacja czasu pracy *Pompa rezerwowa *Automatyczne przełączanie awaryjne *Kontrola kierunku obrotów *Alarm wysokiego poziomu z wymuszonym załączaniem podłączonych pomp *Zabezpieczenie przed suchobiegiem *Pamięć na 16 komunikatów o awarii z informacją o rodzaju awarii *Monitorowanie w ramach konserwacji <b>Wyposażenie</b> *Wyświetlanie aktualnych stanów robo | 410 | Odprowadzanie wody brudnej i ścieków | Wilo | Wilo | 1 | SZT | - | - | - | Szary | Karton | 1 | 1 | 1 | 760 | 210 | 760 | 840 | 320 | 840 | 54.2 | 58.1 | http://downloads-wilo-select.wilo.com/assets/WIB_WILO117026.jpg | https://wilo.com/quick/PL/pl/articleNumber/2538965
2538917 | 4048482306469 | Wilo-SC-L-2x4A-T34-DOL-WM-PKG Urządzenie sterujące | Urządzenie sterujące Wilo-SC-L-2x4A-T34-DOL-WM-PKG | 4608 | 4422 | PG14 | 12 | C | NIE | 26.51.70.0 | 85371091 | 85371091 | 312 | Wilo-SC-L-2x4A-T34-DOL-WM-PKG | Urządzenie sterujące | Wilo-Wilo-Control SC-Lift | Mikroprocesorowe urządzenie sterujące do zależnego od poziomu sterowania pracą dwóch pomp zatapialnych za pomocą analogowych lub cyfrowych czujników. Wprowadzanie poszczególnych parametrów następuje za pomocą menu opartego na symbolach oraz przycisku obsługowego. <b>Funkcje</b> *Trzy różne tryby pracy do dużego obszaru zastosowań: **Rodzaj pracy 'Opróżnianie': Do opróżniania studzienek ściekowych **Rodzaj pracy 'Napełnianie': Do napełniania zbiorników wody i cystern *Ustawiane zabezpieczenie przed przeciążeniem *Termiczna kontrola silnika *Funkcja okresowego uruchomienia pompy *Ustawiane opóźnienie *Automatyczna zamiana pomp *Optymalizacja czasu pracy *Pompa rezerwowa *Automatyczne przełączanie awaryjne *Kontrola kierunku obrotów *Alarm wysokiego poziomu z wymuszonym załączaniem podłączonych pomp *Zabezpieczenie przed suchobiegiem *Pamięć na 16 komunikatów o awarii z informacją o rodzaju awarii *Monitorowanie w ramach konserwacji <b>Wyposażenie</b> *Wyświetlanie aktualnych stanów robo | 410 | Odprowadzanie wody brudnej i ścieków | Wilo | Wilo | 1 | SZT | - | - | - | Szary | Karton | 1 | 1 | 1 | 600 | 210 | 600 | 670 | 340 | 690 | 30.6 | 34.2 | http://downloads-wilo-select.wilo.com/assets/WIB_WILO117026.jpg | https://wilo.com/quick/PL/pl/articleNumber/2538917
2538901 | 4048482305660 | Wilo-SC-L-2x6,3A-M-DOL-WM-PKG Urządzenie sterujące | Urządzenie sterujące Wilo-SC-L-2x6,3A-M-DOL-WM-PKG | 4159 | 3999 | PG14 | 12 | C | NIE | 26.51.70.0 | 85371091 | 85371091 | 312 | Wilo-SC-L-2x6,3A-M-DOL-WM-PKG | Urządzenie sterujące | Wilo-Wilo-Control SC-Lift | Mikroprocesorowe urządzenie sterujące do zależnego od poziomu sterowania pracą dwóch pomp zatapialnych za pomocą analogowych lub cyfrowych czujników. Wprowadzanie poszczególnych parametrów następuje za pomocą menu opartego na symbolach oraz przycisku obsługowego. <b>Funkcje</b> *Trzy różne tryby pracy do dużego obszaru zastosowań: **Rodzaj pracy 'Opróżnianie': Do opróżniania studzienek ściekowych **Rodzaj pracy 'Napełnianie': Do napełniania zbiorników wody i cystern *Ustawiane zabezpieczenie przed przeciążeniem *Termiczna kontrola silnika *Funkcja okresowego uruchomienia pompy *Ustawiane opóźnienie *Automatyczna zamiana pomp *Optymalizacja czasu pracy *Pompa rezerwowa *Automatyczne przełączanie awaryjne *Kontrola kierunku obrotów *Alarm wysokiego poziomu z wymuszonym załączaniem podłączonych pomp *Zabezpieczenie przed suchobiegiem *Pamięć na 16 komunikatów o awarii z informacją o rodzaju awarii *Monitorowanie w ramach konserwacji <b>Wyposażenie</b> *Wyświetlanie aktualnych stanów robo | 410 | Odprowadzanie wody brudnej i ścieków | Wilo | Wilo | 1 | SZT | - | - | - | Szary | Karton | 1 | 1 | 1 | 380 | 210 | 600 | 500 | 270 | 650 | 20.6 | 22.3 | http://downloads-wilo-select.wilo.com/assets/WIB_WILO117026.jpg | https://wilo.com/quick/PL/pl/articleNumber/2538901
2543243 | 4048482640105 | Wilo-SC-L-2x6,3A-T34-DOL-WM-FTS-PKG Urządzenie sterujące | Urządzenie sterujące Wilo-SC-L-2x6,3A-T34-DOL-WM-FTS-PKG | 5291 | 5078 | PG14 | na zapytanie | na zapytanie | NIE | 26.51.70.0 | 85371091 | 85371091 | 769 | Wilo-SC-L-2x6,3A-T34-DOL-WM-FTS-PKG | Urządzenie sterujące | Wilo-Wilo-Control SC-Lift | Mikroprocesorowe urządzenie sterujące do sterowania pracą urządzeń do przetłaczania ścieków za pomocą pompowni z systemem separacji części stałych. Wprowadzanie poszczególnych parametrów następuje za pomocą menu opartego na symbolach oraz przycisku obsługowego. <b>Funkcje</b> *Rodzaj pracy 'FTS': Sterowanie pracą dwóch pomp w pracy naprzemiennej. <b>Praca równoległa jest zablokowana przez ustawienia sprzętu i oprogramowania!</b> *Ustawiane zabezpieczenie przed przeciążeniem *Termiczna kontrola silnika *Kontrola wilgotności *Ustawiane opóźnienie *Automatyczna zamiana pomp *Kontrola kierunku obrotów *Alarm wysokiego poziomu i zabezpieczenie przed suchobiegiem *Pamięć na 16 komunikatów o awarii z informacją o rodzaju awarii <b>Wyposażenie</b> *Amperomierz w drzwiach szafy sterowniczej do bezpośredniej kontroli pracy *Przełącznik rodzajów pracy (ręczny-0-automatyczny) na każdą pompę w drzwiach szafy sterowniczej dla ułatwienia obsługi podczas konserwacji *Wyświetlanie aktualnych stanów ro | 911 | Odprowadzanie wody brudnej i ścieków | Wilo | Wilo | 1 | SZT | - | - | - | Szary | Karton | 1 | 1 | 1 | 600 | 210 | 600 | 670 | 320 | 690 | 29.5 | 33.5 | http://downloads-wilo-select.wilo.com/assets/WIB_WILO1320665.jpg | https://wilo.com/quick/PL/pl/articleNumber/2543243
2538921 | 4048482306483 | Wilo-SC-L-2x6,3A-T34-DOL-WM-PKG Urządzenie sterujące | Urządzenie sterujące Wilo-SC-L-2x6,3A-T34-DOL-WM-PKG | 4608 | 4422 | PG14 | 12 | C | NIE | 26.51.70.0 | 85371091 | 85371091 | 312 | Wilo-SC-L-2x6,3A-T34-DOL-WM-PKG | Urządzenie sterujące | Wilo-Wilo-Control SC-Lift | Mikroprocesorowe urządzenie sterujące do zależnego od poziomu sterowania pracą dwóch pomp zatapialnych za pomocą analogowych lub cyfrowych czujników. Wprowadzanie poszczególnych parametrów następuje za pomocą menu opartego na symbolach oraz przycisku obsługowego. <b>Funkcje</b> *Trzy różne tryby pracy do dużego obszaru zastosowań: **Rodzaj pracy 'Opróżnianie': Do opróżniania studzienek ściekowych **Rodzaj pracy 'Napełnianie': Do napełniania zbiorników wody i cystern *Ustawiane zabezpieczenie przed przeciążeniem *Termiczna kontrola silnika *Funkcja okresowego uruchomienia pompy *Ustawiane opóźnienie *Automatyczna zamiana pomp *Optymalizacja czasu pracy *Pompa rezerwowa *Automatyczne przełączanie awaryjne *Kontrola kierunku obrotów *Alarm wysokiego poziomu z wymuszonym załączaniem podłączonych pomp *Zabezpieczenie przed suchobiegiem *Pamięć na 16 komunikatów o awarii z informacją o rodzaju awarii *Monitorowanie w ramach konserwacji <b>Wyposażenie</b> *Wyświetlanie aktualnych stanów robo | 410 | Odprowadzanie wody brudnej i ścieków | Wilo | Wilo | 1 | SZT | - | - | - | Szary | Karton | 1 | 1 | 1 | 600 | 210 | 600 | 670 | 340 | 690 | 30.7 | 34.3 | http://downloads-wilo-select.wilo.com/assets/WIB_WILO117026.jpg | https://wilo.com/quick/PL/pl/articleNumber/2538921
2538969 | 4048482306926 | Wilo-SC-L-2x61A-T34-SD-WM-PKG Urządzenie sterujące | Urządzenie sterujące Wilo-SC-L-2x61A-T34-SD-WM-PKG | 9502 | 9119 | PG14 | na zapytanie | na zapytanie | NIE | 26.51.70.0 | 85371091 | 85371091 | 312 | Wilo-SC-L-2x61A-T34-SD-WM-PKG | Urządzenie sterujące | Wilo-Wilo-Control SC-Lift | Mikroprocesorowe urządzenie sterujące do zależnego od poziomu sterowania pracą dwóch pomp zatapialnych za pomocą analogowych lub cyfrowych czujników. Wprowadzanie poszczególnych parametrów następuje za pomocą menu opartego na symbolach oraz przycisku obsługowego. <b>Funkcje</b> *Trzy różne tryby pracy do dużego obszaru zastosowań: **Rodzaj pracy 'Opróżnianie': Do opróżniania studzienek ściekowych **Rodzaj pracy 'Napełnianie': Do napełniania zbiorników wody i cystern *Ustawiane zabezpieczenie przed przeciążeniem *Termiczna kontrola silnika *Funkcja okresowego uruchomienia pompy *Ustawiane opóźnienie *Automatyczna zamiana pomp *Optymalizacja czasu pracy *Pompa rezerwowa *Automatyczne przełączanie awaryjne *Kontrola kierunku obrotów *Alarm wysokiego poziomu z wymuszonym załączaniem podłączonych pomp *Zabezpieczenie przed suchobiegiem *Pamięć na 16 komunikatów o awarii z informacją o rodzaju awarii *Monitorowanie w ramach konserwacji <b>Wyposażenie</b> *Wyświetlanie aktualnych stanów robo | 410 | Odprowadzanie wody brudnej i ścieków | Wilo | Wilo | 1 | SZT | - | - | - | Szary | Karton | 1 | 1 | 1 | 760 | 210 | 760 | 840 | 320 | 840 | 54.5 | 58.5 | http://downloads-wilo-select.wilo.com/assets/WIB_WILO117026.jpg | https://wilo.com/quick/PL/pl/articleNumber/2538969
2538973 | 4048482306940 | Wilo-SC-L-2x72A-T34-SD-WM-PKG Urządzenie sterujące | Urządzenie sterujące Wilo-SC-L-2x72A-T34-SD-WM-PKG | 11652 | 11182 | PG14 | na zapytanie | na zapytanie | NIE | 26.51.70.0 | 85371091 | 85371091 | 312 | Wilo-SC-L-2x72A-T34-SD-WM-PKG | Urządzenie sterujące | Wilo-Wilo-Control SC-Lift | Mikroprocesorowe urządzenie sterujące do zależnego od poziomu sterowania pracą dwóch pomp zatapialnych za pomocą analogowych lub cyfrowych czujników. Wprowadzanie poszczególnych parametrów następuje za pomocą menu opartego na symbolach oraz przycisku obsługowego. <b>Funkcje</b> *Trzy różne tryby pracy do dużego obszaru zastosowań: **Rodzaj pracy 'Opróżnianie': Do opróżniania studzienek ściekowych **Rodzaj pracy 'Napełnianie': Do napełniania zbiorników wody i cystern *Ustawiane zabezpieczenie przed przeciążeniem *Termiczna kontrola silnika *Funkcja okresowego uruchomienia pompy *Ustawiane opóźnienie *Automatyczna zamiana pomp *Optymalizacja czasu pracy *Pompa rezerwowa *Automatyczne przełączanie awaryjne *Kontrola kierunku obrotów *Alarm wysokiego poziomu z wymuszonym załączaniem podłączonych pomp *Zabezpieczenie przed suchobiegiem *Pamięć na 16 komunikatów o awarii z informacją o rodzaju awarii *Monitorowanie w ramach konserwacji <b>Wyposażenie</b> *Wyświetlanie aktualnych stanów robo | 410 | Odprowadzanie wody brudnej i ścieków | Wilo | Wilo | 1 | SZT | - | - | - | Szary | Paleta jednorazowego użytku | 1 | 1 | 1 | 1000 | 210 | 760 | 1200 | 800 | 360 | 75 | 97 | http://downloads-wilo-select.wilo.com/assets/WIB_WILO117026.jpg | https://wilo.com/quick/PL/pl/articleNumber/2538973
4257968 | 4062679276199 | Wilo-SiBoost2.0 Smart 4HELIX VE608 urządzenie do podnoszenia ciśnienia | Kompaktowy system do podnoszenia ciśnienia zgodnie z normą DIN 1988 i DIN EN 806 do pośredniego lub bezpośredniego przyłącza. Składa się z normalnie zasysających, równolegle połączonych, pionowych wysokociśnieniowych pomp wirowych ze stali nierdzewnej w wykonaniu dławnicowym, pompy wyposażone w przetwornicę częstotliwości Wilo-SiBoost2.0 Smart 4HELIX VE608 | na zapytanie |  | PG06 | na zapytanie | na zapytanie | NIE |  |  |  | 495 | Wilo-SiBoost2.0 Smart 4HELIX VE608 | Zestaw pompowy w klasie IE5 | Wilo-SiBoost2.0 Smart Helix VE | Wilo-SiBoost2.0 Smart 4HELIX VE608 urządzenie do podnoszenia ciśnienia | 821 | Zaopatrzenie w wodę | Wilo | Wilo | 1 | SZT |  |  |  | zielony/czarny/srebro | Europaleta | 1 | 1 | 1 | 800 | 1450 | 1045 | 1350 | 1800 | 1250 | 256 | 340 | http://downloads-wilo-select.wilo.com/assets/WIB_WILO33078059.jpg | https://wilo.com/quick/PL/pl/articleNumber/4257968
4257970 | 4062679276212 | Wilo-SiBoost2.0 Smart-1HELIX VE1002 urządzenie do podnoszenia ciśnienia | Kompaktowy system do podnoszenia ciśnienia zgodnie z normą DIN 1988 i DIN EN 806 do pośredniego lub bezpośredniego przyłącza. Składa się z normalnie zasysających, równolegle połączonych, pionowych wysokociśnieniowych pomp wirowych ze stali nierdzewnej w wykonaniu dławnicowym, pompy wyposażone w przetwornicę częstotliwości Wilo-SiBoost2.0 Smart-1HELIX VE1002 | na zapytanie |  | PG06 | na zapytanie | na zapytanie | NIE |  |  |  | 494 | Wilo-SiBoost2.0 Smart-1HELIX VE1002 | Zestaw pompowy w klasie IE5 | Wilo-SiBoost2.0 Smart 1 Helix VE | Wilo-SiBoost2.0 Smart-1HELIX VE1002 urządzenie do podnoszenia ciśnienia | 820 | Zaopatrzenie w wodę | Wilo | Wilo | 1 | SZT |  |  |  | zielony/czarny/srebro | Europaleta | 1 | 1 | 1 | 340 | 710 | 819 | 800 | 1200 | 989 | 51 | 71 | http://downloads-wilo-select.wilo.com/assets/WIB_WILO33050119.jpg | https://wilo.com/quick/PL/pl/articleNumber/4257970
4258700 | 4062679276281 | Wilo-SiBoost2.0 Smart-1HELIX VE1002-HS urządzenie do podnoszenia ciśnienia | Kompaktowy system do podnoszenia ciśnienia zgodnie z normą DIN 1988 i DIN EN 806 do pośredniego lub bezpośredniego przyłącza. Składa się z normalnie zasysających, równolegle połączonych, pionowych wysokociśnieniowych pomp wirowych ze stali nierdzewnej w wykonaniu dławnicowym, pompy wyposażone w przetwornicę częstotliwości Wilo-SiBoost2.0 Smart-1HELIX VE1002-HS | na zapytanie |  | PG06 | na zapytanie | na zapytanie | NIE |  |  |  | 494 | Wilo-SiBoost2.0 Smart-1HELIX VE1002-HS | Zestaw pompowy w klasie IE5 | Wilo-SiBoost2.0 Smart 1 Helix VE | Wilo-SiBoost2.0 Smart-1HELIX VE1002-HS urządzenie do podnoszenia ciśnienia | 820 | Zaopatrzenie w wodę | Wilo | Wilo | 1 | SZT |  |  |  | zielony/czarny/srebro | Europaleta | 1 | 1 | 1 | 340 | 710 | 819 | 800 | 1200 | 989 | 54 | 73 | http://downloads-wilo-select.wilo.com/assets/WIB_WILO33050119.jpg | https://wilo.com/quick/PL/pl/articleNumber/4258700
4257971 | 4062679276229 | Wilo-SiBoost2.0 Smart-1HELIX VE1003 urządzenie do podnoszenia ciśnienia | Kompaktowy system do podnoszenia ciśnienia zgodnie z normą DIN 1988 i DIN EN 806 do pośredniego lub bezpośredniego przyłącza. Składa się z normalnie zasysających, równolegle połączonych, pionowych wysokociśnieniowych pomp wirowych ze stali nierdzewnej w wykonaniu dławnicowym, pompy wyposażone w przetwornicę częstotliwości Wilo-SiBoost2.0 Smart-1HELIX VE1003 | na zapytanie |  | PG06 | na zapytanie | na zapytanie | NIE |  |  |  | 494 | Wilo-SiBoost2.0 Smart-1HELIX VE1003 | Zestaw pompowy w klasie IE5 | Wilo-SiBoost2.0 Smart 1 Helix VE | Wilo-SiBoost2.0 Smart-1HELIX VE1003 urządzenie do podnoszenia ciśnienia | 820 | Zaopatrzenie w wodę | Wilo | Wilo | 1 | SZT |  |  |  | zielony/czarny/srebro | Europaleta | 1 | 1 | 1 | 340 | 710 | 849 | 800 | 1200 | 1019 | 54 | 74 | http://downloads-wilo-select.wilo.com/assets/WIB_WILO33050119.jpg | https://wilo.com/quick/PL/pl/articleNumber/4257971
4258701 | 4062679276298 | Wilo-SiBoost2.0 Smart-1HELIX VE1003-HS urządzenie do podnoszenia ciśnienia | Kompaktowy system do podnoszenia ciśnienia zgodnie z normą DIN 1988 i DIN EN 806 do pośredniego lub bezpośredniego przyłącza. Składa się z normalnie zasysających, równolegle połączonych, pionowych wysokociśnieniowych pomp wirowych ze stali nierdzewnej w wykonaniu dławnicowym, pompy wyposażone w przetwornicę częstotliwości Wilo-SiBoost2.0 Smart-1HELIX VE1003-HS | na zapytanie |  | PG06 | na zapytanie | na zapytanie | NIE |  |  |  | 494 | Wilo-SiBoost2.0 Smart-1HELIX VE1003-HS | Zestaw pompowy w klasie IE5 | Wilo-SiBoost2.0 Smart 1 Helix VE | Wilo-SiBoost2.0 Smart-1HELIX VE1003-HS urządzenie do podnoszenia ciśnienia | 820 | Zaopatrzenie w wodę | Wilo | Wilo | 1 | SZT |  |  |  | zielony/czarny/srebro | Europaleta | 1 | 1 | 1 | 340 | 710 | 849 | 800 | 1200 | 1019 | 57 | 76 | http://downloads-wilo-select.wilo.com/assets/WIB_WILO33050119.jpg | https://wilo.com/quick/PL/pl/articleNumber/4258701
4257972 | 4062679276236 | Wilo-SiBoost2.0 Smart-1HELIX VE1004 urządzenie do podnoszenia ciśnienia | Kompaktowy system do podnoszenia ciśnienia zgodnie z normą DIN 1988 i DIN EN 806 do pośredniego lub bezpośredniego przyłącza. Składa się z normalnie zasysających, równolegle połączonych, pionowych wysokociśnieniowych pomp wirowych ze stali nierdzewnej w wykonaniu dławnicowym, pompy wyposażone w przetwornicę częstotliwości Wilo-SiBoost2.0 Smart-1HELIX VE1004 | na zapytanie |  | PG06 | na zapytanie | na zapytanie | NIE |  |  |  | 494 | Wilo-SiBoost2.0 Smart-1HELIX VE1004 | Zestaw pompowy w klasie IE5 | Wilo-SiBoost2.0 Smart 1 Helix VE | Wilo-SiBoost2.0 Smart-1HELIX VE1004 urządzenie do podnoszenia ciśnienia | 820 | Zaopatrzenie w wodę | Wilo | Wilo | 1 | SZT |  |  |  | zielony/czarny/srebro | Europaleta | 1 | 1 | 1 | 340 | 710 | 886 | 800 | 1200 | 1056 | 57 | 77 | http://downloads-wilo-select.wilo.com/assets/WIB_WILO33050119.jpg | https://wilo.com/quick/PL/pl/articleNumber/4257972
4258702 | 4062679276304 | Wilo-SiBoost2.0 Smart-1HELIX VE1004-HS urządzenie do podnoszenia ciśnienia | Kompaktowy system do podnoszenia ciśnienia zgodnie z normą DIN 1988 i DIN EN 806 do pośredniego lub bezpośredniego przyłącza. Składa się z normalnie zasysających, równolegle połączonych, pionowych wysokociśnieniowych pomp wirowych ze stali nierdzewnej w wykonaniu dławnicowym, pompy wyposażone w przetwornicę częstotliwości Wilo-SiBoost2.0 Smart-1HELIX VE1004-HS | na zapytanie |  | PG06 | na zapytanie | na zapytanie | NIE |  |  |  | 494 | Wilo-SiBoost2.0 Smart-1HELIX VE1004-HS | Zestaw pompowy w klasie IE5 | Wilo-SiBoost2.0 Smart 1 Helix VE | Wilo-SiBoost2.0 Smart-1HELIX VE1004-HS urządzenie do podnoszenia ciśnienia | 820 | Zaopatrzenie w wodę | Wilo | Wilo | 1 | SZT |  |  |  | zielony/czarny/srebro | Europaleta | 1 | 1 | 1 | 340 | 710 | 886 | 800 | 1200 | 1056 | 60 | 79 | http://downloads-wilo-select.wilo.com/assets/WIB_WILO33050119.jpg | https://wilo.com/quick/PL/pl/articleNumber/4258702
4257973 | 4062679276243 | Wilo-SiBoost2.0 Smart-1HELIX VE1005 urządzenie do podnoszenia ciśnienia | Kompaktowy system do podnoszenia ciśnienia zgodnie z normą DIN 1988 i DIN EN 806 do pośredniego lub bezpośredniego przyłącza. Składa się z normalnie zasysających, równolegle połączonych, pionowych wysokociśnieniowych pomp wirowych ze stali nierdzewnej w wykonaniu dławnicowym, pompy wyposażone w przetwornicę częstotliwości Wilo-SiBoost2.0 Smart-1HELIX VE1005 | na zapytanie |  | PG06 | na zapytanie | na zapytanie | NIE |  |  |  | 494 | Wilo-SiBoost2.0 Smart-1HELIX VE1005 | Zestaw pompowy w klasie IE5 | Wilo-SiBoost2.0 Smart 1 Helix VE | Wilo-SiBoost2.0 Smart-1HELIX VE1005 urządzenie do podnoszenia ciśnienia | 820 | Zaopatrzenie w wodę | Wilo | Wilo | 1 | SZT |  |  |  | zielony/czarny/srebro | Europaleta | 1 | 1 | 1 | 340 | 710 | 934 | 800 | 1200 | 1104 | 59 | 79 | http://downloads-wilo-select.wilo.com/assets/WIB_WILO33050119.jpg | https://wilo.com/quick/PL/pl/articleNumber/4257973
4258703 | 4062679276311 | Wilo-SiBoost2.0 Smart-1HELIX VE1005-HS urządzenie do podnoszenia ciśnienia | Kompaktowy system do podnoszenia ciśnienia zgodnie z normą DIN 1988 i DIN EN 806 do pośredniego lub bezpośredniego przyłącza. Składa się z normalnie zasysających, równolegle połączonych, pionowych wysokociśnieniowych pomp wirowych ze stali nierdzewnej w wykonaniu dławnicowym, pompy wyposażone w przetwornicę częstotliwości Wilo-SiBoost2.0 Smart-1HELIX VE1005-HS | na zapytanie |  | PG06 | na zapytanie | na zapytanie | NIE |  |  |  | 494 | Wilo-SiBoost2.0 Smart-1HELIX VE1005-HS | Zestaw pompowy w klasie IE5 | Wilo-SiBoost2.0 Smart 1 Helix VE | Wilo-SiBoost2.0 Smart-1HELIX VE1005-HS urządzenie do podnoszenia ciśnienia | 820 | Zaopatrzenie w wodę | Wilo | Wilo | 1 | SZT |  |  |  | zielony/czarny/srebro | Europaleta | 1 | 1 | 1 | 340 | 710 | 934 | 800 | 1200 | 1104 | 62 | 81 | http://downloads-wilo-select.wilo.com/assets/WIB_WILO33050119.jpg | https://wilo.com/quick/PL/pl/articleNumber/4258703
4257974 | 4062679276250 | Wilo-SiBoost2.0 Smart-1HELIX VE1006 urządzenie do podnoszenia ciśnienia | Kompaktowy system do podnoszenia ciśnienia zgodnie z normą DIN 1988 i DIN EN 806 do pośredniego lub bezpośredniego przyłącza. Składa się z normalnie zasysających, równolegle połączonych, pionowych wysokociśnieniowych pomp wirowych ze stali nierdzewnej w wykonaniu dławnicowym, pompy wyposażone w przetwornicę częstotliwości Wilo-SiBoost2.0 Smart-1HELIX VE1006 | na zapytanie |  | PG06 | na zapytanie | na zapytanie | NIE |  |  |  | 494 | Wilo-SiBoost2.0 Smart-1HELIX VE1006 | Zestaw pompowy w klasie IE5 | Wilo-SiBoost2.0 Smart 1 Helix VE | Wilo-SiBoost2.0 Smart-1HELIX VE1006 urządzenie do podnoszenia ciśnienia | 820 | Zaopatrzenie w wodę | Wilo | Wilo | 1 | SZT |  |  |  | zielony/czarny/srebro | Europaleta | 1 | 1 | 1 | 340 | 710 | 971 | 800 | 1200 | 1141 | 61 | 81 | http://downloads-wilo-select.wilo.com/assets/WIB_WILO33050119.jpg | https://wilo.com/quick/PL/pl/articleNumber/4257974
4258704 | 4062679276328 | Wilo-SiBoost2.0 Smart-1HELIX VE1006-HS urządzenie do podnoszenia ciśnienia | Kompaktowy system do podnoszenia ciśnienia zgodnie z normą DIN 1988 i DIN EN 806 do pośredniego lub bezpośredniego przyłącza. Składa się z normalnie zasysających, równolegle połączonych, pionowych wysokociśnieniowych pomp wirowych ze stali nierdzewnej w wykonaniu dławnicowym, pompy wyposażone w przetwornicę częstotliwości Wilo-SiBoost2.0 Smart-1HELIX VE1006-HS | na zapytanie |  | PG06 | na zapytanie | na zapytanie | NIE |  |  |  | 494 | Wilo-SiBoost2.0 Smart-1HELIX VE1006-HS | Zestaw pompowy w klasie IE5 | Wilo-SiBoost2.0 Smart 1 Helix VE | Wilo-SiBoost2.0 Smart-1HELIX VE1006-HS urządzenie do podnoszenia ciśnienia | 820 | Zaopatrzenie w wodę | Wilo | Wilo | 1 | SZT |  |  |  | zielony/czarny/srebro | Europaleta | 1 | 1 | 1 | 340 | 710 | 971 | 800 | 1200 | 1141 | 64 | 83 | http://downloads-wilo-select.wilo.com/assets/WIB_WILO33050119.jpg | https://wilo.com/quick/PL/pl/articleNumber/4258704
4257975 | 4062679276267 | Wilo-SiBoost2.0 Smart-1HELIX VE1009 urządzenie do podnoszenia ciśnienia | Kompaktowy system do podnoszenia ciśnienia zgodnie z normą DIN 1988 i DIN EN 806 do pośredniego lub bezpośredniego przyłącza. Składa się z normalnie zasysających, równolegle połączonych, pionowych wysokociśnieniowych pomp wirowych ze stali nierdzewnej w wykonaniu dławnicowym, pompy wyposażone w przetwornicę częstotliwości Wilo-SiBoost2.0 Smart-1HELIX VE1009 | na zapytanie |  | PG06 | na zapytanie | na zapytanie | NIE |  |  |  | 494 | Wilo-SiBoost2.0 Smart-1HELIX VE1009 | Zestaw pompowy w klasie IE5 | Wilo-SiBoost2.0 Smart 1 Helix VE | Wilo-SiBoost2.0 Smart-1HELIX VE1009 urządzenie do podnoszenia ciśnienia | 820 | Zaopatrzenie w wodę | Wilo | Wilo | 1 | SZT |  |  |  | zielony/czarny/srebro | Europaleta | 1 | 1 | 1 | 340 | 730 | 1347 | 800 | 1200 | 1517 | 109 | 129 | http://downloads-wilo-select.wilo.com/assets/WIB_WILO33050119.jpg | https://wilo.com/quick/PL/pl/articleNumber/4257975
4258705 | 4062679276335 | Wilo-SiBoost2.0 Smart-1HELIX VE1009-HS urządzenie do podnoszenia ciśnienia | Kompaktowy system do podnoszenia ciśnienia zgodnie z normą DIN 1988 i DIN EN 806 do pośredniego lub bezpośredniego przyłącza. Składa się z normalnie zasysających, równolegle połączonych, pionowych wysokociśnieniowych pomp wirowych ze stali nierdzewnej w wykonaniu dławnicowym, pompy wyposażone w przetwornicę częstotliwości Wilo-SiBoost2.0 Smart-1HELIX VE1009-HS | na zapytanie |  | PG06 | na zapytanie | na zapytanie | NIE |  |  |  | 494 | Wilo-SiBoost2.0 Smart-1HELIX VE1009-HS | Zestaw pompowy w klasie IE5 | Wilo-SiBoost2.0 Smart 1 Helix VE | Wilo-SiBoost2.0 Smart-1HELIX VE1009-HS urządzenie do podnoszenia ciśnienia | 820 | Zaopatrzenie w wodę | Wilo | Wilo | 1 | SZT |  |  |  | zielony/czarny/srebro | Europaleta | 1 | 1 | 1 | 340 | 730 | 1347 | 800 | 1200 | 1517 | 112 | 132 | http://downloads-wilo-select.wilo.com/assets/WIB_WILO33050119.jpg | https://wilo.com/quick/PL/pl/articleNumber/4258705
4257976 | 4062679276274 | Wilo-SiBoost2.0 Smart-1HELIX VE1010 urządzenie do podnoszenia ciśnienia | Kompaktowy system do podnoszenia ciśnienia zgodnie z normą DIN 1988 i DIN EN 806 do pośredniego lub bezpośredniego przyłącza. Składa się z normalnie zasysających, równolegle połączonych, pionowych wysokociśnieniowych pomp wirowych ze stali nierdzewnej w wykonaniu dławnicowym, pompy wyposażone w przetwornicę częstotliwości Wilo-SiBoost2.0 Smart-1HELIX VE1010 | na zapytanie |  | PG06 | na zapytanie | na zapytanie | NIE |  |  |  | 494 | Wilo-SiBoost2.0 Smart-1HELIX VE1010 | Zestaw pompowy w klasie IE5 | Wilo-SiBoost2.0 Smart 1 Helix VE | Wilo-SiBoost2.0 Smart-1HELIX VE1010 urządzenie do podnoszenia ciśnienia | 820 | Zaopatrzenie w wodę | Wilo | Wilo | 1 | SZT |  |  |  | zielony/czarny/srebro | Europaleta | 1 | 1 | 1 | 340 | 730 | 1384 | 800 | 1200 | 1559 | 113 | 133 | http://downloads-wilo-select.wilo.com/assets/WIB_WILO33050119.jpg | https://wilo.com/quick/PL/pl/articleNumber/4257976
4258706 | 4062679276342 | Wilo-SiBoost2.0 Smart-1HELIX VE1010-HS urządzenie do podnoszenia ciśnienia | Kompaktowy system do podnoszenia ciśnienia zgodnie z normą DIN 1988 i DIN EN 806 do pośredniego lub bezpośredniego przyłącza. Składa się z normalnie zasysających, równolegle połączonych, pionowych wysokociśnieniowych pomp wirowych ze stali nierdzewnej w wykonaniu dławnicowym, pompy wyposażone w przetwornicę częstotliwości Wilo-SiBoost2.0 Smart-1HELIX VE1010-HS | na zapytanie |  | PG06 | na zapytanie | na zapytanie | NIE |  |  |  | 494 | Wilo-SiBoost2.0 Smart-1HELIX VE1010-HS | Zestaw pompowy w klasie IE5 | Wilo-SiBoost2.0 Smart 1 Helix VE | Wilo-SiBoost2.0 Smart-1HELIX VE1010-HS urządzenie do podnoszenia ciśnienia | 820 | Zaopatrzenie w wodę | Wilo | Wilo | 1 | SZT |  |  |  | zielony/czarny/srebro | Europaleta | 1 | 1 | 1 | 340 | 730 | 1384 | 800 | 1200 | 1554 | 116 | 136 | http://downloads-wilo-select.wilo.com/assets/WIB_WILO33050119.jpg | https://wilo.com/quick/PL/pl/articleNumber/4258706
4257998 | 4062679276588 | Wilo-SiBoost2.0 Smart-1HELIX VE1602 urządzenie do podnoszenia ciśnienia | Kompaktowy system do podnoszenia ciśnienia zgodnie z normą DIN 1988 i DIN EN 806 do pośredniego lub bezpośredniego przyłącza. Składa się z normalnie zasysających, równolegle połączonych, pionowych wysokociśnieniowych pomp wirowych ze stali nierdzewnej w wykonaniu dławnicowym, pompy wyposażone w przetwornicę częstotliwości Wilo-SiBoost2.0 Smart-1HELIX VE1602 | na zapytanie |  | PG06 | na zapytanie | na zapytanie | NIE |  |  |  | 494 | Wilo-SiBoost2.0 Smart-1HELIX VE1602 | Zestaw pompowy w klasie IE5 | Wilo-SiBoost2.0 Smart 1 Helix VE | Wilo-SiBoost2.0 Smart-1HELIX VE1602 urządzenie do podnoszenia ciśnienia | 820 | Zaopatrzenie w wodę | Wilo | Wilo | 1 | SZT |  |  |  | zielony/czarny/srebro | Europaleta | 1 | 1 | 1 | 500 | 730 | 880 | 800 | 1200 | 1050 | 67 | 87 | http://downloads-wilo-select.wilo.com/assets/WIB_WILO33050119.jpg | https://wilo.com/quick/PL/pl/articleNumber/4257998
4258707 | 4062679276625 | Wilo-SiBoost2.0 Smart-1HELIX VE1602-HS urządzenie do podnoszenia ciśnienia | Kompaktowy system do podnoszenia ciśnienia zgodnie z normą DIN 1988 i DIN EN 806 do pośredniego lub bezpośredniego przyłącza. Składa się z normalnie zasysających, równolegle połączonych, pionowych wysokociśnieniowych pomp wirowych ze stali nierdzewnej w wykonaniu dławnicowym, pompy wyposażone w przetwornicę częstotliwości Wilo-SiBoost2.0 Smart-1HELIX VE1602-HS | na zapytanie |  | PG06 | na zapytanie | na zapytanie | NIE |  |  |  | 494 | Wilo-SiBoost2.0 Smart-1HELIX VE1602-HS | Zestaw pompowy w klasie IE5 | Wilo-SiBoost2.0 Smart 1 Helix VE | Wilo-SiBoost2.0 Smart-1HELIX VE1602-HS urządzenie do podnoszenia ciśnienia | 820 | Zaopatrzenie w wodę | Wilo | Wilo | 1 | SZT |  |  |  | zielony/czarny/srebro | Europaleta | 1 | 1 | 1 | 340 | 730 | 880 | 800 | 1200 | 1050 | 70 | 89 | http://downloads-wilo-select.wilo.com/assets/WIB_WILO33050119.jpg | https://wilo.com/quick/PL/pl/articleNumber/4258707
4257999 | 4062679276595 | Wilo-SiBoost2.0 Smart-1HELIX VE1603/3kW urządzenie do podnoszenia ciśnienia | Kompaktowy system do podnoszenia ciśnienia zgodnie z normą DIN 1988 i DIN EN 806 do pośredniego lub bezpośredniego przyłącza. Składa się z normalnie zasysających, równolegle połączonych, pionowych wysokociśnieniowych pomp wirowych ze stali nierdzewnej w wykonaniu dławnicowym, pompy wyposażone w przetwornicę częstotliwości Wilo-SiBoost2.0 Smart-1HELIX VE1603/3kW | na zapytanie |  | PG06 | na zapytanie | na zapytanie | NIE |  |  |  | 494 | Wilo-SiBoost2.0 Smart-1HELIX VE1603/3kW | Zestaw pompowy w klasie IE5 | Wilo-SiBoost2.0 Smart 1 Helix VE | Wilo-SiBoost2.0 Smart-1HELIX VE1603/3kW urządzenie do podnoszenia ciśnienia | 820 | Zaopatrzenie w wodę | Wilo | Wilo | 1 | SZT |  |  |  | zielony/czarny/srebro | Europaleta | 1 | 1 | 1 | 500 | 730 | 940 | 800 | 1200 | 1110 | 70 | 90 | http://downloads-wilo-select.wilo.com/assets/WIB_WILO33050119.jpg | https://wilo.com/quick/PL/pl/articleNumber/4257999
4258708 | 4062679276632 | Wilo-SiBoost2.0 Smart-1HELIX VE1603/3kW-HS urządzenie do podnoszenia ciśnienia | Kompaktowy system do podnoszenia ciśnienia zgodnie z normą DIN 1988 i DIN EN 806 do pośredniego lub bezpośredniego przyłącza. Składa się z normalnie zasysających, równolegle połączonych, pionowych wysokociśnieniowych pomp wirowych ze stali nierdzewnej w wykonaniu dławnicowym, pompy wyposażone w przetwornicę częstotliwości Wilo-SiBoost2.0 Smart-1HELIX VE1603/3kW-HS | na zapytanie |  | PG06 | na zapytanie | na zapytanie | NIE |  |  |  | 494 | Wilo-SiBoost2.0 Smart-1HELIX VE1603/3kW-HS | Zestaw pompowy w klasie IE5 | Wilo-SiBoost2.0 Smart 1 Helix VE | Wilo-SiBoost2.0 Smart-1HELIX VE1603/3kW-HS urządzenie do podnoszenia ciśnienia | 820 | Zaopatrzenie w wodę | Wilo | Wilo | 1 | SZT |  |  |  | zielony/czarny/srebro | Europaleta | 1 | 1 | 1 | 340 | 730 | 940 | 800 | 1200 | 1110 | 73 | 92 | http://downloads-wilo-select.wilo.com/assets/WIB_WILO33050119.jpg | https://wilo.com/quick/PL/pl/articleNumber/4258708
4258000 | 4062679276601 | Wilo-SiBoost2.0 Smart-1HELIX VE1603/4kW urządzenie do podnoszenia ciśnienia | Kompaktowy system do podnoszenia ciśnienia zgodnie z normą DIN 1988 i DIN EN 806 do pośredniego lub bezpośredniego przyłącza. Składa się z normalnie zasysających, równolegle połączonych, pionowych wysokociśnieniowych pomp wirowych ze stali nierdzewnej w wykonaniu dławnicowym, pompy wyposażone w przetwornicę częstotliwości Wilo-SiBoost2.0 Smart-1HELIX VE1603/4kW | na zapytanie |  | PG06 | na zapytanie | na zapytanie | NIE |  |  |  | 494 | Wilo-SiBoost2.0 Smart-1HELIX VE1603/4kW | Zestaw pompowy w klasie IE5 | Wilo-SiBoost2.0 Smart 1 Helix VE | Wilo-SiBoost2.0 Smart-1HELIX VE1603/4kW urządzenie do podnoszenia ciśnienia | 820 | Zaopatrzenie w wodę | Wilo | Wilo | 1 | SZT |  |  |  | zielony/czarny/srebro | Europaleta | 1 | 1 | 1 | 500 | 730 | 940 | 800 | 1200 | 1110 | 71 | 91 | http://downloads-wilo-select.wilo.com/assets/WIB_WILO33050119.jpg | https://wilo.com/quick/PL/pl/articleNumber/4258000
4258709 | 4062679276649 | Wilo-SiBoost2.0 Smart-1HELIX VE1603/4kW-HS urządzenie do podnoszenia ciśnienia | Kompaktowy system do podnoszenia ciśnienia zgodnie z normą DIN 1988 i DIN EN 806 do pośredniego lub bezpośredniego przyłącza. Składa się z normalnie zasysających, równolegle połączonych, pionowych wysokociśnieniowych pomp wirowych ze stali nierdzewnej w wykonaniu dławnicowym, pompy wyposażone w przetwornicę częstotliwości Wilo-SiBoost2.0 Smart-1HELIX VE1603/4kW-HS | na zapytanie |  | PG06 | na zapytanie | na zapytanie | NIE |  |  |  | 494 | Wilo-SiBoost2.0 Smart-1HELIX VE1603/4kW-HS | Zestaw pompowy w klasie IE5 | Wilo-SiBoost2.0 Smart 1 Helix VE | Wilo-SiBoost2.0 Smart-1HELIX VE1603/4kW-HS urządzenie do podnoszenia ciśnienia | 820 | Zaopatrzenie w wodę | Wilo | Wilo | 1 | SZT |  |  |  | zielony/czarny/srebro | Europaleta | 1 | 1 | 1 | 340 | 730 | 940 | 800 | 1200 | 1110 | 74 | 93 | http://downloads-wilo-select.wilo.com/assets/WIB_WILO33050119.jpg | https://wilo.com/quick/PL/pl/articleNumber/4258709
4258001 | 4062679276618 | Wilo-SiBoost2.0 Smart-1HELIX VE1605 urządzenie do podnoszenia ciśnienia | Kompaktowy system do podnoszenia ciśnienia zgodnie z normą DIN 1988 i DIN EN 806 do pośredniego lub bezpośredniego przyłącza. Składa się z normalnie zasysających, równolegle połączonych, pionowych wysokociśnieniowych pomp wirowych ze stali nierdzewnej w wykonaniu dławnicowym, pompy wyposażone w przetwornicę częstotliwości Wilo-SiBoost2.0 Smart-1HELIX VE1605 | na zapytanie |  | PG06 | na zapytanie | na zapytanie | NIE |  |  |  | 494 | Wilo-SiBoost2.0 Smart-1HELIX VE1605 | Zestaw pompowy w klasie IE5 | Wilo-SiBoost2.0 Smart 1 Helix VE | Wilo-SiBoost2.0 Smart-1HELIX VE1605 urządzenie do podnoszenia ciśnienia | 820 | Zaopatrzenie w wodę | Wilo | Wilo | 1 | SZT |  |  |  | zielony/czarny/srebro | Europaleta | 1 | 1 | 1 | 500 | 740 | 1267 | 800 | 1200 | 1437 | 108 | 128 | http://downloads-wilo-select.wilo.com/assets/WIB_WILO33050119.jpg | https://wilo.com/quick/PL/pl/articleNumber/4258001
4258710 | 4062679276656 | Wilo-SiBoost2.0 Smart-1HELIX VE1605-HS urządzenie do podnoszenia ciśnienia | Kompaktowy system do podnoszenia ciśnienia zgodnie z normą DIN 1988 i DIN EN 806 do pośredniego lub bezpośredniego przyłącza. Składa się z normalnie zasysających, równolegle połączonych, pionowych wysokociśnieniowych pomp wirowych ze stali nierdzewnej w wykonaniu dławnicowym, pompy wyposażone w przetwornicę częstotliwości Wilo-SiBoost2.0 Smart-1HELIX VE1605-HS | na zapytanie |  | PG06 | na zapytanie | na zapytanie | NIE |  |  |  | 494 | Wilo-SiBoost2.0 Smart-1HELIX VE1605-HS | Zestaw pompowy w klasie IE5 | Wilo-SiBoost2.0 Smart 1 Helix VE | Wilo-SiBoost2.0 Smart-1HELIX VE1605-HS urządzenie do podnoszenia ciśnienia | 820 | Zaopatrzenie w wodę | Wilo | Wilo | 1 | SZT |  |  |  | zielony/czarny/srebro | Europaleta | 1 | 1 | 1 | 500 | 740 | 1267 | 800 | 1200 | 1437 | 111 | 131 | http://downloads-wilo-select.wilo.com/assets/WIB_WILO33050119.jpg | https://wilo.com/quick/PL/pl/articleNumber/4258710
4258002 | 4062679276663 | Wilo-SiBoost2.0 Smart-1HELIX VE1606 urządzenie do podnoszenia ciśnienia | Kompaktowy system do podnoszenia ciśnienia zgodnie z normą DIN 1988 i DIN EN 806 do pośredniego lub bezpośredniego przyłącza. Składa się z normalnie zasysających, równolegle połączonych, pionowych wysokociśnieniowych pomp wirowych ze stali nierdzewnej w wykonaniu dławnicowym, pompy wyposażone w przetwornicę częstotliwości Wilo-SiBoost2.0 Smart-1HELIX VE1606 | na zapytanie |  | PG06 | na zapytanie | na zapytanie | NIE |  |  |  | 494 | Wilo-SiBoost2.0 Smart-1HELIX VE1606 | Zestaw pompowy w klasie IE5 | Wilo-SiBoost2.0 Smart 1 Helix VE | Wilo-SiBoost2.0 Smart-1HELIX VE1606 urządzenie do podnoszenia ciśnienia | 820 | Zaopatrzenie w wodę | Wilo | Wilo | 1 | SZT |  |  |  | zielony/czarny/srebro | Europaleta | 1 | 1 | 1 | 500 | 740 | 1317 | 800 | 1200 | 1487 | 109 | 129 | http://downloads-wilo-select.wilo.com/assets/WIB_WILO33050119.jpg | https://wilo.com/quick/PL/pl/articleNumber/4258002
4259114 | 4062679276670 | Wilo-SiBoost2.0 Smart-1HELIX VE1606-HS urządzenie do podnoszenia ciśnienia | Kompaktowy system do podnoszenia ciśnienia zgodnie z normą DIN 1988 i DIN EN 806 do pośredniego lub bezpośredniego przyłącza. Składa się z normalnie zasysających, równolegle połączonych, pionowych wysokociśnieniowych pomp wirowych ze stali nierdzewnej w wykonaniu dławnicowym, pompy wyposażone w przetwornicę częstotliwości Wilo-SiBoost2.0 Smart-1HELIX VE1606-HS | na zapytanie |  | PG06 | na zapytanie | na zapytanie | NIE |  |  |  | 494 | Wilo-SiBoost2.0 Smart-1HELIX VE1606-HS | Zestaw pompowy w klasie IE5 | Wilo-SiBoost2.0 Smart 1 Helix VE | Wilo-SiBoost2.0 Smart-1HELIX VE1606-HS urządzenie do podnoszenia ciśnienia | 820 | Zaopatrzenie w wodę | Wilo | Wilo | 1 | SZT |  |  |  | zielony/czarny/srebro | Europaleta | 1 | 1 | 1 | 570 | 740 | 1317 | 800 | 1200 | 1487 | 112 | 132 | http://downloads-wilo-select.wilo.com/assets/WIB_WILO33050119.jpg | https://wilo.com/quick/PL/pl/articleNumber/4259114
4257910 | 4062679273655 | Wilo-SiBoost2.0 Smart-1HELIX VE204 urządzenie do podnoszenia ciśnienia | Kompaktowy system do podnoszenia ciśnienia zgodnie z normą DIN 1988 i DIN EN 806 do pośredniego lub bezpośredniego przyłącza. Składa się z normalnie zasysających, równolegle połączonych, pionowych wysokociśnieniowych pomp wirowych ze stali nierdzewnej w wykonaniu dławnicowym, pompy wyposażone w przetwornicę częstotliwości Wilo-SiBoost2.0 Smart-1HELIX VE204 | na zapytanie |  | PG06 | na zapytanie | na zapytanie | NIE |  |  |  | 494 | Wilo-SiBoost2.0 Smart-1HELIX VE204 | Zestaw pompowy w klasie IE5 | Wilo-SiBoost2.0 Smart 1 Helix VE | Wilo-SiBoost2.0 Smart-1HELIX VE204 urządzenie do podnoszenia ciśnienia | 820 | Zaopatrzenie w wodę | Wilo | Wilo | 1 | SZT |  |  |  | zielony/czarny/srebro | Europaleta | 1 | 1 | 1 | 340 | 680 | 811 | 800 | 1200 | 981 | 45 | 65 | http://downloads-wilo-select.wilo.com/assets/WIB_WILO33050119.jpg | https://wilo.com/quick/PL/pl/articleNumber/4257910
4258685 | 4062679273693 | Wilo-SiBoost2.0 Smart-1HELIX VE204-HS urządzenie do podnoszenia ciśnienia | Kompaktowy system do podnoszenia ciśnienia zgodnie z normą DIN 1988 i DIN EN 806 do pośredniego lub bezpośredniego przyłącza. Składa się z normalnie zasysających, równolegle połączonych, pionowych wysokociśnieniowych pomp wirowych ze stali nierdzewnej w wykonaniu dławnicowym, pompy wyposażone w przetwornicę częstotliwości Wilo-SiBoost2.0 Smart-1HELIX VE204-HS | na zapytanie |  | PG06 | na zapytanie | na zapytanie | NIE |  |  |  | 494 | Wilo-SiBoost2.0 Smart-1HELIX VE204-HS | Zestaw pompowy w klasie IE5 | Wilo-SiBoost2.0 Smart 1 Helix VE | Wilo-SiBoost2.0 Smart-1HELIX VE204-HS urządzenie do podnoszenia ciśnienia | 820 | Zaopatrzenie w wodę | Wilo | Wilo | 1 | SZT |  |  |  | zielony/czarny/srebro | Europaleta | 1 | 1 | 1 | 340 | 680 | 811 | 800 | 1200 | 981 | 47 | 67 | http://downloads-wilo-select.wilo.com/assets/WIB_WILO33050119.jpg | https://wilo.com/quick/PL/pl/articleNumber/4258685
4257911 | 4062679273679 | Wilo-SiBoost2.0 Smart-1HELIX VE206 urządzenie do podnoszenia ciśnienia | Kompaktowy system do podnoszenia ciśnienia zgodnie z normą DIN 1988 i DIN EN 806 do pośredniego lub bezpośredniego przyłącza. Składa się z normalnie zasysających, równolegle połączonych, pionowych wysokociśnieniowych pomp wirowych ze stali nierdzewnej w wykonaniu dławnicowym, pompy wyposażone w przetwornicę częstotliwości Wilo-SiBoost2.0 Smart-1HELIX VE206 | na zapytanie |  | PG06 | na zapytanie | na zapytanie | NIE |  |  |  | 494 | Wilo-SiBoost2.0 Smart-1HELIX VE206 | Zestaw pompowy w klasie IE5 | Wilo-SiBoost2.0 Smart 1 Helix VE | Wilo-SiBoost2.0 Smart-1HELIX VE206 urządzenie do podnoszenia ciśnienia | 820 | Zaopatrzenie w wodę | Wilo | Wilo | 1 | SZT |  |  |  | zielony/czarny/srebro | Europaleta | 1 | 1 | 1 | 340 | 680 | 873 | 800 | 1200 | 1043 | 47 | 67 | http://downloads-wilo-select.wilo.com/assets/WIB_WILO33050119.jpg | https://wilo.com/quick/PL/pl/articleNumber/4257911
4258686 | 4062679274706 | Wilo-SiBoost2.0 Smart-1HELIX VE206-HS urządzenie do podnoszenia ciśnienia | Kompaktowy system do podnoszenia ciśnienia zgodnie z normą DIN 1988 i DIN EN 806 do pośredniego lub bezpośredniego przyłącza. Składa się z normalnie zasysających, równolegle połączonych, pionowych wysokociśnieniowych pomp wirowych ze stali nierdzewnej w wykonaniu dławnicowym, pompy wyposażone w przetwornicę częstotliwości Wilo-SiBoost2.0 Smart-1HELIX VE206-HS | na zapytanie |  | PG06 | na zapytanie | na zapytanie | NIE |  |  |  | 494 | Wilo-SiBoost2.0 Smart-1HELIX VE206-HS | Zestaw pompowy w klasie IE5 | Wilo-SiBoost2.0 Smart 1 Helix VE | Wilo-SiBoost2.0 Smart-1HELIX VE206-HS urządzenie do podnoszenia ciśnienia | 820 | Zaopatrzenie w wodę | Wilo | Wilo | 1 | SZT |  |  |  | zielony/czarny/srebro | Europaleta | 1 | 1 | 1 | 340 | 680 | 873 | 800 | 1200 | 1043 | 49 | 69 | http://downloads-wilo-select.wilo.com/assets/WIB_WILO33050119.jpg | https://wilo.com/quick/PL/pl/articleNumber/4258686
4257912 | 4062679273662 | Wilo-SiBoost2.0 Smart-1HELIX VE208 urządzenie do podnoszenia ciśnienia | Kompaktowy system do podnoszenia ciśnienia zgodnie z normą DIN 1988 i DIN EN 806 do pośredniego lub bezpośredniego przyłącza. Składa się z normalnie zasysających, równolegle połączonych, pionowych wysokociśnieniowych pomp wirowych ze stali nierdzewnej w wykonaniu dławnicowym, pompy wyposażone w przetwornicę częstotliwości Wilo-SiBoost2.0 Smart-1HELIX VE208 | na zapytanie |  | PG06 | na zapytanie | na zapytanie | NIE |  |  |  | 494 | Wilo-SiBoost2.0 Smart-1HELIX VE208 | Zestaw pompowy w klasie IE5 | Wilo-SiBoost2.0 Smart 1 Helix VE | Wilo-SiBoost2.0 Smart-1HELIX VE208 urządzenie do podnoszenia ciśnienia | 820 | Zaopatrzenie w wodę | Wilo | Wilo | 1 | SZT |  |  |  | zielony/czarny/srebro | Europaleta | 1 | 1 | 1 | 340 | 680 | 923 | 800 | 1200 | 1093 | 49 | 69 | http://downloads-wilo-select.wilo.com/assets/WIB_WILO33050119.jpg | https://wilo.com/quick/PL/pl/articleNumber/4257912
4258687 | 4062679274713 | Wilo-SiBoost2.0 Smart-1HELIX VE208-HS urządzenie do podnoszenia ciśnienia | Kompaktowy system do podnoszenia ciśnienia zgodnie z normą DIN 1988 i DIN EN 806 do pośredniego lub bezpośredniego przyłącza. Składa się z normalnie zasysających, równolegle połączonych, pionowych wysokociśnieniowych pomp wirowych ze stali nierdzewnej w wykonaniu dławnicowym, pompy wyposażone w przetwornicę częstotliwości Wilo-SiBoost2.0 Smart-1HELIX VE208-HS | na zapytanie |  | PG06 | na zapytanie | na zapytanie | NIE |  |  |  | 494 | Wilo-SiBoost2.0 Smart-1HELIX VE208-HS | Zestaw pompowy w klasie IE5 | Wilo-SiBoost2.0 Smart 1 Helix VE | Wilo-SiBoost2.0 Smart-1HELIX VE208-HS urządzenie do podnoszenia ciśnienia | 820 | Zaopatrzenie w wodę | Wilo | Wilo | 1 | SZT |  |  |  | zielony/czarny/srebro | Europaleta | 1 | 1 | 1 | 340 | 680 | 923 | 800 | 1200 | 1093 | 51 | 71 | http://downloads-wilo-select.wilo.com/assets/WIB_WILO33050119.jpg | https://wilo.com/quick/PL/pl/articleNumber/4258687
4257913 | 4062679273686 | Wilo-SiBoost2.0 Smart-1HELIX VE211 urządzenie do podnoszenia ciśnienia | Kompaktowy system do podnoszenia ciśnienia zgodnie z normą DIN 1988 i DIN EN 806 do pośredniego lub bezpośredniego przyłącza. Składa się z normalnie zasysających, równolegle połączonych, pionowych wysokociśnieniowych pomp wirowych ze stali nierdzewnej w wykonaniu dławnicowym, pompy wyposażone w przetwornicę częstotliwości Wilo-SiBoost2.0 Smart-1HELIX VE211 | na zapytanie |  | PG06 | na zapytanie | na zapytanie | NIE |  |  |  | 494 | Wilo-SiBoost2.0 Smart-1HELIX VE211 | Zestaw pompowy w klasie IE5 | Wilo-SiBoost2.0 Smart 1 Helix VE | Wilo-SiBoost2.0 Smart-1HELIX VE211 urządzenie do podnoszenia ciśnienia | 820 | Zaopatrzenie w wodę | Wilo | Wilo | 1 | SZT |  |  |  | zielony/czarny/srebro | Europaleta | 1 | 1 | 1 | 340 | 680 | 990 | 800 | 1200 | 1160 | 53 | 73 | http://downloads-wilo-select.wilo.com/assets/WIB_WILO33050119.jpg | https://wilo.com/quick/PL/pl/articleNumber/4257913
4258688 | 4062679274720 | Wilo-SiBoost2.0 Smart-1HELIX VE211-HS urządzenie do podnoszenia ciśnienia | Kompaktowy system do podnoszenia ciśnienia zgodnie z normą DIN 1988 i DIN EN 806 do pośredniego lub bezpośredniego przyłącza. Składa się z normalnie zasysających, równolegle połączonych, pionowych wysokociśnieniowych pomp wirowych ze stali nierdzewnej w wykonaniu dławnicowym, pompy wyposażone w przetwornicę częstotliwości Wilo-SiBoost2.0 Smart-1HELIX VE211-HS | na zapytanie |  | PG06 | na zapytanie | na zapytanie | NIE |  |  |  | 494 | Wilo-SiBoost2.0 Smart-1HELIX VE211-HS | Zestaw pompowy w klasie IE5 | Wilo-SiBoost2.0 Smart 1 Helix VE | Wilo-SiBoost2.0 Smart-1HELIX VE211-HS urządzenie do podnoszenia ciśnienia | 820 | Zaopatrzenie w wodę | Wilo | Wilo | 1 | SZT |  |  |  | zielony/czarny/srebro | Europaleta | 1 | 1 | 1 | 340 | 680 | 990 | 800 | 1200 | 1160 | 55 | 75 | http://downloads-wilo-select.wilo.com/assets/WIB_WILO33050119.jpg | https://wilo.com/quick/PL/pl/articleNumber/4258688
4258735 | 4062679280066 | Wilo-SiBoost2.0 Smart-1HELIX VE2202/3kW urządzenie do podnoszenia ciśnienia | Kompaktowy system do podnoszenia ciśnienia zgodnie z normą DIN 1988 i DIN EN 806 do pośredniego lub bezpośredniego przyłącza. Składa się z normalnie zasysających, równolegle połączonych, pionowych wysokociśnieniowych pomp wirowych ze stali nierdzewnej w wykonaniu dławnicowym, pompy wyposażone w przetwornicę częstotliwości Wilo-SiBoost2.0 Smart-1HELIX VE2202/3kW | na zapytanie |  | PG06 | na zapytanie | na zapytanie | NIE |  |  |  | 494 | Wilo-SiBoost2.0 Smart-1HELIX VE2202/3kW | Zestaw pompowy w klasie IE5 | Wilo-SiBoost2.0 Smart 1 Helix VE | Wilo-SiBoost2.0 Smart-1HELIX VE2202/3kW urządzenie do podnoszenia ciśnienia | 820 | Zaopatrzenie w wodę | Wilo | Wilo | 1 | SZT |  |  |  | zielony/czarny/srebro | Europaleta | 1 | 1 | 1 | 500 | 915 | 967 | 800 | 1200 | 1172 | 106 | 127 | http://downloads-wilo-select.wilo.com/assets/WIB_WILO33050119.jpg | https://wilo.com/quick/PL/pl/articleNumber/4258735
4258813 | 4062679280103 | Wilo-SiBoost2.0 Smart-1HELIX VE2202/3kW-HS urządzenie do podnoszenia ciśnienia | Kompaktowy system do podnoszenia ciśnienia zgodnie z normą DIN 1988 i DIN EN 806 do pośredniego lub bezpośredniego przyłącza. Składa się z normalnie zasysających, równolegle połączonych, pionowych wysokociśnieniowych pomp wirowych ze stali nierdzewnej w wykonaniu dławnicowym, pompy wyposażone w przetwornicę częstotliwości Wilo-SiBoost2.0 Smart-1HELIX VE2202/3kW-HS | na zapytanie |  | PG06 | na zapytanie | na zapytanie | NIE |  |  |  | 494 | Wilo-SiBoost2.0 Smart-1HELIX VE2202/3kW-HS | Zestaw pompowy w klasie IE5 | Wilo-SiBoost2.0 Smart 1 Helix VE | Wilo-SiBoost2.0 Smart-1HELIX VE2202/3kW-HS urządzenie do podnoszenia ciśnienia | 820 | Zaopatrzenie w wodę | Wilo | Wilo | 1 | SZT |  |  |  | zielony/czarny/srebro | Europaleta | 1 | 1 | 1 | 500 | 915 | 967 | 800 | 1200 | 1172 | 109 | 130 | http://downloads-wilo-select.wilo.com/assets/WIB_WILO33050119.jpg | https://wilo.com/quick/PL/pl/articleNumber/4258813
4258736 | 4062679280073 | Wilo-SiBoost2.0 Smart-1HELIX VE2202/4kW urządzenie do podnoszenia ciśnienia | Kompaktowy system do podnoszenia ciśnienia zgodnie z normą DIN 1988 i DIN EN 806 do pośredniego lub bezpośredniego przyłącza. Składa się z normalnie zasysających, równolegle połączonych, pionowych wysokociśnieniowych pomp wirowych ze stali nierdzewnej w wykonaniu dławnicowym, pompy wyposażone w przetwornicę częstotliwości Wilo-SiBoost2.0 Smart-1HELIX VE2202/4kW | na zapytanie |  | PG06 | na zapytanie | na zapytanie | NIE |  |  |  | 494 | Wilo-SiBoost2.0 Smart-1HELIX VE2202/4kW | Zestaw pompowy w klasie IE5 | Wilo-SiBoost2.0 Smart 1 Helix VE | Wilo-SiBoost2.0 Smart-1HELIX VE2202/4kW urządzenie do podnoszenia ciśnienia | 820 | Zaopatrzenie w wodę | Wilo | Wilo | 1 | SZT |  |  |  | zielony/czarny/srebro | Europaleta | 1 | 1 | 1 | 500 | 915 | 967 | 800 | 1200 | 1172 | 107 | 128 | http://downloads-wilo-select.wilo.com/assets/WIB_WILO33050119.jpg | https://wilo.com/quick/PL/pl/articleNumber/4258736
4258814 | 4062679280110 | Wilo-SiBoost2.0 Smart-1HELIX VE2202/4kW-HS urządzenie do podnoszenia ciśnienia | Kompaktowy system do podnoszenia ciśnienia zgodnie z normą DIN 1988 i DIN EN 806 do pośredniego lub bezpośredniego przyłącza. Składa się z normalnie zasysających, równolegle połączonych, pionowych wysokociśnieniowych pomp wirowych ze stali nierdzewnej w wykonaniu dławnicowym, pompy wyposażone w przetwornicę częstotliwości Wilo-SiBoost2.0 Smart-1HELIX VE2202/4kW-HS | na zapytanie |  | PG06 | na zapytanie | na zapytanie | NIE |  |  |  | 494 | Wilo-SiBoost2.0 Smart-1HELIX VE2202/4kW-HS | Zestaw pompowy w klasie IE5 | Wilo-SiBoost2.0 Smart 1 Helix VE | Wilo-SiBoost2.0 Smart-1HELIX VE2202/4kW-HS urządzenie do podnoszenia ciśnienia | 820 | Zaopatrzenie w wodę | Wilo | Wilo | 1 | SZT |  |  |  | zielony/czarny/srebro | Europaleta | 1 | 1 | 1 | 500 | 915 | 967 | 800 | 1200 | 1172 | 110 | 131 | http://downloads-wilo-select.wilo.com/assets/WIB_WILO33050119.jpg | https://wilo.com/quick/PL/pl/articleNumber/4258814
4258737 | 4062679280080 | Wilo-SiBoost2.0 Smart-1HELIX VE2203 urządzenie do podnoszenia ciśnienia | Kompaktowy system do podnoszenia ciśnienia zgodnie z normą DIN 1988 i DIN EN 806 do pośredniego lub bezpośredniego przyłącza. Składa się z normalnie zasysających, równolegle połączonych, pionowych wysokociśnieniowych pomp wirowych ze stali nierdzewnej w wykonaniu dławnicowym, pompy wyposażone w przetwornicę częstotliwości Wilo-SiBoost2.0 Smart-1HELIX VE2203 | na zapytanie |  | PG06 | na zapytanie | na zapytanie | NIE |  |  |  | 494 | Wilo-SiBoost2.0 Smart-1HELIX VE2203 | Zestaw pompowy w klasie IE5 | Wilo-SiBoost2.0 Smart 1 Helix VE | Wilo-SiBoost2.0 Smart-1HELIX VE2203 urządzenie do podnoszenia ciśnienia | 820 | Zaopatrzenie w wodę | Wilo | Wilo | 1 | SZT |  |  |  | zielony/czarny/srebro | Europaleta | 1 | 1 | 1 | 500 | 915 | 1192 | 800 | 1200 | 1397 | 135 | 156 | http://downloads-wilo-select.wilo.com/assets/WIB_WILO33050119.jpg | https://wilo.com/quick/PL/pl/articleNumber/4258737
4258815 | 4062679280127 | Wilo-SiBoost2.0 Smart-1HELIX VE2203-HS urządzenie do podnoszenia ciśnienia | Kompaktowy system do podnoszenia ciśnienia zgodnie z normą DIN 1988 i DIN EN 806 do pośredniego lub bezpośredniego przyłącza. Składa się z normalnie zasysających, równolegle połączonych, pionowych wysokociśnieniowych pomp wirowych ze stali nierdzewnej w wykonaniu dławnicowym, pompy wyposażone w przetwornicę częstotliwości Wilo-SiBoost2.0 Smart-1HELIX VE2203-HS | na zapytanie |  | PG06 | na zapytanie | na zapytanie | NIE |  |  |  | 494 | Wilo-SiBoost2.0 Smart-1HELIX VE2203-HS | Zestaw pompowy w klasie IE5 | Wilo-SiBoost2.0 Smart 1 Helix VE | Wilo-SiBoost2.0 Smart-1HELIX VE2203-HS urządzenie do podnoszenia ciśnienia | 820 | Zaopatrzenie w wodę | Wilo | Wilo | 1 | SZT |  |  |  | zielony/czarny/srebro | Europaleta | 1 | 1 | 1 | 500 | 915 | 1192 | 800 | 1200 | 1397 | 138 | 159 | http://downloads-wilo-select.wilo.com/assets/WIB_WILO33050119.jpg | https://wilo.com/quick/PL/pl/articleNumber/4258815
4258738 | 4062679280097 | Wilo-SiBoost2.0 Smart-1HELIX VE2204 urządzenie do podnoszenia ciśnienia | Kompaktowy system do podnoszenia ciśnienia zgodnie z normą DIN 1988 i DIN EN 806 do pośredniego lub bezpośredniego przyłącza. Składa się z normalnie zasysających, równolegle połączonych, pionowych wysokociśnieniowych pomp wirowych ze stali nierdzewnej w wykonaniu dławnicowym, pompy wyposażone w przetwornicę częstotliwości Wilo-SiBoost2.0 Smart-1HELIX VE2204 | na zapytanie |  | PG06 | na zapytanie | na zapytanie | NIE |  |  |  | 494 | Wilo-SiBoost2.0 Smart-1HELIX VE2204 | Zestaw pompowy w klasie IE5 | Wilo-SiBoost2.0 Smart 1 Helix VE | Wilo-SiBoost2.0 Smart-1HELIX VE2204 urządzenie do podnoszenia ciśnienia | 820 | Zaopatrzenie w wodę | Wilo | Wilo | 1 | SZT |  |  |  | zielony/czarny/srebro | Europaleta | 1 | 1 | 1 | 500 | 915 | 1242 | 800 | 1200 | 1447 | 137 | 158 | http://downloads-wilo-select.wilo.com/assets/WIB_WILO33050119.jpg | https://wilo.com/quick/PL/pl/articleNumber/4258738
4258816 | 4062679280134 | Wilo-SiBoost2.0 Smart-1HELIX VE2204-HS urządzenie do podnoszenia ciśnienia | Kompaktowy system do podnoszenia ciśnienia zgodnie z normą DIN 1988 i DIN EN 806 do pośredniego lub bezpośredniego przyłącza. Składa się z normalnie zasysających, równolegle połączonych, pionowych wysokociśnieniowych pomp wirowych ze stali nierdzewnej w wykonaniu dławnicowym, pompy wyposażone w przetwornicę częstotliwości Wilo-SiBoost2.0 Smart-1HELIX VE2204-HS | na zapytanie |  | PG06 | na zapytanie | na zapytanie | NIE |  |  |  | 494 | Wilo-SiBoost2.0 Smart-1HELIX VE2204-HS | Zestaw pompowy w klasie IE5 | Wilo-SiBoost2.0 Smart 1 Helix VE | Wilo-SiBoost2.0 Smart-1HELIX VE2204-HS urządzenie do podnoszenia ciśnienia | 820 | Zaopatrzenie w wodę | Wilo | Wilo | 1 | SZT |  |  |  | zielony/czarny/srebro | Europaleta | 1 | 1 | 1 | 500 | 915 | 1242 | 800 | 1200 | 1447 | 140 | 161 | http://downloads-wilo-select.wilo.com/assets/WIB_WILO33050119.jpg | https://wilo.com/quick/PL/pl/articleNumber/4258816
4262482 | 4062679322575 | Wilo-SiBoost2.0 Smart-1HELIX VE3602/5,5kW urządzenie do podnoszenia ciśnienia | Kompaktowy system do podnoszenia ciśnienia zgodnie z normą DIN 1988 i DIN EN 806 do pośredniego lub bezpośredniego przyłącza. Składa się z normalnie zasysających, równolegle połączonych, pionowych wysokociśnieniowych pomp wirowych ze stali nierdzewnej w wykonaniu dławnicowym, pompy wyposażone w przetwornicę częstotliwości Wilo-SiBoost2.0 Smart-1HELIX VE3602/5,5kW | na zapytanie |  | PG06 | na zapytanie | na zapytanie | NIE |  |  |  |  | Wilo-SiBoost2.0 Smart-1HELIX VE3602/5,5kW | Zestaw pompowy w klasie IE5 | Wilo-SiBoost2.0 Smart 1 Helix VE | Wilo-SiBoost2.0 Smart-1HELIX VE3602/5,5kW urządzenie do podnoszenia ciśnienia | 820 | Zaopatrzenie w wodę | Wilo | Wilo |  | SZT |  |  |  | zielony/czarny/srebro | Europaleta | 1 | 1 | 1 | 500 | 1020 | 1174 | 800 | 1200 | 1379 | 147 | 168 |  | https://wilo.com/quick/PL/pl/articleNumber/4262482
4262484 | 4062679322599 | Wilo-SiBoost2.0 Smart-1HELIX VE3602/5,5kW-HS urządzenie do podnoszenia ciśnienia | Kompaktowy system do podnoszenia ciśnienia zgodnie z normą DIN 1988 i DIN EN 806 do pośredniego lub bezpośredniego przyłącza. Składa się z normalnie zasysających, równolegle połączonych, pionowych wysokociśnieniowych pomp wirowych ze stali nierdzewnej w wykonaniu dławnicowym, pompy wyposażone w przetwornicę częstotliwości Wilo-SiBoost2.0 Smart-1HELIX VE3602/5,5kW-HS | na zapytanie |  | PG06 | na zapytanie | na zapytanie | NIE |  |  |  |  | Wilo-SiBoost2.0 Smart-1HELIX VE3602/5,5kW-HS | Zestaw pompowy w klasie IE5 | Wilo-SiBoost2.0 Smart 1 Helix VE | Wilo-SiBoost2.0 Smart-1HELIX VE3602/5,5kW-HS urządzenie do podnoszenia ciśnienia | 820 | Zaopatrzenie w wodę | Wilo | Wilo |  | SZT |  |  |  | zielony/czarny/srebro | Europaleta | 1 | 1 | 1 | 500 | 1020 | 1174 | 800 | 1200 | 1379 | 150 | 171 |  | https://wilo.com/quick/PL/pl/articleNumber/4262484
4262483 | brak danych | Wilo-SiBoost2.0 Smart-1HELIX VE3602/7,5kW urządzenie do podnoszenia ciśnienia | Kompaktowy system do podnoszenia ciśnienia zgodnie z normą DIN 1988 i DIN EN 806 do pośredniego lub bezpośredniego przyłącza. Składa się z normalnie zasysających, równolegle połączonych, pionowych wysokociśnieniowych pomp wirowych ze stali nierdzewnej w wykonaniu dławnicowym, pompy wyposażone w przetwornicę częstotliwości Wilo-SiBoost2.0 Smart-1HELIX VE3602/7,5kW | na zapytanie |  | PG06 | na zapytanie | na zapytanie | NIE |  |  |  |  | Wilo-SiBoost2.0 Smart-1HELIX VE3602/7,5kW | Zestaw pompowy w klasie IE5 | Wilo-SiBoost2.0 Smart 1 Helix VE | Wilo-SiBoost2.0 Smart-1HELIX VE3602/7,5kW urządzenie do podnoszenia ciśnienia | 820 | Zaopatrzenie w wodę | Wilo | Wilo |  | SZT |  |  |  | zielony/czarny/srebro | Europaleta | 1 | 1 | 1 | 500 | 1020 | 1174 | 800 | 1200 | 1379 | 149 | 170 |  | https://wilo.com/quick/PL/pl/articleNumber/4262483
4262485 | 4062679322704 | Wilo-SiBoost2.0 Smart-1HELIX VE3602/7,5kW-HS urządzenie do podnoszenia ciśnienia | Kompaktowy system do podnoszenia ciśnienia zgodnie z normą DIN 1988 i DIN EN 806 do pośredniego lub bezpośredniego przyłącza. Składa się z normalnie zasysających, równolegle połączonych, pionowych wysokociśnieniowych pomp wirowych ze stali nierdzewnej w wykonaniu dławnicowym, pompy wyposażone w przetwornicę częstotliwości Wilo-SiBoost2.0 Smart-1HELIX VE3602/7,5kW-HS | na zapytanie |  | PG06 | na zapytanie | na zapytanie | NIE |  |  |  |  | Wilo-SiBoost2.0 Smart-1HELIX VE3602/7,5kW-HS | Zestaw pompowy w klasie IE5 | Wilo-SiBoost2.0 Smart 1 Helix VE | Wilo-SiBoost2.0 Smart-1HELIX VE3602/7,5kW-HS urządzenie do podnoszenia ciśnienia | 820 | Zaopatrzenie w wodę | Wilo | Wilo |  | SZT |  |  |  | zielony/czarny/srebro | Europaleta | 1 | 1 | 1 | 500 | 1020 | 1174 | 800 | 1200 | 1379 | 152 | 173 |  | https://wilo.com/quick/PL/pl/articleNumber/4262485
4257926 | 4062679274935 | Wilo-SiBoost2.0 Smart-1HELIX VE403 urządzenie do podnoszenia ciśnienia | Kompaktowy system do podnoszenia ciśnienia zgodnie z normą DIN 1988 i DIN EN 806 do pośredniego lub bezpośredniego przyłącza. Składa się z normalnie zasysających, równolegle połączonych, pionowych wysokociśnieniowych pomp wirowych ze stali nierdzewnej w wykonaniu dławnicowym, pompy wyposażone w przetwornicę częstotliwości Wilo-SiBoost2.0 Smart-1HELIX VE403 | na zapytanie |  | PG06 | na zapytanie | na zapytanie | NIE |  |  |  | 494 | Wilo-SiBoost2.0 Smart-1HELIX VE403 | Zestaw pompowy w klasie IE5 | Wilo-SiBoost2.0 Smart 1 Helix VE | Wilo-SiBoost2.0 Smart-1HELIX VE403 urządzenie do podnoszenia ciśnienia | 820 | Zaopatrzenie w wodę | Wilo | Wilo | 1 | SZT |  |  |  | zielony/czarny/srebro | Europaleta | 1 | 1 | 1 | 340 | 680 | 786 | 800 | 1200 | 956 | 45 | 65 | http://downloads-wilo-select.wilo.com/assets/WIB_WILO33050119.jpg | https://wilo.com/quick/PL/pl/articleNumber/4257926
4258689 | 4062679275017 | Wilo-SiBoost2.0 Smart-1HELIX VE403-HS urządzenie do podnoszenia ciśnienia | Kompaktowy system do podnoszenia ciśnienia zgodnie z normą DIN 1988 i DIN EN 806 do pośredniego lub bezpośredniego przyłącza. Składa się z normalnie zasysających, równolegle połączonych, pionowych wysokociśnieniowych pomp wirowych ze stali nierdzewnej w wykonaniu dławnicowym, pompy wyposażone w przetwornicę częstotliwości Wilo-SiBoost2.0 Smart-1HELIX VE403-HS | na zapytanie |  | PG06 | na zapytanie | na zapytanie | NIE |  |  |  | 494 | Wilo-SiBoost2.0 Smart-1HELIX VE403-HS | Zestaw pompowy w klasie IE5 | Wilo-SiBoost2.0 Smart 1 Helix VE | Wilo-SiBoost2.0 Smart-1HELIX VE403-HS urządzenie do podnoszenia ciśnienia | 820 | Zaopatrzenie w wodę | Wilo | Wilo | 1 | SZT |  |  |  | zielony/czarny/srebro | Europaleta | 1 | 1 | 1 | 340 | 680 | 786 | 800 | 1200 | 956 | 47 | 67 | http://downloads-wilo-select.wilo.com/assets/WIB_WILO33050119.jpg | https://wilo.com/quick/PL/pl/articleNumber/4258689
4257927 | 4062679274966 | Wilo-SiBoost2.0 Smart-1HELIX VE404 urządzenie do podnoszenia ciśnienia | Kompaktowy system do podnoszenia ciśnienia zgodnie z normą DIN 1988 i DIN EN 806 do pośredniego lub bezpośredniego przyłącza. Składa się z normalnie zasysających, równolegle połączonych, pionowych wysokociśnieniowych pomp wirowych ze stali nierdzewnej w wykonaniu dławnicowym, pompy wyposażone w przetwornicę częstotliwości Wilo-SiBoost2.0 Smart-1HELIX VE404 | na zapytanie |  | PG06 | na zapytanie | na zapytanie | NIE |  |  |  | 494 | Wilo-SiBoost2.0 Smart-1HELIX VE404 | Zestaw pompowy w klasie IE5 | Wilo-SiBoost2.0 Smart 1 Helix VE | Wilo-SiBoost2.0 Smart-1HELIX VE404 urządzenie do podnoszenia ciśnienia | 820 | Zaopatrzenie w wodę | Wilo | Wilo | 1 | SZT |  |  |  | zielony/czarny/srebro | Europaleta | 1 | 1 | 1 | 340 | 680 | 823 | 800 | 1200 | 993 | 46 | 66 | http://downloads-wilo-select.wilo.com/assets/WIB_WILO33050119.jpg | https://wilo.com/quick/PL/pl/articleNumber/4257927
4258690 | 4062679275024 | Wilo-SiBoost2.0 Smart-1HELIX VE404-HS urządzenie do podnoszenia ciśnienia | Kompaktowy system do podnoszenia ciśnienia zgodnie z normą DIN 1988 i DIN EN 806 do pośredniego lub bezpośredniego przyłącza. Składa się z normalnie zasysających, równolegle połączonych, pionowych wysokociśnieniowych pomp wirowych ze stali nierdzewnej w wykonaniu dławnicowym, pompy wyposażone w przetwornicę częstotliwości Wilo-SiBoost2.0 Smart-1HELIX VE404-HS | na zapytanie |  | PG06 | na zapytanie | na zapytanie | NIE |  |  |  | 494 | Wilo-SiBoost2.0 Smart-1HELIX VE404-HS | Zestaw pompowy w klasie IE5 | Wilo-SiBoost2.0 Smart 1 Helix VE | Wilo-SiBoost2.0 Smart-1HELIX VE404-HS urządzenie do podnoszenia ciśnienia | 820 | Zaopatrzenie w wodę | Wilo | Wilo | 1 | SZT |  |  |  | zielony/czarny/srebro | Europaleta | 1 | 1 | 1 | 340 | 680 | 823 | 800 | 1200 | 993 | 48 | 68 | http://downloads-wilo-select.wilo.com/assets/WIB_WILO33050119.jpg | https://wilo.com/quick/PL/pl/articleNumber/4258690
4257928 | 4062679274980 | Wilo-SiBoost2.0 Smart-1HELIX VE405 urządzenie do podnoszenia ciśnienia | Kompaktowy system do podnoszenia ciśnienia zgodnie z normą DIN 1988 i DIN EN 806 do pośredniego lub bezpośredniego przyłącza. Składa się z normalnie zasysających, równolegle połączonych, pionowych wysokociśnieniowych pomp wirowych ze stali nierdzewnej w wykonaniu dławnicowym, pompy wyposażone w przetwornicę częstotliwości Wilo-SiBoost2.0 Smart-1HELIX VE405 | na zapytanie |  | PG06 | na zapytanie | na zapytanie | NIE |  |  |  | 494 | Wilo-SiBoost2.0 Smart-1HELIX VE405 | Zestaw pompowy w klasie IE5 | Wilo-SiBoost2.0 Smart 1 Helix VE | Wilo-SiBoost2.0 Smart-1HELIX VE405 urządzenie do podnoszenia ciśnienia | 820 | Zaopatrzenie w wodę | Wilo | Wilo | 1 | SZT |  |  |  | zielony/czarny/srebro | Europaleta | 1 | 1 | 1 | 340 | 680 | 848 | 800 | 1200 | 1018 | 48 | 68 | http://downloads-wilo-select.wilo.com/assets/WIB_WILO33050119.jpg | https://wilo.com/quick/PL/pl/articleNumber/4257928
4258691 | 4062679275031 | Wilo-SiBoost2.0 Smart-1HELIX VE405-HS urządzenie do podnoszenia ciśnienia | Kompaktowy system do podnoszenia ciśnienia zgodnie z normą DIN 1988 i DIN EN 806 do pośredniego lub bezpośredniego przyłącza. Składa się z normalnie zasysających, równolegle połączonych, pionowych wysokociśnieniowych pomp wirowych ze stali nierdzewnej w wykonaniu dławnicowym, pompy wyposażone w przetwornicę częstotliwości Wilo-SiBoost2.0 Smart-1HELIX VE405-HS | na zapytanie |  | PG06 | na zapytanie | na zapytanie | NIE |  |  |  | 494 | Wilo-SiBoost2.0 Smart-1HELIX VE405-HS | Zestaw pompowy w klasie IE5 | Wilo-SiBoost2.0 Smart 1 Helix VE | Wilo-SiBoost2.0 Smart-1HELIX VE405-HS urządzenie do podnoszenia ciśnienia | 820 | Zaopatrzenie w wodę | Wilo | Wilo | 1 | SZT |  |  |  | zielony/czarny/srebro | Europaleta | 1 | 1 | 1 | 340 | 680 | 848 | 800 | 1200 | 1018 | 50 | 70 | http://downloads-wilo-select.wilo.com/assets/WIB_WILO33050119.jpg | https://wilo.com/quick/PL/pl/articleNumber/4258691
4257929 | 4062679274997 | Wilo-SiBoost2.0 Smart-1HELIX VE407 urządzenie do podnoszenia ciśnienia | Kompaktowy system do podnoszenia ciśnienia zgodnie z normą DIN 1988 i DIN EN 806 do pośredniego lub bezpośredniego przyłącza. Składa się z normalnie zasysających, równolegle połączonych, pionowych wysokociśnieniowych pomp wirowych ze stali nierdzewnej w wykonaniu dławnicowym, pompy wyposażone w przetwornicę częstotliwości Wilo-SiBoost2.0 Smart-1HELIX VE407 | na zapytanie |  | PG06 | na zapytanie | na zapytanie | NIE |  |  |  | 494 | Wilo-SiBoost2.0 Smart-1HELIX VE407 | Zestaw pompowy w klasie IE5 | Wilo-SiBoost2.0 Smart 1 Helix VE | Wilo-SiBoost2.0 Smart-1HELIX VE407 urządzenie do podnoszenia ciśnienia | 820 | Zaopatrzenie w wodę | Wilo | Wilo | 1 | SZT |  |  |  | zielony/czarny/srebro | Europaleta | 1 | 1 | 1 | 340 | 680 | 990 | 800 | 1200 | 1060 | 51 | 71 | http://downloads-wilo-select.wilo.com/assets/WIB_WILO33050119.jpg | https://wilo.com/quick/PL/pl/articleNumber/4257929
4258692 | 4062679275048 | Wilo-SiBoost2.0 Smart-1HELIX VE407-HS urządzenie do podnoszenia ciśnienia | Kompaktowy system do podnoszenia ciśnienia zgodnie z normą DIN 1988 i DIN EN 806 do pośredniego lub bezpośredniego przyłącza. Składa się z normalnie zasysających, równolegle połączonych, pionowych wysokociśnieniowych pomp wirowych ze stali nierdzewnej w wykonaniu dławnicowym, pompy wyposażone w przetwornicę częstotliwości Wilo-SiBoost2.0 Smart-1HELIX VE407-HS | na zapytanie |  | PG06 | na zapytanie | na zapytanie | NIE |  |  |  | 494 | Wilo-SiBoost2.0 Smart-1HELIX VE407-HS | Zestaw pompowy w klasie IE5 | Wilo-SiBoost2.0 Smart 1 Helix VE | Wilo-SiBoost2.0 Smart-1HELIX VE407-HS urządzenie do podnoszenia ciśnienia | 820 | Zaopatrzenie w wodę | Wilo | Wilo | 1 | SZT |  |  |  | zielony/czarny/srebro | Europaleta | 1 | 1 | 1 | 340 | 680 | 890 | 800 | 1200 | 1060 | 53 | 73 | http://downloads-wilo-select.wilo.com/assets/WIB_WILO33050119.jpg | https://wilo.com/quick/PL/pl/articleNumber/4258692
4257930 | 4062679275000 | Wilo-SiBoost2.0 Smart-1HELIX VE410 urządzenie do podnoszenia ciśnienia | Kompaktowy system do podnoszenia ciśnienia zgodnie z normą DIN 1988 i DIN EN 806 do pośredniego lub bezpośredniego przyłącza. Składa się z normalnie zasysających, równolegle połączonych, pionowych wysokociśnieniowych pomp wirowych ze stali nierdzewnej w wykonaniu dławnicowym, pompy wyposażone w przetwornicę częstotliwości Wilo-SiBoost2.0 Smart-1HELIX VE410 | na zapytanie |  | PG06 | na zapytanie | na zapytanie | NIE |  |  |  | 494 | Wilo-SiBoost2.0 Smart-1HELIX VE410 | Zestaw pompowy w klasie IE5 | Wilo-SiBoost2.0 Smart 1 Helix VE | Wilo-SiBoost2.0 Smart-1HELIX VE410 urządzenie do podnoszenia ciśnienia | 820 | Zaopatrzenie w wodę | Wilo | Wilo | 1 | SZT |  |  |  | zielony/czarny/srebro | Europaleta | 1 | 1 | 1 | 340 | 680 | 965 | 800 | 1200 | 1135 | 54 | 74 | http://downloads-wilo-select.wilo.com/assets/WIB_WILO33050119.jpg | https://wilo.com/quick/PL/pl/articleNumber/4257930
4258693 | 4062679275055 | Wilo-SiBoost2.0 Smart-1HELIX VE410-HS urządzenie do podnoszenia ciśnienia | Kompaktowy system do podnoszenia ciśnienia zgodnie z normą DIN 1988 i DIN EN 806 do pośredniego lub bezpośredniego przyłącza. Składa się z normalnie zasysających, równolegle połączonych, pionowych wysokociśnieniowych pomp wirowych ze stali nierdzewnej w wykonaniu dławnicowym, pompy wyposażone w przetwornicę częstotliwości Wilo-SiBoost2.0 Smart-1HELIX VE410-HS | na zapytanie |  | PG06 | na zapytanie | na zapytanie | NIE |  |  |  | 494 | Wilo-SiBoost2.0 Smart-1HELIX VE410-HS | Zestaw pompowy w klasie IE5 | Wilo-SiBoost2.0 Smart 1 Helix VE | Wilo-SiBoost2.0 Smart-1HELIX VE410-HS urządzenie do podnoszenia ciśnienia | 820 | Zaopatrzenie w wodę | Wilo | Wilo | 1 | SZT |  |  |  | zielony/czarny/srebro | Europaleta | 1 | 1 | 1 | 340 | 680 | 965 | 800 | 1200 | 1135 | 56 | 76 | http://downloads-wilo-select.wilo.com/assets/WIB_WILO33050119.jpg | https://wilo.com/quick/PL/pl/articleNumber/4258693
4262492 | 4062679322780 | Wilo-SiBoost2.0 Smart-1HELIX VE5202 urządzenie do podnoszenia ciśnienia | Kompaktowy system do podnoszenia ciśnienia zgodnie z normą DIN 1988 i DIN EN 806 do pośredniego lub bezpośredniego przyłącza. Składa się z normalnie zasysających, równolegle połączonych, pionowych wysokociśnieniowych pomp wirowych ze stali nierdzewnej w wykonaniu dławnicowym, pompy wyposażone w przetwornicę częstotliwości Wilo-SiBoost2.0 Smart-1HELIX VE5202 | na zapytanie |  | PG06 | na zapytanie | na zapytanie | NIE |  |  |  |  | Wilo-SiBoost2.0 Smart-1HELIX VE5202 | Zestaw pompowy w klasie IE5 | Wilo-SiBoost2.0 Smart 1 Helix VE | Wilo-SiBoost2.0 Smart-1HELIX VE5202 urządzenie do podnoszenia ciśnienia | 820 | Zaopatrzenie w wodę | Wilo | Wilo |  | SZT |  |  |  | zielony/czarny/srebro | Europaleta | 1 | 1 | 1 | 500 | 1145 | 1245 | 800 | 1200 | 1415 | 151 | 172 |  | https://wilo.com/quick/PL/pl/articleNumber/4262492
4262493 | 4062679322797 | Wilo-SiBoost2.0 Smart-1HELIX VE5202-HS urządzenie do podnoszenia ciśnienia | Kompaktowy system do podnoszenia ciśnienia zgodnie z normą DIN 1988 i DIN EN 806 do pośredniego lub bezpośredniego przyłącza. Składa się z normalnie zasysających, równolegle połączonych, pionowych wysokociśnieniowych pomp wirowych ze stali nierdzewnej w wykonaniu dławnicowym, pompy wyposażone w przetwornicę częstotliwości Wilo-SiBoost2.0 Smart-1HELIX VE5202-HS | na zapytanie |  | PG06 | na zapytanie | na zapytanie | NIE |  |  |  |  | Wilo-SiBoost2.0 Smart-1HELIX VE5202-HS | Zestaw pompowy w klasie IE5 | Wilo-SiBoost2.0 Smart 1 Helix VE | Wilo-SiBoost2.0 Smart-1HELIX VE5202-HS urządzenie do podnoszenia ciśnienia | 820 | Zaopatrzenie w wodę | Wilo | Wilo |  | SZT |  |  |  | zielony/czarny/srebro | Europaleta | 1 | 1 | 1 | 500 | 1145 | 1245 | 800 | 1200 | 1415 | 154 | 175 |  | https://wilo.com/quick/PL/pl/articleNumber/4262493
4257946 | 4062679275895 | Wilo-SiBoost2.0 Smart-1HELIX VE602 urządzenie do podnoszenia ciśnienia | Kompaktowy system do podnoszenia ciśnienia zgodnie z normą DIN 1988 i DIN EN 806 do pośredniego lub bezpośredniego przyłącza. Składa się z normalnie zasysających, równolegle połączonych, pionowych wysokociśnieniowych pomp wirowych ze stali nierdzewnej w wykonaniu dławnicowym, pompy wyposażone w przetwornicę częstotliwości Wilo-SiBoost2.0 Smart-1HELIX VE602 | na zapytanie |  | PG06 | na zapytanie | na zapytanie | NIE |  |  |  | 494 | Wilo-SiBoost2.0 Smart-1HELIX VE602 | Zestaw pompowy w klasie IE5 | Wilo-SiBoost2.0 Smart 1 Helix VE | Wilo-SiBoost2.0 Smart-1HELIX VE602 urządzenie do podnoszenia ciśnienia | 820 | Zaopatrzenie w wodę | Wilo | Wilo | 1 | SZT |  |  |  | zielony/czarny/srebro | Europaleta | 1 | 1 | 1 | 340 | 680 | 798 | 800 | 1200 | 968 | 46 | 66 | http://downloads-wilo-select.wilo.com/assets/WIB_WILO33050119.jpg | https://wilo.com/quick/PL/pl/articleNumber/4257946
4258694 | 4062679275956 | Wilo-SiBoost2.0 Smart-1HELIX VE602-HS urządzenie do podnoszenia ciśnienia | Kompaktowy system do podnoszenia ciśnienia zgodnie z normą DIN 1988 i DIN EN 806 do pośredniego lub bezpośredniego przyłącza. Składa się z normalnie zasysających, równolegle połączonych, pionowych wysokociśnieniowych pomp wirowych ze stali nierdzewnej w wykonaniu dławnicowym, pompy wyposażone w przetwornicę częstotliwości Wilo-SiBoost2.0 Smart-1HELIX VE602-HS | na zapytanie |  | PG06 | na zapytanie | na zapytanie | NIE |  |  |  | 494 | Wilo-SiBoost2.0 Smart-1HELIX VE602-HS | Zestaw pompowy w klasie IE5 | Wilo-SiBoost2.0 Smart 1 Helix VE | Wilo-SiBoost2.0 Smart-1HELIX VE602-HS urządzenie do podnoszenia ciśnienia | 820 | Zaopatrzenie w wodę | Wilo | Wilo | 1 | SZT |  |  |  | zielony/czarny/srebro | Europaleta | 1 | 1 | 1 | 340 | 680 | 798 | 800 | 1200 | 968 | 48 | 68 | http://downloads-wilo-select.wilo.com/assets/WIB_WILO33050119.jpg | https://wilo.com/quick/PL/pl/articleNumber/4258694
4257947 | 4062679275901 | Wilo-SiBoost2.0 Smart-1HELIX VE603 urządzenie do podnoszenia ciśnienia | Kompaktowy system do podnoszenia ciśnienia zgodnie z normą DIN 1988 i DIN EN 806 do pośredniego lub bezpośredniego przyłącza. Składa się z normalnie zasysających, równolegle połączonych, pionowych wysokociśnieniowych pomp wirowych ze stali nierdzewnej w wykonaniu dławnicowym, pompy wyposażone w przetwornicę częstotliwości Wilo-SiBoost2.0 Smart-1HELIX VE603 | na zapytanie |  | PG06 | na zapytanie | na zapytanie | NIE |  |  |  | 494 | Wilo-SiBoost2.0 Smart-1HELIX VE603 | Zestaw pompowy w klasie IE5 | Wilo-SiBoost2.0 Smart 1 Helix VE | Wilo-SiBoost2.0 Smart-1HELIX VE603 urządzenie do podnoszenia ciśnienia | 820 | Zaopatrzenie w wodę | Wilo | Wilo | 1 | SZT |  |  |  | zielony/czarny/srebro | Europaleta | 1 | 1 | 1 | 340 | 680 | 836 | 800 | 1200 | 1006 | 48 | 68 | http://downloads-wilo-select.wilo.com/assets/WIB_WILO33050119.jpg | https://wilo.com/quick/PL/pl/articleNumber/4257947
4258695 | 4062679275963 | Wilo-SiBoost2.0 Smart-1HELIX VE603-HS urządzenie do podnoszenia ciśnienia | Kompaktowy system do podnoszenia ciśnienia zgodnie z normą DIN 1988 i DIN EN 806 do pośredniego lub bezpośredniego przyłącza. Składa się z normalnie zasysających, równolegle połączonych, pionowych wysokociśnieniowych pomp wirowych ze stali nierdzewnej w wykonaniu dławnicowym, pompy wyposażone w przetwornicę częstotliwości Wilo-SiBoost2.0 Smart-1HELIX VE603-HS | na zapytanie |  | PG06 | na zapytanie | na zapytanie | NIE |  |  |  | 494 | Wilo-SiBoost2.0 Smart-1HELIX VE603-HS | Zestaw pompowy w klasie IE5 | Wilo-SiBoost2.0 Smart 1 Helix VE | Wilo-SiBoost2.0 Smart-1HELIX VE603-HS urządzenie do podnoszenia ciśnienia | 820 | Zaopatrzenie w wodę | Wilo | Wilo | 1 | SZT |  |  |  | zielony/czarny/srebro | Europaleta | 1 | 1 | 1 | 340 | 680 | 836 | 800 | 1200 | 1006 | 50 | 70 | http://downloads-wilo-select.wilo.com/assets/WIB_WILO33050119.jpg | https://wilo.com/quick/PL/pl/articleNumber/4258695
4257948 | 4062679275918 | Wilo-SiBoost2.0 Smart-1HELIX VE604 urządzenie do podnoszenia ciśnienia | Kompaktowy system do podnoszenia ciśnienia zgodnie z normą DIN 1988 i DIN EN 806 do pośredniego lub bezpośredniego przyłącza. Składa się z normalnie zasysających, równolegle połączonych, pionowych wysokociśnieniowych pomp wirowych ze stali nierdzewnej w wykonaniu dławnicowym, pompy wyposażone w przetwornicę częstotliwości Wilo-SiBoost2.0 Smart-1HELIX VE604 | na zapytanie |  | PG06 | na zapytanie | na zapytanie | NIE |  |  |  | 494 | Wilo-SiBoost2.0 Smart-1HELIX VE604 | Zestaw pompowy w klasie IE5 | Wilo-SiBoost2.0 Smart 1 Helix VE | Wilo-SiBoost2.0 Smart-1HELIX VE604 urządzenie do podnoszenia ciśnienia | 820 | Zaopatrzenie w wodę | Wilo | Wilo | 1 | SZT |  |  |  | zielony/czarny/srebro | Europaleta | 1 | 1 | 1 | 340 | 680 | 865 | 800 | 1200 | 1035 | 51 | 71 | http://downloads-wilo-select.wilo.com/assets/WIB_WILO33050119.jpg | https://wilo.com/quick/PL/pl/articleNumber/4257948
4258696 | 4062679275970 | Wilo-SiBoost2.0 Smart-1HELIX VE604-HS urządzenie do podnoszenia ciśnienia | Kompaktowy system do podnoszenia ciśnienia zgodnie z normą DIN 1988 i DIN EN 806 do pośredniego lub bezpośredniego przyłącza. Składa się z normalnie zasysających, równolegle połączonych, pionowych wysokociśnieniowych pomp wirowych ze stali nierdzewnej w wykonaniu dławnicowym, pompy wyposażone w przetwornicę częstotliwości Wilo-SiBoost2.0 Smart-1HELIX VE604-HS | na zapytanie |  | PG06 | na zapytanie | na zapytanie | NIE |  |  |  | 494 | Wilo-SiBoost2.0 Smart-1HELIX VE604-HS | Zestaw pompowy w klasie IE5 | Wilo-SiBoost2.0 Smart 1 Helix VE | Wilo-SiBoost2.0 Smart-1HELIX VE604-HS urządzenie do podnoszenia ciśnienia | 820 | Zaopatrzenie w wodę | Wilo | Wilo | 1 | SZT |  |  |  | zielony/czarny/srebro | Europaleta | 1 | 1 | 1 | 340 | 680 | 865 | 800 | 1200 | 1035 | 53 | 73 | http://downloads-wilo-select.wilo.com/assets/WIB_WILO33050119.jpg | https://wilo.com/quick/PL/pl/articleNumber/4258696
4257949 | 4062679275925 | Wilo-SiBoost2.0 Smart-1HELIX VE606 urządzenie do podnoszenia ciśnienia | Kompaktowy system do podnoszenia ciśnienia zgodnie z normą DIN 1988 i DIN EN 806 do pośredniego lub bezpośredniego przyłącza. Składa się z normalnie zasysających, równolegle połączonych, pionowych wysokociśnieniowych pomp wirowych ze stali nierdzewnej w wykonaniu dławnicowym, pompy wyposażone w przetwornicę częstotliwości Wilo-SiBoost2.0 Smart-1HELIX VE606 | na zapytanie |  | PG06 | na zapytanie | na zapytanie | NIE |  |  |  | 494 | Wilo-SiBoost2.0 Smart-1HELIX VE606 | Zestaw pompowy w klasie IE5 | Wilo-SiBoost2.0 Smart 1 Helix VE | Wilo-SiBoost2.0 Smart-1HELIX VE606 urządzenie do podnoszenia ciśnienia | 820 | Zaopatrzenie w wodę | Wilo | Wilo | 1 | SZT |  |  |  | zielony/czarny/srebro | Europaleta | 1 | 1 | 1 | 340 | 680 | 940 | 800 | 1200 | 1110 | 54 | 74 | http://downloads-wilo-select.wilo.com/assets/WIB_WILO33050119.jpg | https://wilo.com/quick/PL/pl/articleNumber/4257949
4258697 | 4062679275987 | Wilo-SiBoost2.0 Smart-1HELIX VE606-HS urządzenie do podnoszenia ciśnienia | Kompaktowy system do podnoszenia ciśnienia zgodnie z normą DIN 1988 i DIN EN 806 do pośredniego lub bezpośredniego przyłącza. Składa się z normalnie zasysających, równolegle połączonych, pionowych wysokociśnieniowych pomp wirowych ze stali nierdzewnej w wykonaniu dławnicowym, pompy wyposażone w przetwornicę częstotliwości Wilo-SiBoost2.0 Smart-1HELIX VE606-HS | na zapytanie |  | PG06 | na zapytanie | na zapytanie | NIE |  |  |  | 494 | Wilo-SiBoost2.0 Smart-1HELIX VE606-HS | Zestaw pompowy w klasie IE5 | Wilo-SiBoost2.0 Smart 1 Helix VE | Wilo-SiBoost2.0 Smart-1HELIX VE606-HS urządzenie do podnoszenia ciśnienia | 820 | Zaopatrzenie w wodę | Wilo | Wilo | 1 | SZT |  |  |  | zielony/czarny/srebro | Europaleta | 1 | 1 | 1 | 340 | 680 | 940 | 800 | 1200 | 1110 | 56 | 76 | http://downloads-wilo-select.wilo.com/assets/WIB_WILO33050119.jpg | https://wilo.com/quick/PL/pl/articleNumber/4258697
4257950 | 4062679275932 | Wilo-SiBoost2.0 Smart-1HELIX VE608 urządzenie do podnoszenia ciśnienia | Kompaktowy system do podnoszenia ciśnienia zgodnie z normą DIN 1988 i DIN EN 806 do pośredniego lub bezpośredniego przyłącza. Składa się z normalnie zasysających, równolegle połączonych, pionowych wysokociśnieniowych pomp wirowych ze stali nierdzewnej w wykonaniu dławnicowym, pompy wyposażone w przetwornicę częstotliwości Wilo-SiBoost2.0 Smart-1HELIX VE608 | na zapytanie |  | PG06 | na zapytanie | na zapytanie | NIE |  |  |  | 494 | Wilo-SiBoost2.0 Smart-1HELIX VE608 | Zestaw pompowy w klasie IE5 | Wilo-SiBoost2.0 Smart 1 Helix VE | Wilo-SiBoost2.0 Smart-1HELIX VE608 urządzenie do podnoszenia ciśnienia | 820 | Zaopatrzenie w wodę | Wilo | Wilo | 1 | SZT |  |  |  | zielony/czarny/srebro | Europaleta | 1 | 1 | 1 | 340 | 680 | 1025 | 800 | 1200 | 1195 | 57 | 77 | http://downloads-wilo-select.wilo.com/assets/WIB_WILO33050119.jpg | https://wilo.com/quick/PL/pl/articleNumber/4257950
4258698 | 4062679275994 | Wilo-SiBoost2.0 Smart-1HELIX VE608-HS urządzenie do podnoszenia ciśnienia | Kompaktowy system do podnoszenia ciśnienia zgodnie z normą DIN 1988 i DIN EN 806 do pośredniego lub bezpośredniego przyłącza. Składa się z normalnie zasysających, równolegle połączonych, pionowych wysokociśnieniowych pomp wirowych ze stali nierdzewnej w wykonaniu dławnicowym, pompy wyposażone w przetwornicę częstotliwości Wilo-SiBoost2.0 Smart-1HELIX VE608-HS | na zapytanie |  | PG06 | na zapytanie | na zapytanie | NIE |  |  |  | 494 | Wilo-SiBoost2.0 Smart-1HELIX VE608-HS | Zestaw pompowy w klasie IE5 | Wilo-SiBoost2.0 Smart 1 Helix VE | Wilo-SiBoost2.0 Smart-1HELIX VE608-HS urządzenie do podnoszenia ciśnienia | 820 | Zaopatrzenie w wodę | Wilo | Wilo | 1 | SZT |  |  |  | zielony/czarny/srebro | Europaleta | 1 | 1 | 1 | 340 | 680 | 1025 | 800 | 1200 | 1195 | 59 | 79 | http://downloads-wilo-select.wilo.com/assets/WIB_WILO33050119.jpg | https://wilo.com/quick/PL/pl/articleNumber/4258698
4257951 | 4062679275949 | Wilo-SiBoost2.0 Smart-1HELIX VE611 urządzenie do podnoszenia ciśnienia | Kompaktowy system do podnoszenia ciśnienia zgodnie z normą DIN 1988 i DIN EN 806 do pośredniego lub bezpośredniego przyłącza. Składa się z normalnie zasysających, równolegle połączonych, pionowych wysokociśnieniowych pomp wirowych ze stali nierdzewnej w wykonaniu dławnicowym, pompy wyposażone w przetwornicę częstotliwości Wilo-SiBoost2.0 Smart-1HELIX VE611 | na zapytanie |  | PG06 | na zapytanie | na zapytanie | NIE |  |  |  | 494 | Wilo-SiBoost2.0 Smart-1HELIX VE611 | Zestaw pompowy w klasie IE5 | Wilo-SiBoost2.0 Smart 1 Helix VE | Wilo-SiBoost2.0 Smart-1HELIX VE611 urządzenie do podnoszenia ciśnienia | 820 | Zaopatrzenie w wodę | Wilo | Wilo | 1 | SZT |  |  |  | zielony/czarny/srebro | Europaleta | 1 | 1 | 1 | 340 | 680 | 1175 | 800 | 1200 | 1345 | 61 | 81 | http://downloads-wilo-select.wilo.com/assets/WIB_WILO33050119.jpg | https://wilo.com/quick/PL/pl/articleNumber/4257951
4258699 | 4062679276007 | Wilo-SiBoost2.0 Smart-1HELIX VE611-HS urządzenie do podnoszenia ciśnienia | Kompaktowy system do podnoszenia ciśnienia zgodnie z normą DIN 1988 i DIN EN 806 do pośredniego lub bezpośredniego przyłącza. Składa się z normalnie zasysających, równolegle połączonych, pionowych wysokociśnieniowych pomp wirowych ze stali nierdzewnej w wykonaniu dławnicowym, pompy wyposażone w przetwornicę częstotliwości Wilo-SiBoost2.0 Smart-1HELIX VE611-HS | na zapytanie |  | PG06 | na zapytanie | na zapytanie | NIE |  |  |  | 494 | Wilo-SiBoost2.0 Smart-1HELIX VE611-HS | Zestaw pompowy w klasie IE5 | Wilo-SiBoost2.0 Smart 1 Helix VE | Wilo-SiBoost2.0 Smart-1HELIX VE611-HS urządzenie do podnoszenia ciśnienia | 820 | Zaopatrzenie w wodę | Wilo | Wilo | 1 | SZT |  |  |  | zielony/czarny/srebro | Europaleta | 1 | 1 | 1 | 340 | 680 | 1175 | 800 | 1200 | 1345 | 63 | 83 | http://downloads-wilo-select.wilo.com/assets/WIB_WILO33050119.jpg | https://wilo.com/quick/PL/pl/articleNumber/4258699
4257977 | 4062679276366 | Wilo-SiBoost2.0 Smart-2HELIX VE1002 urządzenie do podnoszenia ciśnienia | Kompaktowy system do podnoszenia ciśnienia zgodnie z normą DIN 1988 i DIN EN 806 do pośredniego lub bezpośredniego przyłącza. Składa się z normalnie zasysających, równolegle połączonych, pionowych wysokociśnieniowych pomp wirowych ze stali nierdzewnej w wykonaniu dławnicowym, pompy wyposażone w przetwornicę częstotliwości Wilo-SiBoost2.0 Smart-2HELIX VE1002 | na zapytanie |  | PG06 | na zapytanie | na zapytanie | NIE |  |  |  | 495 | Wilo-SiBoost2.0 Smart-2HELIX VE1002 | Zestaw pompowy w klasie IE5 | Wilo-SiBoost2.0 Smart Helix VE | Wilo-SiBoost2.0 Smart-2HELIX VE1002 urządzenie do podnoszenia ciśnienia | 821 | Zaopatrzenie w wodę | Wilo | Wilo | 1 | SZT |  |  |  | zielony/czarny/srebro | Europaleta | 1 | 1 | 1 | 870 | 850 | 1045 | 1050 | 1100 | 1250 | 129 | 165 | http://downloads-wilo-select.wilo.com/assets/WIB_WILO33170720.jpg | https://wilo.com/quick/PL/pl/articleNumber/4257977
4257978 | 4062679276380 | Wilo-SiBoost2.0 Smart-2HELIX VE1003 urządzenie do podnoszenia ciśnienia | Kompaktowy system do podnoszenia ciśnienia zgodnie z normą DIN 1988 i DIN EN 806 do pośredniego lub bezpośredniego przyłącza. Składa się z normalnie zasysających, równolegle połączonych, pionowych wysokociśnieniowych pomp wirowych ze stali nierdzewnej w wykonaniu dławnicowym, pompy wyposażone w przetwornicę częstotliwości Wilo-SiBoost2.0 Smart-2HELIX VE1003 | na zapytanie |  | PG06 | na zapytanie | na zapytanie | NIE |  |  |  | 495 | Wilo-SiBoost2.0 Smart-2HELIX VE1003 | Zestaw pompowy w klasie IE5 | Wilo-SiBoost2.0 Smart Helix VE | Wilo-SiBoost2.0 Smart-2HELIX VE1003 urządzenie do podnoszenia ciśnienia | 821 | Zaopatrzenie w wodę | Wilo | Wilo | 1 | SZT |  |  |  | zielony/czarny/srebro | Europaleta | 1 | 1 | 1 | 870 | 850 | 1045 | 1050 | 1100 | 1250 | 135 | 171 | http://downloads-wilo-select.wilo.com/assets/WIB_WILO33170720.jpg | https://wilo.com/quick/PL/pl/articleNumber/4257978
4257979 | 4062679276397 | Wilo-SiBoost2.0 Smart-2HELIX VE1004 urządzenie do podnoszenia ciśnienia | Kompaktowy system do podnoszenia ciśnienia zgodnie z normą DIN 1988 i DIN EN 806 do pośredniego lub bezpośredniego przyłącza. Składa się z normalnie zasysających, równolegle połączonych, pionowych wysokociśnieniowych pomp wirowych ze stali nierdzewnej w wykonaniu dławnicowym, pompy wyposażone w przetwornicę częstotliwości Wilo-SiBoost2.0 Smart-2HELIX VE1004 | na zapytanie |  | PG06 | na zapytanie | na zapytanie | NIE |  |  |  | 495 | Wilo-SiBoost2.0 Smart-2HELIX VE1004 | Zestaw pompowy w klasie IE5 | Wilo-SiBoost2.0 Smart Helix VE | Wilo-SiBoost2.0 Smart-2HELIX VE1004 urządzenie do podnoszenia ciśnienia | 821 | Zaopatrzenie w wodę | Wilo | Wilo | 1 | SZT |  |  |  | zielony/czarny/srebro | Europaleta | 1 | 1 | 1 | 870 | 850 | 1045 | 1050 | 1100 | 1250 | 141 | 177 | http://downloads-wilo-select.wilo.com/assets/WIB_WILO33170720.jpg | https://wilo.com/quick/PL/pl/articleNumber/4257979
4257980 | 4062679276403 | Wilo-SiBoost2.0 Smart-2HELIX VE1005 urządzenie do podnoszenia ciśnienia | Kompaktowy system do podnoszenia ciśnienia zgodnie z normą DIN 1988 i DIN EN 806 do pośredniego lub bezpośredniego przyłącza. Składa się z normalnie zasysających, równolegle połączonych, pionowych wysokociśnieniowych pomp wirowych ze stali nierdzewnej w wykonaniu dławnicowym, pompy wyposażone w przetwornicę częstotliwości Wilo-SiBoost2.0 Smart-2HELIX VE1005 | na zapytanie |  | PG06 | na zapytanie | na zapytanie | NIE |  |  |  | 495 | Wilo-SiBoost2.0 Smart-2HELIX VE1005 | Zestaw pompowy w klasie IE5 | Wilo-SiBoost2.0 Smart Helix VE | Wilo-SiBoost2.0 Smart-2HELIX VE1005 urządzenie do podnoszenia ciśnienia | 821 | Zaopatrzenie w wodę | Wilo | Wilo | 1 | SZT |  |  |  | zielony/czarny/srebro | Europaleta | 1 | 1 | 1 | 870 | 850 | 1045 | 1050 | 1100 | 1250 | 156 | 192 | http://downloads-wilo-select.wilo.com/assets/WIB_WILO33170720.jpg | https://wilo.com/quick/PL/pl/articleNumber/4257980
4257981 | 4062679276410 | Wilo-SiBoost2.0 Smart-2HELIX VE1006 urządzenie do podnoszenia ciśnienia | Kompaktowy system do podnoszenia ciśnienia zgodnie z normą DIN 1988 i DIN EN 806 do pośredniego lub bezpośredniego przyłącza. Składa się z normalnie zasysających, równolegle połączonych, pionowych wysokociśnieniowych pomp wirowych ze stali nierdzewnej w wykonaniu dławnicowym, pompy wyposażone w przetwornicę częstotliwości Wilo-SiBoost2.0 Smart-2HELIX VE1006 | na zapytanie |  | PG06 | na zapytanie | na zapytanie | NIE |  |  |  | 495 | Wilo-SiBoost2.0 Smart-2HELIX VE1006 | Zestaw pompowy w klasie IE5 | Wilo-SiBoost2.0 Smart Helix VE | Wilo-SiBoost2.0 Smart-2HELIX VE1006 urządzenie do podnoszenia ciśnienia | 821 | Zaopatrzenie w wodę | Wilo | Wilo | 1 | SZT |  |  |  | zielony/czarny/srebro | Europaleta | 1 | 1 | 1 | 870 | 850 | 1045 | 1050 | 1100 | 1250 | 160 | 196 | http://downloads-wilo-select.wilo.com/assets/WIB_WILO33170720.jpg | https://wilo.com/quick/PL/pl/articleNumber/4257981
4257982 | 4062679276427 | Wilo-SiBoost2.0 Smart-2HELIX VE1009 urządzenie do podnoszenia ciśnienia | Kompaktowy system do podnoszenia ciśnienia zgodnie z normą DIN 1988 i DIN EN 806 do pośredniego lub bezpośredniego przyłącza. Składa się z normalnie zasysających, równolegle połączonych, pionowych wysokociśnieniowych pomp wirowych ze stali nierdzewnej w wykonaniu dławnicowym, pompy wyposażone w przetwornicę częstotliwości Wilo-SiBoost2.0 Smart-2HELIX VE1009 | na zapytanie |  | PG06 | na zapytanie | na zapytanie | NIE |  |  |  | 495 | Wilo-SiBoost2.0 Smart-2HELIX VE1009 | Zestaw pompowy w klasie IE5 | Wilo-SiBoost2.0 Smart Helix VE | Wilo-SiBoost2.0 Smart-2HELIX VE1009 urządzenie do podnoszenia ciśnienia | 821 | Zaopatrzenie w wodę | Wilo | Wilo | 1 | SZT |  |  |  | zielony/czarny/srebro | Europaleta | 1 | 1 | 1 | 870 | 850 | 1312 | 1050 | 1100 | 1517 | 235 | 271 | http://downloads-wilo-select.wilo.com/assets/WIB_WILO33170720.jpg | https://wilo.com/quick/PL/pl/articleNumber/4257982
4257983 | 4062679276434 | Wilo-SiBoost2.0 Smart-2HELIX VE1010 urządzenie do podnoszenia ciśnienia | Kompaktowy system do podnoszenia ciśnienia zgodnie z normą DIN 1988 i DIN EN 806 do pośredniego lub bezpośredniego przyłącza. Składa się z normalnie zasysających, równolegle połączonych, pionowych wysokociśnieniowych pomp wirowych ze stali nierdzewnej w wykonaniu dławnicowym, pompy wyposażone w przetwornicę częstotliwości Wilo-SiBoost2.0 Smart-2HELIX VE1010 | na zapytanie |  | PG06 | na zapytanie | na zapytanie | NIE |  |  |  | 495 | Wilo-SiBoost2.0 Smart-2HELIX VE1010 | Zestaw pompowy w klasie IE5 | Wilo-SiBoost2.0 Smart Helix VE | Wilo-SiBoost2.0 Smart-2HELIX VE1010 urządzenie do podnoszenia ciśnienia | 821 | Zaopatrzenie w wodę | Wilo | Wilo | 1 | SZT |  |  |  | zielony/czarny/srebro | Europaleta | 1 | 1 | 1 | 870 | 850 | 1349 | 1050 | 1100 | 1554 | 243 | 279 | http://downloads-wilo-select.wilo.com/assets/WIB_WILO33170720.jpg | https://wilo.com/quick/PL/pl/articleNumber/4257983
4258003 | 4062679279916 | Wilo-SiBoost2.0 Smart-2HELIX VE1602 urządzenie do podnoszenia ciśnienia | Kompaktowy system do podnoszenia ciśnienia zgodnie z normą DIN 1988 i DIN EN 806 do pośredniego lub bezpośredniego przyłącza. Składa się z normalnie zasysających, równolegle połączonych, pionowych wysokociśnieniowych pomp wirowych ze stali nierdzewnej w wykonaniu dławnicowym, pompy wyposażone w przetwornicę częstotliwości Wilo-SiBoost2.0 Smart-2HELIX VE1602 | na zapytanie |  | PG06 | na zapytanie | na zapytanie | NIE |  |  |  | 495 | Wilo-SiBoost2.0 Smart-2HELIX VE1602 | Zestaw pompowy w klasie IE5 | Wilo-SiBoost2.0 Smart Helix VE | Wilo-SiBoost2.0 Smart-2HELIX VE1602 urządzenie do podnoszenia ciśnienia | 821 | Zaopatrzenie w wodę | Wilo | Wilo | 1 | SZT |  |  |  | zielony/czarny/srebro | Europaleta | 1 | 1 | 1 | 890 | 850 | 1055 | 1050 | 1100 | 1250 | 153 | 189 | http://downloads-wilo-select.wilo.com/assets/WIB_WILO33170720.jpg | https://wilo.com/quick/PL/pl/articleNumber/4258003
4258004 | 4062679279923 | Wilo-SiBoost2.0 Smart-2HELIX VE1603/3kW urządzenie do podnoszenia ciśnienia | Kompaktowy system do podnoszenia ciśnienia zgodnie z normą DIN 1988 i DIN EN 806 do pośredniego lub bezpośredniego przyłącza. Składa się z normalnie zasysających, równolegle połączonych, pionowych wysokociśnieniowych pomp wirowych ze stali nierdzewnej w wykonaniu dławnicowym, pompy wyposażone w przetwornicę częstotliwości Wilo-SiBoost2.0 Smart-2HELIX VE1603/3kW | na zapytanie |  | PG06 | na zapytanie | na zapytanie | NIE |  |  |  | 495 | Wilo-SiBoost2.0 Smart-2HELIX VE1603/3kW | Zestaw pompowy w klasie IE5 | Wilo-SiBoost2.0 Smart Helix VE | Wilo-SiBoost2.0 Smart-2HELIX VE1603/3kW urządzenie do podnoszenia ciśnienia | 821 | Zaopatrzenie w wodę | Wilo | Wilo | 1 | SZT |  |  |  | zielony/czarny/srebro | Europaleta | 1 | 1 | 1 | 890 | 850 | 1055 | 1050 | 1100 | 1250 | 159 | 195 | http://downloads-wilo-select.wilo.com/assets/WIB_WILO33170720.jpg | https://wilo.com/quick/PL/pl/articleNumber/4258004
4258005 | 4062679279930 | Wilo-SiBoost2.0 Smart-2HELIX VE1603/4kW urządzenie do podnoszenia ciśnienia | Kompaktowy system do podnoszenia ciśnienia zgodnie z normą DIN 1988 i DIN EN 806 do pośredniego lub bezpośredniego przyłącza. Składa się z normalnie zasysających, równolegle połączonych, pionowych wysokociśnieniowych pomp wirowych ze stali nierdzewnej w wykonaniu dławnicowym, pompy wyposażone w przetwornicę częstotliwości Wilo-SiBoost2.0 Smart-2HELIX VE1603/4kW | na zapytanie |  | PG06 | na zapytanie | na zapytanie | NIE |  |  |  | 495 | Wilo-SiBoost2.0 Smart-2HELIX VE1603/4kW | Zestaw pompowy w klasie IE5 | Wilo-SiBoost2.0 Smart Helix VE | Wilo-SiBoost2.0 Smart-2HELIX VE1603/4kW urządzenie do podnoszenia ciśnienia | 821 | Zaopatrzenie w wodę | Wilo | Wilo | 1 | SZT |  |  |  | zielony/czarny/srebro | Europaleta | 1 | 1 | 1 | 890 | 850 | 1055 | 1050 | 1100 | 1250 | 161 | 197 | http://downloads-wilo-select.wilo.com/assets/WIB_WILO33170720.jpg | https://wilo.com/quick/PL/pl/articleNumber/4258005
4258006 | 4062679279947 | Wilo-SiBoost2.0 Smart-2HELIX VE1605 urządzenie do podnoszenia ciśnienia | Kompaktowy system do podnoszenia ciśnienia zgodnie z normą DIN 1988 i DIN EN 806 do pośredniego lub bezpośredniego przyłącza. Składa się z normalnie zasysających, równolegle połączonych, pionowych wysokociśnieniowych pomp wirowych ze stali nierdzewnej w wykonaniu dławnicowym, pompy wyposażone w przetwornicę częstotliwości Wilo-SiBoost2.0 Smart-2HELIX VE1605 | na zapytanie |  | PG06 | na zapytanie | na zapytanie | NIE |  |  |  | 495 | Wilo-SiBoost2.0 Smart-2HELIX VE1605 | Zestaw pompowy w klasie IE5 | Wilo-SiBoost2.0 Smart Helix VE | Wilo-SiBoost2.0 Smart-2HELIX VE1605 urządzenie do podnoszenia ciśnienia | 821 | Zaopatrzenie w wodę | Wilo | Wilo | 1 | SZT |  |  |  | zielony/czarny/srebro | Europaleta | 1 | 1 | 1 | 890 | 850 | 1322 | 1050 | 1100 | 1437 | 236 | 272 | http://downloads-wilo-select.wilo.com/assets/WIB_WILO33170720.jpg | https://wilo.com/quick/PL/pl/articleNumber/4258006
4258007 | 4062679279954 | Wilo-SiBoost2.0 Smart-2HELIX VE1606 urządzenie do podnoszenia ciśnienia | Kompaktowy system do podnoszenia ciśnienia zgodnie z normą DIN 1988 i DIN EN 806 do pośredniego lub bezpośredniego przyłącza. Składa się z normalnie zasysających, równolegle połączonych, pionowych wysokociśnieniowych pomp wirowych ze stali nierdzewnej w wykonaniu dławnicowym, pompy wyposażone w przetwornicę częstotliwości Wilo-SiBoost2.0 Smart-2HELIX VE1606 | na zapytanie |  | PG06 | na zapytanie | na zapytanie | NIE |  |  |  | 495 | Wilo-SiBoost2.0 Smart-2HELIX VE1606 | Zestaw pompowy w klasie IE5 | Wilo-SiBoost2.0 Smart Helix VE | Wilo-SiBoost2.0 Smart-2HELIX VE1606 urządzenie do podnoszenia ciśnienia | 821 | Zaopatrzenie w wodę | Wilo | Wilo | 1 | SZT |  |  |  | zielony/czarny/srebro | Europaleta | 1 | 1 | 1 | 890 | 850 | 1372 | 1050 | 1100 | 1487 | 238 | 274 | http://downloads-wilo-select.wilo.com/assets/WIB_WILO33170720.jpg | https://wilo.com/quick/PL/pl/articleNumber/4258007
4257914 | 4062679274744 | Wilo-SiBoost2.0 Smart-2HELIX VE204 urządzenie do podnoszenia ciśnienia | Kompaktowy system do podnoszenia ciśnienia zgodnie z normą DIN 1988 i DIN EN 806 do pośredniego lub bezpośredniego przyłącza. Składa się z normalnie zasysających, równolegle połączonych, pionowych wysokociśnieniowych pomp wirowych ze stali nierdzewnej w wykonaniu dławnicowym, pompy wyposażone w przetwornicę częstotliwości Wilo-SiBoost2.0 Smart-2HELIX VE204 | na zapytanie |  | PG06 | na zapytanie | na zapytanie | NIE |  |  |  | 495 | Wilo-SiBoost2.0 Smart-2HELIX VE204 | Zestaw pompowy w klasie IE5 | Wilo-SiBoost2.0 Smart Helix VE | Wilo-SiBoost2.0 Smart-2HELIX VE204 urządzenie do podnoszenia ciśnienia | 821 | Zaopatrzenie w wodę | Wilo | Wilo | 1 | SZT |  |  |  | zielony/czarny/srebro | Europaleta | 1 | 1 | 1 | 770 | 850 | 1045 | 1050 | 1100 | 1250 | 112 | 148 | http://downloads-wilo-select.wilo.com/assets/WIB_WILO33170720.jpg | https://wilo.com/quick/PL/pl/articleNumber/4257914
4257915 | 4062679274751 | Wilo-SiBoost2.0 Smart-2HELIX VE206 urządzenie do podnoszenia ciśnienia | Kompaktowy system do podnoszenia ciśnienia zgodnie z normą DIN 1988 i DIN EN 806 do pośredniego lub bezpośredniego przyłącza. Składa się z normalnie zasysających, równolegle połączonych, pionowych wysokociśnieniowych pomp wirowych ze stali nierdzewnej w wykonaniu dławnicowym, pompy wyposażone w przetwornicę częstotliwości Wilo-SiBoost2.0 Smart-2HELIX VE206 | na zapytanie |  | PG06 | na zapytanie | na zapytanie | NIE |  |  |  | 495 | Wilo-SiBoost2.0 Smart-2HELIX VE206 | Zestaw pompowy w klasie IE5 | Wilo-SiBoost2.0 Smart Helix VE | Wilo-SiBoost2.0 Smart-2HELIX VE206 urządzenie do podnoszenia ciśnienia | 821 | Zaopatrzenie w wodę | Wilo | Wilo | 1 | SZT |  |  |  | zielony/czarny/srebro | Europaleta | 1 | 1 | 1 | 770 | 850 | 1045 | 1050 | 1100 | 1250 | 116 | 152 | http://downloads-wilo-select.wilo.com/assets/WIB_WILO33170720.jpg | https://wilo.com/quick/PL/pl/articleNumber/4257915
4257916 | 4062679274768 | Wilo-SiBoost2.0 Smart-2HELIX VE208 urządzenie do podnoszenia ciśnienia | Kompaktowy system do podnoszenia ciśnienia zgodnie z normą DIN 1988 i DIN EN 806 do pośredniego lub bezpośredniego przyłącza. Składa się z normalnie zasysających, równolegle połączonych, pionowych wysokociśnieniowych pomp wirowych ze stali nierdzewnej w wykonaniu dławnicowym, pompy wyposażone w przetwornicę częstotliwości Wilo-SiBoost2.0 Smart-2HELIX VE208 | na zapytanie |  | PG06 | na zapytanie | na zapytanie | NIE |  |  |  | 495 | Wilo-SiBoost2.0 Smart-2HELIX VE208 | Zestaw pompowy w klasie IE5 | Wilo-SiBoost2.0 Smart Helix VE | Wilo-SiBoost2.0 Smart-2HELIX VE208 urządzenie do podnoszenia ciśnienia | 821 | Zaopatrzenie w wodę | Wilo | Wilo | 1 | SZT |  |  |  | zielony/czarny/srebro | Europaleta | 1 | 1 | 1 | 770 | 850 | 1045 | 1050 | 1100 | 1250 | 120 | 156 | http://downloads-wilo-select.wilo.com/assets/WIB_WILO33170720.jpg | https://wilo.com/quick/PL/pl/articleNumber/4257916
4257917 | 4062679274775 | Wilo-SiBoost2.0 Smart-2HELIX VE211 urządzenie do podnoszenia ciśnienia | Kompaktowy system do podnoszenia ciśnienia zgodnie z normą DIN 1988 i DIN EN 806 do pośredniego lub bezpośredniego przyłącza. Składa się z normalnie zasysających, równolegle połączonych, pionowych wysokociśnieniowych pomp wirowych ze stali nierdzewnej w wykonaniu dławnicowym, pompy wyposażone w przetwornicę częstotliwości Wilo-SiBoost2.0 Smart-2HELIX VE211 | na zapytanie |  | PG06 | na zapytanie | na zapytanie | NIE |  |  |  | 495 | Wilo-SiBoost2.0 Smart-2HELIX VE211 | Zestaw pompowy w klasie IE5 | Wilo-SiBoost2.0 Smart Helix VE | Wilo-SiBoost2.0 Smart-2HELIX VE211 urządzenie do podnoszenia ciśnienia | 821 | Zaopatrzenie w wodę | Wilo | Wilo | 1 | SZT |  |  |  | zielony/czarny/srebro | Europaleta | 1 | 1 | 1 | 770 | 850 | 1045 | 1050 | 1100 | 1250 | 128 | 164 | http://downloads-wilo-select.wilo.com/assets/WIB_WILO33170720.jpg | https://wilo.com/quick/PL/pl/articleNumber/4257917
4258739 | 4062679280141 | Wilo-SiBoost2.0 Smart-2HELIX VE2202/3kW urządzenie do podnoszenia ciśnienia | Kompaktowy system do podnoszenia ciśnienia zgodnie z normą DIN 1988 i DIN EN 806 do pośredniego lub bezpośredniego przyłącza. Składa się z normalnie zasysających, równolegle połączonych, pionowych wysokociśnieniowych pomp wirowych ze stali nierdzewnej w wykonaniu dławnicowym, pompy wyposażone w przetwornicę częstotliwości Wilo-SiBoost2.0 Smart-2HELIX VE2202/3kW | na zapytanie |  | PG06 | na zapytanie | na zapytanie | NIE |  |  |  | 495 | Wilo-SiBoost2.0 Smart-2HELIX VE2202/3kW | Zestaw pompowy w klasie IE5 | Wilo-SiBoost2.0 Smart Helix VE | Wilo-SiBoost2.0 Smart-2HELIX VE2202/3kW urządzenie do podnoszenia ciśnienia | 821 | Zaopatrzenie w wodę | Wilo | Wilo | 1 | SZT |  |  |  | zielony/czarny/srebro | Europaleta | 1 | 1 | 1 | 1110 | 850 | 1065 | 1350 | 1400 | 1270 | 233 | 293 | http://downloads-wilo-select.wilo.com/assets/WIB_WILO33170720.jpg | https://wilo.com/quick/PL/pl/articleNumber/4258739
4258740 | 4062679280158 | Wilo-SiBoost2.0 Smart-2HELIX VE2202/4kW urządzenie do podnoszenia ciśnienia | Kompaktowy system do podnoszenia ciśnienia zgodnie z normą DIN 1988 i DIN EN 806 do pośredniego lub bezpośredniego przyłącza. Składa się z normalnie zasysających, równolegle połączonych, pionowych wysokociśnieniowych pomp wirowych ze stali nierdzewnej w wykonaniu dławnicowym, pompy wyposażone w przetwornicę częstotliwości Wilo-SiBoost2.0 Smart-2HELIX VE2202/4kW | na zapytanie |  | PG06 | na zapytanie | na zapytanie | NIE |  |  |  | 495 | Wilo-SiBoost2.0 Smart-2HELIX VE2202/4kW | Zestaw pompowy w klasie IE5 | Wilo-SiBoost2.0 Smart Helix VE | Wilo-SiBoost2.0 Smart-2HELIX VE2202/4kW urządzenie do podnoszenia ciśnienia | 821 | Zaopatrzenie w wodę | Wilo | Wilo | 1 | SZT |  |  |  | zielony/czarny/srebro | Europaleta | 1 | 1 | 1 | 1110 | 850 | 1065 | 1350 | 1400 | 1270 | 235 | 295 | http://downloads-wilo-select.wilo.com/assets/WIB_WILO33170720.jpg | https://wilo.com/quick/PL/pl/articleNumber/4258740
4258741 | 4062679280165 | Wilo-SiBoost2.0 Smart-2HELIX VE2203 urządzenie do podnoszenia ciśnienia | Kompaktowy system do podnoszenia ciśnienia zgodnie z normą DIN 1988 i DIN EN 806 do pośredniego lub bezpośredniego przyłącza. Składa się z normalnie zasysających, równolegle połączonych, pionowych wysokociśnieniowych pomp wirowych ze stali nierdzewnej w wykonaniu dławnicowym, pompy wyposażone w przetwornicę częstotliwości Wilo-SiBoost2.0 Smart-2HELIX VE2203 | na zapytanie |  | PG06 | na zapytanie | na zapytanie | NIE |  |  |  | 495 | Wilo-SiBoost2.0 Smart-2HELIX VE2203 | Zestaw pompowy w klasie IE5 | Wilo-SiBoost2.0 Smart Helix VE | Wilo-SiBoost2.0 Smart-2HELIX VE2203 urządzenie do podnoszenia ciśnienia | 821 | Zaopatrzenie w wodę | Wilo | Wilo | 1 | SZT |  |  |  | zielony/czarny/srebro | Europaleta | 1 | 1 | 1 | 1110 | 850 | 1172 | 1350 | 1400 | 1377 | 292 | 352 | http://downloads-wilo-select.wilo.com/assets/WIB_WILO33170720.jpg | https://wilo.com/quick/PL/pl/articleNumber/4258741
4258742 | 4062679280172 | Wilo-SiBoost2.0 Smart-2HELIX VE2204 urządzenie do podnoszenia ciśnienia | Kompaktowy system do podnoszenia ciśnienia zgodnie z normą DIN 1988 i DIN EN 806 do pośredniego lub bezpośredniego przyłącza. Składa się z normalnie zasysających, równolegle połączonych, pionowych wysokociśnieniowych pomp wirowych ze stali nierdzewnej w wykonaniu dławnicowym, pompy wyposażone w przetwornicę częstotliwości Wilo-SiBoost2.0 Smart-2HELIX VE2204 | na zapytanie |  | PG06 | na zapytanie | na zapytanie | NIE |  |  |  | 495 | Wilo-SiBoost2.0 Smart-2HELIX VE2204 | Zestaw pompowy w klasie IE5 | Wilo-SiBoost2.0 Smart Helix VE | Wilo-SiBoost2.0 Smart-2HELIX VE2204 urządzenie do podnoszenia ciśnienia | 821 | Zaopatrzenie w wodę | Wilo | Wilo | 1 | SZT |  |  |  | zielony/czarny/srebro | Europaleta | 1 | 1 | 1 | 1110 | 850 | 1222 | 1350 | 1400 | 1427 | 296 | 356 | http://downloads-wilo-select.wilo.com/assets/WIB_WILO33170720.jpg | https://wilo.com/quick/PL/pl/articleNumber/4258742
4262486 | 4062679322711 | Wilo-SiBoost2.0 Smart-2HELIX VE3602/5,5kW urządzenie do podnoszenia ciśnienia | Kompaktowy system do podnoszenia ciśnienia zgodnie z normą DIN 1988 i DIN EN 806 do pośredniego lub bezpośredniego przyłącza. Składa się z normalnie zasysających, równolegle połączonych, pionowych wysokociśnieniowych pomp wirowych ze stali nierdzewnej w wykonaniu dławnicowym, pompy wyposażone w przetwornicę częstotliwości Wilo-SiBoost2.0 Smart-2HELIX VE3602/5,5kW | na zapytanie |  | PG06 | na zapytanie | na zapytanie | NIE |  |  |  |  | Wilo-SiBoost2.0 Smart-2HELIX VE3602/5,5kW | Zestaw pompowy w klasie IE5 | Wilo-SiBoost2.0 Smart Helix VE | Wilo-SiBoost2.0 Smart-2HELIX VE3602/5,5kW urządzenie do podnoszenia ciśnienia | 820 | Zaopatrzenie w wodę | Wilo | Wilo |  | SZT |  |  |  | zielony/czarny/srebro | Europaleta | 1 | 1 | 1 | 1240 | 850 | 1065 | 1350 | 1400 | 1270 | 332 | 401 |  | https://wilo.com/quick/PL/pl/articleNumber/4262486
4262487 | 4062679322728 | Wilo-SiBoost2.0 Smart-2HELIX VE3602/7,5kW urządzenie do podnoszenia ciśnienia | Kompaktowy system do podnoszenia ciśnienia zgodnie z normą DIN 1988 i DIN EN 806 do pośredniego lub bezpośredniego przyłącza. Składa się z normalnie zasysających, równolegle połączonych, pionowych wysokociśnieniowych pomp wirowych ze stali nierdzewnej w wykonaniu dławnicowym, pompy wyposażone w przetwornicę częstotliwości Wilo-SiBoost2.0 Smart-2HELIX VE3602/7,5kW | na zapytanie |  | PG06 | na zapytanie | na zapytanie | NIE |  |  |  |  | Wilo-SiBoost2.0 Smart-2HELIX VE3602/7,5kW | Zestaw pompowy w klasie IE5 | Wilo-SiBoost2.0 Smart Helix VE | Wilo-SiBoost2.0 Smart-2HELIX VE3602/7,5kW urządzenie do podnoszenia ciśnienia | 820 | Zaopatrzenie w wodę | Wilo | Wilo |  | SZT |  |  |  | zielony/czarny/srebro | Europaleta | 1 | 1 | 1 | 1240 | 850 | 1065 | 1350 | 1400 | 1270 | 336 | 405 |  | https://wilo.com/quick/PL/pl/articleNumber/4262487
4257931 | 4062679275734 | Wilo-SiBoost2.0 Smart-2HELIX VE403 urządzenie do podnoszenia ciśnienia | Kompaktowy system do podnoszenia ciśnienia zgodnie z normą DIN 1988 i DIN EN 806 do pośredniego lub bezpośredniego przyłącza. Składa się z normalnie zasysających, równolegle połączonych, pionowych wysokociśnieniowych pomp wirowych ze stali nierdzewnej w wykonaniu dławnicowym, pompy wyposażone w przetwornicę częstotliwości Wilo-SiBoost2.0 Smart-2HELIX VE403 | na zapytanie |  | PG06 | na zapytanie | na zapytanie | NIE |  |  |  | 495 | Wilo-SiBoost2.0 Smart-2HELIX VE403 | Zestaw pompowy w klasie IE5 | Wilo-SiBoost2.0 Smart Helix VE | Wilo-SiBoost2.0 Smart-2HELIX VE403 urządzenie do podnoszenia ciśnienia | 821 | Zaopatrzenie w wodę | Wilo | Wilo | 1 | SZT |  |  |  | zielony/czarny/srebro | Europaleta | 1 | 1 | 1 | 770 | 850 | 1045 | 1050 | 1100 | 1250 | 112 | 147 | http://downloads-wilo-select.wilo.com/assets/WIB_WILO33170720.jpg | https://wilo.com/quick/PL/pl/articleNumber/4257931
4257932 | 4062679275758 | Wilo-SiBoost2.0 Smart-2HELIX VE404 urządzenie do podnoszenia ciśnienia | Kompaktowy system do podnoszenia ciśnienia zgodnie z normą DIN 1988 i DIN EN 806 do pośredniego lub bezpośredniego przyłącza. Składa się z normalnie zasysających, równolegle połączonych, pionowych wysokociśnieniowych pomp wirowych ze stali nierdzewnej w wykonaniu dławnicowym, pompy wyposażone w przetwornicę częstotliwości Wilo-SiBoost2.0 Smart-2HELIX VE404 | na zapytanie |  | PG06 | na zapytanie | na zapytanie | NIE |  |  |  | 495 | Wilo-SiBoost2.0 Smart-2HELIX VE404 | Zestaw pompowy w klasie IE5 | Wilo-SiBoost2.0 Smart Helix VE | Wilo-SiBoost2.0 Smart-2HELIX VE404 urządzenie do podnoszenia ciśnienia | 821 | Zaopatrzenie w wodę | Wilo | Wilo | 1 | SZT |  |  |  | zielony/czarny/srebro | Europaleta | 1 | 1 | 1 | 770 | 850 | 1045 | 1050 | 1100 | 1250 | 114 | 149 | http://downloads-wilo-select.wilo.com/assets/WIB_WILO33170720.jpg | https://wilo.com/quick/PL/pl/articleNumber/4257932
4257933 | 4062679275765 | Wilo-SiBoost2.0 Smart-2HELIX VE405 urządzenie do podnoszenia ciśnienia | Kompaktowy system do podnoszenia ciśnienia zgodnie z normą DIN 1988 i DIN EN 806 do pośredniego lub bezpośredniego przyłącza. Składa się z normalnie zasysających, równolegle połączonych, pionowych wysokociśnieniowych pomp wirowych ze stali nierdzewnej w wykonaniu dławnicowym, pompy wyposażone w przetwornicę częstotliwości Wilo-SiBoost2.0 Smart-2HELIX VE405 | na zapytanie |  | PG06 | na zapytanie | na zapytanie | NIE |  |  |  | 495 | Wilo-SiBoost2.0 Smart-2HELIX VE405 | Zestaw pompowy w klasie IE5 | Wilo-SiBoost2.0 Smart Helix VE | Wilo-SiBoost2.0 Smart-2HELIX VE405 urządzenie do podnoszenia ciśnienia | 821 | Zaopatrzenie w wodę | Wilo | Wilo | 1 | SZT |  |  |  | zielony/czarny/srebro | Europaleta | 1 | 1 | 1 | 770 | 850 | 1045 | 1050 | 1100 | 1250 | 118 | 153 | http://downloads-wilo-select.wilo.com/assets/WIB_WILO33170720.jpg | https://wilo.com/quick/PL/pl/articleNumber/4257933
4257934 | 4062679275772 | Wilo-SiBoost2.0 Smart-2HELIX VE407 urządzenie do podnoszenia ciśnienia | Kompaktowy system do podnoszenia ciśnienia zgodnie z normą DIN 1988 i DIN EN 806 do pośredniego lub bezpośredniego przyłącza. Składa się z normalnie zasysających, równolegle połączonych, pionowych wysokociśnieniowych pomp wirowych ze stali nierdzewnej w wykonaniu dławnicowym, pompy wyposażone w przetwornicę częstotliwości Wilo-SiBoost2.0 Smart-2HELIX VE407 | na zapytanie |  | PG06 | na zapytanie | na zapytanie | NIE |  |  |  | 495 | Wilo-SiBoost2.0 Smart-2HELIX VE407 | Zestaw pompowy w klasie IE5 | Wilo-SiBoost2.0 Smart Helix VE | Wilo-SiBoost2.0 Smart-2HELIX VE407 urządzenie do podnoszenia ciśnienia | 821 | Zaopatrzenie w wodę | Wilo | Wilo | 1 | SZT |  |  |  | zielony/czarny/srebro | Europaleta | 1 | 1 | 1 | 770 | 850 | 1045 | 1050 | 1100 | 1250 | 124 | 159 | http://downloads-wilo-select.wilo.com/assets/WIB_WILO33170720.jpg | https://wilo.com/quick/PL/pl/articleNumber/4257934
4257935 | 4062679275789 | Wilo-SiBoost2.0 Smart-2HELIX VE410 urządzenie do podnoszenia ciśnienia | Kompaktowy system do podnoszenia ciśnienia zgodnie z normą DIN 1988 i DIN EN 806 do pośredniego lub bezpośredniego przyłącza. Składa się z normalnie zasysających, równolegle połączonych, pionowych wysokociśnieniowych pomp wirowych ze stali nierdzewnej w wykonaniu dławnicowym, pompy wyposażone w przetwornicę częstotliwości Wilo-SiBoost2.0 Smart-2HELIX VE410 | na zapytanie |  | PG06 | na zapytanie | na zapytanie | NIE |  |  |  | 495 | Wilo-SiBoost2.0 Smart-2HELIX VE410 | Zestaw pompowy w klasie IE5 | Wilo-SiBoost2.0 Smart Helix VE | Wilo-SiBoost2.0 Smart-2HELIX VE410 urządzenie do podnoszenia ciśnienia | 821 | Zaopatrzenie w wodę | Wilo | Wilo | 1 | SZT |  |  |  | zielony/czarny/srebro | Europaleta | 1 | 1 | 1 | 770 | 850 | 1045 | 1050 | 1100 | 1250 | 130 | 165 | http://downloads-wilo-select.wilo.com/assets/WIB_WILO33170720.jpg | https://wilo.com/quick/PL/pl/articleNumber/4257935
4262494 | 4062679322803 | Wilo-SiBoost2.0 Smart-2HELIX VE5202 urządzenie do podnoszenia ciśnienia | Kompaktowy system do podnoszenia ciśnienia zgodnie z normą DIN 1988 i DIN EN 806 do pośredniego lub bezpośredniego przyłącza. Składa się z normalnie zasysających, równolegle połączonych, pionowych wysokociśnieniowych pomp wirowych ze stali nierdzewnej w wykonaniu dławnicowym, pompy wyposażone w przetwornicę częstotliwości Wilo-SiBoost2.0 Smart-2HELIX VE5202 | na zapytanie |  | PG06 | na zapytanie | na zapytanie | NIE |  |  |  |  | Wilo-SiBoost2.0 Smart-2HELIX VE5202 | Zestaw pompowy w klasie IE5 | Wilo-SiBoost2.0 Smart Helix VE | Wilo-SiBoost2.0 Smart-2HELIX VE5202 urządzenie do podnoszenia ciśnienia | 820 | Zaopatrzenie w wodę | Wilo | Wilo |  | SZT |  |  |  | zielony/czarny/srebro | Europaleta | 1 | 1 | 1 | 1280 | 1250 | 1224 | 1350 | 1400 | 1429 | 390 | 486 |  | https://wilo.com/quick/PL/pl/articleNumber/4262494
4257952 | 4062679276014 | Wilo-SiBoost2.0 Smart-2HELIX VE602 urządzenie do podnoszenia ciśnienia | Kompaktowy system do podnoszenia ciśnienia zgodnie z normą DIN 1988 i DIN EN 806 do pośredniego lub bezpośredniego przyłącza. Składa się z normalnie zasysających, równolegle połączonych, pionowych wysokociśnieniowych pomp wirowych ze stali nierdzewnej w wykonaniu dławnicowym, pompy wyposażone w przetwornicę częstotliwości Wilo-SiBoost2.0 Smart-2HELIX VE602 | na zapytanie |  | PG06 | na zapytanie | na zapytanie | NIE |  |  |  | 495 | Wilo-SiBoost2.0 Smart-2HELIX VE602 | Zestaw pompowy w klasie IE5 | Wilo-SiBoost2.0 Smart Helix VE | Wilo-SiBoost2.0 Smart-2HELIX VE602 urządzenie do podnoszenia ciśnienia | 821 | Zaopatrzenie w wodę | Wilo | Wilo | 1 | SZT |  |  |  | zielony/czarny/srebro | Europaleta | 1 | 1 | 1 | 780 | 850 | 1045 | 1050 | 1100 | 1250 | 115 | 151 | http://downloads-wilo-select.wilo.com/assets/WIB_WILO33170720.jpg | https://wilo.com/quick/PL/pl/articleNumber/4257952
4257953 | 4062679276021 | Wilo-SiBoost2.0 Smart-2HELIX VE603 urządzenie do podnoszenia ciśnienia | Kompaktowy system do podnoszenia ciśnienia zgodnie z normą DIN 1988 i DIN EN 806 do pośredniego lub bezpośredniego przyłącza. Składa się z normalnie zasysających, równolegle połączonych, pionowych wysokociśnieniowych pomp wirowych ze stali nierdzewnej w wykonaniu dławnicowym, pompy wyposażone w przetwornicę częstotliwości Wilo-SiBoost2.0 Smart-2HELIX VE603 | na zapytanie |  | PG06 | na zapytanie | na zapytanie | NIE |  |  |  | 495 | Wilo-SiBoost2.0 Smart-2HELIX VE603 | Zestaw pompowy w klasie IE5 | Wilo-SiBoost2.0 Smart Helix VE | Wilo-SiBoost2.0 Smart-2HELIX VE603 urządzenie do podnoszenia ciśnienia | 821 | Zaopatrzenie w wodę | Wilo | Wilo | 1 | SZT |  |  |  | zielony/czarny/srebro | Europaleta | 1 | 1 | 1 | 780 | 850 | 1045 | 1050 | 1100 | 1250 | 119 | 155 | http://downloads-wilo-select.wilo.com/assets/WIB_WILO33170720.jpg | https://wilo.com/quick/PL/pl/articleNumber/4257953
4257954 | 4062679276038 | Wilo-SiBoost2.0 Smart-2HELIX VE604 urządzenie do podnoszenia ciśnienia | Kompaktowy system do podnoszenia ciśnienia zgodnie z normą DIN 1988 i DIN EN 806 do pośredniego lub bezpośredniego przyłącza. Składa się z normalnie zasysających, równolegle połączonych, pionowych wysokociśnieniowych pomp wirowych ze stali nierdzewnej w wykonaniu dławnicowym, pompy wyposażone w przetwornicę częstotliwości Wilo-SiBoost2.0 Smart-2HELIX VE604 | na zapytanie |  | PG06 | na zapytanie | na zapytanie | NIE |  |  |  | 495 | Wilo-SiBoost2.0 Smart-2HELIX VE604 | Zestaw pompowy w klasie IE5 | Wilo-SiBoost2.0 Smart Helix VE | Wilo-SiBoost2.0 Smart-2HELIX VE604 urządzenie do podnoszenia ciśnienia | 821 | Zaopatrzenie w wodę | Wilo | Wilo | 1 | SZT |  |  |  | zielony/czarny/srebro | Europaleta | 1 | 1 | 1 | 780 | 850 | 1045 | 1050 | 1100 | 1250 | 125 | 161 | http://downloads-wilo-select.wilo.com/assets/WIB_WILO33170720.jpg | https://wilo.com/quick/PL/pl/articleNumber/4257954
4257955 | 4062679276045 | Wilo-SiBoost2.0 Smart-2HELIX VE606 urządzenie do podnoszenia ciśnienia | Kompaktowy system do podnoszenia ciśnienia zgodnie z normą DIN 1988 i DIN EN 806 do pośredniego lub bezpośredniego przyłącza. Składa się z normalnie zasysających, równolegle połączonych, pionowych wysokociśnieniowych pomp wirowych ze stali nierdzewnej w wykonaniu dławnicowym, pompy wyposażone w przetwornicę częstotliwości Wilo-SiBoost2.0 Smart-2HELIX VE606 | na zapytanie |  | PG06 | na zapytanie | na zapytanie | NIE |  |  |  | 495 | Wilo-SiBoost2.0 Smart-2HELIX VE606 | Zestaw pompowy w klasie IE5 | Wilo-SiBoost2.0 Smart Helix VE | Wilo-SiBoost2.0 Smart-2HELIX VE606 urządzenie do podnoszenia ciśnienia | 821 | Zaopatrzenie w wodę | Wilo | Wilo | 1 | SZT |  |  |  | zielony/czarny/srebro | Europaleta | 1 | 1 | 1 | 780 | 850 | 1045 | 1050 | 1100 | 1250 | 131 | 167 | http://downloads-wilo-select.wilo.com/assets/WIB_WILO33170720.jpg | https://wilo.com/quick/PL/pl/articleNumber/4257955
4257956 | 4062679276069 | Wilo-SiBoost2.0 Smart-2HELIX VE608 urządzenie do podnoszenia ciśnienia | Kompaktowy system do podnoszenia ciśnienia zgodnie z normą DIN 1988 i DIN EN 806 do pośredniego lub bezpośredniego przyłącza. Składa się z normalnie zasysających, równolegle połączonych, pionowych wysokociśnieniowych pomp wirowych ze stali nierdzewnej w wykonaniu dławnicowym, pompy wyposażone w przetwornicę częstotliwości Wilo-SiBoost2.0 Smart-2HELIX VE608 | na zapytanie |  | PG06 | na zapytanie | na zapytanie | NIE |  |  |  | 495 | Wilo-SiBoost2.0 Smart-2HELIX VE608 | Zestaw pompowy w klasie IE5 | Wilo-SiBoost2.0 Smart Helix VE | Wilo-SiBoost2.0 Smart-2HELIX VE608 urządzenie do podnoszenia ciśnienia | 821 | Zaopatrzenie w wodę | Wilo | Wilo | 1 | SZT |  |  |  | zielony/czarny/srebro | Europaleta | 1 | 1 | 1 | 780 | 850 | 1045 | 1050 | 1100 | 1250 | 148 | 184 | http://downloads-wilo-select.wilo.com/assets/WIB_WILO33170720.jpg | https://wilo.com/quick/PL/pl/articleNumber/4257956
4257957 | 4062679276076 | Wilo-SiBoost2.0 Smart-2HELIX VE611 urządzenie do podnoszenia ciśnienia | Kompaktowy system do podnoszenia ciśnienia zgodnie z normą DIN 1988 i DIN EN 806 do pośredniego lub bezpośredniego przyłącza. Składa się z normalnie zasysających, równolegle połączonych, pionowych wysokociśnieniowych pomp wirowych ze stali nierdzewnej w wykonaniu dławnicowym, pompy wyposażone w przetwornicę częstotliwości Wilo-SiBoost2.0 Smart-2HELIX VE611 | na zapytanie |  | PG06 | na zapytanie | na zapytanie | NIE |  |  |  | 495 | Wilo-SiBoost2.0 Smart-2HELIX VE611 | Zestaw pompowy w klasie IE5 | Wilo-SiBoost2.0 Smart Helix VE | Wilo-SiBoost2.0 Smart-2HELIX VE611 urządzenie do podnoszenia ciśnienia | 821 | Zaopatrzenie w wodę | Wilo | Wilo | 1 | SZT |  |  |  | zielony/czarny/srebro | Europaleta | 1 | 1 | 1 | 780 | 850 | 1175 | 1050 | 1100 | 1380 | 156 | 192 | http://downloads-wilo-select.wilo.com/assets/WIB_WILO33170720.jpg | https://wilo.com/quick/PL/pl/articleNumber/4257957
4257984 | 4062679276441 | Wilo-SiBoost2.0 Smart-3HELIX VE1002 urządzenie do podnoszenia ciśnienia | Kompaktowy system do podnoszenia ciśnienia zgodnie z normą DIN 1988 i DIN EN 806 do pośredniego lub bezpośredniego przyłącza. Składa się z normalnie zasysających, równolegle połączonych, pionowych wysokociśnieniowych pomp wirowych ze stali nierdzewnej w wykonaniu dławnicowym, pompy wyposażone w przetwornicę częstotliwości Wilo-SiBoost2.0 Smart-3HELIX VE1002 | na zapytanie |  | PG06 | na zapytanie | na zapytanie | NIE |  |  |  | 495 | Wilo-SiBoost2.0 Smart-3HELIX VE1002 | Zestaw pompowy w klasie IE5 | Wilo-SiBoost2.0 Smart Helix VE | Wilo-SiBoost2.0 Smart-3HELIX VE1002 urządzenie do podnoszenia ciśnienia | 821 | Zaopatrzenie w wodę | Wilo | Wilo | 1 | SZT |  |  |  | zielony/czarny/srebro | Europaleta | 1 | 1 | 1 | 870 | 1150 | 1045 | 1050 | 1300 | 1250 | 174 | 218 | http://downloads-wilo-select.wilo.com/assets/WIB_WILO33170715.jpg | https://wilo.com/quick/PL/pl/articleNumber/4257984
4257985 | 4062679276458 | Wilo-SiBoost2.0 Smart-3HELIX VE1003 urządzenie do podnoszenia ciśnienia | Kompaktowy system do podnoszenia ciśnienia zgodnie z normą DIN 1988 i DIN EN 806 do pośredniego lub bezpośredniego przyłącza. Składa się z normalnie zasysających, równolegle połączonych, pionowych wysokociśnieniowych pomp wirowych ze stali nierdzewnej w wykonaniu dławnicowym, pompy wyposażone w przetwornicę częstotliwości Wilo-SiBoost2.0 Smart-3HELIX VE1003 | na zapytanie |  | PG06 | na zapytanie | na zapytanie | NIE |  |  |  | 495 | Wilo-SiBoost2.0 Smart-3HELIX VE1003 | Zestaw pompowy w klasie IE5 | Wilo-SiBoost2.0 Smart Helix VE | Wilo-SiBoost2.0 Smart-3HELIX VE1003 urządzenie do podnoszenia ciśnienia | 821 | Zaopatrzenie w wodę | Wilo | Wilo | 1 | SZT |  |  |  | zielony/czarny/srebro | Europaleta | 1 | 1 | 1 | 870 | 1150 | 1045 | 1050 | 1300 | 1250 | 183 | 227 | http://downloads-wilo-select.wilo.com/assets/WIB_WILO33170715.jpg | https://wilo.com/quick/PL/pl/articleNumber/4257985
4257986 | 4062679276465 | Wilo-SiBoost2.0 Smart-3HELIX VE1004 urządzenie do podnoszenia ciśnienia | Kompaktowy system do podnoszenia ciśnienia zgodnie z normą DIN 1988 i DIN EN 806 do pośredniego lub bezpośredniego przyłącza. Składa się z normalnie zasysających, równolegle połączonych, pionowych wysokociśnieniowych pomp wirowych ze stali nierdzewnej w wykonaniu dławnicowym, pompy wyposażone w przetwornicę częstotliwości Wilo-SiBoost2.0 Smart-3HELIX VE1004 | na zapytanie |  | PG06 | na zapytanie | na zapytanie | NIE |  |  |  | 495 | Wilo-SiBoost2.0 Smart-3HELIX VE1004 | Zestaw pompowy w klasie IE5 | Wilo-SiBoost2.0 Smart Helix VE | Wilo-SiBoost2.0 Smart-3HELIX VE1004 urządzenie do podnoszenia ciśnienia | 821 | Zaopatrzenie w wodę | Wilo | Wilo | 1 | SZT |  |  |  | zielony/czarny/srebro | Europaleta | 1 | 1 | 1 | 870 | 1150 | 1045 | 1050 | 1300 | 1250 | 192 | 236 | http://downloads-wilo-select.wilo.com/assets/WIB_WILO33170715.jpg | https://wilo.com/quick/PL/pl/articleNumber/4257986
4257987 | 4062679276472 | Wilo-SiBoost2.0 Smart-3HELIX VE1005 urządzenie do podnoszenia ciśnienia | Kompaktowy system do podnoszenia ciśnienia zgodnie z normą DIN 1988 i DIN EN 806 do pośredniego lub bezpośredniego przyłącza. Składa się z normalnie zasysających, równolegle połączonych, pionowych wysokociśnieniowych pomp wirowych ze stali nierdzewnej w wykonaniu dławnicowym, pompy wyposażone w przetwornicę częstotliwości Wilo-SiBoost2.0 Smart-3HELIX VE1005 | na zapytanie |  | PG06 | na zapytanie | na zapytanie | NIE |  |  |  | 495 | Wilo-SiBoost2.0 Smart-3HELIX VE1005 | Zestaw pompowy w klasie IE5 | Wilo-SiBoost2.0 Smart Helix VE | Wilo-SiBoost2.0 Smart-3HELIX VE1005 urządzenie do podnoszenia ciśnienia | 821 | Zaopatrzenie w wodę | Wilo | Wilo | 1 | SZT |  |  |  | zielony/czarny/srebro | Europaleta | 1 | 1 | 1 | 870 | 1150 | 1045 | 1050 | 1300 | 1250 | 200 | 245 | http://downloads-wilo-select.wilo.com/assets/WIB_WILO33170715.jpg | https://wilo.com/quick/PL/pl/articleNumber/4257987
4257988 | 4062679276489 | Wilo-SiBoost2.0 Smart-3HELIX VE1006 urządzenie do podnoszenia ciśnienia | Kompaktowy system do podnoszenia ciśnienia zgodnie z normą DIN 1988 i DIN EN 806 do pośredniego lub bezpośredniego przyłącza. Składa się z normalnie zasysających, równolegle połączonych, pionowych wysokociśnieniowych pomp wirowych ze stali nierdzewnej w wykonaniu dławnicowym, pompy wyposażone w przetwornicę częstotliwości Wilo-SiBoost2.0 Smart-3HELIX VE1006 | na zapytanie |  | PG06 | na zapytanie | na zapytanie | NIE |  |  |  | 495 | Wilo-SiBoost2.0 Smart-3HELIX VE1006 | Zestaw pompowy w klasie IE5 | Wilo-SiBoost2.0 Smart Helix VE | Wilo-SiBoost2.0 Smart-3HELIX VE1006 urządzenie do podnoszenia ciśnienia | 821 | Zaopatrzenie w wodę | Wilo | Wilo | 1 | SZT |  |  |  | zielony/czarny/srebro | Europaleta | 1 | 1 | 1 | 870 | 1150 | 1045 | 1050 | 1300 | 1250 | 218 | 262 | http://downloads-wilo-select.wilo.com/assets/WIB_WILO33170715.jpg | https://wilo.com/quick/PL/pl/articleNumber/4257988
4257989 | 4062679276496 | Wilo-SiBoost2.0 Smart-3HELIX VE1009 urządzenie do podnoszenia ciśnienia | Kompaktowy system do podnoszenia ciśnienia zgodnie z normą DIN 1988 i DIN EN 806 do pośredniego lub bezpośredniego przyłącza. Składa się z normalnie zasysających, równolegle połączonych, pionowych wysokociśnieniowych pomp wirowych ze stali nierdzewnej w wykonaniu dławnicowym, pompy wyposażone w przetwornicę częstotliwości Wilo-SiBoost2.0 Smart-3HELIX VE1009 | na zapytanie |  | PG06 | na zapytanie | na zapytanie | NIE |  |  |  | 495 | Wilo-SiBoost2.0 Smart-3HELIX VE1009 | Zestaw pompowy w klasie IE5 | Wilo-SiBoost2.0 Smart Helix VE | Wilo-SiBoost2.0 Smart-3HELIX VE1009 urządzenie do podnoszenia ciśnienia | 821 | Zaopatrzenie w wodę | Wilo | Wilo | 1 | SZT |  |  |  | zielony/czarny/srebro | Europaleta | 1 | 1 | 1 | 870 | 1150 | 1312 | 1050 | 1300 | 1517 | 333 | 378 | http://downloads-wilo-select.wilo.com/assets/WIB_WILO33170715.jpg | https://wilo.com/quick/PL/pl/articleNumber/4257989
4257990 | 4062679276502 | Wilo-SiBoost2.0 Smart-3HELIX VE1010 urządzenie do podnoszenia ciśnienia | Kompaktowy system do podnoszenia ciśnienia zgodnie z normą DIN 1988 i DIN EN 806 do pośredniego lub bezpośredniego przyłącza. Składa się z normalnie zasysających, równolegle połączonych, pionowych wysokociśnieniowych pomp wirowych ze stali nierdzewnej w wykonaniu dławnicowym, pompy wyposażone w przetwornicę częstotliwości Wilo-SiBoost2.0 Smart-3HELIX VE1010 | na zapytanie |  | PG06 | na zapytanie | na zapytanie | NIE |  |  |  | 495 | Wilo-SiBoost2.0 Smart-3HELIX VE1010 | Zestaw pompowy w klasie IE5 | Wilo-SiBoost2.0 Smart Helix VE | Wilo-SiBoost2.0 Smart-3HELIX VE1010 urządzenie do podnoszenia ciśnienia | 821 | Zaopatrzenie w wodę | Wilo | Wilo | 1 | SZT |  |  |  | zielony/czarny/srebro | Europaleta | 1 | 1 | 1 | 870 | 1150 | 1349 | 1050 | 1300 | 1554 | 345 | 390 | http://downloads-wilo-select.wilo.com/assets/WIB_WILO33170715.jpg | https://wilo.com/quick/PL/pl/articleNumber/4257990
4258008 | 4062679279961 | Wilo-SiBoost2.0 Smart-3HELIX VE1602 urządzenie do podnoszenia ciśnienia | Kompaktowy system do podnoszenia ciśnienia zgodnie z normą DIN 1988 i DIN EN 806 do pośredniego lub bezpośredniego przyłącza. Składa się z normalnie zasysających, równolegle połączonych, pionowych wysokociśnieniowych pomp wirowych ze stali nierdzewnej w wykonaniu dławnicowym, pompy wyposażone w przetwornicę częstotliwości Wilo-SiBoost2.0 Smart-3HELIX VE1602 | na zapytanie |  | PG06 | na zapytanie | na zapytanie | NIE |  |  |  | 495 | Wilo-SiBoost2.0 Smart-3HELIX VE1602 | Zestaw pompowy w klasie IE5 | Wilo-SiBoost2.0 Smart Helix VE | Wilo-SiBoost2.0 Smart-3HELIX VE1602 urządzenie do podnoszenia ciśnienia | 821 | Zaopatrzenie w wodę | Wilo | Wilo | 1 | SZT |  |  |  | zielony/czarny/srebro | Europaleta | 1 | 1 | 1 | 990 | 1150 | 1055 | 1050 | 1300 | 1250 | 230 | 274 | http://downloads-wilo-select.wilo.com/assets/WIB_WILO33170715.jpg | https://wilo.com/quick/PL/pl/articleNumber/4258008
4258009 | 4062679279978 | Wilo-SiBoost2.0 Smart-3HELIX VE1603/3kW urządzenie do podnoszenia ciśnienia | Kompaktowy system do podnoszenia ciśnienia zgodnie z normą DIN 1988 i DIN EN 806 do pośredniego lub bezpośredniego przyłącza. Składa się z normalnie zasysających, równolegle połączonych, pionowych wysokociśnieniowych pomp wirowych ze stali nierdzewnej w wykonaniu dławnicowym, pompy wyposażone w przetwornicę częstotliwości Wilo-SiBoost2.0 Smart-3HELIX VE1603/3kW | na zapytanie |  | PG06 | na zapytanie | na zapytanie | NIE |  |  |  | 495 | Wilo-SiBoost2.0 Smart-3HELIX VE1603/3kW | Zestaw pompowy w klasie IE5 | Wilo-SiBoost2.0 Smart Helix VE | Wilo-SiBoost2.0 Smart-3HELIX VE1603/3kW urządzenie do podnoszenia ciśnienia | 821 | Zaopatrzenie w wodę | Wilo | Wilo | 1 | SZT |  |  |  | zielony/czarny/srebro | Europaleta | 1 | 1 | 1 | 990 | 1150 | 1055 | 1050 | 1300 | 1250 | 239 | 283 | http://downloads-wilo-select.wilo.com/assets/WIB_WILO33170715.jpg | https://wilo.com/quick/PL/pl/articleNumber/4258009
4258010 | 4062679279985 | Wilo-SiBoost2.0 Smart-3HELIX VE1603/4kW urządzenie do podnoszenia ciśnienia | Kompaktowy system do podnoszenia ciśnienia zgodnie z normą DIN 1988 i DIN EN 806 do pośredniego lub bezpośredniego przyłącza. Składa się z normalnie zasysających, równolegle połączonych, pionowych wysokociśnieniowych pomp wirowych ze stali nierdzewnej w wykonaniu dławnicowym, pompy wyposażone w przetwornicę częstotliwości Wilo-SiBoost2.0 Smart-3HELIX VE1603/4kW | na zapytanie |  | PG06 | na zapytanie | na zapytanie | NIE |  |  |  | 495 | Wilo-SiBoost2.0 Smart-3HELIX VE1603/4kW | Zestaw pompowy w klasie IE5 | Wilo-SiBoost2.0 Smart Helix VE | Wilo-SiBoost2.0 Smart-3HELIX VE1603/4kW urządzenie do podnoszenia ciśnienia | 821 | Zaopatrzenie w wodę | Wilo | Wilo | 1 | SZT |  |  |  | zielony/czarny/srebro | Europaleta | 1 | 1 | 1 | 990 | 1150 | 1055 | 1050 | 1300 | 1250 | 242 | 286 | http://downloads-wilo-select.wilo.com/assets/WIB_WILO33170715.jpg | https://wilo.com/quick/PL/pl/articleNumber/4258010
4258011 | 4062679279992 | Wilo-SiBoost2.0 Smart-3HELIX VE1605 urządzenie do podnoszenia ciśnienia | Kompaktowy system do podnoszenia ciśnienia zgodnie z normą DIN 1988 i DIN EN 806 do pośredniego lub bezpośredniego przyłącza. Składa się z normalnie zasysających, równolegle połączonych, pionowych wysokociśnieniowych pomp wirowych ze stali nierdzewnej w wykonaniu dławnicowym, pompy wyposażone w przetwornicę częstotliwości Wilo-SiBoost2.0 Smart-3HELIX VE1605 | na zapytanie |  | PG06 | na zapytanie | na zapytanie | NIE |  |  |  | 495 | Wilo-SiBoost2.0 Smart-3HELIX VE1605 | Zestaw pompowy w klasie IE5 | Wilo-SiBoost2.0 Smart Helix VE | Wilo-SiBoost2.0 Smart-3HELIX VE1605 urządzenie do podnoszenia ciśnienia | 821 | Zaopatrzenie w wodę | Wilo | Wilo | 1 | SZT |  |  |  | zielony/czarny/srebro | Europaleta | 1 | 1 | 1 | 990 | 1150 | 1322 | 1050 | 1300 | 1437 | 357 | 402 | http://downloads-wilo-select.wilo.com/assets/WIB_WILO33170715.jpg | https://wilo.com/quick/PL/pl/articleNumber/4258011
4258012 | 4062679280004 | Wilo-SiBoost2.0 Smart-3HELIX VE1606 urządzenie do podnoszenia ciśnienia | Kompaktowy system do podnoszenia ciśnienia zgodnie z normą DIN 1988 i DIN EN 806 do pośredniego lub bezpośredniego przyłącza. Składa się z normalnie zasysających, równolegle połączonych, pionowych wysokociśnieniowych pomp wirowych ze stali nierdzewnej w wykonaniu dławnicowym, pompy wyposażone w przetwornicę częstotliwości Wilo-SiBoost2.0 Smart-3HELIX VE1606 | na zapytanie |  | PG06 | na zapytanie | na zapytanie | NIE |  |  |  | 495 | Wilo-SiBoost2.0 Smart-3HELIX VE1606 | Zestaw pompowy w klasie IE5 | Wilo-SiBoost2.0 Smart Helix VE | Wilo-SiBoost2.0 Smart-3HELIX VE1606 urządzenie do podnoszenia ciśnienia | 821 | Zaopatrzenie w wodę | Wilo | Wilo | 1 | SZT |  |  |  | zielony/czarny/srebro | Europaleta | 1 | 1 | 1 | 990 | 1150 | 1372 | 1050 | 1300 | 1487 | 360 | 405 | http://downloads-wilo-select.wilo.com/assets/WIB_WILO33170715.jpg | https://wilo.com/quick/PL/pl/articleNumber/4258012
4257918 | 4062679274782 | Wilo-SiBoost2.0 Smart-3HELIX VE204 urządzenie do podnoszenia ciśnienia | Kompaktowy system do podnoszenia ciśnienia zgodnie z normą DIN 1988 i DIN EN 806 do pośredniego lub bezpośredniego przyłącza. Składa się z normalnie zasysających, równolegle połączonych, pionowych wysokociśnieniowych pomp wirowych ze stali nierdzewnej w wykonaniu dławnicowym, pompy wyposażone w przetwornicę częstotliwości Wilo-SiBoost2.0 Smart-3HELIX VE204 | na zapytanie |  | PG06 | na zapytanie | na zapytanie | NIE |  |  |  | 495 | Wilo-SiBoost2.0 Smart-3HELIX VE204 | Zestaw pompowy w klasie IE5 | Wilo-SiBoost2.0 Smart Helix VE | Wilo-SiBoost2.0 Smart-3HELIX VE204 urządzenie do podnoszenia ciśnienia | 821 | Zaopatrzenie w wodę | Wilo | Wilo | 1 | SZT |  |  |  | zielony/czarny/srebro | Europaleta | 1 | 1 | 1 | 770 | 1150 | 1045 | 1050 | 1300 | 1250 | 150 | 195 | http://downloads-wilo-select.wilo.com/assets/WIB_WILO33170715.jpg | https://wilo.com/quick/PL/pl/articleNumber/4257918
4257919 | 4062679274799 | Wilo-SiBoost2.0 Smart-3HELIX VE206 urządzenie do podnoszenia ciśnienia | Kompaktowy system do podnoszenia ciśnienia zgodnie z normą DIN 1988 i DIN EN 806 do pośredniego lub bezpośredniego przyłącza. Składa się z normalnie zasysających, równolegle połączonych, pionowych wysokociśnieniowych pomp wirowych ze stali nierdzewnej w wykonaniu dławnicowym, pompy wyposażone w przetwornicę częstotliwości Wilo-SiBoost2.0 Smart-3HELIX VE206 | na zapytanie |  | PG06 | na zapytanie | na zapytanie | NIE |  |  |  | 495 | Wilo-SiBoost2.0 Smart-3HELIX VE206 | Zestaw pompowy w klasie IE5 | Wilo-SiBoost2.0 Smart Helix VE | Wilo-SiBoost2.0 Smart-3HELIX VE206 urządzenie do podnoszenia ciśnienia | 821 | Zaopatrzenie w wodę | Wilo | Wilo | 1 | SZT |  |  |  | zielony/czarny/srebro | Europaleta | 1 | 1 | 1 | 770 | 1150 | 1045 | 1050 | 1300 | 1250 | 156 | 201 | http://downloads-wilo-select.wilo.com/assets/WIB_WILO33170715.jpg | https://wilo.com/quick/PL/pl/articleNumber/4257919
4257920 | 4062679274805 | Wilo-SiBoost2.0 Smart-3HELIX VE208 urządzenie do podnoszenia ciśnienia | Kompaktowy system do podnoszenia ciśnienia zgodnie z normą DIN 1988 i DIN EN 806 do pośredniego lub bezpośredniego przyłącza. Składa się z normalnie zasysających, równolegle połączonych, pionowych wysokociśnieniowych pomp wirowych ze stali nierdzewnej w wykonaniu dławnicowym, pompy wyposażone w przetwornicę częstotliwości Wilo-SiBoost2.0 Smart-3HELIX VE208 | na zapytanie |  | PG06 | na zapytanie | na zapytanie | NIE |  |  |  | 495 | Wilo-SiBoost2.0 Smart-3HELIX VE208 | Zestaw pompowy w klasie IE5 | Wilo-SiBoost2.0 Smart Helix VE | Wilo-SiBoost2.0 Smart-3HELIX VE208 urządzenie do podnoszenia ciśnienia | 821 | Zaopatrzenie w wodę | Wilo | Wilo | 1 | SZT |  |  |  | zielony/czarny/srebro | Europaleta | 1 | 1 | 1 | 770 | 1150 | 1045 | 1050 | 1300 | 1250 | 162 | 207 | http://downloads-wilo-select.wilo.com/assets/WIB_WILO33170715.jpg | https://wilo.com/quick/PL/pl/articleNumber/4257920
4257921 | 4062679274812 | Wilo-SiBoost2.0 Smart-3HELIX VE211 urządzenie do podnoszenia ciśnienia | Kompaktowy system do podnoszenia ciśnienia zgodnie z normą DIN 1988 i DIN EN 806 do pośredniego lub bezpośredniego przyłącza. Składa się z normalnie zasysających, równolegle połączonych, pionowych wysokociśnieniowych pomp wirowych ze stali nierdzewnej w wykonaniu dławnicowym, pompy wyposażone w przetwornicę częstotliwości Wilo-SiBoost2.0 Smart-3HELIX VE211 | na zapytanie |  | PG06 | na zapytanie | na zapytanie | NIE |  |  |  | 495 | Wilo-SiBoost2.0 Smart-3HELIX VE211 | Zestaw pompowy w klasie IE5 | Wilo-SiBoost2.0 Smart Helix VE | Wilo-SiBoost2.0 Smart-3HELIX VE211 urządzenie do podnoszenia ciśnienia | 821 | Zaopatrzenie w wodę | Wilo | Wilo | 1 | SZT |  |  |  | zielony/czarny/srebro | Europaleta | 1 | 1 | 1 | 770 | 1150 | 1045 | 1050 | 1300 | 1250 | 174 | 219 | http://downloads-wilo-select.wilo.com/assets/WIB_WILO33170715.jpg | https://wilo.com/quick/PL/pl/articleNumber/4257921
4258743 | 4062679280189 | Wilo-SiBoost2.0 Smart-3HELIX VE2202/3kW urządzenie do podnoszenia ciśnienia | Kompaktowy system do podnoszenia ciśnienia zgodnie z normą DIN 1988 i DIN EN 806 do pośredniego lub bezpośredniego przyłącza. Składa się z normalnie zasysających, równolegle połączonych, pionowych wysokociśnieniowych pomp wirowych ze stali nierdzewnej w wykonaniu dławnicowym, pompy wyposażone w przetwornicę częstotliwości Wilo-SiBoost2.0 Smart-3HELIX VE2202/3kW | na zapytanie |  | PG06 | na zapytanie | na zapytanie | NIE |  |  |  | 495 | Wilo-SiBoost2.0 Smart-3HELIX VE2202/3kW | Zestaw pompowy w klasie IE5 | Wilo-SiBoost2.0 Smart Helix VE | Wilo-SiBoost2.0 Smart-3HELIX VE2202/3kW urządzenie do podnoszenia ciśnienia | 821 | Zaopatrzenie w wodę | Wilo | Wilo | 1 | SZT |  |  |  | zielony/czarny/srebro | Europaleta | 1 | 1 | 1 | 1190 | 1150 | 1065 | 1350 | 1400 | 1270 | 337 | 397 | http://downloads-wilo-select.wilo.com/assets/WIB_WILO33170715.jpg | https://wilo.com/quick/PL/pl/articleNumber/4258743
4258744 | 4062679280196 | Wilo-SiBoost2.0 Smart-3HELIX VE2202/4kW urządzenie do podnoszenia ciśnienia | Kompaktowy system do podnoszenia ciśnienia zgodnie z normą DIN 1988 i DIN EN 806 do pośredniego lub bezpośredniego przyłącza. Składa się z normalnie zasysających, równolegle połączonych, pionowych wysokociśnieniowych pomp wirowych ze stali nierdzewnej w wykonaniu dławnicowym, pompy wyposażone w przetwornicę częstotliwości Wilo-SiBoost2.0 Smart-3HELIX VE2202/4kW | na zapytanie |  | PG06 | na zapytanie | na zapytanie | NIE |  |  |  | 495 | Wilo-SiBoost2.0 Smart-3HELIX VE2202/4kW | Zestaw pompowy w klasie IE5 | Wilo-SiBoost2.0 Smart Helix VE | Wilo-SiBoost2.0 Smart-3HELIX VE2202/4kW urządzenie do podnoszenia ciśnienia | 821 | Zaopatrzenie w wodę | Wilo | Wilo | 1 | SZT |  |  |  | zielony/czarny/srebro | Europaleta | 1 | 1 | 1 | 1190 | 1150 | 1065 | 1350 | 1400 | 1270 | 340 | 400 | http://downloads-wilo-select.wilo.com/assets/WIB_WILO33170715.jpg | https://wilo.com/quick/PL/pl/articleNumber/4258744
4258745 | 4062679280202 | Wilo-SiBoost2.0 Smart-3HELIX VE2203 urządzenie do podnoszenia ciśnienia | Kompaktowy system do podnoszenia ciśnienia zgodnie z normą DIN 1988 i DIN EN 806 do pośredniego lub bezpośredniego przyłącza. Składa się z normalnie zasysających, równolegle połączonych, pionowych wysokociśnieniowych pomp wirowych ze stali nierdzewnej w wykonaniu dławnicowym, pompy wyposażone w przetwornicę częstotliwości Wilo-SiBoost2.0 Smart-3HELIX VE2203 | na zapytanie |  | PG06 | na zapytanie | na zapytanie | NIE |  |  |  | 495 | Wilo-SiBoost2.0 Smart-3HELIX VE2203 | Zestaw pompowy w klasie IE5 | Wilo-SiBoost2.0 Smart Helix VE | Wilo-SiBoost2.0 Smart-3HELIX VE2203 urządzenie do podnoszenia ciśnienia | 821 | Zaopatrzenie w wodę | Wilo | Wilo | 1 | SZT |  |  |  | zielony/czarny/srebro | Europaleta | 1 | 1 | 1 | 1190 | 1150 | 1172 | 1350 | 1400 | 1377 | 428 | 488 | http://downloads-wilo-select.wilo.com/assets/WIB_WILO33170715.jpg | https://wilo.com/quick/PL/pl/articleNumber/4258745
4258746 | 4062679280219 | Wilo-SiBoost2.0 Smart-3HELIX VE2204 urządzenie do podnoszenia ciśnienia | Kompaktowy system do podnoszenia ciśnienia zgodnie z normą DIN 1988 i DIN EN 806 do pośredniego lub bezpośredniego przyłącza. Składa się z normalnie zasysających, równolegle połączonych, pionowych wysokociśnieniowych pomp wirowych ze stali nierdzewnej w wykonaniu dławnicowym, pompy wyposażone w przetwornicę częstotliwości Wilo-SiBoost2.0 Smart-3HELIX VE2204 | na zapytanie |  | PG06 | na zapytanie | na zapytanie | NIE |  |  |  | 495 | Wilo-SiBoost2.0 Smart-3HELIX VE2204 | Zestaw pompowy w klasie IE5 | Wilo-SiBoost2.0 Smart Helix VE | Wilo-SiBoost2.0 Smart-3HELIX VE2204 urządzenie do podnoszenia ciśnienia | 821 | Zaopatrzenie w wodę | Wilo | Wilo | 1 | SZT |  |  |  | zielony/czarny/srebro | Europaleta | 1 | 1 | 1 | 1190 | 1150 | 1222 | 1350 | 1400 | 1427 | 434 | 494 | http://downloads-wilo-select.wilo.com/assets/WIB_WILO33170715.jpg | https://wilo.com/quick/PL/pl/articleNumber/4258746
4262488 | 4062679322735 | Wilo-SiBoost2.0 Smart-3HELIX VE3602/5,5kW urządzenie do podnoszenia ciśnienia | Kompaktowy system do podnoszenia ciśnienia zgodnie z normą DIN 1988 i DIN EN 806 do pośredniego lub bezpośredniego przyłącza. Składa się z normalnie zasysających, równolegle połączonych, pionowych wysokociśnieniowych pomp wirowych ze stali nierdzewnej w wykonaniu dławnicowym, pompy wyposażone w przetwornicę częstotliwości Wilo-SiBoost2.0 Smart-3HELIX VE3602/5,5kW | na zapytanie |  | PG06 | na zapytanie | na zapytanie | NIE |  |  |  | 495 | Wilo-SiBoost2.0 Smart-3HELIX VE3602/5,5kW | Zestaw pompowy w klasie IE5 | Wilo-SiBoost2.0 Smart Helix VE | Wilo-SiBoost2.0 Smart-3HELIX VE3602/5,5kW urządzenie do podnoszenia ciśnienia | 820 | Zaopatrzenie w wodę | Wilo | Wilo |  | SZT |  |  |  | zielony/czarny/srebro | Europaleta | 1 | 1 | 1 | 1300 | 1150 | 1065 | 1500 | 1800 | 1270 | 488 | 584 |  | https://wilo.com/quick/PL/pl/articleNumber/4262488
4262489 | 4062679322742 | Wilo-SiBoost2.0 Smart-3HELIX VE3602/7,5kW urządzenie do podnoszenia ciśnienia | Kompaktowy system do podnoszenia ciśnienia zgodnie z normą DIN 1988 i DIN EN 806 do pośredniego lub bezpośredniego przyłącza. Składa się z normalnie zasysających, równolegle połączonych, pionowych wysokociśnieniowych pomp wirowych ze stali nierdzewnej w wykonaniu dławnicowym, pompy wyposażone w przetwornicę częstotliwości Wilo-SiBoost2.0 Smart-3HELIX VE3602/7,5kW | na zapytanie |  | PG06 | na zapytanie | na zapytanie | NIE |  |  |  | 495 | Wilo-SiBoost2.0 Smart-3HELIX VE3602/7,5kW | Zestaw pompowy w klasie IE5 | Wilo-SiBoost2.0 Smart Helix VE | Wilo-SiBoost2.0 Smart-3HELIX VE3602/7,5kW urządzenie do podnoszenia ciśnienia | 820 | Zaopatrzenie w wodę | Wilo | Wilo |  | SZT |  |  |  | zielony/czarny/srebro | Europaleta | 1 | 1 | 1 | 1300 | 1150 | 1065 | 1500 | 1800 | 1270 | 494 | 590 |  | https://wilo.com/quick/PL/pl/articleNumber/4262489
4257936 | 4062679275796 | Wilo-SiBoost2.0 Smart-3HELIX VE403 urządzenie do podnoszenia ciśnienia | Kompaktowy system do podnoszenia ciśnienia zgodnie z normą DIN 1988 i DIN EN 806 do pośredniego lub bezpośredniego przyłącza. Składa się z normalnie zasysających, równolegle połączonych, pionowych wysokociśnieniowych pomp wirowych ze stali nierdzewnej w wykonaniu dławnicowym, pompy wyposażone w przetwornicę częstotliwości Wilo-SiBoost2.0 Smart-3HELIX VE403 | na zapytanie |  | PG06 | na zapytanie | na zapytanie | NIE |  |  |  | 495 | Wilo-SiBoost2.0 Smart-3HELIX VE403 | Zestaw pompowy w klasie IE5 | Wilo-SiBoost2.0 Smart Helix VE | Wilo-SiBoost2.0 Smart-3HELIX VE403 urządzenie do podnoszenia ciśnienia | 821 | Zaopatrzenie w wodę | Wilo | Wilo | 1 | SZT |  |  |  | zielony/czarny/srebro | Europaleta | 1 | 1 | 1 | 780 | 1150 | 1045 | 1050 | 1300 | 1250 | 152 | 196 | http://downloads-wilo-select.wilo.com/assets/WIB_WILO33170715.jpg | https://wilo.com/quick/PL/pl/articleNumber/4257936
4257937 | 4062679275802 | Wilo-SiBoost2.0 Smart-3HELIX VE404 urządzenie do podnoszenia ciśnienia | Kompaktowy system do podnoszenia ciśnienia zgodnie z normą DIN 1988 i DIN EN 806 do pośredniego lub bezpośredniego przyłącza. Składa się z normalnie zasysających, równolegle połączonych, pionowych wysokociśnieniowych pomp wirowych ze stali nierdzewnej w wykonaniu dławnicowym, pompy wyposażone w przetwornicę częstotliwości Wilo-SiBoost2.0 Smart-3HELIX VE404 | na zapytanie |  | PG06 | na zapytanie | na zapytanie | NIE |  |  |  | 495 | Wilo-SiBoost2.0 Smart-3HELIX VE404 | Zestaw pompowy w klasie IE5 | Wilo-SiBoost2.0 Smart Helix VE | Wilo-SiBoost2.0 Smart-3HELIX VE404 urządzenie do podnoszenia ciśnienia | 821 | Zaopatrzenie w wodę | Wilo | Wilo | 1 | SZT |  |  |  | zielony/czarny/srebro | Europaleta | 1 | 1 | 1 | 780 | 1150 | 1045 | 1050 | 1300 | 1250 | 155 | 199 | http://downloads-wilo-select.wilo.com/assets/WIB_WILO33170715.jpg | https://wilo.com/quick/PL/pl/articleNumber/4257937
4257938 | 4062679275819 | Wilo-SiBoost2.0 Smart-3HELIX VE405 urządzenie do podnoszenia ciśnienia | Kompaktowy system do podnoszenia ciśnienia zgodnie z normą DIN 1988 i DIN EN 806 do pośredniego lub bezpośredniego przyłącza. Składa się z normalnie zasysających, równolegle połączonych, pionowych wysokociśnieniowych pomp wirowych ze stali nierdzewnej w wykonaniu dławnicowym, pompy wyposażone w przetwornicę częstotliwości Wilo-SiBoost2.0 Smart-3HELIX VE405 | na zapytanie |  | PG06 | na zapytanie | na zapytanie | NIE |  |  |  | 495 | Wilo-SiBoost2.0 Smart-3HELIX VE405 | Zestaw pompowy w klasie IE5 | Wilo-SiBoost2.0 Smart Helix VE | Wilo-SiBoost2.0 Smart-3HELIX VE405 urządzenie do podnoszenia ciśnienia | 821 | Zaopatrzenie w wodę | Wilo | Wilo | 1 | SZT |  |  |  | zielony/czarny/srebro | Europaleta | 1 | 1 | 1 | 780 | 1150 | 1045 | 1050 | 1300 | 1250 | 161 | 205 | http://downloads-wilo-select.wilo.com/assets/WIB_WILO33170715.jpg | https://wilo.com/quick/PL/pl/articleNumber/4257938
4257939 | 4062679275826 | Wilo-SiBoost2.0 Smart-3HELIX VE407 urządzenie do podnoszenia ciśnienia | Kompaktowy system do podnoszenia ciśnienia zgodnie z normą DIN 1988 i DIN EN 806 do pośredniego lub bezpośredniego przyłącza. Składa się z normalnie zasysających, równolegle połączonych, pionowych wysokociśnieniowych pomp wirowych ze stali nierdzewnej w wykonaniu dławnicowym, pompy wyposażone w przetwornicę częstotliwości Wilo-SiBoost2.0 Smart-3HELIX VE407 | na zapytanie |  | PG06 | na zapytanie | na zapytanie | NIE |  |  |  | 495 | Wilo-SiBoost2.0 Smart-3HELIX VE407 | Zestaw pompowy w klasie IE5 | Wilo-SiBoost2.0 Smart Helix VE | Wilo-SiBoost2.0 Smart-3HELIX VE407 urządzenie do podnoszenia ciśnienia | 821 | Zaopatrzenie w wodę | Wilo | Wilo | 1 | SZT |  |  |  | zielony/czarny/srebro | Europaleta | 1 | 1 | 1 | 780 | 1150 | 1045 | 1050 | 1300 | 1250 | 170 | 214 | http://downloads-wilo-select.wilo.com/assets/WIB_WILO33170715.jpg | https://wilo.com/quick/PL/pl/articleNumber/4257939
4257940 | 4062679275833 | Wilo-SiBoost2.0 Smart-3HELIX VE410 urządzenie do podnoszenia ciśnienia | Kompaktowy system do podnoszenia ciśnienia zgodnie z normą DIN 1988 i DIN EN 806 do pośredniego lub bezpośredniego przyłącza. Składa się z normalnie zasysających, równolegle połączonych, pionowych wysokociśnieniowych pomp wirowych ze stali nierdzewnej w wykonaniu dławnicowym, pompy wyposażone w przetwornicę częstotliwości Wilo-SiBoost2.0 Smart-3HELIX VE410 | na zapytanie |  | PG06 | na zapytanie | na zapytanie | NIE |  |  |  | 495 | Wilo-SiBoost2.0 Smart-3HELIX VE410 | Zestaw pompowy w klasie IE5 | Wilo-SiBoost2.0 Smart Helix VE | Wilo-SiBoost2.0 Smart-3HELIX VE410 urządzenie do podnoszenia ciśnienia | 821 | Zaopatrzenie w wodę | Wilo | Wilo | 1 | SZT |  |  |  | zielony/czarny/srebro | Europaleta | 1 | 1 | 1 | 780 | 1150 | 1045 | 1050 | 1300 | 1250 | 179 | 223 | http://downloads-wilo-select.wilo.com/assets/WIB_WILO33170715.jpg | https://wilo.com/quick/PL/pl/articleNumber/4257940
4262495 | 4062679322810 | Wilo-SiBoost2.0 Smart-3HELIX VE5202 urządzenie do podnoszenia ciśnienia | Kompaktowy system do podnoszenia ciśnienia zgodnie z normą DIN 1988 i DIN EN 806 do pośredniego lub bezpośredniego przyłącza. Składa się z normalnie zasysających, równolegle połączonych, pionowych wysokociśnieniowych pomp wirowych ze stali nierdzewnej w wykonaniu dławnicowym, pompy wyposażone w przetwornicę częstotliwości Wilo-SiBoost2.0 Smart-3HELIX VE5202 | na zapytanie |  | PG06 | na zapytanie | na zapytanie | NIE |  |  |  | 495 | Wilo-SiBoost2.0 Smart-3HELIX VE5202 | Zestaw pompowy w klasie IE5 | Wilo-SiBoost2.0 Smart Helix VE | Wilo-SiBoost2.0 Smart-3HELIX VE5202 urządzenie do podnoszenia ciśnienia | 820 | Zaopatrzenie w wodę | Wilo | Wilo |  | SZT |  |  |  | zielony/czarny/srebro | Europaleta | 1 | 1 | 1 | 1350 | 1750 | 1224 | 1500 | 1800 | 1429 | 551 | 678 |  | https://wilo.com/quick/PL/pl/articleNumber/4262495
4257958 | 4062679276083 | Wilo-SiBoost2.0 Smart-3HELIX VE602 urządzenie do podnoszenia ciśnienia | Kompaktowy system do podnoszenia ciśnienia zgodnie z normą DIN 1988 i DIN EN 806 do pośredniego lub bezpośredniego przyłącza. Składa się z normalnie zasysających, równolegle połączonych, pionowych wysokociśnieniowych pomp wirowych ze stali nierdzewnej w wykonaniu dławnicowym, pompy wyposażone w przetwornicę częstotliwości Wilo-SiBoost2.0 Smart-3HELIX VE602 | na zapytanie |  | PG06 | na zapytanie | na zapytanie | NIE |  |  |  | 495 | Wilo-SiBoost2.0 Smart-3HELIX VE602 | Zestaw pompowy w klasie IE5 | Wilo-SiBoost2.0 Smart Helix VE | Wilo-SiBoost2.0 Smart-3HELIX VE602 urządzenie do podnoszenia ciśnienia | 821 | Zaopatrzenie w wodę | Wilo | Wilo | 1 | SZT |  |  |  | zielony/czarny/srebro | Europaleta | 1 | 1 | 1 | 800 | 1150 | 1045 | 1050 | 1300 | 1250 | 157 | 201 | http://downloads-wilo-select.wilo.com/assets/WIB_WILO33170715.jpg | https://wilo.com/quick/PL/pl/articleNumber/4257958
4257959 | 4062679276090 | Wilo-SiBoost2.0 Smart-3HELIX VE603 urządzenie do podnoszenia ciśnienia | Kompaktowy system do podnoszenia ciśnienia zgodnie z normą DIN 1988 i DIN EN 806 do pośredniego lub bezpośredniego przyłącza. Składa się z normalnie zasysających, równolegle połączonych, pionowych wysokociśnieniowych pomp wirowych ze stali nierdzewnej w wykonaniu dławnicowym, pompy wyposażone w przetwornicę częstotliwości Wilo-SiBoost2.0 Smart-3HELIX VE603 | na zapytanie |  | PG06 | na zapytanie | na zapytanie | NIE |  |  |  | 495 | Wilo-SiBoost2.0 Smart-3HELIX VE603 | Zestaw pompowy w klasie IE5 | Wilo-SiBoost2.0 Smart Helix VE | Wilo-SiBoost2.0 Smart-3HELIX VE603 urządzenie do podnoszenia ciśnienia | 821 | Zaopatrzenie w wodę | Wilo | Wilo | 1 | SZT |  |  |  | zielony/czarny/srebro | Europaleta | 1 | 1 | 1 | 800 | 1150 | 1045 | 1050 | 1300 | 1250 | 163 | 207 | http://downloads-wilo-select.wilo.com/assets/WIB_WILO33170715.jpg | https://wilo.com/quick/PL/pl/articleNumber/4257959
4257960 | 4062679276106 | Wilo-SiBoost2.0 Smart-3HELIX VE604 urządzenie do podnoszenia ciśnienia | Kompaktowy system do podnoszenia ciśnienia zgodnie z normą DIN 1988 i DIN EN 806 do pośredniego lub bezpośredniego przyłącza. Składa się z normalnie zasysających, równolegle połączonych, pionowych wysokociśnieniowych pomp wirowych ze stali nierdzewnej w wykonaniu dławnicowym, pompy wyposażone w przetwornicę częstotliwości Wilo-SiBoost2.0 Smart-3HELIX VE604 | na zapytanie |  | PG06 | na zapytanie | na zapytanie | NIE |  |  |  | 495 | Wilo-SiBoost2.0 Smart-3HELIX VE604 | Zestaw pompowy w klasie IE5 | Wilo-SiBoost2.0 Smart Helix VE | Wilo-SiBoost2.0 Smart-3HELIX VE604 urządzenie do podnoszenia ciśnienia | 821 | Zaopatrzenie w wodę | Wilo | Wilo | 1 | SZT |  |  |  | zielony/czarny/srebro | Europaleta | 1 | 1 | 1 | 800 | 1150 | 1045 | 1050 | 1300 | 1250 | 172 | 216 | http://downloads-wilo-select.wilo.com/assets/WIB_WILO33170715.jpg | https://wilo.com/quick/PL/pl/articleNumber/4257960
4257961 | 4062679276113 | Wilo-SiBoost2.0 Smart-3HELIX VE606 urządzenie do podnoszenia ciśnienia | Kompaktowy system do podnoszenia ciśnienia zgodnie z normą DIN 1988 i DIN EN 806 do pośredniego lub bezpośredniego przyłącza. Składa się z normalnie zasysających, równolegle połączonych, pionowych wysokociśnieniowych pomp wirowych ze stali nierdzewnej w wykonaniu dławnicowym, pompy wyposażone w przetwornicę częstotliwości Wilo-SiBoost2.0 Smart-3HELIX VE606 | na zapytanie |  | PG06 | na zapytanie | na zapytanie | NIE |  |  |  | 495 | Wilo-SiBoost2.0 Smart-3HELIX VE606 | Zestaw pompowy w klasie IE5 | Wilo-SiBoost2.0 Smart Helix VE | Wilo-SiBoost2.0 Smart-3HELIX VE606 urządzenie do podnoszenia ciśnienia | 821 | Zaopatrzenie w wodę | Wilo | Wilo | 1 | SZT |  |  |  | zielony/czarny/srebro | Europaleta | 1 | 1 | 1 | 800 | 1150 | 1045 | 1050 | 1300 | 1250 | 181 | 225 | http://downloads-wilo-select.wilo.com/assets/WIB_WILO33170715.jpg | https://wilo.com/quick/PL/pl/articleNumber/4257961
4257962 | 4062679276120 | Wilo-SiBoost2.0 Smart-3HELIX VE608 urządzenie do podnoszenia ciśnienia | Kompaktowy system do podnoszenia ciśnienia zgodnie z normą DIN 1988 i DIN EN 806 do pośredniego lub bezpośredniego przyłącza. Składa się z normalnie zasysających, równolegle połączonych, pionowych wysokociśnieniowych pomp wirowych ze stali nierdzewnej w wykonaniu dławnicowym, pompy wyposażone w przetwornicę częstotliwości Wilo-SiBoost2.0 Smart-3HELIX VE608 | na zapytanie |  | PG06 | na zapytanie | na zapytanie | NIE |  |  |  | 495 | Wilo-SiBoost2.0 Smart-3HELIX VE608 | Zestaw pompowy w klasie IE5 | Wilo-SiBoost2.0 Smart Helix VE | Wilo-SiBoost2.0 Smart-3HELIX VE608 urządzenie do podnoszenia ciśnienia | 821 | Zaopatrzenie w wodę | Wilo | Wilo | 1 | SZT |  |  |  | zielony/czarny/srebro | Europaleta | 1 | 1 | 1 | 800 | 1150 | 1045 | 1050 | 1300 | 1250 | 204 | 248 | http://downloads-wilo-select.wilo.com/assets/WIB_WILO33170715.jpg | https://wilo.com/quick/PL/pl/articleNumber/4257962
4257963 | 4062679276137 | Wilo-SiBoost2.0 Smart-3HELIX VE611 urządzenie do podnoszenia ciśnienia | Kompaktowy system do podnoszenia ciśnienia zgodnie z normą DIN 1988 i DIN EN 806 do pośredniego lub bezpośredniego przyłącza. Składa się z normalnie zasysających, równolegle połączonych, pionowych wysokociśnieniowych pomp wirowych ze stali nierdzewnej w wykonaniu dławnicowym, pompy wyposażone w przetwornicę częstotliwości Wilo-SiBoost2.0 Smart-3HELIX VE611 | na zapytanie |  | PG06 | na zapytanie | na zapytanie | NIE |  |  |  | 495 | Wilo-SiBoost2.0 Smart-3HELIX VE611 | Zestaw pompowy w klasie IE5 | Wilo-SiBoost2.0 Smart Helix VE | Wilo-SiBoost2.0 Smart-3HELIX VE611 urządzenie do podnoszenia ciśnienia | 821 | Zaopatrzenie w wodę | Wilo | Wilo | 1 | SZT |  |  |  | zielony/czarny/srebro | Europaleta | 1 | 1 | 1 | 800 | 1150 | 1175 | 1050 | 1300 | 1380 | 216 | 260 | http://downloads-wilo-select.wilo.com/assets/WIB_WILO33170715.jpg | https://wilo.com/quick/PL/pl/articleNumber/4257963
4257991 | 4062679276519 | Wilo-SiBoost2.0 Smart-4HELIX VE1002 urządzenie do podnoszenia ciśnienia | Kompaktowy system do podnoszenia ciśnienia zgodnie z normą DIN 1988 i DIN EN 806 do pośredniego lub bezpośredniego przyłącza. Składa się z normalnie zasysających, równolegle połączonych, pionowych wysokociśnieniowych pomp wirowych ze stali nierdzewnej w wykonaniu dławnicowym, pompy wyposażone w przetwornicę częstotliwości Wilo-SiBoost2.0 Smart-4HELIX VE1002 | na zapytanie |  | PG06 | na zapytanie | na zapytanie | NIE |  |  |  | 495 | Wilo-SiBoost2.0 Smart-4HELIX VE1002 | Zestaw pompowy w klasie IE5 | Wilo-SiBoost2.0 Smart Helix VE | Wilo-SiBoost2.0 Smart-4HELIX VE1002 urządzenie do podnoszenia ciśnienia | 821 | Zaopatrzenie w wodę | Wilo | Wilo | 1 | SZT |  |  |  | zielony/czarny/srebro | Europaleta | 1 | 1 | 1 | 890 | 1450 | 1045 | 1350 | 1800 | 1250 | 239 | 323 | http://downloads-wilo-select.wilo.com/assets/WIB_WILO33078059.jpg | https://wilo.com/quick/PL/pl/articleNumber/4257991
4257992 | 4062679276526 | Wilo-SiBoost2.0 Smart-4HELIX VE1003 urządzenie do podnoszenia ciśnienia | Kompaktowy system do podnoszenia ciśnienia zgodnie z normą DIN 1988 i DIN EN 806 do pośredniego lub bezpośredniego przyłącza. Składa się z normalnie zasysających, równolegle połączonych, pionowych wysokociśnieniowych pomp wirowych ze stali nierdzewnej w wykonaniu dławnicowym, pompy wyposażone w przetwornicę częstotliwości Wilo-SiBoost2.0 Smart-4HELIX VE1003 | na zapytanie |  | PG06 | na zapytanie | na zapytanie | NIE |  |  |  | 495 | Wilo-SiBoost2.0 Smart-4HELIX VE1003 | Zestaw pompowy w klasie IE5 | Wilo-SiBoost2.0 Smart Helix VE | Wilo-SiBoost2.0 Smart-4HELIX VE1003 urządzenie do podnoszenia ciśnienia | 821 | Zaopatrzenie w wodę | Wilo | Wilo | 1 | SZT |  |  |  | zielony/czarny/srebro | Europaleta | 1 | 1 | 1 | 890 | 1450 | 1045 | 1350 | 1800 | 1250 | 251 | 335 | http://downloads-wilo-select.wilo.com/assets/WIB_WILO33078059.jpg | https://wilo.com/quick/PL/pl/articleNumber/4257992
4257993 | 4062679276533 | Wilo-SiBoost2.0 Smart-4HELIX VE1004 urządzenie do podnoszenia ciśnienia | Kompaktowy system do podnoszenia ciśnienia zgodnie z normą DIN 1988 i DIN EN 806 do pośredniego lub bezpośredniego przyłącza. Składa się z normalnie zasysających, równolegle połączonych, pionowych wysokociśnieniowych pomp wirowych ze stali nierdzewnej w wykonaniu dławnicowym, pompy wyposażone w przetwornicę częstotliwości Wilo-SiBoost2.0 Smart-4HELIX VE1004 | na zapytanie |  | PG06 | na zapytanie | na zapytanie | NIE |  |  |  | 495 | Wilo-SiBoost2.0 Smart-4HELIX VE1004 | Zestaw pompowy w klasie IE5 | Wilo-SiBoost2.0 Smart Helix VE | Wilo-SiBoost2.0 Smart-4HELIX VE1004 urządzenie do podnoszenia ciśnienia | 821 | Zaopatrzenie w wodę | Wilo | Wilo | 1 | SZT |  |  |  | zielony/czarny/srebro | Europaleta | 1 | 1 | 1 | 890 | 1450 | 1045 | 1350 | 1800 | 1250 | 263 | 347 | http://downloads-wilo-select.wilo.com/assets/WIB_WILO33078059.jpg | https://wilo.com/quick/PL/pl/articleNumber/4257993
4257994 | 4062679276540 | Wilo-SiBoost2.0 Smart-4HELIX VE1005 urządzenie do podnoszenia ciśnienia | Kompaktowy system do podnoszenia ciśnienia zgodnie z normą DIN 1988 i DIN EN 806 do pośredniego lub bezpośredniego przyłącza. Składa się z normalnie zasysających, równolegle połączonych, pionowych wysokociśnieniowych pomp wirowych ze stali nierdzewnej w wykonaniu dławnicowym, pompy wyposażone w przetwornicę częstotliwości Wilo-SiBoost2.0 Smart-4HELIX VE1005 | na zapytanie |  | PG06 | na zapytanie | na zapytanie | NIE |  |  |  | 495 | Wilo-SiBoost2.0 Smart-4HELIX VE1005 | Zestaw pompowy w klasie IE5 | Wilo-SiBoost2.0 Smart Helix VE | Wilo-SiBoost2.0 Smart-4HELIX VE1005 urządzenie do podnoszenia ciśnienia | 821 | Zaopatrzenie w wodę | Wilo | Wilo | 1 | SZT |  |  |  | zielony/czarny/srebro | Europaleta | 1 | 1 | 1 | 890 | 1450 | 1045 | 1350 | 1800 | 1250 | 271 | 355 | http://downloads-wilo-select.wilo.com/assets/WIB_WILO33078059.jpg | https://wilo.com/quick/PL/pl/articleNumber/4257994
4257995 | 4062679276557 | Wilo-SiBoost2.0 Smart-4HELIX VE1006 urządzenie do podnoszenia ciśnienia | Kompaktowy system do podnoszenia ciśnienia zgodnie z normą DIN 1988 i DIN EN 806 do pośredniego lub bezpośredniego przyłącza. Składa się z normalnie zasysających, równolegle połączonych, pionowych wysokociśnieniowych pomp wirowych ze stali nierdzewnej w wykonaniu dławnicowym, pompy wyposażone w przetwornicę częstotliwości Wilo-SiBoost2.0 Smart-4HELIX VE1006 | na zapytanie |  | PG06 | na zapytanie | na zapytanie | NIE |  |  |  | 495 | Wilo-SiBoost2.0 Smart-4HELIX VE1006 | Zestaw pompowy w klasie IE5 | Wilo-SiBoost2.0 Smart Helix VE | Wilo-SiBoost2.0 Smart-4HELIX VE1006 urządzenie do podnoszenia ciśnienia | 821 | Zaopatrzenie w wodę | Wilo | Wilo | 1 | SZT |  |  |  | zielony/czarny/srebro | Europaleta | 1 | 1 | 1 | 890 | 1450 | 1045 | 1350 | 1800 | 1250 | 279 | 363 | http://downloads-wilo-select.wilo.com/assets/WIB_WILO33078059.jpg | https://wilo.com/quick/PL/pl/articleNumber/4257995
4257996 | 4062679276564 | Wilo-SiBoost2.0 Smart-4HELIX VE1009 urządzenie do podnoszenia ciśnienia | Kompaktowy system do podnoszenia ciśnienia zgodnie z normą DIN 1988 i DIN EN 806 do pośredniego lub bezpośredniego przyłącza. Składa się z normalnie zasysających, równolegle połączonych, pionowych wysokociśnieniowych pomp wirowych ze stali nierdzewnej w wykonaniu dławnicowym, pompy wyposażone w przetwornicę częstotliwości Wilo-SiBoost2.0 Smart-4HELIX VE1009 | na zapytanie |  | PG06 | na zapytanie | na zapytanie | NIE |  |  |  | 495 | Wilo-SiBoost2.0 Smart-4HELIX VE1009 | Zestaw pompowy w klasie IE5 | Wilo-SiBoost2.0 Smart Helix VE | Wilo-SiBoost2.0 Smart-4HELIX VE1009 urządzenie do podnoszenia ciśnienia | 821 | Zaopatrzenie w wodę | Wilo | Wilo | 1 | SZT |  |  |  | zielony/czarny/srebro | Europaleta | 1 | 1 | 1 | 890 | 1450 | 1312 | 1350 | 1800 | 1517 | 432 | 516 | http://downloads-wilo-select.wilo.com/assets/WIB_WILO33078059.jpg | https://wilo.com/quick/PL/pl/articleNumber/4257996
4257997 | 4062679276571 | Wilo-SiBoost2.0 Smart-4HELIX VE1010 urządzenie do podnoszenia ciśnienia | Kompaktowy system do podnoszenia ciśnienia zgodnie z normą DIN 1988 i DIN EN 806 do pośredniego lub bezpośredniego przyłącza. Składa się z normalnie zasysających, równolegle połączonych, pionowych wysokociśnieniowych pomp wirowych ze stali nierdzewnej w wykonaniu dławnicowym, pompy wyposażone w przetwornicę częstotliwości Wilo-SiBoost2.0 Smart-4HELIX VE1010 | na zapytanie |  | PG06 | na zapytanie | na zapytanie | NIE |  |  |  | 495 | Wilo-SiBoost2.0 Smart-4HELIX VE1010 | Zestaw pompowy w klasie IE5 | Wilo-SiBoost2.0 Smart Helix VE | Wilo-SiBoost2.0 Smart-4HELIX VE1010 urządzenie do podnoszenia ciśnienia | 821 | Zaopatrzenie w wodę | Wilo | Wilo | 1 | SZT |  |  |  | zielony/czarny/srebro | Europaleta | 1 | 1 | 1 | 890 | 1450 | 1349 | 1350 | 1800 | 1554 | 448 | 532 | http://downloads-wilo-select.wilo.com/assets/WIB_WILO33078059.jpg | https://wilo.com/quick/PL/pl/articleNumber/4257997
4258013 | 4062679280011 | Wilo-SiBoost2.0 Smart-4HELIX VE1602 urządzenie do podnoszenia ciśnienia | Kompaktowy system do podnoszenia ciśnienia zgodnie z normą DIN 1988 i DIN EN 806 do pośredniego lub bezpośredniego przyłącza. Składa się z normalnie zasysających, równolegle połączonych, pionowych wysokociśnieniowych pomp wirowych ze stali nierdzewnej w wykonaniu dławnicowym, pompy wyposażone w przetwornicę częstotliwości Wilo-SiBoost2.0 Smart-4HELIX VE1602 | na zapytanie |  | PG06 | na zapytanie | na zapytanie | NIE |  |  |  | 495 | Wilo-SiBoost2.0 Smart-4HELIX VE1602 | Zestaw pompowy w klasie IE5 | Wilo-SiBoost2.0 Smart Helix VE | Wilo-SiBoost2.0 Smart-4HELIX VE1602 urządzenie do podnoszenia ciśnienia | 821 | Zaopatrzenie w wodę | Wilo | Wilo | 1 | SZT |  |  |  | zielony/czarny/srebro | Europaleta | 1 | 1 | 1 | 990 | 1450 | 1055 | 1350 | 1800 | 1260 | 278 | 362 | http://downloads-wilo-select.wilo.com/assets/WIB_WILO33078059.jpg | https://wilo.com/quick/PL/pl/articleNumber/4258013
4258014 | 4062679280028 | Wilo-SiBoost2.0 Smart-4HELIX VE1603/3kW urządzenie do podnoszenia ciśnienia | Kompaktowy system do podnoszenia ciśnienia zgodnie z normą DIN 1988 i DIN EN 806 do pośredniego lub bezpośredniego przyłącza. Składa się z normalnie zasysających, równolegle połączonych, pionowych wysokociśnieniowych pomp wirowych ze stali nierdzewnej w wykonaniu dławnicowym, pompy wyposażone w przetwornicę częstotliwości Wilo-SiBoost2.0 Smart-4HELIX VE1603/3kW | na zapytanie |  | PG06 | na zapytanie | na zapytanie | NIE |  |  |  | 495 | Wilo-SiBoost2.0 Smart-4HELIX VE1603/3kW | Zestaw pompowy w klasie IE5 | Wilo-SiBoost2.0 Smart Helix VE | Wilo-SiBoost2.0 Smart-4HELIX VE1603/3kW urządzenie do podnoszenia ciśnienia | 821 | Zaopatrzenie w wodę | Wilo | Wilo | 1 | SZT |  |  |  | zielony/czarny/srebro | Europaleta | 1 | 1 | 1 | 990 | 1450 | 1055 | 1350 | 1800 | 1260 | 290 | 374 | http://downloads-wilo-select.wilo.com/assets/WIB_WILO33078059.jpg | https://wilo.com/quick/PL/pl/articleNumber/4258014
4258015 | 4062679280035 | Wilo-SiBoost2.0 Smart-4HELIX VE1603/4kW urządzenie do podnoszenia ciśnienia | Kompaktowy system do podnoszenia ciśnienia zgodnie z normą DIN 1988 i DIN EN 806 do pośredniego lub bezpośredniego przyłącza. Składa się z normalnie zasysających, równolegle połączonych, pionowych wysokociśnieniowych pomp wirowych ze stali nierdzewnej w wykonaniu dławnicowym, pompy wyposażone w przetwornicę częstotliwości Wilo-SiBoost2.0 Smart-4HELIX VE1603/4kW | na zapytanie |  | PG06 | na zapytanie | na zapytanie | NIE |  |  |  | 495 | Wilo-SiBoost2.0 Smart-4HELIX VE1603/4kW | Zestaw pompowy w klasie IE5 | Wilo-SiBoost2.0 Smart Helix VE | Wilo-SiBoost2.0 Smart-4HELIX VE1603/4kW urządzenie do podnoszenia ciśnienia | 821 | Zaopatrzenie w wodę | Wilo | Wilo | 1 | SZT |  |  |  | zielony/czarny/srebro | Europaleta | 1 | 1 | 1 | 990 | 1450 | 1055 | 1350 | 1800 | 1260 | 294 | 378 | http://downloads-wilo-select.wilo.com/assets/WIB_WILO33078059.jpg | https://wilo.com/quick/PL/pl/articleNumber/4258015
4258016 | 4062679280042 | Wilo-SiBoost2.0 Smart-4HELIX VE1605 urządzenie do podnoszenia ciśnienia | Kompaktowy system do podnoszenia ciśnienia zgodnie z normą DIN 1988 i DIN EN 806 do pośredniego lub bezpośredniego przyłącza. Składa się z normalnie zasysających, równolegle połączonych, pionowych wysokociśnieniowych pomp wirowych ze stali nierdzewnej w wykonaniu dławnicowym, pompy wyposażone w przetwornicę częstotliwości Wilo-SiBoost2.0 Smart-4HELIX VE1605 | na zapytanie |  | PG06 | na zapytanie | na zapytanie | NIE |  |  |  | 495 | Wilo-SiBoost2.0 Smart-4HELIX VE1605 | Zestaw pompowy w klasie IE5 | Wilo-SiBoost2.0 Smart Helix VE | Wilo-SiBoost2.0 Smart-4HELIX VE1605 urządzenie do podnoszenia ciśnienia | 821 | Zaopatrzenie w wodę | Wilo | Wilo | 1 | SZT |  |  |  | zielony/czarny/srebro | Europaleta | 1 | 1 | 1 | 990 | 1450 | 1322 | 1350 | 1800 | 1437 | 447 | 531 | http://downloads-wilo-select.wilo.com/assets/WIB_WILO33078059.jpg | https://wilo.com/quick/PL/pl/articleNumber/4258016
4258017 | 4062679280059 | Wilo-SiBoost2.0 Smart-4HELIX VE1606 urządzenie do podnoszenia ciśnienia | Kompaktowy system do podnoszenia ciśnienia zgodnie z normą DIN 1988 i DIN EN 806 do pośredniego lub bezpośredniego przyłącza. Składa się z normalnie zasysających, równolegle połączonych, pionowych wysokociśnieniowych pomp wirowych ze stali nierdzewnej w wykonaniu dławnicowym, pompy wyposażone w przetwornicę częstotliwości Wilo-SiBoost2.0 Smart-4HELIX VE1606 | na zapytanie |  | PG06 | na zapytanie | na zapytanie | NIE |  |  |  | 495 | Wilo-SiBoost2.0 Smart-4HELIX VE1606 | Zestaw pompowy w klasie IE5 | Wilo-SiBoost2.0 Smart Helix VE | Wilo-SiBoost2.0 Smart-4HELIX VE1606 urządzenie do podnoszenia ciśnienia | 821 | Zaopatrzenie w wodę | Wilo | Wilo | 1 | SZT |  |  |  | zielony/czarny/srebro | Europaleta | 1 | 1 | 1 | 990 | 1450 | 1372 | 1350 | 1800 | 1487 | 451 | 535 | http://downloads-wilo-select.wilo.com/assets/WIB_WILO33078059.jpg | https://wilo.com/quick/PL/pl/articleNumber/4258017
4257922 | 4062679274836 | Wilo-SiBoost2.0 Smart-4HELIX VE204 urządzenie do podnoszenia ciśnienia | Kompaktowy system do podnoszenia ciśnienia zgodnie z normą DIN 1988 i DIN EN 806 do pośredniego lub bezpośredniego przyłącza. Składa się z normalnie zasysających, równolegle połączonych, pionowych wysokociśnieniowych pomp wirowych ze stali nierdzewnej w wykonaniu dławnicowym, pompy wyposażone w przetwornicę częstotliwości Wilo-SiBoost2.0 Smart-4HELIX VE204 | na zapytanie |  | PG06 | na zapytanie | na zapytanie | NIE |  |  |  | 495 | Wilo-SiBoost2.0 Smart-4HELIX VE204 | Zestaw pompowy w klasie IE5 | Wilo-SiBoost2.0 Smart Helix VE | Wilo-SiBoost2.0 Smart-4HELIX VE204 urządzenie do podnoszenia ciśnienia | 821 | Zaopatrzenie w wodę | Wilo | Wilo | 1 | SZT |  |  |  | zielony/czarny/srebro | Europaleta | 1 | 1 | 1 | 780 | 1450 | 1045 | 1350 | 1800 | 1250 | 205 | 289 | http://downloads-wilo-select.wilo.com/assets/WIB_WILO33078059.jpg | https://wilo.com/quick/PL/pl/articleNumber/4257922
4257923 | 4062679274843 | Wilo-SiBoost2.0 Smart-4HELIX VE206 urządzenie do podnoszenia ciśnienia | Kompaktowy system do podnoszenia ciśnienia zgodnie z normą DIN 1988 i DIN EN 806 do pośredniego lub bezpośredniego przyłącza. Składa się z normalnie zasysających, równolegle połączonych, pionowych wysokociśnieniowych pomp wirowych ze stali nierdzewnej w wykonaniu dławnicowym, pompy wyposażone w przetwornicę częstotliwości Wilo-SiBoost2.0 Smart-4HELIX VE206 | na zapytanie |  | PG06 | na zapytanie | na zapytanie | NIE |  |  |  | 495 | Wilo-SiBoost2.0 Smart-4HELIX VE206 | Zestaw pompowy w klasie IE5 | Wilo-SiBoost2.0 Smart Helix VE | Wilo-SiBoost2.0 Smart-4HELIX VE206 urządzenie do podnoszenia ciśnienia | 821 | Zaopatrzenie w wodę | Wilo | Wilo | 1 | SZT |  |  |  | zielony/czarny/srebro | Europaleta | 1 | 1 | 1 | 780 | 1450 | 1045 | 1350 | 1800 | 1250 | 213 | 297 | http://downloads-wilo-select.wilo.com/assets/WIB_WILO33078059.jpg | https://wilo.com/quick/PL/pl/articleNumber/4257923
4257924 | 4062679274850 | Wilo-SiBoost2.0 Smart-4HELIX VE208 urządzenie do podnoszenia ciśnienia | Kompaktowy system do podnoszenia ciśnienia zgodnie z normą DIN 1988 i DIN EN 806 do pośredniego lub bezpośredniego przyłącza. Składa się z normalnie zasysających, równolegle połączonych, pionowych wysokociśnieniowych pomp wirowych ze stali nierdzewnej w wykonaniu dławnicowym, pompy wyposażone w przetwornicę częstotliwości Wilo-SiBoost2.0 Smart-4HELIX VE208 | na zapytanie |  | PG06 | na zapytanie | na zapytanie | NIE |  |  |  | 495 | Wilo-SiBoost2.0 Smart-4HELIX VE208 | Zestaw pompowy w klasie IE5 | Wilo-SiBoost2.0 Smart Helix VE | Wilo-SiBoost2.0 Smart-4HELIX VE208 urządzenie do podnoszenia ciśnienia | 821 | Zaopatrzenie w wodę | Wilo | Wilo | 1 | SZT |  |  |  | zielony/czarny/srebro | Europaleta | 1 | 1 | 1 | 780 | 1450 | 1045 | 1350 | 1800 | 1250 | 221 | 305 | http://downloads-wilo-select.wilo.com/assets/WIB_WILO33078059.jpg | https://wilo.com/quick/PL/pl/articleNumber/4257924
4257925 | 4062679274867 | Wilo-SiBoost2.0 Smart-4HELIX VE211 urządzenie do podnoszenia ciśnienia | Kompaktowy system do podnoszenia ciśnienia zgodnie z normą DIN 1988 i DIN EN 806 do pośredniego lub bezpośredniego przyłącza. Składa się z normalnie zasysających, równolegle połączonych, pionowych wysokociśnieniowych pomp wirowych ze stali nierdzewnej w wykonaniu dławnicowym, pompy wyposażone w przetwornicę częstotliwości Wilo-SiBoost2.0 Smart-4HELIX VE211 | na zapytanie |  | PG06 | na zapytanie | na zapytanie | NIE |  |  |  | 495 | Wilo-SiBoost2.0 Smart-4HELIX VE211 | Zestaw pompowy w klasie IE5 | Wilo-SiBoost2.0 Smart Helix VE | Wilo-SiBoost2.0 Smart-4HELIX VE211 urządzenie do podnoszenia ciśnienia | 821 | Zaopatrzenie w wodę | Wilo | Wilo | 1 | SZT |  |  |  | zielony/czarny/srebro | Europaleta | 1 | 1 | 1 | 780 | 1450 | 1045 | 1350 | 1800 | 1250 | 237 | 321 | http://downloads-wilo-select.wilo.com/assets/WIB_WILO33078059.jpg | https://wilo.com/quick/PL/pl/articleNumber/4257925
4262478 | 4062679322520 | Wilo-SiBoost2.0 Smart-4HELIX VE2202/3kW urządzenie do podnoszenia ciśnienia | Kompaktowy system do podnoszenia ciśnienia zgodnie z normą DIN 1988 i DIN EN 806 do pośredniego lub bezpośredniego przyłącza. Składa się z normalnie zasysających, równolegle połączonych, pionowych wysokociśnieniowych pomp wirowych ze stali nierdzewnej w wykonaniu dławnicowym, pompy wyposażone w przetwornicę częstotliwości Wilo-SiBoost2.0 Smart-4HELIX VE2202/3kW | na zapytanie |  | PG06 | na zapytanie | na zapytanie | NIE |  |  |  | 495 | Wilo-SiBoost2.0 Smart-4HELIX VE2202/3kW | Zestaw pompowy w klasie IE5 | Wilo-SiBoost2.0 Smart Helix VE | Wilo-SiBoost2.0 Smart-4HELIX VE2202/3kW urządzenie do podnoszenia ciśnienia | 820 | Zaopatrzenie w wodę | Wilo | Wilo |  | SZT |  |  |  | zielony/czarny/srebro | Europaleta | 1 | 1 | 1 | 1235 | 1450 | 1065 | 1500 | 1800 | 1270 | 447 | 543 |  | https://wilo.com/quick/PL/pl/articleNumber/4262478
4262479 | 4062679322544 | Wilo-SiBoost2.0 Smart-4HELIX VE2202/4kW urządzenie do podnoszenia ciśnienia | Kompaktowy system do podnoszenia ciśnienia zgodnie z normą DIN 1988 i DIN EN 806 do pośredniego lub bezpośredniego przyłącza. Składa się z normalnie zasysających, równolegle połączonych, pionowych wysokociśnieniowych pomp wirowych ze stali nierdzewnej w wykonaniu dławnicowym, pompy wyposażone w przetwornicę częstotliwości Wilo-SiBoost2.0 Smart-4HELIX VE2202/4kW | na zapytanie |  | PG06 | na zapytanie | na zapytanie | NIE |  |  |  | 495 | Wilo-SiBoost2.0 Smart-4HELIX VE2202/4kW | Zestaw pompowy w klasie IE5 | Wilo-SiBoost2.0 Smart Helix VE | Wilo-SiBoost2.0 Smart-4HELIX VE2202/4kW urządzenie do podnoszenia ciśnienia | 820 | Zaopatrzenie w wodę | Wilo | Wilo |  | SZT |  |  |  | zielony/czarny/srebro | Europaleta | 1 | 1 | 1 | 1235 | 1450 | 1065 | 1500 | 1800 | 1270 | 451 | 547 |  | https://wilo.com/quick/PL/pl/articleNumber/4262479
4262480 | 4062679322551 | Wilo-SiBoost2.0 Smart-4HELIX VE2203 urządzenie do podnoszenia ciśnienia | Kompaktowy system do podnoszenia ciśnienia zgodnie z normą DIN 1988 i DIN EN 806 do pośredniego lub bezpośredniego przyłącza. Składa się z normalnie zasysających, równolegle połączonych, pionowych wysokociśnieniowych pomp wirowych ze stali nierdzewnej w wykonaniu dławnicowym, pompy wyposażone w przetwornicę częstotliwości Wilo-SiBoost2.0 Smart-4HELIX VE2203 | na zapytanie |  | PG06 | na zapytanie | na zapytanie | NIE |  |  |  | 495 | Wilo-SiBoost2.0 Smart-4HELIX VE2203 | Zestaw pompowy w klasie IE5 | Wilo-SiBoost2.0 Smart Helix VE | Wilo-SiBoost2.0 Smart-4HELIX VE2203 urządzenie do podnoszenia ciśnienia | 820 | Zaopatrzenie w wodę | Wilo | Wilo |  | SZT |  |  |  | zielony/czarny/srebro | Europaleta | 1 | 1 | 1 | 1235 | 1450 | 1172 | 1500 | 1800 | 1377 | 568 | 664 |  | https://wilo.com/quick/PL/pl/articleNumber/4262480
4262481 | 4062679322568 | Wilo-SiBoost2.0 Smart-4HELIX VE2204 urządzenie do podnoszenia ciśnienia | Kompaktowy system do podnoszenia ciśnienia zgodnie z normą DIN 1988 i DIN EN 806 do pośredniego lub bezpośredniego przyłącza. Składa się z normalnie zasysających, równolegle połączonych, pionowych wysokociśnieniowych pomp wirowych ze stali nierdzewnej w wykonaniu dławnicowym, pompy wyposażone w przetwornicę częstotliwości Wilo-SiBoost2.0 Smart-4HELIX VE2204 | na zapytanie |  | PG06 | na zapytanie | na zapytanie | NIE |  |  |  | 495 | Wilo-SiBoost2.0 Smart-4HELIX VE2204 | Zestaw pompowy w klasie IE5 | Wilo-SiBoost2.0 Smart Helix VE | Wilo-SiBoost2.0 Smart-4HELIX VE2204 urządzenie do podnoszenia ciśnienia | 820 | Zaopatrzenie w wodę | Wilo | Wilo |  | SZT |  |  |  | zielony/czarny/srebro | Europaleta | 1 | 1 | 1 | 1235 | 1450 | 1222 | 1500 | 1800 | 1427 | 576 | 672 |  | https://wilo.com/quick/PL/pl/articleNumber/4262481
4262490 | 4062679322759 | Wilo-SiBoost2.0 Smart-4HELIX VE3602/5,5kW urządzenie do podnoszenia ciśnienia | Kompaktowy system do podnoszenia ciśnienia zgodnie z normą DIN 1988 i DIN EN 806 do pośredniego lub bezpośredniego przyłącza. Składa się z normalnie zasysających, równolegle połączonych, pionowych wysokociśnieniowych pomp wirowych ze stali nierdzewnej w wykonaniu dławnicowym, pompy wyposażone w przetwornicę częstotliwości Wilo-SiBoost2.0 Smart-4HELIX VE3602/5,5kW | na zapytanie |  | PG06 | na zapytanie | na zapytanie | NIE |  |  |  | 495 | Wilo-SiBoost2.0 Smart-4HELIX VE3602/5,5kW | Zestaw pompowy w klasie IE5 | Wilo-SiBoost2.0 Smart Helix VE | Wilo-SiBoost2.0 Smart-4HELIX VE3602/5,5kW urządzenie do podnoszenia ciśnienia | 820 | Zaopatrzenie w wodę | Wilo | Wilo |  | SZT |  |  |  | zielony/czarny/srebro | Europaleta | 1 | 1 | 1 | 1370 | 1450 | 1065 | 1500 | 1800 | 1270 | 639 | 735 |  | https://wilo.com/quick/PL/pl/articleNumber/4262490
4262491 | 4062679322773 | Wilo-SiBoost2.0 Smart-4HELIX VE3602/7,5kW urządzenie do podnoszenia ciśnienia | Kompaktowy system do podnoszenia ciśnienia zgodnie z normą DIN 1988 i DIN EN 806 do pośredniego lub bezpośredniego przyłącza. Składa się z normalnie zasysających, równolegle połączonych, pionowych wysokociśnieniowych pomp wirowych ze stali nierdzewnej w wykonaniu dławnicowym, pompy wyposażone w przetwornicę częstotliwości Wilo-SiBoost2.0 Smart-4HELIX VE3602/7,5kW | na zapytanie |  | PG06 | na zapytanie | na zapytanie | NIE |  |  |  | 495 | Wilo-SiBoost2.0 Smart-4HELIX VE3602/7,5kW | Zestaw pompowy w klasie IE5 | Wilo-SiBoost2.0 Smart Helix VE | Wilo-SiBoost2.0 Smart-4HELIX VE3602/7,5kW urządzenie do podnoszenia ciśnienia | 820 | Zaopatrzenie w wodę | Wilo | Wilo |  | SZT |  |  |  | zielony/czarny/srebro | Europaleta | 1 | 1 | 1 | 1370 | 1450 | 1065 | 1500 | 1800 | 1270 | 647 | 743 |  | https://wilo.com/quick/PL/pl/articleNumber/4262491
4257941 | 4062679275840 | Wilo-SiBoost2.0 Smart-4HELIX VE403 urządzenie do podnoszenia ciśnienia | Kompaktowy system do podnoszenia ciśnienia zgodnie z normą DIN 1988 i DIN EN 806 do pośredniego lub bezpośredniego przyłącza. Składa się z normalnie zasysających, równolegle połączonych, pionowych wysokociśnieniowych pomp wirowych ze stali nierdzewnej w wykonaniu dławnicowym, pompy wyposażone w przetwornicę częstotliwości Wilo-SiBoost2.0 Smart-4HELIX VE403 | na zapytanie |  | PG06 | na zapytanie | na zapytanie | NIE |  |  |  | 495 | Wilo-SiBoost2.0 Smart-4HELIX VE403 | Zestaw pompowy w klasie IE5 | Wilo-SiBoost2.0 Smart Helix VE | Wilo-SiBoost2.0 Smart-4HELIX VE403 urządzenie do podnoszenia ciśnienia | 821 | Zaopatrzenie w wodę | Wilo | Wilo | 1 | SZT |  |  |  | zielony/czarny/srebro | Europaleta | 1 | 1 | 1 | 800 | 1450 | 1045 | 1350 | 1800 | 1250 | 208 | 292 | http://downloads-wilo-select.wilo.com/assets/WIB_WILO33078059.jpg | https://wilo.com/quick/PL/pl/articleNumber/4257941
4257942 | 4062679275857 | Wilo-SiBoost2.0 Smart-4HELIX VE404 urządzenie do podnoszenia ciśnienia | Kompaktowy system do podnoszenia ciśnienia zgodnie z normą DIN 1988 i DIN EN 806 do pośredniego lub bezpośredniego przyłącza. Składa się z normalnie zasysających, równolegle połączonych, pionowych wysokociśnieniowych pomp wirowych ze stali nierdzewnej w wykonaniu dławnicowym, pompy wyposażone w przetwornicę częstotliwości Wilo-SiBoost2.0 Smart-4HELIX VE404 | na zapytanie |  | PG06 | na zapytanie | na zapytanie | NIE |  |  |  | 495 | Wilo-SiBoost2.0 Smart-4HELIX VE404 | Zestaw pompowy w klasie IE5 | Wilo-SiBoost2.0 Smart Helix VE | Wilo-SiBoost2.0 Smart-4HELIX VE404 urządzenie do podnoszenia ciśnienia | 821 | Zaopatrzenie w wodę | Wilo | Wilo | 1 | SZT |  |  |  | zielony/czarny/srebro | Europaleta | 1 | 1 | 1 | 800 | 1450 | 1045 | 1350 | 1800 | 1250 | 212 | 296 | http://downloads-wilo-select.wilo.com/assets/WIB_WILO33078059.jpg | https://wilo.com/quick/PL/pl/articleNumber/4257942
4257943 | 4062679275864 | Wilo-SiBoost2.0 Smart-4HELIX VE405 urządzenie do podnoszenia ciśnienia | Kompaktowy system do podnoszenia ciśnienia zgodnie z normą DIN 1988 i DIN EN 806 do pośredniego lub bezpośredniego przyłącza. Składa się z normalnie zasysających, równolegle połączonych, pionowych wysokociśnieniowych pomp wirowych ze stali nierdzewnej w wykonaniu dławnicowym, pompy wyposażone w przetwornicę częstotliwości Wilo-SiBoost2.0 Smart-4HELIX VE405 | na zapytanie |  | PG06 | na zapytanie | na zapytanie | NIE |  |  |  | 495 | Wilo-SiBoost2.0 Smart-4HELIX VE405 | Zestaw pompowy w klasie IE5 | Wilo-SiBoost2.0 Smart Helix VE | Wilo-SiBoost2.0 Smart-4HELIX VE405 urządzenie do podnoszenia ciśnienia | 821 | Zaopatrzenie w wodę | Wilo | Wilo | 1 | SZT |  |  |  | zielony/czarny/srebro | Europaleta | 1 | 1 | 1 | 800 | 1450 | 1045 | 1350 | 1800 | 1250 | 220 | 304 | http://downloads-wilo-select.wilo.com/assets/WIB_WILO33078059.jpg | https://wilo.com/quick/PL/pl/articleNumber/4257943
4257944 | 4062679275871 | Wilo-SiBoost2.0 Smart-4HELIX VE407 urządzenie do podnoszenia ciśnienia | Kompaktowy system do podnoszenia ciśnienia zgodnie z normą DIN 1988 i DIN EN 806 do pośredniego lub bezpośredniego przyłącza. Składa się z normalnie zasysających, równolegle połączonych, pionowych wysokociśnieniowych pomp wirowych ze stali nierdzewnej w wykonaniu dławnicowym, pompy wyposażone w przetwornicę częstotliwości Wilo-SiBoost2.0 Smart-4HELIX VE407 | na zapytanie |  | PG06 | na zapytanie | na zapytanie | NIE |  |  |  | 495 | Wilo-SiBoost2.0 Smart-4HELIX VE407 | Zestaw pompowy w klasie IE5 | Wilo-SiBoost2.0 Smart Helix VE | Wilo-SiBoost2.0 Smart-4HELIX VE407 urządzenie do podnoszenia ciśnienia | 821 | Zaopatrzenie w wodę | Wilo | Wilo | 1 | SZT |  |  |  | zielony/czarny/srebro | Europaleta | 1 | 1 | 1 | 800 | 1450 | 1045 | 1350 | 1800 | 1250 | 232 | 316 | http://downloads-wilo-select.wilo.com/assets/WIB_WILO33078059.jpg | https://wilo.com/quick/PL/pl/articleNumber/4257944
4257945 | 4062679275888 | Wilo-SiBoost2.0 Smart-4HELIX VE410 urządzenie do podnoszenia ciśnienia | Kompaktowy system do podnoszenia ciśnienia zgodnie z normą DIN 1988 i DIN EN 806 do pośredniego lub bezpośredniego przyłącza. Składa się z normalnie zasysających, równolegle połączonych, pionowych wysokociśnieniowych pomp wirowych ze stali nierdzewnej w wykonaniu dławnicowym, pompy wyposażone w przetwornicę częstotliwości Wilo-SiBoost2.0 Smart-4HELIX VE410 | na zapytanie |  | PG06 | na zapytanie | na zapytanie | NIE |  |  |  | 495 | Wilo-SiBoost2.0 Smart-4HELIX VE410 | Zestaw pompowy w klasie IE5 | Wilo-SiBoost2.0 Smart Helix VE | Wilo-SiBoost2.0 Smart-4HELIX VE410 urządzenie do podnoszenia ciśnienia | 821 | Zaopatrzenie w wodę | Wilo | Wilo | 1 | SZT |  |  |  | zielony/czarny/srebro | Europaleta | 1 | 1 | 1 | 800 | 1450 | 1045 | 1350 | 1800 | 1250 | 244 | 328 | http://downloads-wilo-select.wilo.com/assets/WIB_WILO33078059.jpg | https://wilo.com/quick/PL/pl/articleNumber/4257945
4262496 | 4062679322827 | Wilo-SiBoost2.0 Smart-4HELIX VE5202 urządzenie do podnoszenia ciśnienia | Kompaktowy system do podnoszenia ciśnienia zgodnie z normą DIN 1988 i DIN EN 806 do pośredniego lub bezpośredniego przyłącza. Składa się z normalnie zasysających, równolegle połączonych, pionowych wysokociśnieniowych pomp wirowych ze stali nierdzewnej w wykonaniu dławnicowym, pompy wyposażone w przetwornicę częstotliwości Wilo-SiBoost2.0 Smart-4HELIX VE5202 | na zapytanie |  | PG06 | na zapytanie | na zapytanie | NIE |  |  |  | 495 | Wilo-SiBoost2.0 Smart-4HELIX VE5202 | Zestaw pompowy w klasie IE5 | Wilo-SiBoost2.0 Smart Helix VE | Wilo-SiBoost2.0 Smart-4HELIX VE5202 urządzenie do podnoszenia ciśnienia | 820 | Zaopatrzenie w wodę | Wilo | Wilo |  | SZT |  |  |  | zielony/czarny/srebro | Europaleta | 1 | 1 | 1 | 1460 | 2250 | 1224 | 1500 | 2400 | 1429 | 752 | 976 |  | https://wilo.com/quick/PL/pl/articleNumber/4262496
4257964 | 4062679276144 | Wilo-SiBoost2.0 Smart-4HELIX VE602 urządzenie do podnoszenia ciśnienia | Kompaktowy system do podnoszenia ciśnienia zgodnie z normą DIN 1988 i DIN EN 806 do pośredniego lub bezpośredniego przyłącza. Składa się z normalnie zasysających, równolegle połączonych, pionowych wysokociśnieniowych pomp wirowych ze stali nierdzewnej w wykonaniu dławnicowym, pompy wyposażone w przetwornicę częstotliwości Wilo-SiBoost2.0 Smart-4HELIX VE602 | na zapytanie |  | PG06 | na zapytanie | na zapytanie | NIE |  |  |  | 495 | Wilo-SiBoost2.0 Smart-4HELIX VE602 | Zestaw pompowy w klasie IE5 | Wilo-SiBoost2.0 Smart Helix VE | Wilo-SiBoost2.0 Smart-4HELIX VE602 urządzenie do podnoszenia ciśnienia | 821 | Zaopatrzenie w wodę | Wilo | Wilo | 1 | SZT |  |  |  | zielony/czarny/srebro | Europaleta | 1 | 1 | 1 | 800 | 1450 | 1045 | 1350 | 1800 | 1250 | 212 | 296 | http://downloads-wilo-select.wilo.com/assets/WIB_WILO33078059.jpg | https://wilo.com/quick/PL/pl/articleNumber/4257964
4257965 | 4062679276151 | Wilo-SiBoost2.0 Smart-4HELIX VE603 urządzenie do podnoszenia ciśnienia | Kompaktowy system do podnoszenia ciśnienia zgodnie z normą DIN 1988 i DIN EN 806 do pośredniego lub bezpośredniego przyłącza. Składa się z normalnie zasysających, równolegle połączonych, pionowych wysokociśnieniowych pomp wirowych ze stali nierdzewnej w wykonaniu dławnicowym, pompy wyposażone w przetwornicę częstotliwości Wilo-SiBoost2.0 Smart-4HELIX VE603 | na zapytanie |  | PG06 | na zapytanie | na zapytanie | NIE |  |  |  | 495 | Wilo-SiBoost2.0 Smart-4HELIX VE603 | Zestaw pompowy w klasie IE5 | Wilo-SiBoost2.0 Smart Helix VE | Wilo-SiBoost2.0 Smart-4HELIX VE603 urządzenie do podnoszenia ciśnienia | 821 | Zaopatrzenie w wodę | Wilo | Wilo | 1 | SZT |  |  |  | zielony/czarny/srebro | Europaleta | 1 | 1 | 1 | 800 | 1450 | 1045 | 1350 | 1800 | 1250 | 220 | 304 | http://downloads-wilo-select.wilo.com/assets/WIB_WILO33078059.jpg | https://wilo.com/quick/PL/pl/articleNumber/4257965
4257966 | 4062679276168 | Wilo-SiBoost2.0 Smart-4HELIX VE604 urządzenie do podnoszenia ciśnienia | Kompaktowy system do podnoszenia ciśnienia zgodnie z normą DIN 1988 i DIN EN 806 do pośredniego lub bezpośredniego przyłącza. Składa się z normalnie zasysających, równolegle połączonych, pionowych wysokociśnieniowych pomp wirowych ze stali nierdzewnej w wykonaniu dławnicowym, pompy wyposażone w przetwornicę częstotliwości Wilo-SiBoost2.0 Smart-4HELIX VE604 | na zapytanie |  | PG06 | na zapytanie | na zapytanie | NIE |  |  |  | 495 | Wilo-SiBoost2.0 Smart-4HELIX VE604 | Zestaw pompowy w klasie IE5 | Wilo-SiBoost2.0 Smart Helix VE | Wilo-SiBoost2.0 Smart-4HELIX VE604 urządzenie do podnoszenia ciśnienia | 821 | Zaopatrzenie w wodę | Wilo | Wilo | 1 | SZT |  |  |  | zielony/czarny/srebro | Europaleta | 1 | 1 | 1 | 800 | 1450 | 1045 | 1350 | 1800 | 1250 | 232 | 316 | http://downloads-wilo-select.wilo.com/assets/WIB_WILO33078059.jpg | https://wilo.com/quick/PL/pl/articleNumber/4257966
4257967 | 4062679276175 | Wilo-SiBoost2.0 Smart-4HELIX VE606 urządzenie do podnoszenia ciśnienia | Kompaktowy system do podnoszenia ciśnienia zgodnie z normą DIN 1988 i DIN EN 806 do pośredniego lub bezpośredniego przyłącza. Składa się z normalnie zasysających, równolegle połączonych, pionowych wysokociśnieniowych pomp wirowych ze stali nierdzewnej w wykonaniu dławnicowym, pompy wyposażone w przetwornicę częstotliwości Wilo-SiBoost2.0 Smart-4HELIX VE606 | na zapytanie |  | PG06 | na zapytanie | na zapytanie | NIE |  |  |  | 495 | Wilo-SiBoost2.0 Smart-4HELIX VE606 | Zestaw pompowy w klasie IE5 | Wilo-SiBoost2.0 Smart Helix VE | Wilo-SiBoost2.0 Smart-4HELIX VE606 urządzenie do podnoszenia ciśnienia | 821 | Zaopatrzenie w wodę | Wilo | Wilo | 1 | SZT |  |  |  | zielony/czarny/srebro | Europaleta | 1 | 1 | 1 | 800 | 1450 | 1045 | 1350 | 1800 | 1250 | 244 | 328 | http://downloads-wilo-select.wilo.com/assets/WIB_WILO33078059.jpg | https://wilo.com/quick/PL/pl/articleNumber/4257967
4257969 | 4062679276205 | Wilo-SiBoost2.0 Smart-4HELIX VE611 urządzenie do podnoszenia ciśnienia | Kompaktowy system do podnoszenia ciśnienia zgodnie z normą DIN 1988 i DIN EN 806 do pośredniego lub bezpośredniego przyłącza. Składa się z normalnie zasysających, równolegle połączonych, pionowych wysokociśnieniowych pomp wirowych ze stali nierdzewnej w wykonaniu dławnicowym, pompy wyposażone w przetwornicę częstotliwości Wilo-SiBoost2.0 Smart-4HELIX VE611 | na zapytanie |  | PG06 | na zapytanie | na zapytanie | NIE |  |  |  | 495 | Wilo-SiBoost2.0 Smart-4HELIX VE611 | Zestaw pompowy w klasie IE5 | Wilo-SiBoost2.0 Smart Helix VE | Wilo-SiBoost2.0 Smart-4HELIX VE611 urządzenie do podnoszenia ciśnienia | 821 | Zaopatrzenie w wodę | Wilo | Wilo | 1 | SZT |  |  |  | zielony/czarny/srebro | Europaleta | 1 | 1 | 1 | 800 | 1450 | 1175 | 1350 | 1800 | 1380 | 272 | 356 | http://downloads-wilo-select.wilo.com/assets/WIB_WILO33078059.jpg | https://wilo.com/quick/PL/pl/articleNumber/4257969
4195118 | 4048482507897 | Wilo-SiClean 0,5 system oczyszczania cyklonowego | System oczyszczania Wilo-SiClean 0,5 kompaktowy separator cząstek dostarczany w zestawie i łatwy w instalacji, usuwanie magnetycznych i niemagnetycznych cząstek z medium i odpowietrzanie mikropęcherzy. | 5426 | 5219 | PG06 | 28 | K | NIE | 28.13.14.0 | 84137075 | 84137075 | 688 | Wilo-SiClean 0,5 | System oczyszczania cyklonowego | Wilo-SiClean | Odmulacz SiClean 0,6 | 821 | Zaopatrzenie w wodę | Wilo | Wilo | 1 | SZT | - | - | - | Zielono-srebrny_Szary | Paleta jednorazowego użytku | 1 | 1 | 1 | 182 | 450 | 695 | 280 | 300 | 780 | 12 | 14 | http://downloads-wilo-select.wilo.com/assets/WIB_WILO188297.jpg | https://wilo.com/quick/PL/pl/articleNumber/4195118
4195119 | 4048482507903 | Wilo-SiClean 1 system oczyszczania cyklonowego | System oczyszczania Wilo-SiClean 1 kompaktowy separator cząstek dostarczany w zestawie i łatwy w instalacji, usuwanie magnetycznych i niemagnetycznych cząstek z medium i odpowietrzanie mikropęcherzy. | 5988 | 5760 | PG06 | 28 | K | NIE | 28.13.14.0 | 84137075 | 84137075 | 688 | Wilo-SiClean 1 | System oczyszczania cyklonowego | Wilo-SiClean | Odmulacz SiClean 1 | 821 | Zaopatrzenie w wodę | Wilo | Wilo | 1 | SZT | - | - | - | Zielono-srebrny_Szary | Paleta jednorazowego użytku | 1 | 1 | 1 | 207 | 526.25 | 715 | 280 | 300 | 780 | 14 | 16 | http://downloads-wilo-select.wilo.com/assets/WIB_WILO188297.jpg | https://wilo.com/quick/PL/pl/articleNumber/4195119
4195120 | 4048482508023 | Wilo-SiClean 2 system oczyszczania cyklonowego | System oczyszczania Wilo-SiClean 2 kompaktowy separator cząstek dostarczany w zestawie i łatwy w instalacji, usuwanie magnetycznych i niemagnetycznych cząstek z medium i odpowietrzanie mikropęcherzy. | 6639 | 6385 | PG06 | 28 | K | NIE | 28.13.14.0 | 84137075 | 84137075 | 688 | Wilo-SiClean 2 | System oczyszczania cyklonowego | Wilo-SiClean | Odmulacz SiClean 2 | 821 | Zaopatrzenie w wodę | Wilo | Wilo | 1 | SZT | - | - | - | Zielono-srebrny_Szary | Paleta jednorazowego użytku | 1 | 1 | 1 | 207 | 526.25 | 715 | 280 | 300 | 780 | 16 | 18 | http://downloads-wilo-select.wilo.com/assets/WIB_WILO188297.jpg | https://wilo.com/quick/PL/pl/articleNumber/4195120
4195121 | 4048482508016 | Wilo-SiClean 3 system oczyszczania cyklonowego | System oczyszczania Wilo-SiClean 3 kompaktowy separator cząstek dostarczany w zestawie i łatwy w instalacji, usuwanie magnetycznych i niemagnetycznych cząstek z medium i odpowietrzanie mikropęcherzy. | 8395 | 8075 | PG06 | 28 | K | NIE | 28.13.14.0 | 84137075 | 84137075 | 688 | Wilo-SiClean 3 | System oczyszczania cyklonowego | Wilo-SiClean | Odmulacz SiClean 3 | 821 | Zaopatrzenie w wodę | Wilo | Wilo | 1 | SZT | - | - | - | Zielono-srebrny_Szary | Paleta jednorazowego użytku | 1 | 1 | 1 | 232 | 601.75 | 1183 | 440 | 500 | 1190 | 28 | 55 | http://downloads-wilo-select.wilo.com/assets/WIB_WILO188297.jpg | https://wilo.com/quick/PL/pl/articleNumber/4195121
4195122 | 4048482508115 | Wilo-SiClean 4 system oczyszczania cyklonowego | System oczyszczania Wilo-SiClean 4 kompaktowy separator cząstek dostarczany w zestawie i łatwy w instalacji, usuwanie magnetycznych i niemagnetycznych cząstek z medium i odpowietrzanie mikropęcherzy. | 10470 | 10071 | PG06 | 28 | K | NIE | 28.13.14.0 | 84137075 | 84137075 | 688 | Wilo-SiClean 4 | System oczyszczania cyklonowego | Wilo-SiClean | Odmulacz SiClean 4 | 821 | Zaopatrzenie w wodę | Wilo | Wilo | 1 | SZT | - | - | - | Zielono-srebrny_Szary | Paleta jednorazowego użytku | 1 | 1 | 1 | 239.5 | 647.75 | 1593 | 440 | 500 | 1590 | 41 | 68 | http://downloads-wilo-select.wilo.com/assets/WIB_WILO188297.jpg | https://wilo.com/quick/PL/pl/articleNumber/4195122
4195123 | 4048482508122 | Wilo-SiClean 5 system oczyszczania cyklonowego | System oczyszczania Wilo-SiClean 5 kompaktowy separator cząstek dostarczany w zestawie i łatwy w instalacji, usuwanie magnetycznych i niemagnetycznych cząstek z medium i odpowietrzanie mikropęcherzy. | 11656 | 11212 | PG06 | 28 | K | NIE | 28.13.14.0 | 84137075 | 84137075 | 688 | Wilo-SiClean 5 | System oczyszczania cyklonowego | Wilo-SiClean | Odmulacz SiClean 5 | 821 | Zaopatrzenie w wodę | Wilo | Wilo | 1 | SZT | - | - | - | Zielono-srebrny_Szary | Paleta jednorazowego użytku | 1 | 1 | 1 | 300.5 | 723.75 | 1688 | 440 | 500 | 1590 | 47 | 74 | http://downloads-wilo-select.wilo.com/assets/WIB_WILO188297.jpg | https://wilo.com/quick/PL/pl/articleNumber/4195123
4194907 | 4048482507170 | Wilo-SiClean Comfort 12 system oczyszczania cyklonowego | System oczyszczania Wilo-SiClean Comfort 12 w pełni automatyczny, kompaktowy separator cząstek, dostarczany w łatwej do zainstalowania wersji „Plug & Play”. | 22466 | 21610 | PG06 | na zapytanie | na zapytanie | NIE | 28.13.14.0 | 84137075 | 84137075 | 689 | Wilo-SiClean Comfort 12 | System oczyszczania cyklonowego | Wilo-SiClean Comfort | Odmulacz SiClean comfort 12 | 821 | Zaopatrzenie w wodę | Wilo | Wilo | 1 | SZT | - | - | - | Srebrno-szaro-czarny | Paleta jednorazowego użytku | 1 | 1 | 1 | 595 | 730 | 1708 | 1050 | 1050 | 1745 | 112 | 137 | http://downloads-wilo-select.wilo.com/assets/WIB_WILO188874.jpg | https://wilo.com/quick/PL/pl/articleNumber/4194907
4194908 | 4048482507187 | Wilo-SiClean Comfort 15 system oczyszczania cyklonowego | System oczyszczania Wilo-SiClean Comfort 15 pełni automatyczny, kompaktowy separator cząstek, dostarczany w łatwej do zainstalowania wersji „Plug & Play”. | 22956 | 22081 | PG06 | na zapytanie | na zapytanie | NIE | 28.13.14.0 | 84137075 | 84137075 | 689 | Wilo-SiClean Comfort 15 | System oczyszczania cyklonowego | Wilo-SiClean Comfort | Odmulacz SiClean comfort 15 | 821 | Zaopatrzenie w wodę | Wilo | Wilo | 1 | SZT | - | - | - | Srebrno-szaro-czarny | Paleta jednorazowego użytku | 1 | 1 | 1 | 595 | 730 | 1701 | 1050 | 1050 | 1746 | 112 | 137 | http://downloads-wilo-select.wilo.com/assets/WIB_WILO188874.jpg | https://wilo.com/quick/PL/pl/articleNumber/4194908
4194909 | 4048482507194 | Wilo-SiClean Comfort 20 system oczyszczania cyklonowego | System oczyszczania Wilo-SiClean Comfort 20 w pełni automatyczny, kompaktowy separator cząstek, dostarczany w łatwej do zainstalowania wersji „Plug & Play”. | 23733 | 22828 | PG06 | na zapytanie | na zapytanie | NIE | 28.13.14.0 | 84137075 | 84137075 | 689 | Wilo-SiClean Comfort 20 | System oczyszczania cyklonowego | Wilo-SiClean Comfort | Odmulacz SiClean comfort 20 | 821 | Zaopatrzenie w wodę | Wilo | Wilo | 1 | SZT | - | - | - | Srebrno-szaro-czarny | Paleta jednorazowego użytku | 1 | 1 | 1 | 595 | 730 | 1694 | 1050 | 1050 | 1749 | 113 | 138 | http://downloads-wilo-select.wilo.com/assets/WIB_WILO188874.jpg | https://wilo.com/quick/PL/pl/articleNumber/4194909
4194910 | 4048482507200 | Wilo-SiClean Comfort 25 system oczyszczania cyklonowego | System oczyszczania Wilo-SiClean Comfort 25 w pełni automatyczny, kompaktowy separator cząstek, dostarczany w łatwej do zainstalowania wersji „Plug & Play”. | 24188 | 23267 | PG06 | na zapytanie | na zapytanie | NIE | 28.13.14.0 | 84137075 | 84137075 | 689 | Wilo-SiClean Comfort 25 | System oczyszczania cyklonowego | Wilo-SiClean Comfort | Odmulacz SiClean comfort 25 | 821 | Zaopatrzenie w wodę | Wilo | Wilo | 1 | SZT | - | - | - | Srebrno-szaro-czarny | Paleta jednorazowego użytku | 1 | 1 | 1 | 595 | 730 | 1813 | 1050 | 1050 | 1836 | 113 | 139 | http://downloads-wilo-select.wilo.com/assets/WIB_WILO188874.jpg | https://wilo.com/quick/PL/pl/articleNumber/4194910
4194911 | 4048482507217 | Wilo-SiClean Comfort 30 system oczyszczania cyklonowego | System oczyszczania Wilo-SiClean Comfort 30 w pełni automatyczny, kompaktowy separator cząstek, dostarczany w łatwej do zainstalowania wersji „Plug & Play”. | 25736 | 24756 | PG06 | na zapytanie | na zapytanie | NIE | 28.13.14.0 | 84137075 | 84137075 | 689 | Wilo-SiClean Comfort 30 | System oczyszczania cyklonowego | Wilo-SiClean Comfort | Odmulacz SiClean comfort 30 | 821 | Zaopatrzenie w wodę | Wilo | Wilo | 1 | SZT | - | - | - | Srebrno-szaro-czarny | Paleta jednorazowego użytku | 1 | 1 | 1 | 765 | 730 | 2281 | 1200 | 1200 | 2229 | 148 | 195 | http://downloads-wilo-select.wilo.com/assets/WIB_WILO188874.jpg | https://wilo.com/quick/PL/pl/articleNumber/4194911
4194912 | 4048482507224 | Wilo-SiClean Comfort 40 system oczyszczania cyklonowego | System oczyszczania Wilo-SiClean Comfort 40 w pełni automatyczny, kompaktowy separator cząstek, dostarczany w łatwej do zainstalowania wersji „Plug & Play”. | 26775 | 25755 | PG06 | na zapytanie | na zapytanie | NIE | 28.13.14.0 | 84137075 | 84137075 | 689 | Wilo-SiClean Comfort 40 | System oczyszczania cyklonowego | Wilo-SiClean Comfort | Odmulacz SiClean comfort 40 | 821 | Zaopatrzenie w wodę | Wilo | Wilo | 1 | SZT | - | - | - | Srebrno-szaro-czarny | Paleta jednorazowego użytku | 1 | 1 | 1 | 765 | 730 | 2373 | 1200 | 1200 | 2259 | 155 | 202 | http://downloads-wilo-select.wilo.com/assets/WIB_WILO188874.jpg | https://wilo.com/quick/PL/pl/articleNumber/4194912
4194913 | 4048482507231 | Wilo-SiClean Comfort 50 system oczyszczania cyklonowego | System oczyszczania Wilo-SiClean Comfort 50 w pełni automatyczny, kompaktowy separator cząstek, dostarczany w łatwej do zainstalowania wersji „Plug & Play”. | 27614 | 26562 | PG06 | na zapytanie | na zapytanie | NIE | 28.13.14.0 | 84137075 | 84137075 | 689 | Wilo-SiClean Comfort 50 | System oczyszczania cyklonowego | Wilo-SiClean Comfort | Odmulacz SiClean comfort 50 | 821 | Zaopatrzenie w wodę | Wilo | Wilo | 1 | SZT | - | - | - | Srebrno-szaro-czarny | Paleta jednorazowego użytku | 1 | 1 | 1 | 765 | 730 | 2347 | 1200 | 1200 | 2259 | 165 | 211 | http://downloads-wilo-select.wilo.com/assets/WIB_WILO188874.jpg | https://wilo.com/quick/PL/pl/articleNumber/4194913
4194914 | 4048482507248 | Wilo-SiClean Comfort 65 system oczyszczania cyklonowego | System oczyszczania Wilo-SiClean Comfort 65 w pełni automatyczny, kompaktowy separator cząstek, dostarczany w łatwej do zainstalowania wersji „Plug & Play”. | 30000 | 28857 | PG06 | na zapytanie | na zapytanie | NIE | 28.13.14.0 | 84137030 | 84137030 | 689 | Wilo-SiClean Comfort 65 | System oczyszczania cyklonowego | Wilo-SiClean Comfort | Odmulacz SiClean comfort 65 | 821 | Zaopatrzenie w wodę | Wilo | Wilo | 1 | SZT | - | - | - | Srebrno-szaro-czarny | Paleta jednorazowego użytku | 1 | 1 | 1 | 765 | 730 | 2519 | 1200 | 1200 | 2320 | 206 | 252 | http://downloads-wilo-select.wilo.com/assets/WIB_WILO188874.jpg | https://wilo.com/quick/PL/pl/articleNumber/4194914
4189241 | 4048482422596 | Wilo-SiFlux-21-120-IL-E 80/160-11/2-SC-16-T4 zestawa pomp obiegowych | Zestaw pomp obiegowych Wilo-SiFlux-21-120-IL-E 80/160-11/2-SC-16-T4 wysokosprawny, w pełni automatyczny, gotowy do podłączenia układ wielopompowy do realizacji dużych przepływów. | 103282 | 99241 | PG06 | na zapytanie | na zapytanie | NIE | 28.13.14.0 | 84137075 | 84137075 | 685 | Wilo-SiFlux-21-120-IL-E 80/160-11/2-SC-16-T4 | Wstępnie zmontowany układ wielopompowy | Wilo-SiFlux | Wysokosprawny, w pełni automatyczny, gotowy do podłączenia układ wielopompowy do realizacji dużych przepływów.3-4 równolegle połączone, regulowane elektronicznie dławnicowe pompy Inline typoszeregów VeroLine–IP-E lub CronoLine-IL-E. Z tego jedna pompa jest zawsze pompą rezerwową. | 210 | Ogrzewanie, klimatyzacja, chłodnictwo | Wilo | Wilo | 1 | SZT | - | ≥,4 | IE4 | Zielono-czarny_Srebrny | Paleta jednorazowego użytku | - | 1 | 1 | 2771 | 1965 | 1730 | 2380 | 3000 | 1800 | 1610 | 1912 | http://downloads-wilo-select.wilo.com/assets/WIB_WILO133277.jpg | https://wilo.com/quick/PL/pl/articleNumber/4189241
4189235 | 4048482422527 | Wilo-SiFlux-21-95-IL-E 80/160-11/2-SC-16-T4 zestawa pomp obiegowych | Zestaw pomp obiegowych Wilo-SiFlux-21-95-IL-E 80/160-11/2-SC-16-T4 wysokosprawny, w pełni automatyczny, gotowy do podłączenia układ wielopompowy do realizacji dużych przepływów. | 80946 | 77778 | PG06 | na zapytanie | na zapytanie | NIE | 28.13.14.0 | 84137075 | 84137075 | 685 | Wilo-SiFlux-21-95-IL-E 80/160-11/2-SC-16-T4 | Wstępnie zmontowany układ wielopompowy | Wilo-SiFlux | Wysokosprawny, w pełni automatyczny, gotowy do podłączenia układ wielopompowy do realizacji dużych przepływów.3-4 równolegle połączone, regulowane elektronicznie dławnicowe pompy Inline typoszeregów VeroLine–IP-E lub CronoLine-IL-E. Z tego jedna pompa jest zawsze pompą rezerwową. | 210 | Ogrzewanie, klimatyzacja, chłodnictwo | Wilo | Wilo | 1 | SZT | - | ≥,4 | IE4 | Zielono-czarny_Srebrny | Paleta jednorazowego użytku | - | 1 | 1 | 2413 | 1965 | 1730 | 2200 | 2600 | 1800 | 1314 | 1576 | http://downloads-wilo-select.wilo.com/assets/WIB_WILO133277.jpg | https://wilo.com/quick/PL/pl/articleNumber/4189235
4189218 | 4048482422145 | Wilo-SiFlux-21-IL-E 40/170-5,5/2-SC-16-T4 zestawa pomp obiegowych | Zestaw pomp obiegowych Wilo-SiFlux-21-IL-E 40/170-5,5/2-SC-16-T4 wysokosprawny, w pełni automatyczny, gotowy do podłączenia układ wielopompowy do realizacji dużych przepływów. wysokosprawny, w pełni automatyczny, gotowy do podłączenia układ wielopompowy do realizacji dużych przepływów. | 50701 | 48717 | PG06 | na zapytanie | na zapytanie | NIE | 28.13.14.0 | 84137075 | 84137075 | 685 | Wilo-SiFlux-21-IL-E 40/170-5,5/2-SC-16-T4 | Wstępnie zmontowany układ wielopompowy | Wilo-SiFlux | Wysokosprawny, w pełni automatyczny, gotowy do podłączenia układ wielopompowy do realizacji dużych przepływów.3-4 równolegle połączone, regulowane elektronicznie dławnicowe pompy Inline typoszeregów VeroLine–IP-E lub CronoLine-IL-E. Z tego jedna pompa jest zawsze pompą rezerwową. | 210 | Ogrzewanie, klimatyzacja, chłodnictwo | Wilo | Wilo | 1 | SZT | - | ≥,4 | IE4 | Zielono-czarny_Srebrny | Paleta jednorazowego użytku | - | 1 | 1 | 1652 | 1953 | 1409 | 2000 | 2300 | 1500 | 648 | 852 | http://downloads-wilo-select.wilo.com/assets/WIB_WILO133277.jpg | https://wilo.com/quick/PL/pl/articleNumber/4189218
4189224 | 4048482422299 | Wilo-SiFlux-21-IL-E 50/180-7,5/2-SC-16-T4 zestawa pomp obiegowych | Zestaw pomp obiegowych Wilo-SiFlux-21-IL-E 50/180-7,5/2-SC-16-T4 wysokosprawny, w pełni automatyczny, gotowy do podłączenia układ wielopompowy do realizacji dużych przepływów. wysokosprawny, w pełni automatyczny, gotowy do podłączenia układ wielopompowy do realizacji dużych przepływów. | 56358 | 54153 | PG06 | na zapytanie | na zapytanie | NIE | 28.13.14.0 | 84137075 | 84137075 | 685 | Wilo-SiFlux-21-IL-E 50/180-7,5/2-SC-16-T4 | Wstępnie zmontowany układ wielopompowy | Wilo-SiFlux | Wysokosprawny, w pełni automatyczny, gotowy do podłączenia układ wielopompowy do realizacji dużych przepływów.3-4 równolegle połączone, regulowane elektronicznie dławnicowe pompy Inline typoszeregów VeroLine–IP-E lub CronoLine-IL-E. Z tego jedna pompa jest zawsze pompą rezerwową. | 210 | Ogrzewanie, klimatyzacja, chłodnictwo | Wilo | Wilo | 1 | SZT | - | ≥,4 | IE4 | Zielono-czarny_Srebrny | Paleta jednorazowego użytku | - | 1 | 1 | 1967 | 1953 | 1409 | 2200 | 2600 | 1500 | 799 | 1058 | http://downloads-wilo-select.wilo.com/assets/WIB_WILO133277.jpg | https://wilo.com/quick/PL/pl/articleNumber/4189224
4189230 | 4048482422374 | Wilo-SiFlux-21-IL-E 65/160-7,5/2-SC-16-T4 zestawa pomp obiegowych | Zestaw pomp obiegowych Wilo-SiFlux-21-IL-E 65/160-7,5/2-SC-16-T4 wysokosprawny, w pełni automatyczny, gotowy do podłączenia układ wielopompowy do realizacji dużych przepływów. | 68121 | 65455 | PG06 | na zapytanie | na zapytanie | NIE | 28.13.14.0 | 84137075 | 84137075 | 685 | Wilo-SiFlux-21-IL-E 65/160-7,5/2-SC-16-T4 | Wstępnie zmontowany układ wielopompowy | Wilo-SiFlux | Wysokosprawny, w pełni automatyczny, gotowy do podłączenia układ wielopompowy do realizacji dużych przepływów.3-4 równolegle połączone, regulowane elektronicznie dławnicowe pompy Inline typoszeregów VeroLine–IP-E lub CronoLine-IL-E. Z tego jedna pompa jest zawsze pompą rezerwową. | 210 | Ogrzewanie, klimatyzacja, chłodnictwo | Wilo | Wilo | 1 | SZT | - | ≥,4 | IE4 | Zielono-czarny_Srebrny | Paleta jednorazowego użytku | - | 1 | 1 | 2192 | 1953 | 1409 | 2200 | 2600 | 1500 | 921 | 1180 | http://downloads-wilo-select.wilo.com/assets/WIB_WILO133277.jpg | https://wilo.com/quick/PL/pl/articleNumber/4189230
4189240 | 4048482422589 | Wilo-SiFlux-21-IL-E 80/140-7,5/2-SC-16-T4 zestawa pomp obiegowych | Zestaw pomp obiegowych Wilo-SiFlux-21-IL-E 80/140-7,5/2-SC-16-T4 wysokosprawny, w pełni automatyczny, gotowy do podłączenia układ wielopompowy do realizacji dużych przepływów. | 82311 | 79089 | PG06 | na zapytanie | na zapytanie | NIE | 28.13.14.0 | 84137075 | 84137075 | 685 | Wilo-SiFlux-21-IL-E 80/140-7,5/2-SC-16-T4 | Wstępnie zmontowany układ wielopompowy | Wilo-SiFlux | Wysokosprawny, w pełni automatyczny, gotowy do podłączenia układ wielopompowy do realizacji dużych przepływów.3-4 równolegle połączone, regulowane elektronicznie dławnicowe pompy Inline typoszeregów VeroLine–IP-E lub CronoLine-IL-E. Z tego jedna pompa jest zawsze pompą rezerwową. | 210 | Ogrzewanie, klimatyzacja, chłodnictwo | Wilo | Wilo | 1 | SZT | - | ≥,4 | IE4 | Zielono-czarny_Srebrny | Paleta jednorazowego użytku | - | 1 | 1 | 2731 | 1953 | 1409 | 2380 | 3000 | 1500 | 1408 | 1709 | http://downloads-wilo-select.wilo.com/assets/WIB_WILO133277.jpg | https://wilo.com/quick/PL/pl/articleNumber/4189240
4189236 | 4048482422534 | Wilo-SiFlux-21-IL-E 80/170-15/2-SC-16-T4 zestawa pomp obiegowych | Zestaw pomp obiegowych Wilo-SiFlux-21-IL-E 80/170-15/2-SC-16-T4 wysokosprawny, w pełni automatyczny, gotowy do podłączenia układ wielopompowy do realizacji dużych przepływów. | 93412 | 89819 | PG06 | na zapytanie | na zapytanie | NIE | 28.13.14.0 | 84137075 | 84137075 | 685 | Wilo-SiFlux-21-IL-E 80/170-15/2-SC-16-T4 | Wstępnie zmontowany układ wielopompowy | Wilo-SiFlux | Wysokosprawny, w pełni automatyczny, gotowy do podłączenia układ wielopompowy do realizacji dużych przepływów.3-4 równolegle połączone, regulowane elektronicznie dławnicowe pompy Inline typoszeregów VeroLine–IP-E lub CronoLine-IL-E. Z tego jedna pompa jest zawsze pompą rezerwową. | 210 | Ogrzewanie, klimatyzacja, chłodnictwo | Wilo | Wilo | 1 | SZT | - | ≥,4 | IE4 | Zielono-czarny_Srebrny | Paleta jednorazowego użytku | - | 1 | 1 | 2413 | 1965 | 1730 | 2200 | 2600 | 1800 | 1335 | 1596 | http://downloads-wilo-select.wilo.com/assets/WIB_WILO133277.jpg | https://wilo.com/quick/PL/pl/articleNumber/4189236
4189242 | 4048482422602 | Wilo-SiFlux-21-IL-E 80/200-22/2-SC-16-T4 zestawa pomp obiegowych | Zestaw pomp obiegowych Wilo-SiFlux-21-IL-E 80/200-22/2-SC-16-T4 wysokosprawny, w pełni automatyczny, gotowy do podłączenia układ wielopompowy do realizacji dużych przepływów. | 114039 | 109576 | PG06 | na zapytanie | na zapytanie | NIE | 28.13.14.0 | 84137075 | 84137075 | 685 | Wilo-SiFlux-21-IL-E 80/200-22/2-SC-16-T4 | Wstępnie zmontowany układ wielopompowy | Wilo-SiFlux | Wysokosprawny, w pełni automatyczny, gotowy do podłączenia układ wielopompowy do realizacji dużych przepływów.3-4 równolegle połączone, regulowane elektronicznie dławnicowe pompy Inline typoszeregów VeroLine–IP-E lub CronoLine-IL-E. Z tego jedna pompa jest zawsze pompą rezerwową. | 210 | Ogrzewanie, klimatyzacja, chłodnictwo | Wilo | Wilo | 1 | SZT | - | ≥,4 | IE4 | Zielono-czarny_Srebrny | Paleta jednorazowego użytku | - | 1 | 1 | 2831 | 1965 | 1730 | 2380 | 3000 | 1800 | 1768 | 2069 | http://downloads-wilo-select.wilo.com/assets/WIB_WILO133277.jpg | https://wilo.com/quick/PL/pl/articleNumber/4189242
4189216 | 4048482422114 | Wilo-SiFlux-21-IP-E 40/120-1,5/2-SC-10-T4 zestawa pomp obiegowych | Zestaw pomp obiegowych Wilo-SiFlux-21-IP-E 40/120-1,5/2-SC-10-T4 wysokosprawny, w pełni automatyczny, gotowy do podłączenia układ wielopompowy do realizacji dużych przepływów | 35983 | 34575 | PG06 | na zapytanie | na zapytanie | NIE | 28.13.14.0 | 84137075 | 84137075 | 685 | Wilo-SiFlux-21-IP-E 40/120-1,5/2-SC-10-T4 | Wstępnie zmontowany układ wielopompowy | Wilo-SiFlux | Wysokosprawny, w pełni automatyczny, gotowy do podłączenia układ wielopompowy do realizacji dużych przepływów.3-4 równolegle połączone, regulowane elektronicznie dławnicowe pompy Inline typoszeregów VeroLine–IP-E lub CronoLine-IL-E. Z tego jedna pompa jest zawsze pompą rezerwową. | 210 | Ogrzewanie, klimatyzacja, chłodnictwo | Wilo | Wilo | 1 | SZT | - | ≥,4 | IE4 | Zielono-czarny_Srebrny | Paleta jednorazowego użytku | - | 1 | 1 | 1632 | 1953 | 1394 | 2000 | 2300 | 1400 | 476 | 680 | http://downloads-wilo-select.wilo.com/assets/WIB_WILO133277.jpg | https://wilo.com/quick/PL/pl/articleNumber/4189216
4189217 | 4048482422138 | Wilo-SiFlux-21-IP-E 40/160-4/2-SC-10-T4 zestawa pomp obiegowych | Zestaw pomp obiegowych Wilo-SiFlux-21-IP-E 40/160-4/2-SC-10-T4 wysokosprawny, w pełni automatyczny, gotowy do podłączenia układ wielopompowy do realizacji dużych przepływów. wysokosprawny, w pełni automatyczny, gotowy do podłączenia układ wielopompowy do realizacji dużych przepływów. | 40786 | 39190 | PG06 | na zapytanie | na zapytanie | NIE | 28.13.14.0 | 84137075 | 84137075 | 685 | Wilo-SiFlux-21-IP-E 40/160-4/2-SC-10-T4 | Wstępnie zmontowany układ wielopompowy | Wilo-SiFlux | Wysokosprawny, w pełni automatyczny, gotowy do podłączenia układ wielopompowy do realizacji dużych przepływów.3-4 równolegle połączone, regulowane elektronicznie dławnicowe pompy Inline typoszeregów VeroLine–IP-E lub CronoLine-IL-E. Z tego jedna pompa jest zawsze pompą rezerwową. | 210 | Ogrzewanie, klimatyzacja, chłodnictwo | Wilo | Wilo | 1 | SZT | - | ≥,4 | IE4 | Zielono-czarny_Srebrny | Paleta jednorazowego użytku | - | 1 | 1 | 1632 | 1953 | 1394 | 2000 | 2300 | 1400 | 519 | 723 | http://downloads-wilo-select.wilo.com/assets/WIB_WILO133277.jpg | https://wilo.com/quick/PL/pl/articleNumber/4189217
4189222 | 4048482422268 | Wilo-SiFlux-21-IP-E 50/130-2,2/2-SC-10-T4 zestawa pomp obiegowych | Zestaw pomp obiegowych Wilo-SiFlux-21-IP-E 50/130-2,2/2-SC-10-T4 wysokosprawny, w pełni automatyczny, gotowy do podłączenia układ wielopompowy do realizacji dużych przepływów. wysokosprawny, w pełni automatyczny, gotowy do podłączenia układ wielopompowy do realizacji dużych przepływów. | 40720 | 39126 | PG06 | na zapytanie | na zapytanie | NIE | 28.13.14.0 | 84137075 | 84137075 | 685 | Wilo-SiFlux-21-IP-E 50/130-2,2/2-SC-10-T4 | Wstępnie zmontowany układ wielopompowy | Wilo-SiFlux | Wysokosprawny, w pełni automatyczny, gotowy do podłączenia układ wielopompowy do realizacji dużych przepływów.3-4 równolegle połączone, regulowane elektronicznie dławnicowe pompy Inline typoszeregów VeroLine–IP-E lub CronoLine-IL-E. Z tego jedna pompa jest zawsze pompą rezerwową. | 210 | Ogrzewanie, klimatyzacja, chłodnictwo | Wilo | Wilo | 1 | SZT | - | ≥,4 | IE4 | Zielono-czarny_Srebrny | Paleta jednorazowego użytku | - | 1 | 1 | 1867 | 1953 | 1409 | 2200 | 2600 | 1500 | 575 | 833 | http://downloads-wilo-select.wilo.com/assets/WIB_WILO133277.jpg | https://wilo.com/quick/PL/pl/articleNumber/4189222
4189223 | 4048482422282 | Wilo-SiFlux-21-IP-E 50/150-4/2-SC-10-T4 zestawa pomp obiegowych | Zestaw pomp obiegowych Wilo-SiFlux-21-IP-E 50/150-4/2-SC-10-T4 wysokosprawny, w pełni automatyczny, gotowy do podłączenia układ wielopompowy do realizacji dużych przepływów. wysokosprawny, w pełni automatyczny, gotowy do podłączenia układ wielopompowy do realizacji dużych przepływów. | 49045 | 47126 | PG06 | na zapytanie | na zapytanie | NIE | 28.13.14.0 | 84137075 | 84137075 | 685 | Wilo-SiFlux-21-IP-E 50/150-4/2-SC-10-T4 | Wstępnie zmontowany układ wielopompowy | Wilo-SiFlux | Wysokosprawny, w pełni automatyczny, gotowy do podłączenia układ wielopompowy do realizacji dużych przepływów.3-4 równolegle połączone, regulowane elektronicznie dławnicowe pompy Inline typoszeregów VeroLine–IP-E lub CronoLine-IL-E. Z tego jedna pompa jest zawsze pompą rezerwową. | 210 | Ogrzewanie, klimatyzacja, chłodnictwo | Wilo | Wilo | 1 | SZT | - | ≥,4 | IE4 | Zielono-czarny_Srebrny | Paleta jednorazowego użytku | - | 1 | 1 | 1867 | 1953 | 1409 | 2200 | 2600 | 1500 | 615 | 873 | http://downloads-wilo-select.wilo.com/assets/WIB_WILO133277.jpg | https://wilo.com/quick/PL/pl/articleNumber/4189223
4189228 | 4048482422350 | Wilo-SiFlux-21-IP-E 65/120-3/2-SC-10-T4 zestawa pomp obiegowych | Zestaw pomp obiegowych Wilo-SiFlux-21-IP-E 65/120-3/2-SC-10-T4 wysokosprawny, w pełni automatyczny, gotowy do podłączenia układ wielopompowy do realizacji dużych przepływów. | 49224 | 47298 | PG06 | na zapytanie | na zapytanie | NIE | 28.13.14.0 | 84137075 | 84137075 | 685 | Wilo-SiFlux-21-IP-E 65/120-3/2-SC-10-T4 | Wstępnie zmontowany układ wielopompowy | Wilo-SiFlux | Wysokosprawny, w pełni automatyczny, gotowy do podłączenia układ wielopompowy do realizacji dużych przepływów.3-4 równolegle połączone, regulowane elektronicznie dławnicowe pompy Inline typoszeregów VeroLine–IP-E lub CronoLine-IL-E. Z tego jedna pompa jest zawsze pompą rezerwową. | 210 | Ogrzewanie, klimatyzacja, chłodnictwo | Wilo | Wilo | 1 | SZT | - | ≥,4 | IE4 | Zielono-czarny_Srebrny | Paleta jednorazowego użytku | - | 1 | 1 | 2102 | 1953 | 1394 | 2200 | 2600 | 1400 | 744 | 1002 | http://downloads-wilo-select.wilo.com/assets/WIB_WILO133277.jpg | https://wilo.com/quick/PL/pl/articleNumber/4189228
4189229 | 4048482422367 | Wilo-SiFlux-21-IP-E 65/130-4/2-SC-10-T4 zestawa pomp obiegowych | Zestaw pomp obiegowych Wilo-SiFlux-21-IP-E 65/130-4/2-SC-10-T4 wysokosprawny, w pełni automatyczny, gotowy do podłączenia układ wielopompowy do realizacji dużych przepływów. | 59416 | 57090 | PG06 | na zapytanie | na zapytanie | NIE | 28.13.14.0 | 84137075 | 84137075 | 685 | Wilo-SiFlux-21-IP-E 65/130-4/2-SC-10-T4 | Wstępnie zmontowany układ wielopompowy | Wilo-SiFlux | Wysokosprawny, w pełni automatyczny, gotowy do podłączenia układ wielopompowy do realizacji dużych przepływów.3-4 równolegle połączone, regulowane elektronicznie dławnicowe pompy Inline typoszeregów VeroLine–IP-E lub CronoLine-IL-E. Z tego jedna pompa jest zawsze pompą rezerwową. | 210 | Ogrzewanie, klimatyzacja, chłodnictwo | Wilo | Wilo | 1 | SZT | - | ≥,4 | IE4 | Zielono-czarny_Srebrny | Paleta jednorazowego użytku | - | 1 | 1 | 2102 | 1953 | 1394 | 2200 | 6000 | 1400 | 766 | 1027 | http://downloads-wilo-select.wilo.com/assets/WIB_WILO133277.jpg | https://wilo.com/quick/PL/pl/articleNumber/4189229
4196555 | 4048482543581 | Wilo-SiFlux-21-IP-E 80/110-4/2-SC-10-T4 zestawa pomp obiegowych | Zestaw pomp obiegowych Wilo-SiFlux-21-IP-E 80/110-4/2-SC-10-T4 wysokosprawny, w pełni automatyczny, gotowy do podłączenia układ wielopompowy do realizacji dużych przepływów. | 61979 | 59553 | PG06 | na zapytanie | na zapytanie | NIE | 28.13.14.0 | 84137059 | 84137059 | 685 | Wilo-SiFlux-21-IP-E 80/110-4/2-SC-10-T4 | Wstępnie zmontowany układ wielopompowy | Wilo-SiFlux | Wysokosprawny, w pełni automatyczny, gotowy do podłączenia układ wielopompowy do realizacji dużych przepływów.3-4 równolegle połączone, regulowane elektronicznie dławnicowe pompy Inline typoszeregów VeroLine–IP-E lub CronoLine-IL-E. Z tego jedna pompa jest zawsze pompą rezerwową. | 210 | Ogrzewanie, klimatyzacja, chłodnictwo | Wilo | Wilo | 1 | SZT | - | ≥,4 | IE4 | Zielono-czarny_Srebrny | Paleta jednorazowego użytku | - | 1 | 1 | 2333 | 1953 | 1394 | 2200 | 2600 | 1400 | 966 | 1224 | http://downloads-wilo-select.wilo.com/assets/WIB_WILO133277.jpg | https://wilo.com/quick/PL/pl/articleNumber/4196555
4189244 | 4048482422626 | Wilo-SiFlux-31-120-IL-E 80/160-11/2-SC-16-T4 zestawa pomp obiegowych | Zestaw pomp obiegowych Wilo-SiFlux-31-120-IL-E 80/160-11/2-SC-16-T4 wysokosprawny, w pełni automatyczny, gotowy do podłączenia układ wielopompowy do realizacji dużych przepływów. | 129568 | 124585 | PG06 | na zapytanie | na zapytanie | NIE | 28.13.14.0 | 84137075 | 84137075 | 685 | Wilo-SiFlux-31-120-IL-E 80/160-11/2-SC-16-T4 | Wstępnie zmontowany układ wielopompowy | Wilo-SiFlux | Wysokosprawny, w pełni automatyczny, gotowy do podłączenia układ wielopompowy do realizacji dużych przepływów.3-4 równolegle połączone, regulowane elektronicznie dławnicowe pompy Inline typoszeregów VeroLine–IP-E lub CronoLine-IL-E. Z tego jedna pompa jest zawsze pompą rezerwową. | 210 | Ogrzewanie, klimatyzacja, chłodnictwo | Wilo | Wilo | 1 | SZT | - | ≥,4 | IE4 | Zielono-czarny_Srebrny | Paleta jednorazowego użytku | - | 1 | 1 | 2771 | 2465 | 1730 | 2200 | 2600 | 1800 | 2085 | 2379 | http://downloads-wilo-select.wilo.com/assets/WIB_WILO133277.jpg | https://wilo.com/quick/PL/pl/articleNumber/4189244
4189238 | 4048482422565 | Wilo-SiFlux-31-95-IL-E 80/160-11/2-SC-16-T4 zestawa pomp obiegowych | Zestaw pomp obiegowych Wilo-SiFlux-31-95-IL-E 80/160-11/2-SC-16-T4 wysokosprawny, w pełni automatyczny, gotowy do podłączenia układ wielopompowy do realizacji dużych przepływów. | 105201 | 101155 | PG06 | na zapytanie | na zapytanie | NIE | 28.13.14.0 | 84137075 | 84137075 | 685 | Wilo-SiFlux-31-95-IL-E 80/160-11/2-SC-16-T4 | Wstępnie zmontowany układ wielopompowy | Wilo-SiFlux | Wysokosprawny, w pełni automatyczny, gotowy do podłączenia układ wielopompowy do realizacji dużych przepływów.3-4 równolegle połączone, regulowane elektronicznie dławnicowe pompy Inline typoszeregów VeroLine–IP-E lub CronoLine-IL-E. Z tego jedna pompa jest zawsze pompą rezerwową. | 210 | Ogrzewanie, klimatyzacja, chłodnictwo | Wilo | Wilo | 1 | SZT | - | ≥,4 | IE4 | Zielono-czarny_Srebrny | Paleta jednorazowego użytku | - | 1 | 1 | 2413 | 2465 | 1730 | 2200 | 2600 | 1800 | 1702 | 1997 | http://downloads-wilo-select.wilo.com/assets/WIB_WILO133277.jpg | https://wilo.com/quick/PL/pl/articleNumber/4189238
4189221 | 4048482422237 | Wilo-SiFlux-31-IL-E 40/170-5,5/2-SC-16-T4 zestawa pomp obiegowych | Zestaw pomp obiegowych Wilo-SiFlux-31-IL-E 40/170-5,5/2-SC-16-T4 wysokosprawny, w pełni automatyczny, gotowy do podłączenia układ wielopompowy do realizacji dużych przepływów. wysokosprawny, w pełni automatyczny, gotowy do podłączenia układ wielopompowy do realizacji dużych przepływów. | 62418 | 60017 | PG06 | na zapytanie | na zapytanie | NIE | 28.13.14.0 | 84137075 | 84137075 | 685 | Wilo-SiFlux-31-IL-E 40/170-5,5/2-SC-16-T4 | Wstępnie zmontowany układ wielopompowy | Wilo-SiFlux | Wysokosprawny, w pełni automatyczny, gotowy do podłączenia układ wielopompowy do realizacji dużych przepływów.3-4 równolegle połączone, regulowane elektronicznie dławnicowe pompy Inline typoszeregów VeroLine–IP-E lub CronoLine-IL-E. Z tego jedna pompa jest zawsze pompą rezerwową. | 210 | Ogrzewanie, klimatyzacja, chłodnictwo | Wilo | Wilo | 1 | SZT | - | ≥,4 | IE4 | Zielono-czarny_Srebrny | Paleta jednorazowego użytku | - | 1 | 1 | 1687 | 2453 | 1409 | 2200 | 2900 | 1500 | 898 | 1167 | http://downloads-wilo-select.wilo.com/assets/WIB_WILO133277.jpg | https://wilo.com/quick/PL/pl/articleNumber/4189221
4189227 | 4048482422343 | Wilo-SiFlux-31-IL-E 50/180-7,5/2-SC-16-T4 zestawa pomp obiegowych | Zestaw pomp obiegowych Wilo-SiFlux-31-IL-E 50/180-7,5/2-SC-16-T4 wysokosprawny, w pełni automatyczny, gotowy do podłączenia układ wielopompowy do realizacji dużych przepływów. | 72446 | 69660 | PG06 | na zapytanie | na zapytanie | NIE | 28.13.14.0 | 84137075 | 84137075 | 685 | Wilo-SiFlux-31-IL-E 50/180-7,5/2-SC-16-T4 | Wstępnie zmontowany układ wielopompowy | Wilo-SiFlux | Wysokosprawny, w pełni automatyczny, gotowy do podłączenia układ wielopompowy do realizacji dużych przepływów.3-4 równolegle połączone, regulowane elektronicznie dławnicowe pompy Inline typoszeregów VeroLine–IP-E lub CronoLine-IL-E. Z tego jedna pompa jest zawsze pompą rezerwową. | 210 | Ogrzewanie, klimatyzacja, chłodnictwo | Wilo | Wilo | 1 | SZT | - | ≥,4 | IE4 | Zielono-czarny_Srebrny | Paleta jednorazowego użytku | - | 1 | 1 | 2136 | 2453 | 1409 | 2380 | 3000 | 1500 | 1126 | 1437 | http://downloads-wilo-select.wilo.com/assets/WIB_WILO133277.jpg | https://wilo.com/quick/PL/pl/articleNumber/4189227
4189233 | 4048482422404 | Wilo-SiFlux-31-IL-E 65/160-7,5/2-SC-16-T4 zestawa pomp obiegowych | Zestaw pomp obiegowych Wilo-SiFlux-31-IL-E 65/160-7,5/2-SC-16-T4 wysokosprawny, w pełni automatyczny, gotowy do podłączenia układ wielopompowy do realizacji dużych przepływów. | 92878 | 89306 | PG06 | na zapytanie | na zapytanie | NIE | 28.13.14.0 | 84137075 | 84137075 | 685 | Wilo-SiFlux-31-IL-E 65/160-7,5/2-SC-16-T4 | Wstępnie zmontowany układ wielopompowy | Wilo-SiFlux | Wysokosprawny, w pełni automatyczny, gotowy do podłączenia układ wielopompowy do realizacji dużych przepływów.3-4 równolegle połączone, regulowane elektronicznie dławnicowe pompy Inline typoszeregów VeroLine–IP-E lub CronoLine-IL-E. Z tego jedna pompa jest zawsze pompą rezerwową. | 210 | Ogrzewanie, klimatyzacja, chłodnictwo | Wilo | Wilo | 1 | SZT | - | ≥,4 | IE4 | Zielono-czarny_Srebrny | Paleta jednorazowego użytku | - | 1 | 1 | 2323 | 2453 | 1409 | 2200 | 2600 | 1500 | 1326 | 1620 | http://downloads-wilo-select.wilo.com/assets/WIB_WILO133277.jpg | https://wilo.com/quick/PL/pl/articleNumber/4189233
4189243 | 4048482422619 | Wilo-SiFlux-31-IL-E 80/140-7,5/2-SC-16-T4 zestawa pomp obiegowych | Zestaw pomp obiegowych Wilo-SiFlux-31-IL-E 80/140-7,5/2-SC-16-T4 wysokosprawny, w pełni automatyczny, gotowy do podłączenia układ wielopompowy do realizacji dużych przepływów. | 109242 | 105040 | PG06 | na zapytanie | na zapytanie | NIE | 28.13.14.0 | 84137075 | 84137075 | 685 | Wilo-SiFlux-31-IL-E 80/140-7,5/2-SC-16-T4 | Wstępnie zmontowany układ wielopompowy | Wilo-SiFlux | Wysokosprawny, w pełni automatyczny, gotowy do podłączenia układ wielopompowy do realizacji dużych przepływów.3-4 równolegle połączone, regulowane elektronicznie dławnicowe pompy Inline typoszeregów VeroLine–IP-E lub CronoLine-IL-E. Z tego jedna pompa jest zawsze pompą rezerwową. | 210 | Ogrzewanie, klimatyzacja, chłodnictwo | Wilo | Wilo | 1 | SZT | - | ≥,4 | IE4 | Zielono-czarny_Srebrny | Paleta jednorazowego użytku | - | 1 | 1 | 2731 | 2453 | 1409 | 2200 | 2600 | 1500 | 1815 | 2109 | http://downloads-wilo-select.wilo.com/assets/WIB_WILO133277.jpg | https://wilo.com/quick/PL/pl/articleNumber/4189243
4189239 | 4048482422572 | Wilo-SiFlux-31-IL-E 80/170-15/2-SC-16-T4 zestawa pomp obiegowych | Zestaw pomp obiegowych Wilo-SiFlux-31-IL-E 80/170-15/2-SC-16-T4 wysokosprawny, w pełni automatyczny, gotowy do podłączenia układ wielopompowy do realizacji dużych przepływów. | 123403 | 118657 | PG06 | na zapytanie | na zapytanie | NIE | 28.13.14.0 | 84137075 | 84137075 | 685 | Wilo-SiFlux-31-IL-E 80/170-15/2-SC-16-T4 | Wstępnie zmontowany układ wielopompowy | Wilo-SiFlux | Wysokosprawny, w pełni automatyczny, gotowy do podłączenia układ wielopompowy do realizacji dużych przepływów.3-4 równolegle połączone, regulowane elektronicznie dławnicowe pompy Inline typoszeregów VeroLine–IP-E lub CronoLine-IL-E. Z tego jedna pompa jest zawsze pompą rezerwową. | 210 | Ogrzewanie, klimatyzacja, chłodnictwo | Wilo | Wilo | 1 | SZT | - | ≥,4 | IE4 | Zielono-czarny_Srebrny | Paleta jednorazowego użytku | - | 1 | 1 | 2413 | 2465 | 1730 | 2200 | 2600 | 1800 | 1730 | 2024 | http://downloads-wilo-select.wilo.com/assets/WIB_WILO133277.jpg | https://wilo.com/quick/PL/pl/articleNumber/4189239
4189245 | 4048482422633 | Wilo-SiFlux-31-IL-E 80/200-22/2-SC-16-T4 zestawa pomp obiegowych | Zestaw pomp obiegowych Wilo-SiFlux-31-IL-E 80/200-22/2-SC-16-T4 wysokosprawny, w pełni automatyczny, gotowy do podłączenia układ wielopompowy do realizacji dużych przepływów. | 145230 | 139644 | PG06 | na zapytanie | na zapytanie | NIE | 28.13.14.0 | 84137075 | 84137075 | 685 | Wilo-SiFlux-31-IL-E 80/200-22/2-SC-16-T4 | Wstępnie zmontowany układ wielopompowy | Wilo-SiFlux | Wysokosprawny, w pełni automatyczny, gotowy do podłączenia układ wielopompowy do realizacji dużych przepływów.3-4 równolegle połączone, regulowane elektronicznie dławnicowe pompy Inline typoszeregów VeroLine–IP-E lub CronoLine-IL-E. Z tego jedna pompa jest zawsze pompą rezerwową. | 210 | Ogrzewanie, klimatyzacja, chłodnictwo | Wilo | Wilo | 1 | SZT | - | ≥,4 | IE4 | Zielono-czarny_Srebrny | Paleta jednorazowego użytku | - | 1 | 1 | 2831 | 2465 | 1730 | 2200 | 2600 | 1800 | 2295 | 2590 | http://downloads-wilo-select.wilo.com/assets/WIB_WILO133277.jpg | https://wilo.com/quick/PL/pl/articleNumber/4189245
4189219 | 4048482422152 | Wilo-SiFlux-31-IP-E 40/120-1,5/2-SC-10-T4 zestawa pomp obiegowych | Zestaw pomp obiegowych Wilo-SiFlux-31-IP-E 40/120-1,5/2-SC-10-T4 wysokosprawny, w pełni automatyczny, gotowy do podłączenia układ wielopompowy do realizacji dużych przepływów. wysokosprawny, w pełni automatyczny, gotowy do podłączenia układ wielopompowy do realizacji dużych przepływów. | 44490 | 42779 | PG06 | na zapytanie | na zapytanie | NIE | 28.13.14.0 | 84137075 | 84137075 | 685 | Wilo-SiFlux-31-IP-E 40/120-1,5/2-SC-10-T4 | Wstępnie zmontowany układ wielopompowy | Wilo-SiFlux | Wysokosprawny, w pełni automatyczny, gotowy do podłączenia układ wielopompowy do realizacji dużych przepływów.3-4 równolegle połączone, regulowane elektronicznie dławnicowe pompy Inline typoszeregów VeroLine–IP-E lub CronoLine-IL-E. Z tego jedna pompa jest zawsze pompą rezerwową. | 210 | Ogrzewanie, klimatyzacja, chłodnictwo | Wilo | Wilo | 1 | SZT | - | ≥,4 | IE4 | Zielono-czarny_Srebrny | Paleta jednorazowego użytku | - | 1 | 1 | 1667 | 2453 | 1394 | 2200 | 2900 | 1400 | 668 | 936 | http://downloads-wilo-select.wilo.com/assets/WIB_WILO133277.jpg | https://wilo.com/quick/PL/pl/articleNumber/4189219
4189220 | 4048482422183 | Wilo-SiFlux-31-IP-E 40/160-4/2-SC-10-T4 zestawa pomp obiegowych | Zestaw pomp obiegowych Wilo-SiFlux-31-IP-E 40/160-4/2-SC-10-T4 wysokosprawny, w pełni automatyczny, gotowy do podłączenia układ wielopompowy do realizacji dużych przepływów. wysokosprawny, w pełni automatyczny, gotowy do podłączenia układ wielopompowy do realizacji dużych przepływów. | 51343 | 49368 | PG06 | na zapytanie | na zapytanie | NIE | 28.13.14.0 | 84137075 | 84137075 | 685 | Wilo-SiFlux-31-IP-E 40/160-4/2-SC-10-T4 | Wstępnie zmontowany układ wielopompowy | Wilo-SiFlux | Wysokosprawny, w pełni automatyczny, gotowy do podłączenia układ wielopompowy do realizacji dużych przepływów.3-4 równolegle połączone, regulowane elektronicznie dławnicowe pompy Inline typoszeregów VeroLine–IP-E lub CronoLine-IL-E. Z tego jedna pompa jest zawsze pompą rezerwową. | 210 | Ogrzewanie, klimatyzacja, chłodnictwo | Wilo | Wilo | 1 | SZT | - | ≥,4 | IE4 | Zielono-czarny_Srebrny | Paleta jednorazowego użytku | - | 1 | 1 | 1667 | 2453 | 1394 | 2200 | 2900 | 1400 | 725 | 994 | http://downloads-wilo-select.wilo.com/assets/WIB_WILO133277.jpg | https://wilo.com/quick/PL/pl/articleNumber/4189220
4189225 | 4048482422305 | Wilo-SiFlux-31-IP-E 50/130-2,2/2-SC-10-T4 zestawa pomp obiegowych | Zestaw pomp obiegowych Wilo-SiFlux-31-IP-E 50/130-2,2/2-SC-10-T4 wysokosprawny, w pełni automatyczny, gotowy do podłączenia układ wielopompowy do realizacji dużych przepływów. wysokosprawny, w pełni automatyczny, gotowy do podłączenia układ wielopompowy do realizacji dużych przepływów. | 55149 | 53028 | PG06 | na zapytanie | na zapytanie | NIE | 28.13.14.0 | 84137075 | 84137075 | 685 | Wilo-SiFlux-31-IP-E 50/130-2,2/2-SC-10-T4 | Wstępnie zmontowany układ wielopompowy | Wilo-SiFlux | Wysokosprawny, w pełni automatyczny, gotowy do podłączenia układ wielopompowy do realizacji dużych przepływów.3-4 równolegle połączone, regulowane elektronicznie dławnicowe pompy Inline typoszeregów VeroLine–IP-E lub CronoLine-IL-E. Z tego jedna pompa jest zawsze pompą rezerwową. | 210 | Ogrzewanie, klimatyzacja, chłodnictwo | Wilo | Wilo | 1 | SZT | - | ≥,4 | IE4 | Zielono-czarny_Srebrny | Paleta jednorazowego użytku | - | 1 | 1 | 2036 | 2453 | 1409 | 2380 | 3000 | 1500 | 826 | 1137 | http://downloads-wilo-select.wilo.com/assets/WIB_WILO133277.jpg | https://wilo.com/quick/PL/pl/articleNumber/4189225
4189226 | 4048482422336 | Wilo-SiFlux-31-IP-E 50/150-4/2-SC-10-T4 zestawa pomp obiegowych | Zestaw pomp obiegowych Wilo-SiFlux-31-IP-E 50/150-4/2-SC-10-T4 wysokosprawny, w pełni automatyczny, gotowy do podłączenia układ wielopompowy do realizacji dużych przepływów. wysokosprawny, w pełni automatyczny, gotowy do podłączenia układ wielopompowy do realizacji dużych przepływów. | 62634 | 60225 | PG06 | na zapytanie | na zapytanie | NIE | 28.13.14.0 | 84137075 | 84137075 | 685 | Wilo-SiFlux-31-IP-E 50/150-4/2-SC-10-T4 | Wstępnie zmontowany układ wielopompowy | Wilo-SiFlux | Wysokosprawny, w pełni automatyczny, gotowy do podłączenia układ wielopompowy do realizacji dużych przepływów.3-4 równolegle połączone, regulowane elektronicznie dławnicowe pompy Inline typoszeregów VeroLine–IP-E lub CronoLine-IL-E. Z tego jedna pompa jest zawsze pompą rezerwową. | 210 | Ogrzewanie, klimatyzacja, chłodnictwo | Wilo | Wilo | 1 | SZT | - | ≥,4 | IE4 | Zielono-czarny_Srebrny | Paleta jednorazowego użytku | - | 1 | 1 | 2036 | 2453 | 1409 | 2380 | 3000 | 1500 | 880 | 1191 | http://downloads-wilo-select.wilo.com/assets/WIB_WILO133277.jpg | https://wilo.com/quick/PL/pl/articleNumber/4189226
4189231 | 4048482422381 | Wilo-SiFlux-31-IP-E 65/120-3/2-SC-10-T4 zestawa pomp obiegowych | Zestaw pomp obiegowych Wilo-SiFlux-31-IP-E 65/120-3/2-SC-10-T4 wysokosprawny, w pełni automatyczny, gotowy do podłączenia układ wielopompowy do realizacji dużych przepływów. | 68146 | 65525 | PG06 | na zapytanie | na zapytanie | NIE | 28.13.14.0 | 84137075 | 84137075 | 685 | Wilo-SiFlux-31-IP-E 65/120-3/2-SC-10-T4 | Wstępnie zmontowany układ wielopompowy | Wilo-SiFlux | Wysokosprawny, w pełni automatyczny, gotowy do podłączenia układ wielopompowy do realizacji dużych przepływów.3-4 równolegle połączone, regulowane elektronicznie dławnicowe pompy Inline typoszeregów VeroLine–IP-E lub CronoLine-IL-E. Z tego jedna pompa jest zawsze pompą rezerwową. | 210 | Ogrzewanie, klimatyzacja, chłodnictwo | Wilo | Wilo | 1 | SZT | - | ≥,4 | IE4 | Zielono-czarny_Srebrny | Paleta jednorazowego użytku | - | 1 | 1 | 2233 | 2453 | 1394 | 2200 | 2600 | 1400 | 1089 | 1350 | http://downloads-wilo-select.wilo.com/assets/WIB_WILO133277.jpg | https://wilo.com/quick/PL/pl/articleNumber/4189231
4189232 | 4048482422398 | Wilo-SiFlux-31-IP-E 65/130-4/2-SC-10-T4 zestawa pomp obiegowych | Zestaw pomp obiegowych Wilo-SiFlux-31-IP-E 65/130-4/2-SC-10-T4 wysokosprawny, w pełni automatyczny, gotowy do podłączenia układ wielopompowy do realizacji dużych przepływów. | 78035 | 75034 | PG06 | na zapytanie | na zapytanie | NIE | 28.13.14.0 | 84137075 | 84137075 | 685 | Wilo-SiFlux-31-IP-E 65/130-4/2-SC-10-T4 | Wstępnie zmontowany układ wielopompowy | Wilo-SiFlux | Wysokosprawny, w pełni automatyczny, gotowy do podłączenia układ wielopompowy do realizacji dużych przepływów.3-4 równolegle połączone, regulowane elektronicznie dławnicowe pompy Inline typoszeregów VeroLine–IP-E lub CronoLine-IL-E. Z tego jedna pompa jest zawsze pompą rezerwową. | 210 | Ogrzewanie, klimatyzacja, chłodnictwo | Wilo | Wilo | 1 | SZT | - | ≥,4 | IE4 | Zielono-czarny_Srebrny | Paleta jednorazowego użytku | - | 1 | 1 | 2233 | 2453 | 1394 | 2200 | 2600 | 1400 | 1117 | 1379 | http://downloads-wilo-select.wilo.com/assets/WIB_WILO133277.jpg | https://wilo.com/quick/PL/pl/articleNumber/4189232
4196556 | 4048482543598 | Wilo-SiFlux-31-IP-E 80/110-4/2-SC-10-T4 zestawa pomp obiegowych | Zestaw pomp obiegowych Wilo-SiFlux-31-IP-E 80/110-4/2-SC-10-T4 wysokosprawny, w pełni automatyczny, gotowy do podłączenia układ wielopompowy do realizacji dużych przepływów. | 85109 | 81836 | PG06 | na zapytanie | na zapytanie | NIE | 28.13.14.0 | 84137059 | 84137059 | 685 | Wilo-SiFlux-31-IP-E 80/110-4/2-SC-10-T4 | Wstępnie zmontowany układ wielopompowy | Wilo-SiFlux | Wysokosprawny, w pełni automatyczny, gotowy do podłączenia układ wielopompowy do realizacji dużych przepływów.3-4 równolegle połączone, regulowane elektronicznie dławnicowe pompy Inline typoszeregów VeroLine–IP-E lub CronoLine-IL-E. Z tego jedna pompa jest zawsze pompą rezerwową. | 210 | Ogrzewanie, klimatyzacja, chłodnictwo | Wilo | Wilo | 1 | SZT | - | ≥,4 | IE4 | Zielono-czarny_Srebrny | Paleta jednorazowego użytku | - | 1 | 1 | 2333 | 2453 | 1394 | 2200 | 2600 | 1400 | 1237 | 1532 | http://downloads-wilo-select.wilo.com/assets/WIB_WILO133277.jpg | https://wilo.com/quick/PL/pl/articleNumber/4196556
2198868 | 4048482837857 | Wilo-Sinum D10 automat pompowy stabilizacji ciśnienia | Automaty pompowe Wilo-Sinum D10 | 9729 | 9340 | PG06 | 28 | K | NIE | 28.13.14.0 | 84137075 | 84137075 | 1458 | Wilo-Sinum D10 | Automat pompowy stabilizacji ciśnienia | Wilo-Sinum Double | Automat pompowy stabilizacji ciśnienia | 350 | Magazynowanie wody, odpowietrzanie i automatyczne napełnianie instalacji | Wilo | Wilo | 1 | SZT | - | - | - | - |  | - | 1 | - | 452 | 514 | 974 | 750 | 590 | 1439 | 60.9 | 71.7 | http://downloads-wilo-select.wilo.com/assets/WIB_WILO33149920.jpg | https://wilo.com/quick/PL/pl/articleNumber/2198868
2198872 | 4048482837895 | Wilo-Sinum D100 automat pompowy stabilizacji ciśnienia | Automaty pompowe Wilo-Sinum D100 | 21795 | 20860 | PG06 | 28 | K | NIE | 28.13.14.0 | 84137075 | 84137075 | 1458 | Wilo-Sinum D100 | Automat pompowy stabilizacji ciśnienia | Wilo-Sinum Double | Automat pompowy stabilizacji ciśnienia | 350 | Magazynowanie wody, odpowietrzanie i automatyczne napełnianie instalacji | Wilo | Wilo | 1 | SZT | - | - | - | - |  | - | 1 | - | 530 | 540 | 1030 | 1020 | 750 | 1775 | 134 | 169 | http://downloads-wilo-select.wilo.com/assets/WIB_WILO33149920.jpg | https://wilo.com/quick/PL/pl/articleNumber/2198872
2198873 | 4048482837901 | Wilo-Sinum D130 automat pompowy stabilizacji ciśnienia | Automaty pompowe Wilo-Sinum D130 | 24217 | 23179 | PG06 | 28 | K | NIE | 28.13.14.0 | 84137075 | 84137075 | 1458 | Wilo-Sinum D130 | Automat pompowy stabilizacji ciśnienia | Wilo-Sinum Double | Automat pompowy stabilizacji ciśnienia | 350 | Magazynowanie wody, odpowietrzanie i automatyczne napełnianie instalacji | Wilo | Wilo | 1 | SZT | - | - | - | - |  | - | 1 | - | 530 | 540 | 1190 | 1020 | 750 | 1775 | 153 | 188 | http://downloads-wilo-select.wilo.com/assets/WIB_WILO33149920.jpg | https://wilo.com/quick/PL/pl/articleNumber/2198873
2198867 | 4048482837840 | Wilo-Sinum D2 automat pompowy stabilizacji ciśnienia | Automaty pompowe Wilo-Sinum D2 | 10698 | 10282 | PG06 | 28 | K | NIE | 28.13.14.0 | 84137075 | 84137075 | 1458 | Wilo-Sinum M130 | Automat pompowy stabilizacji ciśnienia | Wilo-Sinum Double | Automat pompowy stabilizacji ciśnienia | 350 | Magazynowanie wody, odpowietrzanie i automatyczne napełnianie instalacji | Wilo | Wilo | 1 | SZT | - | - | - | - |  | - | 1 | - | 452 | 603 | 974 | 610 | 750 | 1439 | 45 | 55.5 | http://downloads-wilo-select.wilo.com/assets/WIB_WILO33149920.jpg | https://wilo.com/quick/pl/pl/articleNumber/2198867
2198869 | 4048482837864 | Wilo-Sinum D20 automat pompowy stabilizacji ciśnienia | Automaty pompowe Wilo-Sinum D20 | 11060 | 10640 | PG06 | 28 | K | NIE | 28.13.14.0 | 84137075 | 84137075 | 1458 | Wilo-Sinum D20 | Automat pompowy stabilizacji ciśnienia | Wilo-Sinum Double | Automat pompowy stabilizacji ciśnienia | 350 | Magazynowanie wody, odpowietrzanie i automatyczne napełnianie instalacji | Wilo | Wilo | 1 | SZT | - | - | - | - |  | - | 1 | - | 446 | 547 | 974 | 750 | 590 | 1439 | 61.3 | 72.1 | http://downloads-wilo-select.wilo.com/assets/WIB_WILO7182318.jpg | https://wilo.com/quick/PL/pl/articleNumber/2198869
2198870 | 4048482837871 | Wilo-Sinum D60 automat pompowy stabilizacji ciśnienia | Automaty pompowe Wilo-Sinum D60 | 16641 | 15925 | PG06 | 28 | K | NIE | 28.13.14.0 | 84137075 | 84137075 | 1458 | Wilo-Sinum D60 | Automat pompowy stabilizacji ciśnienia | Wilo-Sinum Double | Automat pompowy stabilizacji ciśnienia | 350 | Magazynowanie wody, odpowietrzanie i automatyczne napełnianie instalacji | Wilo | Wilo | 1 | SZT | - | - | - | - |  | - | 1 | - | 451 | 527 | 991 | 750 | 590 | 1439 | 61.3 | 72.1 | http://downloads-wilo-select.wilo.com/assets/WIB_WILO33149920.jpg | https://wilo.com/quick/PL/pl/articleNumber/2198870
2198871 | 4048482837888 | Wilo-Sinum D80 automat pompowy stabilizacji ciśnienia | Automaty pompowe Wilo-Sinum D80 | 17895 | 17126 | PG06 | 28 | K | NIE | 28.13.14.0 | 84137075 | 84137075 | 1458 | Wilo-Sinum D80 | Automat pompowy stabilizacji ciśnienia | Wilo-Sinum Double | Automat pompowy stabilizacji ciśnienia | 350 | Magazynowanie wody, odpowietrzanie i automatyczne napełnianie instalacji | Wilo | Wilo | 1 | SZT | - | - | - | - |  | - | 1 | - | 515 | 593 | 974 | 750 | 590 | 1439 | 114.6 | 125.4 | http://downloads-wilo-select.wilo.com/assets/WIB_WILO33149920.jpg | https://wilo.com/quick/PL/pl/articleNumber/2198871
2198909 | 4048482838267 | Wilo-Sinum FC 1G3 200-1600 Zestawy przyłączeniowy | Zestawy przyłączeniowy Wilo-Sinum FC 1G3 200-1600 | 595 | 571 | PG06 | 14 | C | NIE | 28.99.39.0 | 84139100 | 84139100 | 1461 | Wilo-Sinum FC 1G3 200-1600 | Zestawy przyłączeniowy | Akcesoria | Zestawy przyłączeniowy | 350 | Magazynowanie wody, odpowietrzanie i automatyczne napełnianie instalacji | Wilo | Wilo | 1 | SZT | - | - | - | - |  | - | 1 | - | 110 | 1200 | 110 | 110 | 1200 | 110 | 2.8 | 3.2 | http://downloads-wilo-select.wilo.com/assets/WIB_WILO33028311.jpg | https://wilo.com/quick/PL/pl/articleNumber/2198909
2198910 | 4048482838274 | Wilo-Sinum FC 2G3 2000-5000 Zestawy przyłączeniowy | Zestawy przyłączeniowy Wilo-Sinum FC 2G3 2000-5000 | 643 | 618 | PG06 | 28 | K | NIE | 28.99.39.0 | 84139100 | 84139100 | 1461 | Wilo-Sinum FC 2G3 2000-5000 | Zestawy przyłączeniowy | Akcesoria | Zestawy przyłączeniowy | 350 | Magazynowanie wody, odpowietrzanie i automatyczne napełnianie instalacji | Wilo | Wilo | 1 | SZT | - | - | - | - |  | - | 1 | - | 110 | 1200 | 110 | 110 | 1200 | 110 | 3 | 3.4 | http://downloads-wilo-select.wilo.com/assets/WIB_WILO33028311.jpg | https://wilo.com/quick/PL/pl/articleNumber/2198910
2198911 | 4048482838281 | Wilo-Sinum FC 3G3 65000-10000 Zestawy przyłączeniowy | Zestawy przyłączeniowy Wilo-Sinum FC 3G3 65000-10000 | 402 | 387 | PG06 | 28 | K | NIE | 28.99.39.0 | 84139100 | 84139100 | 1461 | Wilo-Sinum FC 3G3 65000-10000 | Zestawy przyłączeniowy | Akcesoria | Zestawy przyłączeniowy | 350 | Magazynowanie wody, odpowietrzanie i automatyczne napełnianie instalacji | Wilo | Wilo | 1 | SZT | - | - | - | - |  | - | 1 | - | 110 | 1200 | 110 | 110 | 1200 | 110 | 3.2 | 3.6 | http://downloads-wilo-select.wilo.com/assets/WIB_WILO33028311.jpg | https://wilo.com/quick/PL/pl/articleNumber/2198911
2198912 | 4048482838298 | Wilo-Sinum FC 4200-1000 Zestawy przyłączeniowy | Zestawy przyłączeniowy Wilo-Sinum FC 4200-1000 | 850 | 817 | PG06 | 28 | K | NIE | 28.99.39.0 | 84798997 | 84139100 | 43800 | Wilo-Sinum FC 4200-1000 | Zestawy przyłączeniowy | Akcesoria | Zestawy przyłączeniowy | 350 | Magazynowanie wody, odpowietrzanie i automatyczne napełnianie instalacji | Wilo | Wilo | - | SZT | - | - | - | - |  | - | 1 | - | [8 empty] | - | https://wilo.com/quick/PL/pl/articleNumber/2198912
2198913 | 4048482838304 | Wilo-Sinum FC 51200-5000 Zestawy przyłączeniowy | Zestawy przyłączeniowy Wilo-Sinum FC 51200-5000 | 863 | 829 | PG06 | 28 | K | NIE | 28.99.39.0 | 84798997 | 84139100 | 43800 | Wilo-Sinum FC 51200-5000 | Zestawy przyłączeniowy | Akcesoria | Zestawy przyłączeniowy | 350 | Magazynowanie wody, odpowietrzanie i automatyczne napełnianie instalacji | Wilo | Wilo | - | SZT | - | - | - | - |  | - | 1 | - | [8 empty] | - | https://wilo.com/quick/PL/pl/articleNumber/2198913
2198914 | 4048482838311 | Wilo-Sinum FC 66500-10000 Zestawy przyłączeniowy | Zestawy przyłączeniowy Wilo-Sinum FC 66500-10000 | 865 | 831 | PG06 | 28 | K | NIE | 28.99.39.0 | 84798997 | 84139100 | 43800 | Wilo-Sinum FC 66500-10000 | Zestawy przyłączeniowy | Akcesoria | Zestawy przyłączeniowy | 350 | Magazynowanie wody, odpowietrzanie i automatyczne napełnianie instalacji | Wilo | Wilo | - | SZT | - | - | - | - |  | - | 1 | - | [8 empty] | - | https://wilo.com/quick/PL/pl/articleNumber/2198914
2198858 | 4048482837758 | Wilo-Sinum M02 automat pompowy stabilizacji ciśnienia | Automaty pompowe Wilo-Sinum M02 | 6205 | 5973 | PG06 | 28 | K | NIE | 28.13.13.0 | 84136039 | 84136039 | 1463 | Automaty pompowe Wilo-Sinum M02 | Automat pompowy stabilizacji ciśnienia | Wilo-Sinum Mono | Automat pompowy stabilizacji ciśnienia | 350 | Magazynowanie wody, odpowietrzanie i automatyczne napełnianie instalacji | Wilo | Wilo | 1 | SZT | [6 empty] | 1 |  | 227 | 540 | 922 | 590 | 750 | 1092 | 28 | 37.9 | http://downloads-wilo-select.wilo.com/assets/WIB_WILO33149920.jpg | https://wilo.com/quick/PL/pl/articleNumber/2198858 |  |  | 0
2198859 | 4048482837765 | Wilo-Sinum M10 automat pompowy stabilizacji ciśnienia | Automaty pompowe Wilo-Sinum M10 | 6699 | 6438 | PG06 | 28 | K | NIE | 28.13.14.0 | 84137075 | 84137075 | 1463 | Wilo-Sinum M10 | Automat pompowy stabilizacji ciśnienia | Wilo-Sinum Mono | Automat pompowy stabilizacji ciśnienia | 350 | Magazynowanie wody, odpowietrzanie i automatyczne napełnianie instalacji | Wilo | Wilo | 1 | SZT | - | - | - | - |  | - | 1 | - | 227 | 513 | 922 | 590 | 750 | 1092 | 35.1 | 45.3 | http://downloads-wilo-select.wilo.com/assets/WIB_WILO33149920.jpg | https://wilo.com/quick/PL/pl/articleNumber/2198859
2198863 | 4048482837802 | Wilo-Sinum M100 automat pompowy stabilizacji ciśnienia | Automaty pompowe Wilo-Sinum M100 | 13001 | 12180 | PG06 | 28 | K | NIE | 28.13.14.0 | 84137075 | 84137075 | 1463 | Wilo-Sinum M100 | Automat pompowy stabilizacji ciśnienia | Wilo-Sinum Mono | Automat pompowy stabilizacji ciśnienia | 350 | Magazynowanie wody, odpowietrzanie i automatyczne napełnianie instalacji | Wilo | Wilo | 1 | SZT | - | - | - | - |  | - | 1 | - | 605 | 540 | 942 | 750 | 600 | 1435 | 107 | 127 | http://downloads-wilo-select.wilo.com/assets/WIB_WILO33149920.jpg | https://wilo.com/quick/PL/pl/articleNumber/2198863
2198864 | 4048482837819 | Wilo-Sinum M130 automat pompowy stabilizacji ciśnienia | Automaty pompowe Wilo-Sinum M130 | 16663 | 15919 | PG06 | 28 | K | NIE | 28.13.14.0 | 84137075 | 84137075 | 1463 | Wilo-Sinum M130 | Automat pompowy stabilizacji ciśnienia | Wilo-Sinum Mono | Automat pompowy stabilizacji ciśnienia | 350 | Magazynowanie wody, odpowietrzanie i automatyczne napełnianie instalacji | Wilo | Wilo | 1 | SZT | - | - | - | - |  | - | 1 | - | 605 | 540 | 974 | 750 | 600 | 1435 | 105 | 135 | http://downloads-wilo-select.wilo.com/assets/WIB_WILO33149920.jpg | https://wilo.com/quick/PL/pl/articleNumber/2198864
2198860 | 4048482837772 | Wilo-Sinum M20 automat pompowy stabilizacji ciśnienia | Automaty pompowe Wilo-Sinum M20 | 8103 | 7625 | PG06 | 28 | K | NIE | 28.13.14.0 | 84137075 | 84137075 | 1463 | Wilo-Sinum M20 | Automat pompowy stabilizacji ciśnienia | Wilo-Sinum Mono | Automat pompowy stabilizacji ciśnienia | 350 | Magazynowanie wody, odpowietrzanie i automatyczne napełnianie instalacji | Wilo | Wilo | 1 | SZT | - | - | - | - |  | - | 1 | - | 227 | 553 | 937 | 590 | 750 | 1092 | 35.3 | 45.5 | http://downloads-wilo-select.wilo.com/assets/WIB_WILO7182344.jpg | https://wilo.com/quick/PL/pl/articleNumber/2198860
2198861 | 4048482837789 | Wilo-Sinum M60 automat pompowy stabilizacji ciśnienia | Automaty pompowe Wilo-Sinum M60 | 10056 | 9421 | PG06 | 28 | K | NIE | 28.13.14.0 | 84137075 | 84137075 | 1463 | Wilo-Sinum M60 | Automat pompowy stabilizacji ciśnienia | Wilo-Sinum Mono | Automat pompowy stabilizacji ciśnienia | 350 | Magazynowanie wody, odpowietrzanie i automatyczne napełnianie instalacji | Wilo | Wilo | 1 | SZT | - | - | - | - |  | - | 1 | - | 227 | 561 | 991 | 590 | 750 | 1092 | 53 | 63.2 | http://downloads-wilo-select.wilo.com/assets/WIB_WILO33149920.jpg | https://wilo.com/quick/PL/pl/articleNumber/2198861
2198862 | 4048482837796 | Wilo-Sinum M80 automat pompowy stabilizacji ciśnienia | Automaty pompowe Wilo-Sinum M80 | 13047 | 12222 | PG06 | 28 | K | NIE | 28.13.14.0 | 84137075 | 84137075 | 1463 | Wilo-Sinum M80 | Automat pompowy stabilizacji ciśnienia | Wilo-Sinum Mono | Automat pompowy stabilizacji ciśnienia | 350 | Magazynowanie wody, odpowietrzanie i automatyczne napełnianie instalacji | Wilo | Wilo | 1 | SZT | - | - | - | - |  | - | 1 | - | 299 | 593 | 919 | 590 | 750 | 1092 | 67.5 | 77.7 | http://downloads-wilo-select.wilo.com/assets/WIB_WILO33149920.jpg | https://wilo.com/quick/PL/pl/articleNumber/2198862
2197100 | 4062679003146 | Wilo-Smart Gateway Moduł komunikacyjny | Wilo-Smart Gateway | 898 | 863 | PG14 | 14 | C | NIE | 26.20.15.0 | 90328900 | 90328900 | 170 | Wilo-Smart Gateway | Moduł komunikacyjny | Wilo-Smart Gateway | Urządzenie regulacyjne do zawiązywania komunikacji pomiędzy produktami Wilo za pomocą Wilo Net oraz Wilo-Smart Cloud przez Internet. Umożliwia obserwację i obsługę zdalną powiązanych produktów z funkcją Wilo-Smart Connect za pośrednictwem aplikacji Wilo Assistent. <b>Interfejsy:</b> *Wilo Net 1 *Wilo Net 2 *LAN 1, Ethernet 10/100Mbit *LAN 2, Ethernet 10/100Mbit *MODBUS RTU *USB, USB 2.0 *2x wejście cyfrowe (24V (IEC 61131-2, Typ 1)) *1x wyjście cyfrowe (wyjście Open-Collector, 500 mA, maks. 36 V (kategoria użytkowa DC 13) do obsługi przekaźników <b>Zasilanie elektryczne:</b> *24V DC SELV, 250mA <b>Niezbędna infrastruktura:</b> *Należy udostępnić łącze internetowe w lokalizacji montażu <b>Funkcje:</b> *Wymiana danych z pompami, podłączonymi do Wilo Net (parametry konfiguracyjne i wartości procesowe) *Wymiana tych danych z Wilo-Smart Cloud poprzez LAN 2 *Dostęp zdalny do danych dzięki funkcji Wilo-Smart Connect (element aplikacji Wilo Assistant) *Konfiguracja za pośrednictwem Web interf | 130 | Akcesoria | Wilo | Wilo | 1 | SZT | - | - | - | - | Karton | - | 1 | - | 162 | 69 | 90 | 218 | 61 | 153 | 0.3 | 0.5 | http://downloads-wilo-select.wilo.com/assets/WIB_WILO21899705.jpg | https://wilo.com/quick/PL/pl/articleNumber/2197100
2197102 | 4048482837024 | Wilo-Smart IF-Moduł komunikacyjny | Wilo-Smart IF-Moduł | 388 | 373 | PG14 | na zapytanie | na zapytanie | NIE | 26.51.70.0 | 90328900 | 90328900 | 170 | Wilo-Smart IF-Moduł | komunikacyjny | Wilo-Smart IF-Module | Moduł interfejsu jako moduł wtykowy z możliwością doposażenia w celu rozbudowy pompy z funkcjami Wilo-Smart Connect. <b>Wyposażenie interfejsu</b> *Bluetooth LE 4.0 *Wilo Net *Interfejs czujnika temperatury do czujnika temperatury Wilo-Smart (tylko rejestracja temperatury) <b>Funkcje</b> Połączenie Bluetooth z aplikacją Wilo-Assistant *Obserwacja trybu pracy pompy *Wyświetlanie wartości procesowych i komunikatów *Obsługa i nastawa funkcji pompy Opcjonalnie połączenie Wilo Net z bramką Wilo-Smart Gateway - zdalna obserwacja trybu pracy pompy za pomocą Wilo-Smart Cloud *Zdalna obserwacja trybu pracy pompy *Zdalne wyświetlanie wartości procesowych i komunikatów Opcjonalnie przyłącze zestawu czujnika temperatury Wilo-Smart Dwie dodatkowe wartości czujnika temperatury celem uzupełnienia obrazu procesu, możliwość obserwacji przez Bluetooth i Wilo-Smart Cloud <b>Zakres dostawy</b> *Wilo-Smart IF-Moduł *Płyta ustalająca z uchwytem i materiałem do mocowania do uziemienia ekranu przewodu *Instr | 130 | Akcesoria | Wilo | Wilo | 1 | SZT | - | - | - | - | Karton | - | 1 | - | 60 | 70 | 27 | 190 | 230 | 50 | 0.15 | 0.5 | http://downloads-wilo-select.wilo.com/assets/WIB_WILO10164769.jpg | https://wilo.com/quick/PL/pl/articleNumber/2197102
2197101 | 4048482837017 | Wilo-Smart IF-Moduł Stratos Moduł komunikacyjny | Wilo-Smart IF-Moduł Stratos | 388 | 373 | PG14 | na zapytanie | na zapytanie | NIE | 26.51.70.0 | 90328900 | 90328900 | 170 | Wilo-Smart IF-Moduł Stratos | Moduł komunikacyjny | Wilo-Smart IF-Module Stratos | SteckverbindungModuł interfejsu jako moduł wtykowy z możliwością doposażenia w celu rozbudowy pompy Stratos z funkcjami Wilo-Smart Connect. <b>Interfejsy</b> *Bluetooth LE 4.0 *Wilo Net *Interfejs czujnika temperatury do czujnika temperatury Wilo-Smart (tylko rejestracja temperatury) <b>Funkcje</b> Połączenie Bluetooth z aplikacją Wilo-Assistant *Obserwacja trybu pracy pompy *Wyświetlanie wartości procesowych i komunikatów *Obsługa i nastawa funkcji pompy Opcjonalnie połączenie Wilo Net z bramką Wilo-Smart Gateway - zdalna obserwacja trybu pracy pompy za pomocą Wilo-Smart Cloud *Zdalna obserwacja trybu pracy pompy *Zdalne wyświetlanie wartości procesowych i komunikatów Opcjonalnie przyłącze zestawu czujnika temperatury Wilo-Smart Dwie dodatkowe wartości czujnika temperatury celem uzupełnienia obrazu procesu, możliwość obserwacji przez Bluetooth i Wilo-Smart Cloud <b>Zakres dostawy</b> *Wilo-Smart IF-Moduł *1 szt. dławika przewodu PG 9 *Instrukcja montażu i obsługi Dane techniczne *Ma | 130 | Akcesoria | Wilo | Wilo | 1 | SZT | - | - | - | - | Karton | - | 1 | - | 45 | 85 | 35 | 190 | 230 | 50 | 0.15 | 0.5 | http://downloads-wilo-select.wilo.com/assets/WIB_WILO24319686.jpg | https://wilo.com/quick/PL/pl/articleNumber/2197101
2195943 | 4048482835419 | Wilo-Smart zestaw regulacji temperatury | Wilo-Smart zestaw regulacji temperatury | 160 | 150 | PG14 | na zapytanie | na zapytanie | NIE | 26.51.82.0 | 90259000 | 90259000 | 170 | Wilo-Smart zestaw regulacji temperatury | zestaw regulacji temperatury | Wilo-Smart IF Accessories | Czujnik temperatury do podłączenia do IF-Modułu Wilo-Smart lub IF-Modułu Wilo-Smart Stratos do zapisu dwóch niezależnych wartości temperatury. Nie nadaje się do podłączenia do innych produktów. Interfejsy: *Cyfrowy 2-żyłowy interfejs komunikacyjny Funkcje: *Rejestracja dwóch niezależnych temperatur Zakres dostawy: 2 czujniki temperatury, połączone na stałe z kablem Y, do podłączenia do IF-Modułu Wilo-Smart lub IF-Modułu Wilo-Smart Stratos Informacje na temat umiejscowienia zamówień *Masa: 0.29 kg *Produkt: *Nr art.: 2195943 | 130 | Akcesoria | Wilo | Wilo | 1 | SZT | - | - | - | - | Torba | - | 1 | - | 250 | 200 | 30 | 250 | 200 | 30 | 0.29 | 0.3 | http://downloads-wilo-select.wilo.com/assets/WIB_WILO27265342.jpg | https://wilo.com/quick/PL/pl/articleNumber/2195943
4111288 | 4016322985976 | Wilo-Star-ZD 25/6-3 pompa cyrkulacyjna | Pompa cyrkulacyjna podwójna Wilo-Star-ZD 25/6-3, z przyłączem gwintowanym; możliwość wstępnego wyboru stopnia prędkości obrotowej w celu dopasowania wydajności pompy. | 986 | 948 | PG01 | 14 | C | NIE | 28.13.14.0 | 84137030 | 84137030 | 148 | Wilo-Star-ZD 25/6 | Pompa cyrkulacyjna podwójna | Wilo-Star-ZD | Pompa cyrkulacyjna podwójna Wilo-Star-ZD 25/6-2 | 113 | Ogrzewanie, klimatyzacja, chłodnictwo | Wilo | Wilo | 1 | SZT | - | - | - | Zielony | Karton | - | 1 | 6 | 211 | 180 | 158 | 250 | 215 | 160 | 6.5 | 6.7 | http://downloads-wilo-select.wilo.com/assets/WIB_WILO58577.jpg | https://wilo.com/quick/PL/pl/articleNumber/4111288 |  |  | 70 / 101 / 128 W
2221846 | 4062679250540 | Wilo-Stratos GIGA 100/2-22/11 pompa obiegowa | Pompa Inline o najwyższej sprawności z silnikiem EC z klasą sprawności energetycznej IE5 zgodnie z IEC 60034-30-2, elektronicznie regulowana, o konstrukcji dławnicowej. | 13517 |  | PG03 | na zapytanie | na zapytanie | NIE | 28.13.14.0 | 84137059 | 84137059 | 239 | Wilo-Stratos GIGA 100/2-29/15-R1-S1 | Pompa obiegowa | Wilo-Stratos GIGA | Wilo-Stratos GIGA 100/2-22/11 pompa obiegowa | 315 | Ogrzewanie, klimatyzacja, chłodnictwo | Wilo | Wilo | 1 | SZT |  |  |  | zieony/czarny/srebro | Europaleta | 1 | 1 | 1 | 360 | 818 | 638 | 800 | 1200 | 800 | 144 | 0 | http://downloads-wilo-select.wilo.com/assets/WIB_WILO33077593.jpg | https://wilo.com/quick/PL/pl/articleNumber/2221846
2191924 | 4048482819730 | Wilo-Stratos GIGA 100/2-22/11 pompa obiegowa | Pompa obiegowa Wilo-Stratos GIGA 100/2-22/11 o najwyższej sprawności gwarantująca maksymalną sprawność całkowitą. Wysokosprawny silnik EC, klasa sprawności energetycznej IE5. Opcjonalne interfejsy do podłączenia do automatyki budynku za pomocą wtykowych IF-Modułów | 12568 | 12085 | PG03 | 28 | K | NIE | 28.13.14.0 | 84137059 | 84137059 | 205 | Wilo-Stratos GIGA 100/2-22/11 | Pompa obiegowa z silnikiem IE5 | Wilo-Stratos GIGA | Pierwsza dławnicowa pompa o najwyższej sprawności | 315 | Ogrzewanie, klimatyzacja, chłodnictwo | Wilo | Wilo | 1 | SZT | - | ≥,7 | IE5 | Zielono-srebrny | Paczka | - | 1 | 1 | 386 | 884.22 | 637.5 | 800 | 1200 | 781.5 | 155 | 180 | http://downloads-wilo-select.wilo.com/assets/WIB_WILO12438281.jpg | https://wilo.com/quick/PL/pl/articleNumber/2191924 | Dostępne Q2 2018
2221848 | 4062679251882 | Wilo-Stratos GIGA 100/2-22/11-R1 pompa obiegowa | Pompa Inline o najwyższej sprawności z silnikiem EC z klasą sprawności energetycznej IE5 zgodnie z IEC 60034-30-2, elektronicznie regulowana, o konstrukcji dławnicowej. | 12842 |  | PG03 | na zapytanie | na zapytanie | NIE | 28.13.14.0 | 84137059 | 84137059 | 239 | Wilo-Stratos GIGA 100/2-22/11-S1 | Pompa obiegowa | Wilo-Stratos GIGA | Wilo-Stratos GIGA 100/2-22/11-R1 pompa obiegowa | 315 | Ogrzewanie, klimatyzacja, chłodnictwo | Wilo | Wilo | 1 | SZT |  |  |  | zieony/czarny/srebro | Europaleta | 1 | 1 | 1 | 360 | 818 | 638 | 800 | 1200 | 800 | 144 | 0 | http://downloads-wilo-select.wilo.com/assets/WIB_WILO33077593.jpg | https://wilo.com/quick/PL/pl/articleNumber/2221848
2221849 | 4062679252551 | Wilo-Stratos GIGA 100/2-22/11-R1-S1 pompa obiegowa | Pompa Inline o najwyższej sprawności z silnikiem EC z klasą sprawności energetycznej IE5 zgodnie z IEC 60034-30-2, elektronicznie regulowana, o konstrukcji dławnicowej. | 12950 |  | PG03 | na zapytanie | na zapytanie | NIE | 28.13.14.0 | 84137059 | 84137059 | 239 | Wilo-Stratos GIGA 100/2-22/11-R1 | Pompa obiegowa | Wilo-Stratos GIGA | Wilo-Stratos GIGA 100/2-22/11-R1-S1 pompa obiegowa | 315 | Ogrzewanie, klimatyzacja, chłodnictwo | Wilo | Wilo | 1 | SZT |  |  |  | zieony/czarny/srebro | Europaleta | 1 | 1 | 1 | 360 | 818 | 638 | 800 | 1200 | 800 | 144 | 0 | http://downloads-wilo-select.wilo.com/assets/WIB_WILO33077593.jpg | https://wilo.com/quick/PL/pl/articleNumber/2221849
2221847 | 4062679251219 | Wilo-Stratos GIGA 100/2-22/11-S1 pompa obiegowa | Pompa Inline o najwyższej sprawności z silnikiem EC z klasą sprawności energetycznej IE5 zgodnie z IEC 60034-30-2, elektronicznie regulowana, o konstrukcji dławnicowej. | 13625 |  | PG03 | na zapytanie | na zapytanie | NIE | 28.13.14.0 | 84137059 | 84137059 | 239 | Wilo-Stratos GIGA 100/2-22/11 | Pompa obiegowa | Wilo-Stratos GIGA | Wilo-Stratos GIGA 100/2-22/11-S1 pompa obiegowa | 315 | Ogrzewanie, klimatyzacja, chłodnictwo | Wilo | Wilo | 1 | SZT |  |  |  | zieony/czarny/srebro | Europaleta | 1 | 1 | 1 | 360 | 818 | 638 | 800 | 1200 | 800 | 144 | 0 | http://downloads-wilo-select.wilo.com/assets/WIB_WILO33077593.jpg | https://wilo.com/quick/PL/pl/articleNumber/2221847
2191928 | 4048482818962 | Wilo-Stratos GIGA 100/2-24/11 pompa obiegowa | Pompa obiegowa Wilo-Stratos GIGA 100/2-24/11 o najwyższej sprawności gwarantująca maksymalną sprawność całkowitą. Wysokosprawny silnik EC, klasa sprawności energetycznej IE5. Opcjonalne interfejsy do podłączenia do automatyki budynku za pomocą wtykowych IF-Modułów | 15365 | 14774 | PG03 | 28 | K | NIE | 28.13.14.0 | 84137059 | 84137059 | 205 | Wilo-Stratos GIGA 100/2-24/11 | Pompa obiegowa z silnikiem IE5 | Wilo-Stratos GIGA | Pierwsza dławnicowa pompa o najwyższej sprawności | 315 | Ogrzewanie, klimatyzacja, chłodnictwo | Wilo | Wilo | 1 | SZT | - | ≥,7 | IE5 | Zielono-srebrny | Paczka | - | 1 | 1 | 456 | 1069 | 693 | 800 | 1200 | 837 | 232 | 257 | http://downloads-wilo-select.wilo.com/assets/WIB_WILO12438281.jpg | https://wilo.com/quick/PL/pl/articleNumber/2191928
2191925 | 4048482819723 | Wilo-Stratos GIGA 100/2-26/15 pompa obiegowa | Pompa obiegowa Wilo-Stratos GIGA 100/2-26/15 o najwyższej sprawności gwarantująca maksymalną sprawność całkowitą. Wysokosprawny silnik EC, klasa sprawności energetycznej IE5. Opcjonalne interfejsy do podłączenia do automatyki budynku za pomocą wtykowych IF-Modułów | 13552 | 13031 | PG03 | 28 | K | NIE | 28.13.14.0 | 84137059 | 84137059 | 205 | Wilo-Stratos GIGA 100/2-26/15 | Pompa obiegowa z silnikiem IE5 | Wilo-Stratos GIGA | Pierwsza dławnicowa pompa o najwyższej sprawności | 315 | Ogrzewanie, klimatyzacja, chłodnictwo | Wilo | Wilo | 1 | SZT | - | ≥,7 | IE5 | Zielono-srebrny | Paczka | - | 1 | 1 | 386 | 933.8 | 637.5 | 800 | 1200 | 781.5 | 165 | 190 | http://downloads-wilo-select.wilo.com/assets/WIB_WILO12438281.jpg | https://wilo.com/quick/PL/pl/articleNumber/2191925 | Dostępne Q2 2018
2221746 | 4062679250304 | Wilo-Stratos GIGA 100/2-27/11 pompa obiegowa | Pompa Inline o najwyższej sprawności z silnikiem EC z klasą sprawności energetycznej IE5 zgodnie z IEC 60034-30-2, elektronicznie regulowana, o konstrukcji dławnicowej. | 14904 |  | PG03 | na zapytanie | na zapytanie | NIE | 28.13.14.0 | 84137059 | 84137059 | 239 | Wilo-Stratos GIGA 80/3-34/11-R1-S1 | Pompa obiegowa | Wilo-Stratos GIGA | Wilo-Stratos GIGA 100/2-27/11 pompa obiegowa | 315 | Ogrzewanie, klimatyzacja, chłodnictwo | Wilo | Wilo | 1 | SZT |  |  |  | zieony/czarny/srebro | Europaleta | 1 | 1 | 1 | 445 | 1078 | 684 | 800 | 1200 | 846 | 236 | 0 | http://downloads-wilo-select.wilo.com/assets/WIB_WILO33077593.jpg | https://wilo.com/quick/PL/pl/articleNumber/2221746
2221748 | 4062679251646 | Wilo-Stratos GIGA 100/2-27/11-R1 pompa obiegowa | Pompa Inline o najwyższej sprawności z silnikiem EC z klasą sprawności energetycznej IE5 zgodnie z IEC 60034-30-2, elektronicznie regulowana, o konstrukcji dławnicowej. | 14229 |  | PG03 | na zapytanie | na zapytanie | NIE | 28.13.14.0 | 84137059 | 84137059 | 239 | Wilo-Stratos GIGA 100/2-27/11-S1 | Pompa obiegowa | Wilo-Stratos GIGA | Wilo-Stratos GIGA 100/2-27/11-R1 pompa obiegowa | 315 | Ogrzewanie, klimatyzacja, chłodnictwo | Wilo | Wilo | 1 | SZT |  |  |  | zieony/czarny/srebro | Europaleta | 1 | 1 | 1 | 445 | 1078 | 684 | 800 | 1200 | 846 | 236 | 0 | http://downloads-wilo-select.wilo.com/assets/WIB_WILO33077593.jpg | https://wilo.com/quick/PL/pl/articleNumber/2221748
2221749 | 4062679252315 | Wilo-Stratos GIGA 100/2-27/11-R1-S1 pompa obiegowa | Pompa Inline o najwyższej sprawności z silnikiem EC z klasą sprawności energetycznej IE5 zgodnie z IEC 60034-30-2, elektronicznie regulowana, o konstrukcji dławnicowej. | 14406 |  | PG03 | na zapytanie | na zapytanie | NIE | 28.13.14.0 | 84137059 | 84137059 | 239 | Wilo-Stratos GIGA 100/2-27/11-R1 | Pompa obiegowa | Wilo-Stratos GIGA | Wilo-Stratos GIGA 100/2-27/11-R1-S1 pompa obiegowa | 315 | Ogrzewanie, klimatyzacja, chłodnictwo | Wilo | Wilo | 1 | SZT |  |  |  | zieony/czarny/srebro | Europaleta | 1 | 1 | 1 | 445 | 1078 | 684 | 800 | 1200 | 846 | 236 | 0 | http://downloads-wilo-select.wilo.com/assets/WIB_WILO33077593.jpg | https://wilo.com/quick/PL/pl/articleNumber/2221749
2221747 | 4062679250977 | Wilo-Stratos GIGA 100/2-27/11-S1 pompa obiegowa | Pompa Inline o najwyższej sprawności z silnikiem EC z klasą sprawności energetycznej IE5 zgodnie z IEC 60034-30-2, elektronicznie regulowana, o konstrukcji dławnicowej. | 15081 |  | PG03 | na zapytanie | na zapytanie | NIE | 28.13.14.0 | 84137059 | 84137059 | 239 | Wilo-Stratos GIGA 100/2-27/11 | Pompa obiegowa | Wilo-Stratos GIGA | Wilo-Stratos GIGA 100/2-27/11-S1 pompa obiegowa | 315 | Ogrzewanie, klimatyzacja, chłodnictwo | Wilo | Wilo | 1 | SZT |  |  |  | zieony/czarny/srebro | Europaleta | 1 | 1 | 1 | 445 | 1078 | 684 | 800 | 1200 | 846 | 236 | 0 | http://downloads-wilo-select.wilo.com/assets/WIB_WILO33077593.jpg | https://wilo.com/quick/PL/pl/articleNumber/2221747
2221842 | 4062679250533 | Wilo-Stratos GIGA 100/2-29/15 pompa obiegowa | Pompa Inline o najwyższej sprawności z silnikiem EC z klasą sprawności energetycznej IE5 zgodnie z IEC 60034-30-2, elektronicznie regulowana, o konstrukcji dławnicowej. | 15413 |  | PG03 | na zapytanie | na zapytanie | NIE | 28.13.14.0 | 84137059 | 84137059 | 239 | Wilo-Stratos GIGA 100/3-33/18,5-R1-S1 | Pompa obiegowa | Wilo-Stratos GIGA | Wilo-Stratos GIGA 100/2-29/15 pompa obiegowa | 315 | Ogrzewanie, klimatyzacja, chłodnictwo | Wilo | Wilo | 1 | SZT |  |  |  | zieony/czarny/srebro | Europaleta | 1 | 1 | 1 | 360 | 867 | 639 | 800 | 1200 | 801 | 154 | 0 | http://downloads-wilo-select.wilo.com/assets/WIB_WILO33077593.jpg | https://wilo.com/quick/PL/pl/articleNumber/2221842
2221844 | 4062679251875 | Wilo-Stratos GIGA 100/2-29/15-R1 pompa obiegowa | Pompa Inline o najwyższej sprawności z silnikiem EC z klasą sprawności energetycznej IE5 zgodnie z IEC 60034-30-2, elektronicznie regulowana, o konstrukcji dławnicowej. | 14738 |  | PG03 | na zapytanie | na zapytanie | NIE | 28.13.14.0 | 84137059 | 84137059 | 239 | Wilo-Stratos GIGA 100/2-29/15-S1 | Pompa obiegowa | Wilo-Stratos GIGA | Wilo-Stratos GIGA 100/2-29/15-R1 pompa obiegowa | 315 | Ogrzewanie, klimatyzacja, chłodnictwo | Wilo | Wilo | 1 | SZT |  |  |  | zieony/czarny/srebro | Europaleta | 1 | 1 | 1 | 360 | 867 | 639 | 800 | 1200 | 801 | 154 | 0 | http://downloads-wilo-select.wilo.com/assets/WIB_WILO33077593.jpg | https://wilo.com/quick/PL/pl/articleNumber/2221844
2221845 | 4062679252544 | Wilo-Stratos GIGA 100/2-29/15-R1-S1 pompa obiegowa | Pompa Inline o najwyższej sprawności z silnikiem EC z klasą sprawności energetycznej IE5 zgodnie z IEC 60034-30-2, elektronicznie regulowana, o konstrukcji dławnicowej. | 14846 |  | PG03 | na zapytanie | na zapytanie | NIE | 28.13.14.0 | 84137059 | 84137059 | 239 | Wilo-Stratos GIGA 100/2-29/15-R1 | Pompa obiegowa | Wilo-Stratos GIGA | Wilo-Stratos GIGA 100/2-29/15-R1-S1 pompa obiegowa | 315 | Ogrzewanie, klimatyzacja, chłodnictwo | Wilo | Wilo | 1 | SZT |  |  |  | zieony/czarny/srebro | Europaleta | 1 | 1 | 1 | 360 | 867 | 639 | 800 | 1200 | 801 | 154 | 0 | http://downloads-wilo-select.wilo.com/assets/WIB_WILO33077593.jpg | https://wilo.com/quick/PL/pl/articleNumber/2221845
2221843 | 4062679251202 | Wilo-Stratos GIGA 100/2-29/15-S1 pompa obiegowa | Pompa Inline o najwyższej sprawności z silnikiem EC z klasą sprawności energetycznej IE5 zgodnie z IEC 60034-30-2, elektronicznie regulowana, o konstrukcji dławnicowej. | 15521 |  | PG03 | na zapytanie | na zapytanie | NIE | 28.13.14.0 | 84137059 | 84137059 | 239 | Wilo-Stratos GIGA 100/2-29/15 | Pompa obiegowa | Wilo-Stratos GIGA | Wilo-Stratos GIGA 100/2-29/15-S1 pompa obiegowa | 315 | Ogrzewanie, klimatyzacja, chłodnictwo | Wilo | Wilo | 1 | SZT |  |  |  | zieony/czarny/srebro | Europaleta | 1 | 1 | 1 | 360 | 867 | 639 | 800 | 1200 | 801 | 154 | 0 | http://downloads-wilo-select.wilo.com/assets/WIB_WILO33077593.jpg | https://wilo.com/quick/PL/pl/articleNumber/2221843
2191926 | 4048482819716 | Wilo-Stratos GIGA 100/2-29/18,5 pompa obiegowa | Pompa obiegowa Wilo-Stratos GIGA 100/2-29/18,5 o najwyższej sprawności gwarantująca maksymalną sprawność całkowitą. Wysokosprawny silnik EC, klasa sprawności energetycznej IE5. Opcjonalne interfejsy do podłączenia do automatyki budynku za pomocą wtykowych IF-Modułów | 14424 | 13869 | PG03 | 28 | K | NIE | 28.13.14.0 | 84137059 | 84137059 | 205 | Wilo-Stratos GIGA 100/2-29/18,5 | Pompa obiegowa z silnikiem IE5 | Wilo-Stratos GIGA | Pierwsza dławnicowa pompa o najwyższej sprawności | 315 | Ogrzewanie, klimatyzacja, chłodnictwo | Wilo | Wilo | 1 | SZT | - | ≥,7 | IE5 | Zielono-srebrny | Paczka | - | 1 | 1 | 386 | 933.8 | 637.5 | 800 | 1200 | 781.5 | 169 | 194 | http://downloads-wilo-select.wilo.com/assets/WIB_WILO12438281.jpg | https://wilo.com/quick/PL/pl/articleNumber/2191926 | Dostępne Q2 2018
2221838 | 4062679250526 | Wilo-Stratos GIGA 100/3-33/18,5 pompa obiegowa | Pompa Inline o najwyższej sprawności z silnikiem EC z klasą sprawności energetycznej IE5 zgodnie z IEC 60034-30-2, elektronicznie regulowana, o konstrukcji dławnicowej. | 18065 |  | PG03 | na zapytanie | na zapytanie | NIE | 28.13.14.0 | 84137059 | 84137059 | 239 | Wilo-Stratos GIGA 100/3-38/22-R1-S1 | Pompa obiegowa | Wilo-Stratos GIGA | Wilo-Stratos GIGA 100/3-33/18,5 pompa obiegowa | 315 | Ogrzewanie, klimatyzacja, chłodnictwo | Wilo | Wilo | 1 | SZT |  |  |  | zieony/czarny/srebro | Europaleta | 1 | 1 | 1 | 360 | 867 | 639 | 800 | 1200 | 801 | 159 | 0 | http://downloads-wilo-select.wilo.com/assets/WIB_WILO33077593.jpg | https://wilo.com/quick/PL/pl/articleNumber/2221838
2221840 | 4062679251868 | Wilo-Stratos GIGA 100/3-33/18,5-R1 pompa obiegowa | Pompa Inline o najwyższej sprawności z silnikiem EC z klasą sprawności energetycznej IE5 zgodnie z IEC 60034-30-2, elektronicznie regulowana, o konstrukcji dławnicowej. | 17390 |  | PG03 | na zapytanie | na zapytanie | NIE | 28.13.14.0 | 84137059 | 84137059 | 239 | Wilo-Stratos GIGA 100/3-33/18,5-S1 | Pompa obiegowa | Wilo-Stratos GIGA | Wilo-Stratos GIGA 100/3-33/18,5-R1 pompa obiegowa | 315 | Ogrzewanie, klimatyzacja, chłodnictwo | Wilo | Wilo | 1 | SZT |  |  |  | zieony/czarny/srebro | Europaleta | 1 | 1 | 1 | 360 | 867 | 639 | 800 | 1200 | 801 | 159 | 0 | http://downloads-wilo-select.wilo.com/assets/WIB_WILO33077593.jpg | https://wilo.com/quick/PL/pl/articleNumber/2221840
2221841 | 4062679252537 | Wilo-Stratos GIGA 100/3-33/18,5-R1-S1 pompa obiegowa | Pompa Inline o najwyższej sprawności z silnikiem EC z klasą sprawności energetycznej IE5 zgodnie z IEC 60034-30-2, elektronicznie regulowana, o konstrukcji dławnicowej. | 17498 |  | PG03 | na zapytanie | na zapytanie | NIE | 28.13.14.0 | 84137059 | 84137059 | 239 | Wilo-Stratos GIGA 100/3-33/18,5-R1 | Pompa obiegowa | Wilo-Stratos GIGA | Wilo-Stratos GIGA 100/3-33/18,5-R1-S1 pompa obiegowa | 315 | Ogrzewanie, klimatyzacja, chłodnictwo | Wilo | Wilo | 1 | SZT |  |  |  | zieony/czarny/srebro | Europaleta | 1 | 1 | 1 | 360 | 867 | 639 | 800 | 1200 | 801 | 159 | 0 | http://downloads-wilo-select.wilo.com/assets/WIB_WILO33077593.jpg | https://wilo.com/quick/PL/pl/articleNumber/2221841
2221839 | 4062679251196 | Wilo-Stratos GIGA 100/3-33/18,5-S1 pompa obiegowa | Pompa Inline o najwyższej sprawności z silnikiem EC z klasą sprawności energetycznej IE5 zgodnie z IEC 60034-30-2, elektronicznie regulowana, o konstrukcji dławnicowej. | 18173 |  | PG03 | na zapytanie | na zapytanie | NIE | 28.13.14.0 | 84137059 | 84137059 | 239 | Wilo-Stratos GIGA 100/3-33/18,5 | Pompa obiegowa | Wilo-Stratos GIGA | Wilo-Stratos GIGA 100/3-33/18,5-S1 pompa obiegowa | 315 | Ogrzewanie, klimatyzacja, chłodnictwo | Wilo | Wilo | 1 | SZT |  |  |  | zieony/czarny/srebro | Europaleta | 1 | 1 | 1 | 360 | 867 | 639 | 800 | 1200 | 801 | 159 | 0 | http://downloads-wilo-select.wilo.com/assets/WIB_WILO33077593.jpg | https://wilo.com/quick/PL/pl/articleNumber/2221839
2191927 | 4048482819709 | Wilo-Stratos GIGA 100/3-33/22 pompa obiegowa | Pompa obiegowa Wilo-Stratos GIGA 100/3-33/22 o najwyższej sprawności gwarantująca maksymalną sprawność całkowitą. Wysokosprawny silnik EC, klasa sprawności energetycznej IE5. Opcjonalne interfejsy do podłączenia do automatyki budynku za pomocą wtykowych IF-Modułów | 16492 | 15858 | PG03 | 28 | K | NIE | 28.13.14.0 | 84137059 | 84137059 | 205 | Wilo-Stratos GIGA 100/3-33/22 | Pompa obiegowa z silnikiem IE5 | Wilo-Stratos GIGA | Pierwsza dławnicowa pompa o najwyższej sprawności | 315 | Ogrzewanie, klimatyzacja, chłodnictwo | Wilo | Wilo | 1 | SZT | - | ≥,7 | IE5 | Zielono-srebrny | Paczka | - | 1 | 1 | 386 | 933.8 | 637.5 | 800 | 1200 | 781.5 | 176 | 201 | http://downloads-wilo-select.wilo.com/assets/WIB_WILO12438281.jpg | https://wilo.com/quick/PL/pl/articleNumber/2191927 | Dostępne Q2 2018
2221750 | 4062679250311 | Wilo-Stratos GIGA 100/3-34/15 pompa obiegowa | Pompa Inline o najwyższej sprawności z silnikiem EC z klasą sprawności energetycznej IE5 zgodnie z IEC 60034-30-2, elektronicznie regulowana, o konstrukcji dławnicowej. | 15953 |  | PG03 | na zapytanie | na zapytanie | NIE | 28.13.14.0 | 84137059 | 84137059 | 239 | Wilo-Stratos GIGA 100/2-27/11-R1-S1 | Pompa obiegowa | Wilo-Stratos GIGA | Wilo-Stratos GIGA 100/3-34/15 pompa obiegowa | 315 | Ogrzewanie, klimatyzacja, chłodnictwo | Wilo | Wilo | 1 | SZT |  |  |  | zieony/czarny/srebro | Europaleta | 1 | 1 | 1 | 468 | 1065 | 789 | 800 | 1200 | 951 | 277 | 0 | http://downloads-wilo-select.wilo.com/assets/WIB_WILO33077593.jpg | https://wilo.com/quick/PL/pl/articleNumber/2221750
2221752 | 4062679251653 | Wilo-Stratos GIGA 100/3-34/15-R1 pompa obiegowa | Pompa Inline o najwyższej sprawności z silnikiem EC z klasą sprawności energetycznej IE5 zgodnie z IEC 60034-30-2, elektronicznie regulowana, o konstrukcji dławnicowej. | 15278 |  | PG03 | na zapytanie | na zapytanie | NIE | 28.13.14.0 | 84137059 | 84137059 | 239 | Wilo-Stratos GIGA 100/3-34/15-S1 | Pompa obiegowa | Wilo-Stratos GIGA | Wilo-Stratos GIGA 100/3-34/15-R1 pompa obiegowa | 315 | Ogrzewanie, klimatyzacja, chłodnictwo | Wilo | Wilo | 1 | SZT |  |  |  | zieony/czarny/srebro | Europaleta | 1 | 1 | 1 | 468 | 1065 | 789 | 800 | 1200 | 951 | 277 | 0 | http://downloads-wilo-select.wilo.com/assets/WIB_WILO33077593.jpg | https://wilo.com/quick/PL/pl/articleNumber/2221752
2221753 | 4062679252322 | Wilo-Stratos GIGA 100/3-34/15-R1-S1 pompa obiegowa | Pompa Inline o najwyższej sprawności z silnikiem EC z klasą sprawności energetycznej IE5 zgodnie z IEC 60034-30-2, elektronicznie regulowana, o konstrukcji dławnicowej. | 15455 |  | PG03 | na zapytanie | na zapytanie | NIE | 28.13.14.0 | 84137059 | 84137059 | 239 | Wilo-Stratos GIGA 100/3-34/15-R1 | Pompa obiegowa | Wilo-Stratos GIGA | Wilo-Stratos GIGA 100/3-34/15-R1-S1 pompa obiegowa | 315 | Ogrzewanie, klimatyzacja, chłodnictwo | Wilo | Wilo | 1 | SZT |  |  |  | zieony/czarny/srebro | Europaleta | 1 | 1 | 1 | 468 | 1065 | 789 | 800 | 1200 | 951 | 277 | 0 | http://downloads-wilo-select.wilo.com/assets/WIB_WILO33077593.jpg | https://wilo.com/quick/PL/pl/articleNumber/2221753
2221751 | 4062679250984 | Wilo-Stratos GIGA 100/3-34/15-S1 pompa obiegowa | Pompa Inline o najwyższej sprawności z silnikiem EC z klasą sprawności energetycznej IE5 zgodnie z IEC 60034-30-2, elektronicznie regulowana, o konstrukcji dławnicowej. | 16130 |  | PG03 | na zapytanie | na zapytanie | NIE | 28.13.14.0 | 84137059 | 84137059 | 239 | Wilo-Stratos GIGA 100/3-34/15 | Pompa obiegowa | Wilo-Stratos GIGA | Wilo-Stratos GIGA 100/3-34/15-S1 pompa obiegowa | 315 | Ogrzewanie, klimatyzacja, chłodnictwo | Wilo | Wilo | 1 | SZT |  |  |  | zieony/czarny/srebro | Europaleta | 1 | 1 | 1 | 468 | 1065 | 789 | 800 | 1200 | 951 | 277 | 0 | http://downloads-wilo-select.wilo.com/assets/WIB_WILO33077593.jpg | https://wilo.com/quick/PL/pl/articleNumber/2221751
2221834 | 4062679250519 | Wilo-Stratos GIGA 100/3-38/22 pompa obiegowa | Pompa Inline o najwyższej sprawności z silnikiem EC z klasą sprawności energetycznej IE5 zgodnie z IEC 60034-30-2, elektronicznie regulowana, o konstrukcji dławnicowej. | 20655 |  | PG03 | na zapytanie | na zapytanie | NIE | 28.13.14.0 | 84137059 | 84137059 | 239 | Wilo-Stratos GIGA 80/4-61/22-R1-S1 | Pompa obiegowa | Wilo-Stratos GIGA | Wilo-Stratos GIGA 100/3-38/22 pompa obiegowa | 315 | Ogrzewanie, klimatyzacja, chłodnictwo | Wilo | Wilo | 1 | SZT |  |  |  | zieony/czarny/srebro | Europaleta | 1 | 1 | 1 | 360 | 867 | 639 | 800 | 1200 | 801 | 165 | 0 | http://downloads-wilo-select.wilo.com/assets/WIB_WILO33077593.jpg | https://wilo.com/quick/PL/pl/articleNumber/2221834
2221836 | 4062679251851 | Wilo-Stratos GIGA 100/3-38/22-R1 pompa obiegowa | Pompa Inline o najwyższej sprawności z silnikiem EC z klasą sprawności energetycznej IE5 zgodnie z IEC 60034-30-2, elektronicznie regulowana, o konstrukcji dławnicowej. | 19980 |  | PG03 | na zapytanie | na zapytanie | NIE | 28.13.14.0 | 84137059 | 84137059 | 239 | Wilo-Stratos GIGA 100/3-38/22-S1 | Pompa obiegowa | Wilo-Stratos GIGA | Wilo-Stratos GIGA 100/3-38/22-R1 pompa obiegowa | 315 | Ogrzewanie, klimatyzacja, chłodnictwo | Wilo | Wilo | 1 | SZT |  |  |  | zieony/czarny/srebro | Europaleta | 1 | 1 | 1 | 360 | 867 | 639 | 800 | 1200 | 801 | 165 | 0 | http://downloads-wilo-select.wilo.com/assets/WIB_WILO33077593.jpg | https://wilo.com/quick/PL/pl/articleNumber/2221836
2221837 | 4062679252520 | Wilo-Stratos GIGA 100/3-38/22-R1-S1 pompa obiegowa | Pompa Inline o najwyższej sprawności z silnikiem EC z klasą sprawności energetycznej IE5 zgodnie z IEC 60034-30-2, elektronicznie regulowana, o konstrukcji dławnicowej. | 20088 |  | PG03 | na zapytanie | na zapytanie | NIE | 28.13.14.0 | 84137059 | 84137059 | 239 | Wilo-Stratos GIGA 100/3-38/22-R1 | Pompa obiegowa | Wilo-Stratos GIGA | Wilo-Stratos GIGA 100/3-38/22-R1-S1 pompa obiegowa | 315 | Ogrzewanie, klimatyzacja, chłodnictwo | Wilo | Wilo | 1 | SZT |  |  |  | zieony/czarny/srebro | Europaleta | 1 | 1 | 1 | 360 | 867 | 639 | 800 | 1200 | 801 | 165 | 0 | http://downloads-wilo-select.wilo.com/assets/WIB_WILO33077593.jpg | https://wilo.com/quick/PL/pl/articleNumber/2221837
2221835 | 4062679251189 | Wilo-Stratos GIGA 100/3-38/22-S1 pompa obiegowa | Pompa Inline o najwyższej sprawności z silnikiem EC z klasą sprawności energetycznej IE5 zgodnie z IEC 60034-30-2, elektronicznie regulowana, o konstrukcji dławnicowej. | 20763 |  | PG03 | na zapytanie | na zapytanie | NIE | 28.13.14.0 | 84137059 | 84137059 | 239 | Wilo-Stratos GIGA 100/3-38/22 | Pompa obiegowa | Wilo-Stratos GIGA | Wilo-Stratos GIGA 100/3-38/22-S1 pompa obiegowa | 315 | Ogrzewanie, klimatyzacja, chłodnictwo | Wilo | Wilo | 1 | SZT |  |  |  | zieony/czarny/srebro | Europaleta | 1 | 1 | 1 | 360 | 867 | 639 | 800 | 1200 | 801 | 165 | 0 | http://downloads-wilo-select.wilo.com/assets/WIB_WILO33077593.jpg | https://wilo.com/quick/PL/pl/articleNumber/2221835
2221850 | 4062679250557 | Wilo-Stratos GIGA 100/3-45/22 pompa obiegowa | Pompa Inline o najwyższej sprawności z silnikiem EC z klasą sprawności energetycznej IE5 zgodnie z IEC 60034-30-2, elektronicznie regulowana, o konstrukcji dławnicowej. | 21274 |  | PG03 | na zapytanie | na zapytanie | NIE | 28.13.14.0 | 84137059 | 84137059 | 239 | Wilo-Stratos GIGA 100/2-22/11-R1-S1 | Pompa obiegowa | Wilo-Stratos GIGA | Wilo-Stratos GIGA 100/3-45/22 pompa obiegowa | 315 | Ogrzewanie, klimatyzacja, chłodnictwo | Wilo | Wilo | 1 | SZT |  |  |  | zieony/czarny/srebro | Europaleta | 1 | 1 | 1 | 411 | 951 | 689 | 800 | 1200 | 851 | 196 | 0 | http://downloads-wilo-select.wilo.com/assets/WIB_WILO33077593.jpg | https://wilo.com/quick/PL/pl/articleNumber/2221850
2221852 | 4062679251899 | Wilo-Stratos GIGA 100/3-45/22-R1 pompa obiegowa | Pompa Inline o najwyższej sprawności z silnikiem EC z klasą sprawności energetycznej IE5 zgodnie z IEC 60034-30-2, elektronicznie regulowana, o konstrukcji dławnicowej. | 20599 |  | PG03 | na zapytanie | na zapytanie | NIE | 28.13.14.0 | 84137059 | 84137059 | 239 | Wilo-Stratos GIGA 100/3-45/22-S1 | Pompa obiegowa | Wilo-Stratos GIGA | Wilo-Stratos GIGA 100/3-45/22-R1 pompa obiegowa | 315 | Ogrzewanie, klimatyzacja, chłodnictwo | Wilo | Wilo | 1 | SZT |  |  |  | zieony/czarny/srebro | Europaleta | 1 | 1 | 1 | 411 | 951 | 689 | 800 | 1200 | 851 | 196 | 0 | http://downloads-wilo-select.wilo.com/assets/WIB_WILO33077593.jpg | https://wilo.com/quick/PL/pl/articleNumber/2221852
2221853 | 4062679252568 | Wilo-Stratos GIGA 100/3-45/22-R1-S1 pompa obiegowa | Pompa Inline o najwyższej sprawności z silnikiem EC z klasą sprawności energetycznej IE5 zgodnie z IEC 60034-30-2, elektronicznie regulowana, o konstrukcji dławnicowej. | 20776 |  | PG03 | na zapytanie | na zapytanie | NIE | 28.13.14.0 | 84137059 | 84137059 | 239 | Wilo-Stratos GIGA 100/3-45/22-R1 | Pompa obiegowa | Wilo-Stratos GIGA | Wilo-Stratos GIGA 100/3-45/22-R1-S1 pompa obiegowa | 315 | Ogrzewanie, klimatyzacja, chłodnictwo | Wilo | Wilo | 1 | SZT |  |  |  | zieony/czarny/srebro | Europaleta | 1 | 1 | 1 | 411 | 951 | 689 | 800 | 1200 | 851 | 196 | 0 | http://downloads-wilo-select.wilo.com/assets/WIB_WILO33077593.jpg | https://wilo.com/quick/PL/pl/articleNumber/2221853
2221851 | 4062679251226 | Wilo-Stratos GIGA 100/3-45/22-S1 pompa obiegowa | Pompa Inline o najwyższej sprawności z silnikiem EC z klasą sprawności energetycznej IE5 zgodnie z IEC 60034-30-2, elektronicznie regulowana, o konstrukcji dławnicowej. | 21451 |  | PG03 | na zapytanie | na zapytanie | NIE | 28.13.14.0 | 84137059 | 84137059 | 239 | Wilo-Stratos GIGA 100/3-45/22 | Pompa obiegowa | Wilo-Stratos GIGA | Wilo-Stratos GIGA 100/3-45/22-S1 pompa obiegowa | 315 | Ogrzewanie, klimatyzacja, chłodnictwo | Wilo | Wilo | 1 | SZT |  |  |  | zieony/czarny/srebro | Europaleta | 1 | 1 | 1 | 411 | 951 | 689 | 800 | 1200 | 851 | 196 | 0 | http://downloads-wilo-select.wilo.com/assets/WIB_WILO33077593.jpg | https://wilo.com/quick/PL/pl/articleNumber/2221851
2221758 | 4062679250335 | Wilo-Stratos GIGA 125/2-23/11 pompa obiegowa | Pompa Inline o najwyższej sprawności z silnikiem EC z klasą sprawności energetycznej IE5 zgodnie z IEC 60034-30-2, elektronicznie regulowana, o konstrukcji dławnicowej. | 15848 |  | PG03 | na zapytanie | na zapytanie | NIE | 28.13.14.0 | 84137059 | 84137059 | 239 | Wilo-Stratos GIGA 125/2-28/15-R1-S1 | Pompa obiegowa | Wilo-Stratos GIGA | Wilo-Stratos GIGA 125/2-23/11 pompa obiegowa | 315 | Ogrzewanie, klimatyzacja, chłodnictwo | Wilo | Wilo | 1 | SZT |  |  |  | zieony/czarny/srebro | Paleta jednorazowego użytku | 1 | 1 | 1 | 444 | 1106 | 722 | 800 | 1800 | 902 | 248 | 0 | http://downloads-wilo-select.wilo.com/assets/WIB_WILO33077593.jpg | https://wilo.com/quick/PL/pl/articleNumber/2221758
2221760 | 4062679251677 | Wilo-Stratos GIGA 125/2-23/11-R1 pompa obiegowa | Pompa Inline o najwyższej sprawności z silnikiem EC z klasą sprawności energetycznej IE5 zgodnie z IEC 60034-30-2, elektronicznie regulowana, o konstrukcji dławnicowej. | 15173 |  | PG03 | na zapytanie | na zapytanie | NIE | 28.13.14.0 | 84137059 | 84137059 | 239 | Wilo-Stratos GIGA 125/2-23/11-S1 | Pompa obiegowa | Wilo-Stratos GIGA | Wilo-Stratos GIGA 125/2-23/11-R1 pompa obiegowa | 315 | Ogrzewanie, klimatyzacja, chłodnictwo | Wilo | Wilo | 1 | SZT |  |  |  | zieony/czarny/srebro | Paleta jednorazowego użytku | 1 | 1 | 1 | 444 | 1106 | 722 | 800 | 1800 | 902 | 248 | 0 | http://downloads-wilo-select.wilo.com/assets/WIB_WILO33077593.jpg | https://wilo.com/quick/PL/pl/articleNumber/2221760
2221761 | 4062679252346 | Wilo-Stratos GIGA 125/2-23/11-R1-S1 pompa obiegowa | Pompa Inline o najwyższej sprawności z silnikiem EC z klasą sprawności energetycznej IE5 zgodnie z IEC 60034-30-2, elektronicznie regulowana, o konstrukcji dławnicowej. | 15350 |  | PG03 | na zapytanie | na zapytanie | NIE | 28.13.14.0 | 84137059 | 84137059 | 239 | Wilo-Stratos GIGA 125/2-23/11-R1 | Pompa obiegowa | Wilo-Stratos GIGA | Wilo-Stratos GIGA 125/2-23/11-R1-S1 pompa obiegowa | 315 | Ogrzewanie, klimatyzacja, chłodnictwo | Wilo | Wilo | 1 | SZT |  |  |  | zieony/czarny/srebro | Paleta jednorazowego użytku | 1 | 1 | 1 | 444 | 1106 | 722 | 800 | 1800 | 902 | 248 | 0 | http://downloads-wilo-select.wilo.com/assets/WIB_WILO33077593.jpg | https://wilo.com/quick/PL/pl/articleNumber/2221761
2221759 | 4062679251004 | Wilo-Stratos GIGA 125/2-23/11-S1 pompa obiegowa | Pompa Inline o najwyższej sprawności z silnikiem EC z klasą sprawności energetycznej IE5 zgodnie z IEC 60034-30-2, elektronicznie regulowana, o konstrukcji dławnicowej. | 16025 |  | PG03 | na zapytanie | na zapytanie | NIE | 28.13.14.0 | 84137059 | 84137059 | 239 | Wilo-Stratos GIGA 125/2-23/11 | Pompa obiegowa | Wilo-Stratos GIGA | Wilo-Stratos GIGA 125/2-23/11-S1 pompa obiegowa | 315 | Ogrzewanie, klimatyzacja, chłodnictwo | Wilo | Wilo | 1 | SZT |  |  |  | zieony/czarny/srebro | Paleta jednorazowego użytku | 1 | 1 | 1 | 444 | 1106 | 722 | 800 | 1800 | 902 | 248 | 0 | http://downloads-wilo-select.wilo.com/assets/WIB_WILO33077593.jpg | https://wilo.com/quick/PL/pl/articleNumber/2221759
2221754 | 4062679250328 | Wilo-Stratos GIGA 125/2-28/15 pompa obiegowa | Pompa Inline o najwyższej sprawności z silnikiem EC z klasą sprawności energetycznej IE5 zgodnie z IEC 60034-30-2, elektronicznie regulowana, o konstrukcji dławnicowej. | 16793 |  | PG03 | na zapytanie | na zapytanie | NIE | 28.13.14.0 | 84137059 | 84137059 | 239 | Wilo-Stratos GIGA 100/3-34/15-R1-S1 | Pompa obiegowa | Wilo-Stratos GIGA | Wilo-Stratos GIGA 125/2-28/15 pompa obiegowa | 315 | Ogrzewanie, klimatyzacja, chłodnictwo | Wilo | Wilo | 1 | SZT |  |  |  | zieony/czarny/srebro | Paleta jednorazowego użytku | 1 | 1 | 1 | 444 | 1106 | 722 | 800 | 1800 | 902 | 255 | 0 | http://downloads-wilo-select.wilo.com/assets/WIB_WILO33077593.jpg | https://wilo.com/quick/PL/pl/articleNumber/2221754
2221756 | 4062679251660 | Wilo-Stratos GIGA 125/2-28/15-R1 pompa obiegowa | Pompa Inline o najwyższej sprawności z silnikiem EC z klasą sprawności energetycznej IE5 zgodnie z IEC 60034-30-2, elektronicznie regulowana, o konstrukcji dławnicowej. | 16118 |  | PG03 | na zapytanie | na zapytanie | NIE | 28.13.14.0 | 84137059 | 84137059 | 239 | Wilo-Stratos GIGA 125/2-28/15-S1 | Pompa obiegowa | Wilo-Stratos GIGA | Wilo-Stratos GIGA 125/2-28/15-R1 pompa obiegowa | 315 | Ogrzewanie, klimatyzacja, chłodnictwo | Wilo | Wilo | 1 | SZT |  |  |  | zieony/czarny/srebro | Paleta jednorazowego użytku | 1 | 1 | 1 | 444 | 1106 | 722 | 800 | 1800 | 902 | 255 | 0 | http://downloads-wilo-select.wilo.com/assets/WIB_WILO33077593.jpg | https://wilo.com/quick/PL/pl/articleNumber/2221756
2221757 | 4062679252339 | Wilo-Stratos GIGA 125/2-28/15-R1-S1 pompa obiegowa | Pompa Inline o najwyższej sprawności z silnikiem EC z klasą sprawności energetycznej IE5 zgodnie z IEC 60034-30-2, elektronicznie regulowana, o konstrukcji dławnicowej. | 16295 |  | PG03 | na zapytanie | na zapytanie | NIE | 28.13.14.0 | 84137059 | 84137059 | 239 | Wilo-Stratos GIGA 125/2-28/15-R1 | Pompa obiegowa | Wilo-Stratos GIGA | Wilo-Stratos GIGA 125/2-28/15-R1-S1 pompa obiegowa | 315 | Ogrzewanie, klimatyzacja, chłodnictwo | Wilo | Wilo | 1 | SZT |  |  |  | zieony/czarny/srebro | Paleta jednorazowego użytku | 1 | 1 | 1 | 444 | 1106 | 722 | 800 | 1800 | 902 | 255 | 0 | http://downloads-wilo-select.wilo.com/assets/WIB_WILO33077593.jpg | https://wilo.com/quick/PL/pl/articleNumber/2221757
2221755 | 4062679250991 | Wilo-Stratos GIGA 125/2-28/15-S1 pompa obiegowa | Pompa Inline o najwyższej sprawności z silnikiem EC z klasą sprawności energetycznej IE5 zgodnie z IEC 60034-30-2, elektronicznie regulowana, o konstrukcji dławnicowej. | 16970 |  | PG03 | na zapytanie | na zapytanie | NIE | 28.13.14.0 | 84137059 | 84137059 | 239 | Wilo-Stratos GIGA 125/2-28/15 | Pompa obiegowa | Wilo-Stratos GIGA | Wilo-Stratos GIGA 125/2-28/15-S1 pompa obiegowa | 315 | Ogrzewanie, klimatyzacja, chłodnictwo | Wilo | Wilo | 1 | SZT |  |  |  | zieony/czarny/srebro | Paleta jednorazowego użytku | 1 | 1 | 1 | 444 | 1106 | 722 | 800 | 1800 | 902 | 255 | 0 | http://downloads-wilo-select.wilo.com/assets/WIB_WILO33077593.jpg | https://wilo.com/quick/PL/pl/articleNumber/2221755
2221862 | 4062679250588 | Wilo-Stratos GIGA 125/3-26/15 pompa obiegowa | Pompa Inline o najwyższej sprawności z silnikiem EC z klasą sprawności energetycznej IE5 zgodnie z IEC 60034-30-2, elektronicznie regulowana, o konstrukcji dławnicowej. | 16183 |  | PG03 | na zapytanie | na zapytanie | NIE | 28.13.14.0 | 84137059 | 84137059 | 239 | Wilo-Stratos GIGA 125/3-30/18,5-R1-S1 | Pompa obiegowa | Wilo-Stratos GIGA | Wilo-Stratos GIGA 125/3-26/15 pompa obiegowa | 315 | Ogrzewanie, klimatyzacja, chłodnictwo | Wilo | Wilo | 1 | SZT |  |  |  | zieony/czarny/srebro | Europaleta | 1 | 1 | 1 | 371 | 970 | 729 | 800 | 1200 | 891 | 181 | 0 | http://downloads-wilo-select.wilo.com/assets/WIB_WILO33077593.jpg | https://wilo.com/quick/PL/pl/articleNumber/2221862
2221864 | 4062679251929 | Wilo-Stratos GIGA 125/3-26/15-R1 pompa obiegowa | Pompa Inline o najwyższej sprawności z silnikiem EC z klasą sprawności energetycznej IE5 zgodnie z IEC 60034-30-2, elektronicznie regulowana, o konstrukcji dławnicowej. | 15508 |  | PG03 | na zapytanie | na zapytanie | NIE | 28.13.14.0 | 84137059 | 84137059 | 239 | Wilo-Stratos GIGA 125/3-26/15-S1 | Pompa obiegowa | Wilo-Stratos GIGA | Wilo-Stratos GIGA 125/3-26/15-R1 pompa obiegowa | 315 | Ogrzewanie, klimatyzacja, chłodnictwo | Wilo | Wilo | 1 | SZT |  |  |  | zieony/czarny/srebro | Europaleta | 1 | 1 | 1 | 371 | 970 | 729 | 800 | 1200 | 891 | 181 | 0 | http://downloads-wilo-select.wilo.com/assets/WIB_WILO33077593.jpg | https://wilo.com/quick/PL/pl/articleNumber/2221864
2221865 | 4062679252599 | Wilo-Stratos GIGA 125/3-26/15-R1-S1 pompa obiegowa | Pompa Inline o najwyższej sprawności z silnikiem EC z klasą sprawności energetycznej IE5 zgodnie z IEC 60034-30-2, elektronicznie regulowana, o konstrukcji dławnicowej. | 15685 |  | PG03 | na zapytanie | na zapytanie | NIE | 28.13.14.0 | 84137059 | 84137059 | 239 | Wilo-Stratos GIGA 125/3-26/15-R1 | Pompa obiegowa | Wilo-Stratos GIGA | Wilo-Stratos GIGA 125/3-26/15-R1-S1 pompa obiegowa | 315 | Ogrzewanie, klimatyzacja, chłodnictwo | Wilo | Wilo | 1 | SZT |  |  |  | zieony/czarny/srebro | Europaleta | 1 | 1 | 1 | 371 | 970 | 729 | 800 | 1200 | 891 | 181 | 0 | http://downloads-wilo-select.wilo.com/assets/WIB_WILO33077593.jpg | https://wilo.com/quick/PL/pl/articleNumber/2221865
2221863 | 4062679251257 | Wilo-Stratos GIGA 125/3-26/15-S1 pompa obiegowa | Pompa Inline o najwyższej sprawności z silnikiem EC z klasą sprawności energetycznej IE5 zgodnie z IEC 60034-30-2, elektronicznie regulowana, o konstrukcji dławnicowej. | 16360 |  | PG03 | na zapytanie | na zapytanie | NIE | 28.13.14.0 | 84137059 | 84137059 | 239 | Wilo-Stratos GIGA 125/3-26/15 | Pompa obiegowa | Wilo-Stratos GIGA | Wilo-Stratos GIGA 125/3-26/15-S1 pompa obiegowa | 315 | Ogrzewanie, klimatyzacja, chłodnictwo | Wilo | Wilo | 1 | SZT |  |  |  | zieony/czarny/srebro | Europaleta | 1 | 1 | 1 | 371 | 970 | 729 | 800 | 1200 | 891 | 181 | 0 | http://downloads-wilo-select.wilo.com/assets/WIB_WILO33077593.jpg | https://wilo.com/quick/PL/pl/articleNumber/2221863
2221858 | 4062679250571 | Wilo-Stratos GIGA 125/3-30/18,5 pompa obiegowa | Pompa Inline o najwyższej sprawności z silnikiem EC z klasą sprawności energetycznej IE5 zgodnie z IEC 60034-30-2, elektronicznie regulowana, o konstrukcji dławnicowej. | 18607 |  | PG03 | na zapytanie | na zapytanie | NIE | 28.13.14.0 | 84137059 | 84137059 | 239 | Wilo-Stratos GIGA 125/3-36/22-R1-S1 | Pompa obiegowa | Wilo-Stratos GIGA | Wilo-Stratos GIGA 125/3-30/18,5 pompa obiegowa | 315 | Ogrzewanie, klimatyzacja, chłodnictwo | Wilo | Wilo | 1 | SZT |  |  |  | zieony/czarny/srebro | Europaleta | 1 | 1 | 1 | 371 | 970 | 729 | 800 | 1200 | 891 | 186 | 0 | http://downloads-wilo-select.wilo.com/assets/WIB_WILO33077593.jpg | https://wilo.com/quick/PL/pl/articleNumber/2221858
2221860 | 4062679251912 | Wilo-Stratos GIGA 125/3-30/18,5-R1 pompa obiegowa | Pompa Inline o najwyższej sprawności z silnikiem EC z klasą sprawności energetycznej IE5 zgodnie z IEC 60034-30-2, elektronicznie regulowana, o konstrukcji dławnicowej. | 17932 |  | PG03 | na zapytanie | na zapytanie | NIE | 28.13.14.0 | 84137059 | 84137059 | 239 | Wilo-Stratos GIGA 125/3-30/18,5-S1 | Pompa obiegowa | Wilo-Stratos GIGA | Wilo-Stratos GIGA 125/3-30/18,5-R1 pompa obiegowa | 315 | Ogrzewanie, klimatyzacja, chłodnictwo | Wilo | Wilo | 1 | SZT |  |  |  | zieony/czarny/srebro | Europaleta | 1 | 1 | 1 | 371 | 970 | 729 | 800 | 1200 | 891 | 186 | 0 | http://downloads-wilo-select.wilo.com/assets/WIB_WILO33077593.jpg | https://wilo.com/quick/PL/pl/articleNumber/2221860
2221861 | 4062679252582 | Wilo-Stratos GIGA 125/3-30/18,5-R1-S1 pompa obiegowa | Pompa Inline o najwyższej sprawności z silnikiem EC z klasą sprawności energetycznej IE5 zgodnie z IEC 60034-30-2, elektronicznie regulowana, o konstrukcji dławnicowej. | 18109 |  | PG03 | na zapytanie | na zapytanie | NIE | 28.13.14.0 | 84137059 | 84137059 | 239 | Wilo-Stratos GIGA 125/3-30/18,5-R1 | Pompa obiegowa | Wilo-Stratos GIGA | Wilo-Stratos GIGA 125/3-30/18,5-R1-S1 pompa obiegowa | 315 | Ogrzewanie, klimatyzacja, chłodnictwo | Wilo | Wilo | 1 | SZT |  |  |  | zieony/czarny/srebro | Europaleta | 1 | 1 | 1 | 371 | 970 | 729 | 800 | 1200 | 891 | 186 | 0 | http://downloads-wilo-select.wilo.com/assets/WIB_WILO33077593.jpg | https://wilo.com/quick/PL/pl/articleNumber/2221861
2221859 | 4062679251240 | Wilo-Stratos GIGA 125/3-30/18,5-S1 pompa obiegowa | Pompa Inline o najwyższej sprawności z silnikiem EC z klasą sprawności energetycznej IE5 zgodnie z IEC 60034-30-2, elektronicznie regulowana, o konstrukcji dławnicowej. | 18784 |  | PG03 | na zapytanie | na zapytanie | NIE | 28.13.14.0 | 84137059 | 84137059 | 239 | Wilo-Stratos GIGA 125/3-30/18,5 | Pompa obiegowa | Wilo-Stratos GIGA | Wilo-Stratos GIGA 125/3-30/18,5-S1 pompa obiegowa | 315 | Ogrzewanie, klimatyzacja, chłodnictwo | Wilo | Wilo | 1 | SZT |  |  |  | zieony/czarny/srebro | Europaleta | 1 | 1 | 1 | 371 | 970 | 729 | 800 | 1200 | 891 | 186 | 0 | http://downloads-wilo-select.wilo.com/assets/WIB_WILO33077593.jpg | https://wilo.com/quick/PL/pl/articleNumber/2221859
2221854 | 4062679250564 | Wilo-Stratos GIGA 125/3-36/22 pompa obiegowa | Pompa Inline o najwyższej sprawności z silnikiem EC z klasą sprawności energetycznej IE5 zgodnie z IEC 60034-30-2, elektronicznie regulowana, o konstrukcji dławnicowej. | 21912 |  | PG03 | na zapytanie | na zapytanie | NIE | 28.13.14.0 | 84137059 | 84137059 | 239 | Wilo-Stratos GIGA 100/3-45/22-R1-S1 | Pompa obiegowa | Wilo-Stratos GIGA | Wilo-Stratos GIGA 125/3-36/22 pompa obiegowa | 315 | Ogrzewanie, klimatyzacja, chłodnictwo | Wilo | Wilo | 1 | SZT |  |  |  | zieony/czarny/srebro | Europaleta | 1 | 1 | 1 | 371 | 970 | 729 | 800 | 1200 | 891 | 192 | 0 | http://downloads-wilo-select.wilo.com/assets/WIB_WILO33077593.jpg | https://wilo.com/quick/PL/pl/articleNumber/2221854
2221856 | 4062679251905 | Wilo-Stratos GIGA 125/3-36/22-R1 pompa obiegowa | Pompa Inline o najwyższej sprawności z silnikiem EC z klasą sprawności energetycznej IE5 zgodnie z IEC 60034-30-2, elektronicznie regulowana, o konstrukcji dławnicowej. | 21237 |  | PG03 | na zapytanie | na zapytanie | NIE | 28.13.14.0 | 84137059 | 84137059 | 239 | Wilo-Stratos GIGA 125/3-36/22-S1 | Pompa obiegowa | Wilo-Stratos GIGA | Wilo-Stratos GIGA 125/3-36/22-R1 pompa obiegowa | 315 | Ogrzewanie, klimatyzacja, chłodnictwo | Wilo | Wilo | 1 | SZT |  |  |  | zieony/czarny/srebro | Europaleta | 1 | 1 | 1 | 371 | 970 | 729 | 800 | 1200 | 891 | 192 | 0 | http://downloads-wilo-select.wilo.com/assets/WIB_WILO33077593.jpg | https://wilo.com/quick/PL/pl/articleNumber/2221856
2221857 | 4062679252575 | Wilo-Stratos GIGA 125/3-36/22-R1-S1 pompa obiegowa | Pompa Inline o najwyższej sprawności z silnikiem EC z klasą sprawności energetycznej IE5 zgodnie z IEC 60034-30-2, elektronicznie regulowana, o konstrukcji dławnicowej. | 21414 |  | PG03 | na zapytanie | na zapytanie | NIE | 28.13.14.0 | 84137059 | 84137059 | 239 | Wilo-Stratos GIGA 125/3-36/22-R1 | Pompa obiegowa | Wilo-Stratos GIGA | Wilo-Stratos GIGA 125/3-36/22-R1-S1 pompa obiegowa | 315 | Ogrzewanie, klimatyzacja, chłodnictwo | Wilo | Wilo | 1 | SZT |  |  |  | zieony/czarny/srebro | Europaleta | 1 | 1 | 1 | 371 | 970 | 729 | 800 | 1200 | 891 | 192 | 0 | http://downloads-wilo-select.wilo.com/assets/WIB_WILO33077593.jpg | https://wilo.com/quick/PL/pl/articleNumber/2221857
2221855 | 4062679251233 | Wilo-Stratos GIGA 125/3-36/22-S1 pompa obiegowa | Pompa Inline o najwyższej sprawności z silnikiem EC z klasą sprawności energetycznej IE5 zgodnie z IEC 60034-30-2, elektronicznie regulowana, o konstrukcji dławnicowej. | 22089 |  | PG03 | na zapytanie | na zapytanie | NIE | 28.13.14.0 | 84137059 | 84137059 | 239 | Wilo-Stratos GIGA 125/3-36/22 | Pompa obiegowa | Wilo-Stratos GIGA | Wilo-Stratos GIGA 125/3-36/22-S1 pompa obiegowa | 315 | Ogrzewanie, klimatyzacja, chłodnictwo | Wilo | Wilo | 1 | SZT |  |  |  | zieony/czarny/srebro | Europaleta | 1 | 1 | 1 | 371 | 970 | 729 | 800 | 1200 | 891 | 192 | 0 | http://downloads-wilo-select.wilo.com/assets/WIB_WILO33077593.jpg | https://wilo.com/quick/PL/pl/articleNumber/2221855
2191929 | 4048482818979 | Wilo-Stratos GIGA 150/1-14/11 pompa obiegowa | Pompa obiegowa Wilo-Stratos GIGA 150/1-14/11 o najwyższej sprawności gwarantująca maksymalną sprawność całkowitą. Wysokosprawny silnik EC, klasa sprawności energetycznej IE5. Opcjonalne interfejsy do podłączenia do automatyki budynku za pomocą wtykowych IF-Modułów | 15512 | 14915 | PG03 | 28 | K | NIE | 28.13.14.0 | 84137059 | 84137059 | 205 | Wilo-Stratos GIGA 150/1-14/11 | Pompa obiegowa z silnikiem IE5 | Wilo-Stratos GIGA | Pierwsza dławnicowa pompa o najwyższej sprawności | 315 | Ogrzewanie, klimatyzacja, chłodnictwo | Wilo | Wilo | 1 | SZT | - | ≥,7 | IE5 | Zielono-srebrny | Paczka | - | 1 | 1 | 465 | 1114 | 793 | 800 | 1200 | 937 | 265 | 290 | http://downloads-wilo-select.wilo.com/assets/WIB_WILO12438281.jpg | https://wilo.com/quick/PL/pl/articleNumber/2191929
2221762 | 4062679250342 | Wilo-Stratos GIGA 150/2-16/11 pompa obiegowa | Pompa Inline o najwyższej sprawności z silnikiem EC z klasą sprawności energetycznej IE5 zgodnie z IEC 60034-30-2, elektronicznie regulowana, o konstrukcji dławnicowej. | 16682 |  | PG03 | na zapytanie | na zapytanie | NIE | 28.13.14.0 | 84137059 | 84137059 | 239 | Wilo-Stratos GIGA 125/2-23/11-R1-S1 | Pompa obiegowa | Wilo-Stratos GIGA | Wilo-Stratos GIGA 150/2-16/11 pompa obiegowa | 315 | Ogrzewanie, klimatyzacja, chłodnictwo | Wilo | Wilo | 1 | SZT |  |  |  | zieony/czarny/srebro | Paleta jednorazowego użytku | 1 | 1 | 1 | 411 | 1100 | 789 | 800 | 1200 | 951 | 252 | 0 | http://downloads-wilo-select.wilo.com/assets/WIB_WILO33077593.jpg | https://wilo.com/quick/PL/pl/articleNumber/2221762
2221764 | 4062679251684 | Wilo-Stratos GIGA 150/2-16/11-R1 pompa obiegowa | Pompa Inline o najwyższej sprawności z silnikiem EC z klasą sprawności energetycznej IE5 zgodnie z IEC 60034-30-2, elektronicznie regulowana, o konstrukcji dławnicowej. | 16007 |  | PG03 | na zapytanie | na zapytanie | NIE | 28.13.14.0 | 84137059 | 84137059 | 239 | Wilo-Stratos GIGA 150/2-16/11-S1 | Pompa obiegowa | Wilo-Stratos GIGA | Wilo-Stratos GIGA 150/2-16/11-R1 pompa obiegowa | 315 | Ogrzewanie, klimatyzacja, chłodnictwo | Wilo | Wilo | 1 | SZT |  |  |  | zieony/czarny/srebro | Paleta jednorazowego użytku | 1 | 1 | 1 | 411 | 1100 | 789 | 800 | 1200 | 951 | 252 | 0 | http://downloads-wilo-select.wilo.com/assets/WIB_WILO33077593.jpg | https://wilo.com/quick/PL/pl/articleNumber/2221764
2221765 | 4062679252353 | Wilo-Stratos GIGA 150/2-16/11-R1-S1 pompa obiegowa | Pompa Inline o najwyższej sprawności z silnikiem EC z klasą sprawności energetycznej IE5 zgodnie z IEC 60034-30-2, elektronicznie regulowana, o konstrukcji dławnicowej. | 16184 |  | PG03 | na zapytanie | na zapytanie | NIE | 28.13.14.0 | 84137059 | 84137059 | 239 | Wilo-Stratos GIGA 150/2-16/11-R1 | Pompa obiegowa | Wilo-Stratos GIGA | Wilo-Stratos GIGA 150/2-16/11-R1-S1 pompa obiegowa | 315 | Ogrzewanie, klimatyzacja, chłodnictwo | Wilo | Wilo | 1 | SZT |  |  |  | zieony/czarny/srebro | Paleta jednorazowego użytku | 1 | 1 | 1 | 411 | 1100 | 789 | 800 | 1200 | 951 | 252 | 0 | http://downloads-wilo-select.wilo.com/assets/WIB_WILO33077593.jpg | https://wilo.com/quick/PL/pl/articleNumber/2221765
2221763 | 4062679251011 | Wilo-Stratos GIGA 150/2-16/11-S1 pompa obiegowa | Pompa Inline o najwyższej sprawności z silnikiem EC z klasą sprawności energetycznej IE5 zgodnie z IEC 60034-30-2, elektronicznie regulowana, o konstrukcji dławnicowej. | 16859 |  | PG03 | na zapytanie | na zapytanie | NIE | 28.13.14.0 | 84137059 | 84137059 | 239 | Wilo-Stratos GIGA 150/2-16/11 | Pompa obiegowa | Wilo-Stratos GIGA | Wilo-Stratos GIGA 150/2-16/11-S1 pompa obiegowa | 315 | Ogrzewanie, klimatyzacja, chłodnictwo | Wilo | Wilo | 1 | SZT |  |  |  | zieony/czarny/srebro | Paleta jednorazowego użytku | 1 | 1 | 1 | 411 | 1100 | 789 | 800 | 1200 | 951 | 252 | 0 | http://downloads-wilo-select.wilo.com/assets/WIB_WILO33077593.jpg | https://wilo.com/quick/PL/pl/articleNumber/2221763
2191930 | 4048482818986 | Wilo-Stratos GIGA 150/2-17/15 pompa obiegowa | Pompa obiegowa Wilo-Stratos GIGA 150/2-17/15 o najwyższej sprawności gwarantująca maksymalną sprawność całkowitą. Wysokosprawny silnik EC, klasa sprawności energetycznej IE5. Opcjonalne interfejsy do podłączenia do automatyki budynku za pomocą wtykowych IF-Modułów | 17300 | 16635 | PG03 | 28 | K | NIE | 28.13.14.0 | 84137059 | 84137059 | 205 | Wilo-Stratos GIGA 150/2-17/15 | Pompa obiegowa z silnikiem IE5 | Wilo-Stratos GIGA | Pierwsza dławnicowa pompa o najwyższej sprawności | 315 | Ogrzewanie, klimatyzacja, chłodnictwo | Wilo | Wilo | 1 | SZT | - | ≥,7 | IE5 | Zielono-srebrny | Paczka | - | 1 | 1 | 598 | 1163 | 773 | 800 | 1200 | 917 | 329 | 354 | http://downloads-wilo-select.wilo.com/assets/WIB_WILO12438281.jpg | https://wilo.com/quick/PL/pl/articleNumber/2191930
2226334 | 4062679277806 | Wilo-Stratos GIGA 150/2-18/15 pompa obiegowa | Pompa Inline o najwyższej sprawności z silnikiem EC z klasą sprawności energetycznej IE5 zgodnie z IEC 60034-30-2, elektronicznie regulowana, o konstrukcji dławnicowej. | 17677 |  | PG03 | na zapytanie | na zapytanie | NIE | 28.13.14.0 | 84137059 | 84137059 | 239 | Wilo-Stratos GIGA 150/2-18/15 | Pompa obiegowa | Wilo-Stratos GIGA | Wilo-Stratos GIGA 150/2-18/15 pompa obiegowa | 315 | Ogrzewanie, klimatyzacja, chłodnictwo | Wilo | Wilo | 1 | SZT |  |  |  | zielony/czarny/szary | Europaleta | 1 | 1 | 1 | 411 | 1100 | 789 | 800 | 1200 | 951 | 259 | 0 | http://downloads-wilo-select.wilo.com/assets/WIB_WILO33077593.jpg | https://wilo.com/quick/PL/pl/articleNumber/2226334
2226336 | 4062679277820 | Wilo-Stratos GIGA 150/2-18/15-R1 pompa obiegowa | Pompa Inline o najwyższej sprawności z silnikiem EC z klasą sprawności energetycznej IE5 zgodnie z IEC 60034-30-2, elektronicznie regulowana, o konstrukcji dławnicowej. | 17002 |  | PG03 | na zapytanie | na zapytanie | NIE | 28.13.14.0 | 84137059 | 84137059 | 239 | Wilo-Stratos GIGA 150/2-18/15-R1 | Pompa obiegowa | Wilo-Stratos GIGA | Wilo-Stratos GIGA 150/2-18/15-R1 pompa obiegowa | 315 | Ogrzewanie, klimatyzacja, chłodnictwo | Wilo | Wilo | 1 | SZT |  |  |  | zielony/czarny/szary | Europaleta | 1 | 1 | 1 | 411 | 1100 | 789 | 800 | 1200 | 951 | 259 | 0 | http://downloads-wilo-select.wilo.com/assets/WIB_WILO33077593.jpg | https://wilo.com/quick/PL/pl/articleNumber/2226336
2226337 | 4062679277837 | Wilo-Stratos GIGA 150/2-18/15-R1-S1 pompa obiegowa | Pompa Inline o najwyższej sprawności z silnikiem EC z klasą sprawności energetycznej IE5 zgodnie z IEC 60034-30-2, elektronicznie regulowana, o konstrukcji dławnicowej. | 17179 |  | PG03 | na zapytanie | na zapytanie | NIE | 28.13.14.0 | 84137059 | 84137059 | 239 | Wilo-Stratos GIGA 150/2-18/15-R1-S1 | Pompa obiegowa | Wilo-Stratos GIGA | Wilo-Stratos GIGA 150/2-18/15-R1-S1 pompa obiegowa | 315 | Ogrzewanie, klimatyzacja, chłodnictwo | Wilo | Wilo | 1 | SZT |  |  |  | zielony/czarny/szary | Europaleta | 1 | 1 | 1 | 411 | 1100 | 789 | 800 | 1200 | 951 | 259 | 0 | http://downloads-wilo-select.wilo.com/assets/WIB_WILO33077593.jpg | https://wilo.com/quick/PL/pl/articleNumber/2226337
2226335 | 4062679277813 | Wilo-Stratos GIGA 150/2-18/15-S1 pompa obiegowa | Pompa Inline o najwyższej sprawności z silnikiem EC z klasą sprawności energetycznej IE5 zgodnie z IEC 60034-30-2, elektronicznie regulowana, o konstrukcji dławnicowej. | 17854 |  | PG03 | na zapytanie | na zapytanie | NIE | 28.13.14.0 | 84137059 | 84137059 | 239 | Wilo-Stratos GIGA 150/2-18/15-S1 | Pompa obiegowa | Wilo-Stratos GIGA | Wilo-Stratos GIGA 150/2-18/15-S1 pompa obiegowa | 315 | Ogrzewanie, klimatyzacja, chłodnictwo | Wilo | Wilo | 1 | SZT |  |  |  | zielony/czarny/szary | Europaleta | 1 | 1 | 1 | 411 | 1100 | 789 | 800 | 1200 | 951 | 259 | 0 | http://downloads-wilo-select.wilo.com/assets/WIB_WILO33077593.jpg | https://wilo.com/quick/PL/pl/articleNumber/2226335
2221766 | 4062679250359 | Wilo-Stratos GIGA 150/2-22/15 pompa obiegowa | Pompa Inline o najwyższej sprawności z silnikiem EC z klasą sprawności energetycznej IE5 zgodnie z IEC 60034-30-2, elektronicznie regulowana, o konstrukcji dławnicowej. | 18607 |  | PG03 | na zapytanie | na zapytanie | NIE | 28.13.14.0 | 84137059 | 84137059 | 239 | Wilo-Stratos GIGA 150/2-16/11-R1-S1 | Pompa obiegowa | Wilo-Stratos GIGA | Wilo-Stratos GIGA 150/2-22/15 pompa obiegowa | 315 | Ogrzewanie, klimatyzacja, chłodnictwo | Wilo | Wilo | 1 | SZT |  |  |  | zieony/czarny/srebro | Paleta jednorazowego użytku | 1 | 1 | 1 | 444 | 1140 | 749 | 800 | 1800 | 929 | 275 | 0 | http://downloads-wilo-select.wilo.com/assets/WIB_WILO33077593.jpg | https://wilo.com/quick/PL/pl/articleNumber/2221766
2221768 | 4062679251691 | Wilo-Stratos GIGA 150/2-22/15-R1 pompa obiegowa | Pompa Inline o najwyższej sprawności z silnikiem EC z klasą sprawności energetycznej IE5 zgodnie z IEC 60034-30-2, elektronicznie regulowana, o konstrukcji dławnicowej. | 17932 |  | PG03 | na zapytanie | na zapytanie | NIE | 28.13.14.0 | 84137059 | 84137059 | 239 | Wilo-Stratos GIGA 150/2-22/15-S1 | Pompa obiegowa | Wilo-Stratos GIGA | Wilo-Stratos GIGA 150/2-22/15-R1 pompa obiegowa | 315 | Ogrzewanie, klimatyzacja, chłodnictwo | Wilo | Wilo | 1 | SZT |  |  |  | zieony/czarny/srebro | Paleta jednorazowego użytku | 1 | 1 | 1 | 444 | 1140 | 749 | 800 | 1800 | 929 | 275 | 0 | http://downloads-wilo-select.wilo.com/assets/WIB_WILO33077593.jpg | https://wilo.com/quick/PL/pl/articleNumber/2221768
2221769 | 4062679252360 | Wilo-Stratos GIGA 150/2-22/15-R1-S1 pompa obiegowa | Pompa Inline o najwyższej sprawności z silnikiem EC z klasą sprawności energetycznej IE5 zgodnie z IEC 60034-30-2, elektronicznie regulowana, o konstrukcji dławnicowej. | 18109 |  | PG03 | na zapytanie | na zapytanie | NIE | 28.13.14.0 | 84137059 | 84137059 | 239 | Wilo-Stratos GIGA 150/2-22/15-R1 | Pompa obiegowa | Wilo-Stratos GIGA | Wilo-Stratos GIGA 150/2-22/15-R1-S1 pompa obiegowa | 315 | Ogrzewanie, klimatyzacja, chłodnictwo | Wilo | Wilo | 1 | SZT |  |  |  | zieony/czarny/srebro | Paleta jednorazowego użytku | 1 | 1 | 1 | 444 | 1140 | 749 | 800 | 1800 | 929 | 275 | 0 | http://downloads-wilo-select.wilo.com/assets/WIB_WILO33077593.jpg | https://wilo.com/quick/PL/pl/articleNumber/2221769
2221767 | 4062679251028 | Wilo-Stratos GIGA 150/2-22/15-S1 pompa obiegowa | Pompa Inline o najwyższej sprawności z silnikiem EC z klasą sprawności energetycznej IE5 zgodnie z IEC 60034-30-2, elektronicznie regulowana, o konstrukcji dławnicowej. | 18784 |  | PG03 | na zapytanie | na zapytanie | NIE | 28.13.14.0 | 84137059 | 84137059 | 239 | Wilo-Stratos GIGA 150/2-22/15 | Pompa obiegowa | Wilo-Stratos GIGA | Wilo-Stratos GIGA 150/2-22/15-S1 pompa obiegowa | 315 | Ogrzewanie, klimatyzacja, chłodnictwo | Wilo | Wilo | 1 | SZT |  |  |  | zieony/czarny/srebro | Paleta jednorazowego użytku | 1 | 1 | 1 | 444 | 1140 | 749 | 800 | 1800 | 929 | 275 | 0 | http://downloads-wilo-select.wilo.com/assets/WIB_WILO33077593.jpg | https://wilo.com/quick/PL/pl/articleNumber/2221767
2205658 | 4062679001319 | Wilo-Stratos GIGA 2.0-D 100/1-11/4,0 pompa obiegowa Smart IE5 | Inteligentna pompa dławnicowa Wilo-Stratos GIGA 2.0-D 100/1-11/4,0 pompa obiegowa Smart IE5 | 18355 | 15410 | PG03 | na zapytanie | 0 | NIE | 28.13.14.0 | 84137059 | 84137059 | 209 | Wilo-Stratos GIGA 2.0-D 100/1-11/4,0 | Pompa obiegowa Smart IE5 | Wilo-Stratos GIGA 2.0-D | Pompa obiegowa Smart IE5 | 315 | Ogrzewanie, klimatyzacja, chłodnictwo | Wilo | Wilo | 1 | SZT | - | ≥,7 | IE5 | Zielono-srebrny | Paleta jednorazowego użytku | - | 1 | 1 | 844 | 685 | 532 | 800 | 1200 | 676 | 194 | 210 | http://downloads-wilo-select.wilo.com/assets/WIB_WILO30981405.jpg | https://wilo.com/quick/PL/pl/articleNumber/2205658 |  |  | 0
2205782 | 4062679019079 | Wilo-Stratos GIGA 2.0-D 100/1-11/4,0-R1 pompa obiegowa Smart IE5 | Inteligentna pompa dławnicowa Wilo-Stratos GIGA 2.0-D 100/1-11/4,0-R1 pompa obiegowa Smart IE5 | 17795 | 14975 | PG03 | na zapytanie | 0 | NIE | 28.13.14.0 | 84137059 | 84137059 | 209 | Wilo-Stratos GIGA 2.0-D 100/1-11/4,0-R1 | Pompa obiegowa Smart IE5 | Wilo-Stratos GIGA 2.0-D | Pompa obiegowa Smart IE5 | 315 | Ogrzewanie, klimatyzacja, chłodnictwo | Wilo | Wilo | 1 | SZT | - | ≥,7 | IE5 | Zielono-srebrny | Paleta jednorazowego użytku | - | 1 | 1 | 844 | 685 | 532 | 800 | 1200 | 676 | 194 | 210 | http://downloads-wilo-select.wilo.com/assets/WIB_WILO30981405.jpg | https://wilo.com/quick/PL/pl/articleNumber/2205782 |  |  | 0
2205844 | 4062679019314 | Wilo-Stratos GIGA 2.0-D 100/1-11/4,0-R1-S1 pompa obiegowa Smart IE5 | Inteligentna pompa dławnicowa Wilo-Stratos GIGA 2.0-D 100/1-11/4,0-R1-S1 pompa obiegowa Smart IE5 | 17908 | 15062 | PG03 | 28 | K | NIE | 28.13.14.0 | 84137059 | 84137059 | 209 | Wilo-Stratos GIGA 2.0-D 100/1-11/4,0-R1-S1 | Pompa obiegowa Smart IE5 | Wilo-Stratos GIGA 2.0-D | Pompa obiegowa Smart IE5 | 315 | Ogrzewanie, klimatyzacja, chłodnictwo | Wilo | Wilo | - | SZT |  |  |  |  | Paleta jednorazowego użytku |  | 1 | [9 empty] | 0 | https://wilo.com/quick/PL/pl/articleNumber/2205844 |  |  | 0
2205720 | 4062679018836 | Wilo-Stratos GIGA 2.0-D 100/1-11/4,0-S1 pompa obiegowa Smart IE5 | Inteligentna pompa dławnicowa Wilo-Stratos GIGA 2.0-D 100/1-11/4,0-S1 pompa obiegowa Smart IE5 | 18468 | 15497 | PG03 | 28 | K | NIE | 28.13.14.0 | 84137059 | 84137059 | 209 | Wilo-Stratos GIGA 2.0-D 100/1-11/4,0-S1 | Pompa obiegowa Smart IE5 | Wilo-Stratos GIGA 2.0-D | Pompa obiegowa Smart IE5 | 315 | Ogrzewanie, klimatyzacja, chłodnictwo | Wilo | Wilo | - | SZT |  |  |  |  | Paleta jednorazowego użytku |  | 1 | [9 empty] | 0 | https://wilo.com/quick/PL/pl/articleNumber/2205720 |  |  | 0
2205650 | 4062679001302 | Wilo-Stratos GIGA 2.0-D 100/1-17/2,2 pompa obiegowa Smart IE5 | Inteligentna pompa dławnicowa Wilo-Stratos GIGA 2.0-D 100/1-17/2,2 pompa obiegowa Smart IE5 | 13959 | 11719 | PG03 | na zapytanie | 0 | NIE | 28.13.14.0 | 84137059 | 84137059 | 209 | Wilo-Stratos GIGA 2.0-D 100/1-17/2,2 | Pompa obiegowa Smart IE5 | Wilo-Stratos GIGA 2.0-D | Pompa obiegowa Smart IE5 | 315 | Ogrzewanie, klimatyzacja, chłodnictwo | Wilo | Wilo | 1 | SZT | - | ≥,7 | IE5 | Zielono-srebrny | Paleta jednorazowego użytku | - | 1 | 1 | 648 | 612 | 465 | 800 | 1200 | 609 | 113 | 126 | http://downloads-wilo-select.wilo.com/assets/WIB_WILO30981405.jpg | https://wilo.com/quick/PL/pl/articleNumber/2205650 |  |  | 0
2205774 | 4062679019062 | Wilo-Stratos GIGA 2.0-D 100/1-17/2,2-R1 pompa obiegowa Smart IE5 | Inteligentna pompa dławnicowa Wilo-Stratos GIGA 2.0-D 100/1-17/2,2-R1 pompa obiegowa Smart IE5 | 13399 | 11283 | PG03 | na zapytanie | 0 | NIE | 28.13.14.0 | 84137059 | 84137059 | 209 | Wilo-Stratos GIGA 2.0-D 100/1-17/2,2-R1 | Pompa obiegowa Smart IE5 | Wilo-Stratos GIGA 2.0-D | Pompa obiegowa Smart IE5 | 315 | Ogrzewanie, klimatyzacja, chłodnictwo | Wilo | Wilo | 1 | SZT | - | ≥,7 | IE5 | Zielono-srebrny | Paleta jednorazowego użytku | - | 1 | 1 | 648 | 612 | 465 | 800 | 1200 | 609 | 113 | 126 | http://downloads-wilo-select.wilo.com/assets/WIB_WILO30981405.jpg | https://wilo.com/quick/PL/pl/articleNumber/2205774 |  |  | 0
2205836 | 4062679019307 | Wilo-Stratos GIGA 2.0-D 100/1-17/2,2-R1-S1 pompa obiegowa Smart IE5 | Inteligentna pompa dławnicowa Wilo-Stratos GIGA 2.0-D 100/1-17/2,2-R1-S1 pompa obiegowa Smart IE5 | 13512 | 11371 | PG03 | 28 | K | NIE | 28.13.14.0 | 84137059 | 84137059 | 209 | Wilo-Stratos GIGA 2.0-D 100/1-17/2,2-R1-S1 | Pompa obiegowa Smart IE5 | Wilo-Stratos GIGA 2.0-D | Pompa obiegowa Smart IE5 | 315 | Ogrzewanie, klimatyzacja, chłodnictwo | Wilo | Wilo | 1 | SZT |  |  |  |  | Paleta jednorazowego użytku |  | 1 |  | 648 | 612 | 465 | 800 | 1200 | 609 | 113 | 126 | http://downloads-wilo-select.wilo.com/assets/WIB_WILO30981405.jpg | https://wilo.com/quick/PL/pl/articleNumber/2205836 |  |  | 0
2205712 | 4062679018829 | Wilo-Stratos GIGA 2.0-D 100/1-17/2,2-S1 pompa obiegowa Smart IE5 | Inteligentna pompa dławnicowa Wilo-Stratos GIGA 2.0-D 100/1-17/2,2-S1 pompa obiegowa Smart IE5 | 14072 | 11806 | PG03 | 28 | K | NIE | 28.13.14.0 | 84137059 | 84137059 | 209 | Wilo-Stratos GIGA 2.0-D 100/1-17/2,2-S1 | Pompa obiegowa Smart IE5 | Wilo-Stratos GIGA 2.0-D | Pompa obiegowa Smart IE5 | 315 | Ogrzewanie, klimatyzacja, chłodnictwo | Wilo | Wilo | 1 | SZT |  |  |  |  | Paleta jednorazowego użytku |  | 1 |  | 648 | 612 | 465 | 800 | 1200 | 609 | 113 | 126 | http://downloads-wilo-select.wilo.com/assets/WIB_WILO30981405.jpg | https://wilo.com/quick/PL/pl/articleNumber/2205712 |  |  | 0
2205649 | 4062679001296 | Wilo-Stratos GIGA 2.0-D 100/1-20/3,0 pompa obiegowa Smart IE5 | Inteligentna pompa dławnicowa Wilo-Stratos GIGA 2.0-D 100/1-20/3,0 pompa obiegowa Smart IE5 | 15058 | 12641 | PG03 | na zapytanie | 0 | NIE | 28.13.14.0 | 84137059 | 84137059 | 209 | Wilo-Stratos GIGA 2.0-D 100/1-20/3,0 | Pompa obiegowa Smart IE5 | Wilo-Stratos GIGA 2.0-D | Pompa obiegowa Smart IE5 | 315 | Ogrzewanie, klimatyzacja, chłodnictwo | Wilo | Wilo | 1 | SZT | - | ≥,7 | IE5 | Zielono-srebrny | Paleta jednorazowego użytku | - | 1 | 1 | 648 | 612 | 465 | 800 | 1200 | 609 | 113 | 127 | http://downloads-wilo-select.wilo.com/assets/WIB_WILO30981405.jpg | https://wilo.com/quick/PL/pl/articleNumber/2205649 |  |  | 0
2205773 | 4062679019055 | Wilo-Stratos GIGA 2.0-D 100/1-20/3,0-R1 pompa obiegowa Smart IE5 | Inteligentna pompa dławnicowa Wilo-Stratos GIGA 2.0-D 100/1-20/3,0-R1 pompa obiegowa Smart IE5 | 14498 | 12206 | PG03 | na zapytanie | 0 | NIE | 28.13.14.0 | 84137059 | 84137059 | 209 | Wilo-Stratos GIGA 2.0-D 100/1-20/3,0-R1 | Pompa obiegowa Smart IE5 | Wilo-Stratos GIGA 2.0-D | Pompa obiegowa Smart IE5 | 315 | Ogrzewanie, klimatyzacja, chłodnictwo | Wilo | Wilo | 1 | SZT | - | ≥,7 | IE5 | Zielono-srebrny | Paleta jednorazowego użytku | - | 1 | 1 | 648 | 612 | 465 | 800 | 1200 | 609 | 113 | 127 | http://downloads-wilo-select.wilo.com/assets/WIB_WILO30981405.jpg | https://wilo.com/quick/PL/pl/articleNumber/2205773 |  |  | 0
2205835 | 4062679019291 | Wilo-Stratos GIGA 2.0-D 100/1-20/3,0-R1-S1 pompa obiegowa Smart IE5 | Inteligentna pompa dławnicowa Wilo-Stratos GIGA 2.0-D 100/1-20/3,0-R1-S1 pompa obiegowa Smart IE5 | 14610 | 12294 | PG03 | 28 | K | NIE | 28.13.14.0 | 84137059 | 84137059 | 209 | Wilo-Stratos GIGA 2.0-D 100/1-20/3,0-R1-S1 | Pompa obiegowa Smart IE5 | Wilo-Stratos GIGA 2.0-D | Pompa obiegowa Smart IE5 | 315 | Ogrzewanie, klimatyzacja, chłodnictwo | Wilo | Wilo | 1 | SZT |  |  |  |  | Paleta jednorazowego użytku |  | 1 |  | 648 | 612 | 465 | 800 | 1200 | 609 | 113 | 127 | http://downloads-wilo-select.wilo.com/assets/WIB_WILO30981405.jpg | https://wilo.com/quick/PL/pl/articleNumber/2205835 |  |  | 0
2205711 | 4062679018812 | Wilo-Stratos GIGA 2.0-D 100/1-20/3,0-S1 pompa obiegowa Smart IE5 | Inteligentna pompa dławnicowa Wilo-Stratos GIGA 2.0-D 100/1-20/3,0-S1 pompa obiegowa Smart IE5 | 15171 | 12729 | PG03 | 28 | K | NIE | 28.13.14.0 | 84137059 | 84137059 | 209 | Wilo-Stratos GIGA 2.0-D 100/1-20/3,0-S1 | Pompa obiegowa Smart IE5 | Wilo-Stratos GIGA 2.0-D | Pompa obiegowa Smart IE5 | 315 | Ogrzewanie, klimatyzacja, chłodnictwo | Wilo | Wilo | 1 | SZT |  |  |  |  | Paleta jednorazowego użytku |  | 1 |  | 648 | 612 | 465 | 800 | 1200 | 609 | 113 | 127 | http://downloads-wilo-select.wilo.com/assets/WIB_WILO30981405.jpg | https://wilo.com/quick/PL/pl/articleNumber/2205711 |  |  | 0
2205648 | 4062679001289 | Wilo-Stratos GIGA 2.0-D 100/1-25/4,0 pompa obiegowa Smart IE5 | Inteligentna pompa dławnicowa Wilo-Stratos GIGA 2.0-D 100/1-25/4,0 pompa obiegowa Smart IE5 | 16011 | 13442 | PG03 | na zapytanie | 0 | NIE | 28.13.14.0 | 84137059 | 84137059 | 209 | Wilo-Stratos GIGA 2.0-D 100/1-25/4,0 | Pompa obiegowa Smart IE5 | Wilo-Stratos GIGA 2.0-D | Pompa obiegowa Smart IE5 | 315 | Ogrzewanie, klimatyzacja, chłodnictwo | Wilo | Wilo | 1 | SZT | - | ≥,7 | IE5 | Zielono-srebrny | Paleta jednorazowego użytku | - | 1 | 1 | 648 | 612 | 465 | 800 | 1200 | 609 | 116 | 129 | http://downloads-wilo-select.wilo.com/assets/WIB_WILO30981405.jpg | https://wilo.com/quick/PL/pl/articleNumber/2205648 |  |  | 0
2205772 | 4062679019048 | Wilo-Stratos GIGA 2.0-D 100/1-25/4,0-R1 pompa obiegowa Smart IE5 | Inteligentna pompa dławnicowa Wilo-Stratos GIGA 2.0-D 100/1-25/4,0-R1 pompa obiegowa Smart IE5 | 15450 | 13006 | PG03 | na zapytanie | 0 | NIE | 28.13.14.0 | 84137059 | 84137059 | 209 | Wilo-Stratos GIGA 2.0-D 100/1-25/4,0-R1 | Pompa obiegowa Smart IE5 | Wilo-Stratos GIGA 2.0-D | Pompa obiegowa Smart IE5 | 315 | Ogrzewanie, klimatyzacja, chłodnictwo | Wilo | Wilo | 1 | SZT | - | ≥,7 | IE5 | Zielono-srebrny | Paleta jednorazowego użytku | - | 1 | 1 | 648 | 612 | 465 | 800 | 1200 | 609 | 116 | 129 | http://downloads-wilo-select.wilo.com/assets/WIB_WILO30981405.jpg | https://wilo.com/quick/PL/pl/articleNumber/2205772 |  |  | 0
2205834 | 4062679019284 | Wilo-Stratos GIGA 2.0-D 100/1-25/4,0-R1-S1 pompa obiegowa Smart IE5 | Inteligentna pompa dławnicowa Wilo-Stratos GIGA 2.0-D 100/1-25/4,0-R1-S1 pompa obiegowa Smart IE5 | 15563 | 13094 | PG03 | 28 | K | NIE | 28.13.14.0 | 84137059 | 84137059 | 209 | Wilo-Stratos GIGA 2.0-D 100/1-25/4,0-R1-S1 | Pompa obiegowa Smart IE5 | Wilo-Stratos GIGA 2.0-D | Pompa obiegowa Smart IE5 | 315 | Ogrzewanie, klimatyzacja, chłodnictwo | Wilo | Wilo | 1 | SZT |  |  |  |  | Paleta jednorazowego użytku |  | 1 |  | 648 | 612 | 465 | 800 | 1200 | 609 | 116 | 129 | http://downloads-wilo-select.wilo.com/assets/WIB_WILO30981405.jpg | https://wilo.com/quick/PL/pl/articleNumber/2205834 |  |  | 0
2205710 | 4062679018805 | Wilo-Stratos GIGA 2.0-D 100/1-25/4,0-S1 pompa obiegowa Smart IE5 | Inteligentna pompa dławnicowa Wilo-Stratos GIGA 2.0-D 100/1-25/4,0-S1 pompa obiegowa Smart IE5 | 16124 | 13529 | PG03 | 28 | K | NIE | 28.13.14.0 | 84137059 | 84137059 | 209 | Wilo-Stratos GIGA 2.0-D 100/1-25/4,0-S1 | Pompa obiegowa Smart IE5 | Wilo-Stratos GIGA 2.0-D | Pompa obiegowa Smart IE5 | 315 | Ogrzewanie, klimatyzacja, chłodnictwo | Wilo | Wilo | 1 | SZT |  |  |  |  | Paleta jednorazowego użytku |  | 1 |  | 648 | 612 | 465 | 800 | 1200 | 609 | 116 | 129 | http://downloads-wilo-select.wilo.com/assets/WIB_WILO30981405.jpg | https://wilo.com/quick/PL/pl/articleNumber/2205710 |  |  | 0
2205660 | 4062679001333 | Wilo-Stratos GIGA 2.0-D 100/1-8/2,2 pompa obiegowa Smart IE5 | Inteligentna pompa dławnicowa Wilo-Stratos GIGA 2.0-D 100/1-8/2,2 pompa obiegowa Smart IE5 | 16176 | 13580 | PG03 | na zapytanie | 0 | NIE | 28.13.14.0 | 84137059 | 84137059 | 209 | Wilo-Stratos GIGA 2.0-D 100/1-8/2,2 | Pompa obiegowa Smart IE5 | Wilo-Stratos GIGA 2.0-D | Pompa obiegowa Smart IE5 | 315 | Ogrzewanie, klimatyzacja, chłodnictwo | Wilo | Wilo | 1 | SZT | - | ≥,7 | IE5 | Zielono-srebrny | Paleta jednorazowego użytku | - | 1 | 1 | 811 | 689 | 510 | 800 | 1200 | 654 | 173 | 175 | http://downloads-wilo-select.wilo.com/assets/WIB_WILO30981405.jpg | https://wilo.com/quick/PL/pl/articleNumber/2205660 |  |  | 0
2205784 | 4062679019093 | Wilo-Stratos GIGA 2.0-D 100/1-8/2,2-R1 pompa obiegowa Smart IE5 | Inteligentna pompa dławnicowa Wilo-Stratos GIGA 2.0-D 100/1-8/2,2-R1 pompa obiegowa Smart IE5 | 15616 | 13145 | PG03 | na zapytanie | 0 | NIE | 28.13.14.0 | 84137059 | 84137059 | 209 | Wilo-Stratos GIGA 2.0-D 100/1-8/2,2-R1 | Pompa obiegowa Smart IE5 | Wilo-Stratos GIGA 2.0-D | Pompa obiegowa Smart IE5 | 315 | Ogrzewanie, klimatyzacja, chłodnictwo | Wilo | Wilo | 1 | SZT | - | ≥,7 | IE5 | Zielono-srebrny | Paleta jednorazowego użytku | - | 1 | 1 | 811 | 689 | 510 | 800 | 1200 | 654 | 173 | 175 | http://downloads-wilo-select.wilo.com/assets/WIB_WILO30981405.jpg | https://wilo.com/quick/PL/pl/articleNumber/2205784 |  |  | 0
2205846 | 4062679019338 | Wilo-Stratos GIGA 2.0-D 100/1-8/2,2-R1-S1 pompa obiegowa Smart IE5 | Inteligentna pompa dławnicowa Wilo-Stratos GIGA 2.0-D 100/1-8/2,2-R1-S1 pompa obiegowa Smart IE5 | 15729 | 13232 | PG03 | 28 | K | NIE | 28.13.14.0 | 84137059 | 84137059 | 209 | Wilo-Stratos GIGA 2.0-D 100/1-8/2,2-R1-S1 | Pompa obiegowa Smart IE5 | Wilo-Stratos GIGA 2.0-D | Pompa obiegowa Smart IE5 | 315 | Ogrzewanie, klimatyzacja, chłodnictwo | Wilo | Wilo | 1 | SZT |  |  |  |  | Paleta jednorazowego użytku |  | 1 |  | 811 | 689 | 510 | 800 | 1200 | 654 | 173 | 175 | http://downloads-wilo-select.wilo.com/assets/WIB_WILO30981405.jpg | https://wilo.com/quick/PL/pl/articleNumber/2205846 |  |  | 0
2205722 | 4062679018850 | Wilo-Stratos GIGA 2.0-D 100/1-8/2,2-S1 pompa obiegowa Smart IE5 | Inteligentna pompa dławnicowa Wilo-Stratos GIGA 2.0-D 100/1-8/2,2-S1 pompa obiegowa Smart IE5 | 16289 | 13667 | PG03 | 28 | K | NIE | 28.13.14.0 | 84137059 | 84137059 | 209 | Wilo-Stratos GIGA 2.0-D 100/1-8/2,2-S1 | Pompa obiegowa Smart IE5 | Wilo-Stratos GIGA 2.0-D | Pompa obiegowa Smart IE5 | 315 | Ogrzewanie, klimatyzacja, chłodnictwo | Wilo | Wilo | 1 | SZT |  |  |  |  | Paleta jednorazowego użytku |  | 1 |  | 811 | 689 | 510 | 800 | 1200 | 554 | 173 | 175 | http://downloads-wilo-select.wilo.com/assets/WIB_WILO30981405.jpg | https://wilo.com/quick/PL/pl/articleNumber/2205722 |  |  | 0
2205641 | 4062679001272 | Wilo-Stratos GIGA 2.0-D 100/1-9/1,5 pompa obiegowa Smart IE5 | Inteligentna pompa dławnicowa Wilo-Stratos GIGA 2.0-D 100/1-9/1,5 pompa obiegowa Smart IE5 | 12290 | 10318 | PG03 | na zapytanie | 0 | NIE | 28.13.14.0 | 84137059 | 84137059 | 209 | Wilo-Stratos GIGA 2.0-D 100/1-9/1,5 | Pompa obiegowa Smart IE5 | Wilo-Stratos GIGA 2.0-D | Pompa obiegowa Smart IE5 | 315 | Ogrzewanie, klimatyzacja, chłodnictwo | Wilo | Wilo | 1 | SZT | - | ≥,7 | IE5 | Zielono-srebrny | Paleta jednorazowego użytku | - | 1 | 1 | 663 | 621 | 465 | 800 | 1200 | 609 | 117 | 131 | http://downloads-wilo-select.wilo.com/assets/WIB_WILO30981405.jpg | https://wilo.com/quick/PL/pl/articleNumber/2205641 |  |  | 0
2205765 | 4062679019031 | Wilo-Stratos GIGA 2.0-D 100/1-9/1,5-R1 pompa obiegowa Smart IE5 | Inteligentna pompa dławnicowa Wilo-Stratos GIGA 2.0-D 100/1-9/1,5-R1 pompa obiegowa Smart IE5 | 11730 | 9882 | PG03 | na zapytanie | 0 | NIE | 28.13.14.0 | 84137059 | 84137059 | 209 | Wilo-Stratos GIGA 2.0-D 100/1-9/1,5-R1 | Pompa obiegowa Smart IE5 | Wilo-Stratos GIGA 2.0-D | Pompa obiegowa Smart IE5 | 315 | Ogrzewanie, klimatyzacja, chłodnictwo | Wilo | Wilo | 1 | SZT | - | ≥,7 | IE5 | Zielono-srebrny | Paleta jednorazowego użytku | - | 1 | 1 | 663 | 621 | 465 | 800 | 1200 | 609 | 117 | 131 | http://downloads-wilo-select.wilo.com/assets/WIB_WILO30981405.jpg | https://wilo.com/quick/PL/pl/articleNumber/2205765 |  |  | 0
2205827 | 4062679019277 | Wilo-Stratos GIGA 2.0-D 100/1-9/1,5-R1-S1 pompa obiegowa Smart IE5 | Inteligentna pompa dławnicowa Wilo-Stratos GIGA 2.0-D 100/1-9/1,5-R1-S1 pompa obiegowa Smart IE5 | 11842 | 9970 | PG03 | 28 | K | NIE | 28.13.14.0 | 84137059 | 84137059 | 209 | Wilo-Stratos GIGA 2.0-D 100/1-9/1,5-R1-S1 | Pompa obiegowa Smart IE5 | Wilo-Stratos GIGA 2.0-D | Pompa obiegowa Smart IE5 | 315 | Ogrzewanie, klimatyzacja, chłodnictwo | Wilo | Wilo | 1 | SZT |  |  |  |  | Paleta jednorazowego użytku |  | 1 |  | 663 | 621 | 465 | 800 | 1200 | 609 | 117 | 131 | http://downloads-wilo-select.wilo.com/assets/WIB_WILO30981405.jpg | https://wilo.com/quick/PL/pl/articleNumber/2205827 |  |  | 0
2205703 | 4062679018799 | Wilo-Stratos GIGA 2.0-D 100/1-9/1,5-S1 pompa obiegowa Smart IE5 | Inteligentna pompa dławnicowa Wilo-Stratos GIGA 2.0-D 100/1-9/1,5-S1 pompa obiegowa Smart IE5 | 12403 | 10405 | PG03 | 28 | K | NIE | 28.13.14.0 | 84137059 | 84137059 | 209 | Wilo-Stratos GIGA 2.0-D 100/1-9/1,5-S1 | Pompa obiegowa Smart IE5 | Wilo-Stratos GIGA 2.0-D | Pompa obiegowa Smart IE5 | 315 | Ogrzewanie, klimatyzacja, chłodnictwo | Wilo | Wilo | 1 | SZT |  |  |  |  | Paleta jednorazowego użytku |  | 1 |  | 663 | 621 | 465 | 800 | 1200 | 609 | 117 | 131 | http://downloads-wilo-select.wilo.com/assets/WIB_WILO30981405.jpg | https://wilo.com/quick/PL/pl/articleNumber/2205703 |  |  | 0
2205659 | 4062679001326 | Wilo-Stratos GIGA 2.0-D 100/1-9/3,0 pompa obiegowa Smart IE5 | Inteligentna pompa dławnicowa Wilo-Stratos GIGA 2.0-D 100/1-9/3,0 pompa obiegowa Smart IE5 | 17356 | 14570 | PG03 | na zapytanie | 0 | NIE | 28.13.14.0 | 84137059 | 84137059 | 209 | Wilo-Stratos GIGA 2.0-D 100/1-9/3,0 | Pompa obiegowa Smart IE5 | Wilo-Stratos GIGA 2.0-D | Pompa obiegowa Smart IE5 | 315 | Ogrzewanie, klimatyzacja, chłodnictwo | Wilo | Wilo | 1 | SZT | - | ≥,7 | IE5 | Zielono-srebrny | Paleta jednorazowego użytku | - | 1 | 1 | 811 | 689 | 510 | 800 | 1200 | 654 | 173 | 175 | http://downloads-wilo-select.wilo.com/assets/WIB_WILO30981405.jpg | https://wilo.com/quick/PL/pl/articleNumber/2205659 |  |  | 0
2205783 | 4062679019086 | Wilo-Stratos GIGA 2.0-D 100/1-9/3,0-R1 pompa obiegowa Smart IE5 | Inteligentna pompa dławnicowa Wilo-Stratos GIGA 2.0-D 100/1-9/3,0-R1 pompa obiegowa Smart IE5 | 16796 | 14135 | PG03 | na zapytanie | 0 | NIE | 28.13.14.0 | 84137059 | 84137059 | 209 | Wilo-Stratos GIGA 2.0-D 100/1-9/3,0-R1 | Pompa obiegowa Smart IE5 | Wilo-Stratos GIGA 2.0-D | Pompa obiegowa Smart IE5 | 315 | Ogrzewanie, klimatyzacja, chłodnictwo | Wilo | Wilo | 1 | SZT | - | ≥,7 | IE5 | Zielono-srebrny | Paleta jednorazowego użytku | - | 1 | 1 | 811 | 689 | 510 | 800 | 1200 | 654 | 173 | 175 | http://downloads-wilo-select.wilo.com/assets/WIB_WILO30981405.jpg | https://wilo.com/quick/PL/pl/articleNumber/2205783 |  |  | 0
2205845 | 4062679019321 | Wilo-Stratos GIGA 2.0-D 100/1-9/3,0-R1-S1 pompa obiegowa Smart IE5 | Inteligentna pompa dławnicowa Wilo-Stratos GIGA 2.0-D 100/1-9/3,0-R1-S1 pompa obiegowa Smart IE5 | 16909 | 14222 | PG03 | 28 | K | NIE | 28.13.14.0 | 84137059 | 84137059 | 209 | Wilo-Stratos GIGA 2.0-D 100/1-9/3,0-R1-S1 | Pompa obiegowa Smart IE5 | Wilo-Stratos GIGA 2.0-D | Pompa obiegowa Smart IE5 | 315 | Ogrzewanie, klimatyzacja, chłodnictwo | Wilo | Wilo | 1 | SZT |  |  |  |  | Paleta jednorazowego użytku |  | 1 |  | 811 | 689 | 510 | 800 | 1200 | 654 | 173 | 175 | http://downloads-wilo-select.wilo.com/assets/WIB_WILO30981405.jpg | https://wilo.com/quick/PL/pl/articleNumber/2205845 |  |  | 0
2205721 | 4062679018843 | Wilo-Stratos GIGA 2.0-D 100/1-9/3,0-S1 pompa obiegowa Smart IE5 | Inteligentna pompa dławnicowa Wilo-Stratos GIGA 2.0-D 100/1-9/3,0-S1 pompa obiegowa Smart IE5 | 17469 | 14658 | PG03 | 28 | K | NIE | 28.13.14.0 | 84137059 | 84137059 | 209 | Wilo-Stratos GIGA 2.0-D 100/1-9/3,0-S1 | Pompa obiegowa Smart IE5 | Wilo-Stratos GIGA 2.0-D | Pompa obiegowa Smart IE5 | 315 | Ogrzewanie, klimatyzacja, chłodnictwo | Wilo | Wilo | 1 | SZT |  |  |  |  | Paleta jednorazowego użytku |  | 1 |  | 811 | 689 | 510 | 800 | 1200 | 554 | 173 | 175 | http://downloads-wilo-select.wilo.com/assets/WIB_WILO30981405.jpg | https://wilo.com/quick/PL/pl/articleNumber/2205721 |  |  | 0
2205663 | 4062679001340 | Wilo-Stratos GIGA 2.0-D 125/1-11/4,0 pompa obiegowa Smart IE5 | Inteligentna pompa dławnicowa Wilo-Stratos GIGA 2.0-D 125/1-11/4,0 pompa obiegowa Smart IE5 | 20879 | 19190 | PG03 | na zapytanie | 0 | NIE | 28.13.14.0 | 84137059 | 84137059 | 209 | Wilo-Stratos GIGA 2.0-D 125/1-11/4,0 | Pompa obiegowa Smart IE5 | Wilo-Stratos GIGA 2.0-D | Pompa obiegowa Smart IE5 | 315 | Ogrzewanie, klimatyzacja, chłodnictwo | Wilo | Wilo | 1 | SZT | - | ≥,7 | IE5 | Zielono-srebrny | Paleta jednorazowego użytku | - | 1 | 1 | 898 | 757 | 620 | 1200 | 1200 | 801 | 261 | 262 | http://downloads-wilo-select.wilo.com/assets/WIB_WILO30981405.jpg | https://wilo.com/quick/PL/pl/articleNumber/2205663 |  |  | 0
2205787 | 4062679019109 | Wilo-Stratos GIGA 2.0-D 125/1-11/4,0-R1 pompa obiegowa Smart IE5 | Inteligentna pompa dławnicowa Wilo-Stratos GIGA 2.0-D 125/1-11/4,0-R1 pompa obiegowa Smart IE5 | 20318 | 18714 | PG03 | na zapytanie | 0 | NIE | 28.13.14.0 | 84137059 | 84137059 | 209 | Wilo-Stratos GIGA 2.0-D 125/1-11/4,0-R1 | Pompa obiegowa Smart IE5 | Wilo-Stratos GIGA 2.0-D | Pompa obiegowa Smart IE5 | 315 | Ogrzewanie, klimatyzacja, chłodnictwo | Wilo | Wilo | 1 | SZT | - | ≥,7 | IE5 | Zielono-srebrny | Paleta jednorazowego użytku | - | 1 | 1 | 898 | 757 | 620 | 1200 | 1200 | 801 | 261 | 262 | http://downloads-wilo-select.wilo.com/assets/WIB_WILO30981405.jpg | https://wilo.com/quick/PL/pl/articleNumber/2205787 |  |  | 0
2205849 | 4062679019345 | Wilo-Stratos GIGA 2.0-D 125/1-11/4,0-R1-S1 pompa obiegowa Smart IE5 | Inteligentna pompa dławnicowa Wilo-Stratos GIGA 2.0-D 125/1-11/4,0-R1-S1 pompa obiegowa Smart IE5 | 20431 | 18809 | PG03 | 28 | K | NIE | 28.13.14.0 | 84137059 | 84137059 | 209 | Wilo-Stratos GIGA 2.0-D 125/1-11/4,0-R1-S1 | Pompa obiegowa Smart IE5 | Wilo-Stratos GIGA 2.0-D | Pompa obiegowa Smart IE5 | 315 | Ogrzewanie, klimatyzacja, chłodnictwo | Wilo | Wilo | 1 | SZT |  |  |  |  | Paleta jednorazowego użytku |  | 1 |  | 898 | 757 | 620 | 1200 | 1200 | 801 | 261 | 262 | http://downloads-wilo-select.wilo.com/assets/WIB_WILO30981405.jpg | https://wilo.com/quick/PL/pl/articleNumber/2205849 |  |  | 0
2205725 | 4062679018867 | Wilo-Stratos GIGA 2.0-D 125/1-11/4,0-S1 pompa obiegowa Smart IE5 | Inteligentna pompa dławnicowa Wilo-Stratos GIGA 2.0-D 125/1-11/4,0-S1 pompa obiegowa Smart IE5 | 20992 | 19286 | PG03 | 28 | K | NIE | 28.13.14.0 | 84137059 | 84137059 | 209 | Wilo-Stratos GIGA 2.0-D 125/1-11/4,0-S1 | Pompa obiegowa Smart IE5 | Wilo-Stratos GIGA 2.0-D | Pompa obiegowa Smart IE5 | 315 | Ogrzewanie, klimatyzacja, chłodnictwo | Wilo | Wilo | 1 | SZT |  |  |  |  | Paleta jednorazowego użytku |  | 1 |  | 898 | 757 | 620 | 1200 | 1200 | 801 | 261 | 262 | http://downloads-wilo-select.wilo.com/assets/WIB_WILO30981405.jpg | https://wilo.com/quick/PL/pl/articleNumber/2205725 |  |  | 0
2205665 | 4062679001364 | Wilo-Stratos GIGA 2.0-D 125/1-7/2,2 pompa obiegowa Smart IE5 | Inteligentna pompa dławnicowa Wilo-Stratos GIGA 2.0-D 125/1-7/2,2 pompa obiegowa Smart IE5 | 18463 | 16970 | PG03 | na zapytanie | 0 | NIE | 28.13.14.0 | 84137059 | 84137059 | 209 | Wilo-Stratos GIGA 2.0-D 125/1-7/2,2 | Pompa obiegowa Smart IE5 | Wilo-Stratos GIGA 2.0-D | Pompa obiegowa Smart IE5 | 315 | Ogrzewanie, klimatyzacja, chłodnictwo | Wilo | Wilo | 1 | SZT | - | ≥,7 | IE5 | Zielono-srebrny | Paleta jednorazowego użytku | - | 1 | 1 | 876 | 762 | 620 | 1200 | 1200 | 801 | 224 | 243 | http://downloads-wilo-select.wilo.com/assets/WIB_WILO30981405.jpg | https://wilo.com/quick/PL/pl/articleNumber/2205665 |  |  | 0
2205789 | 4062679019123 | Wilo-Stratos GIGA 2.0-D 125/1-7/2,2-R1 pompa obiegowa Smart IE5 | Inteligentna pompa dławnicowa Wilo-Stratos GIGA 2.0-D 125/1-7/2,2-R1 pompa obiegowa Smart IE5 | 17903 | 16494 | PG03 | na zapytanie | 0 | NIE | 28.13.14.0 | 84137059 | 84137059 | 209 | Wilo-Stratos GIGA 2.0-D 125/1-7/2,2-R1 | Pompa obiegowa Smart IE5 | Wilo-Stratos GIGA 2.0-D | Pompa obiegowa Smart IE5 | 315 | Ogrzewanie, klimatyzacja, chłodnictwo | Wilo | Wilo | 1 | SZT | - | ≥,7 | IE5 | Zielono-srebrny | Paleta jednorazowego użytku | - | 1 | 1 | 876 | 762 | 620 | 1200 | 1200 | 801 | 224 | 243 | http://downloads-wilo-select.wilo.com/assets/WIB_WILO30981405.jpg | https://wilo.com/quick/PL/pl/articleNumber/2205789 |  |  | 0
2205851 | 4062679019369 | Wilo-Stratos GIGA 2.0-D 125/1-7/2,2-R1-S1 pompa obiegowa Smart IE5 | Inteligentna pompa dławnicowa Wilo-Stratos GIGA 2.0-D 125/1-7/2,2-R1-S1 pompa obiegowa Smart IE5 | 18016 | 16589 | PG03 | 28 | K | NIE | 28.13.14.0 | 84137059 | 84137059 | 209 | Wilo-Stratos GIGA 2.0-D 125/1-7/2,2-R1-S1 | Pompa obiegowa Smart IE5 | Wilo-Stratos GIGA 2.0-D | Pompa obiegowa Smart IE5 | 315 | Ogrzewanie, klimatyzacja, chłodnictwo | Wilo | Wilo | 1 | SZT |  |  |  |  | Paleta jednorazowego użytku |  | 1 |  | 876 | 762 | 620 | 1200 | 1200 | 801 | 224 | 243 | http://downloads-wilo-select.wilo.com/assets/WIB_WILO30981405.jpg | https://wilo.com/quick/PL/pl/articleNumber/2205851 |  |  | 0
2205727 | 4062679018881 | Wilo-Stratos GIGA 2.0-D 125/1-7/2,2-S1 pompa obiegowa Smart IE5 | Inteligentna pompa dławnicowa Wilo-Stratos GIGA 2.0-D 125/1-7/2,2-S1 pompa obiegowa Smart IE5 | 18576 | 17066 | PG03 | 28 | K | NIE | 28.13.14.0 | 84137059 | 84137059 | 209 | Wilo-Stratos GIGA 2.0-D 125/1-7/2,2-S1 | Pompa obiegowa Smart IE5 | Wilo-Stratos GIGA 2.0-D | Pompa obiegowa Smart IE5 | 315 | Ogrzewanie, klimatyzacja, chłodnictwo | Wilo | Wilo | 1 | SZT |  |  |  |  | Paleta jednorazowego użytku |  | 1 |  | 876 | 762 | 620 | 1200 | 1200 | 801 | 224 | 243 | http://downloads-wilo-select.wilo.com/assets/WIB_WILO30981405.jpg | https://wilo.com/quick/PL/pl/articleNumber/2205727 |  |  | 0
2205664 | 4062679001357 | Wilo-Stratos GIGA 2.0-D 125/1-9/3,0 pompa obiegowa Smart IE5 | Inteligentna pompa dławnicowa Wilo-Stratos GIGA 2.0-D 125/1-9/3,0 pompa obiegowa Smart IE5 | 19879 | 18272 | PG03 | na zapytanie | 0 | NIE | 28.13.14.0 | 84137059 | 84137059 | 209 | Wilo-Stratos GIGA 2.0-D 125/1-9/3,0 | Pompa obiegowa Smart IE5 | Wilo-Stratos GIGA 2.0-D | Pompa obiegowa Smart IE5 | 315 | Ogrzewanie, klimatyzacja, chłodnictwo | Wilo | Wilo | 1 | SZT | - | ≥,7 | IE5 | Zielono-srebrny | Paleta jednorazowego użytku | - | 1 | 1 | 876 | 762 | 620 | 1200 | 1200 | 801 | 224 | 243 | http://downloads-wilo-select.wilo.com/assets/WIB_WILO30981405.jpg | https://wilo.com/quick/PL/pl/articleNumber/2205664 |  |  | 0
2205788 | 4062679019116 | Wilo-Stratos GIGA 2.0-D 125/1-9/3,0-R1 pompa obiegowa Smart IE5 | Inteligentna pompa dławnicowa Wilo-Stratos GIGA 2.0-D 125/1-9/3,0-R1 pompa obiegowa Smart IE5 | 19319 | 17795 | PG03 | na zapytanie | 0 | NIE | 28.13.14.0 | 84137059 | 84137059 | 209 | Wilo-Stratos GIGA 2.0-D 125/1-9/3,0-R1 | Pompa obiegowa Smart IE5 | Wilo-Stratos GIGA 2.0-D | Pompa obiegowa Smart IE5 | 315 | Ogrzewanie, klimatyzacja, chłodnictwo | Wilo | Wilo | 1 | SZT | - | ≥,7 | IE5 | Zielono-srebrny | Paleta jednorazowego użytku | - | 1 | 1 | 876 | 762 | 620 | 1200 | 1200 | 801 | 224 | 243 | http://downloads-wilo-select.wilo.com/assets/WIB_WILO30981405.jpg | https://wilo.com/quick/PL/pl/articleNumber/2205788 |  |  | 0
2205850 | 4062679019352 | Wilo-Stratos GIGA 2.0-D 125/1-9/3,0-R1-S1 pompa obiegowa Smart IE5 | Inteligentna pompa dławnicowa Wilo-Stratos GIGA 2.0-D 125/1-9/3,0-R1-S1 pompa obiegowa Smart IE5 | 19432 | 17891 | PG03 | 28 | K | NIE | 28.13.14.0 | 84137059 | 84137059 | 209 | Wilo-Stratos GIGA 2.0-D 125/1-9/3,0-R1-S1 | Pompa obiegowa Smart IE5 | Wilo-Stratos GIGA 2.0-D | Pompa obiegowa Smart IE5 | 315 | Ogrzewanie, klimatyzacja, chłodnictwo | Wilo | Wilo | 1 | SZT |  |  |  |  | Paleta jednorazowego użytku |  | 1 |  | 876 | 762 | 620 | 1200 | 1200 | 801 | 224 | 243 | http://downloads-wilo-select.wilo.com/assets/WIB_WILO30981405.jpg | https://wilo.com/quick/PL/pl/articleNumber/2205850 |  |  | 0
2205726 | 4062679018874 | Wilo-Stratos GIGA 2.0-D 125/1-9/3,0-S1 pompa obiegowa Smart IE5 | Inteligentna pompa dławnicowa Wilo-Stratos GIGA 2.0-D 125/1-9/3,0-S1 pompa obiegowa Smart IE5 | 19992 | 18367 | PG03 | 28 | K | NIE | 28.13.14.0 | 84137059 | 84137059 | 209 | Wilo-Stratos GIGA 2.0-D 125/1-9/3,0-S1 | Pompa obiegowa Smart IE5 | Wilo-Stratos GIGA 2.0-D | Pompa obiegowa Smart IE5 | 315 | Ogrzewanie, klimatyzacja, chłodnictwo | Wilo | Wilo | 1 | SZT |  |  |  |  | Paleta jednorazowego użytku |  | 1 |  | 876 | 762 | 620 | 1200 | 1200 | 801 | 224 | 243 | http://downloads-wilo-select.wilo.com/assets/WIB_WILO30981405.jpg | https://wilo.com/quick/PL/pl/articleNumber/2205726 |  |  | 0
2205609 | 4062679001135 | Wilo-Stratos GIGA 2.0-D 40/1-23/1,5 pompa obiegowa Smart IE5 | Inteligentna pompa dławnicowa Wilo-Stratos GIGA 2.0-D 40/1-23/1,5 pompa obiegowa Smart IE5 | 10652 | 8942 | PG03 | na zapytanie | 0 | NIE | 28.13.14.0 | 84137059 | 84137059 | 209 | Wilo-Stratos GIGA 2.0-D 40/1-23/1,5 | Pompa obiegowa Smart IE5 | Wilo-Stratos GIGA 2.0-D | Pompa obiegowa Smart IE5 | 315 | Ogrzewanie, klimatyzacja, chłodnictwo | Wilo | Wilo | 1 | SZT | - | ≥,7 | IE5 | Zielono-srebrny | Paleta jednorazowego użytku | - | 1 | 1 | 598 | 560 | 380 | 800 | 1200 | 524 | 74 | 90 | http://downloads-wilo-select.wilo.com/assets/WIB_WILO30981405.jpg | https://wilo.com/quick/PL/pl/articleNumber/2205609 |  |  | 0
2205733 | 4062679018898 | Wilo-Stratos GIGA 2.0-D 40/1-23/1,5-R1 pompa obiegowa Smart IE5 | Inteligentna pompa dławnicowa Wilo-Stratos GIGA 2.0-D 40/1-23/1,5-R1 pompa obiegowa Smart IE5 | 10091 | 8507 | PG03 | na zapytanie | 0 | NIE | 28.13.14.0 | 84137059 | 84137059 | 209 | Wilo-Stratos GIGA 2.0-D 40/1-23/1,5-R1 | Pompa obiegowa Smart IE5 | Wilo-Stratos GIGA 2.0-D | Pompa obiegowa Smart IE5 | 315 | Ogrzewanie, klimatyzacja, chłodnictwo | Wilo | Wilo | 1 | SZT | - | ≥,7 | IE5 | Zielono-srebrny | Paleta jednorazowego użytku | - | 1 | 1 | 598 | 560 | 380 | 800 | 1200 | 524 | 74 | 90 | http://downloads-wilo-select.wilo.com/assets/WIB_WILO30981405.jpg | https://wilo.com/quick/PL/pl/articleNumber/2205733 |  |  | 0
2205795 | 4062679019130 | Wilo-Stratos GIGA 2.0-D 40/1-23/1,5-R1-S1 pompa obiegowa Smart IE5 | Inteligentna pompa dławnicowa Wilo-Stratos GIGA 2.0-D 40/1-23/1,5-R1-S1 pompa obiegowa Smart IE5 | 10204 | 8595 | PG03 | 28 | K | NIE | 28.13.14.0 | 84137059 | 84137059 | 209 | Wilo-Stratos GIGA 2.0-D 40/1-23/1,5-R1-S1 | Pompa obiegowa Smart IE5 | Wilo-Stratos GIGA 2.0-D | Pompa obiegowa Smart IE5 | 315 | Ogrzewanie, klimatyzacja, chłodnictwo | Wilo | Wilo | 1 | SZT |  |  |  |  | Paleta jednorazowego użytku |  | 1 |  | 598 | 560 | 380 | 800 | 1200 | 524 | 74 | 90 | http://downloads-wilo-select.wilo.com/assets/WIB_WILO30981405.jpg | https://wilo.com/quick/PL/pl/articleNumber/2205795 |  |  | 0
2205671 | 4062679018652 | Wilo-Stratos GIGA 2.0-D 40/1-23/1,5-S1 pompa obiegowa Smart IE5 | Inteligentna pompa dławnicowa Wilo-Stratos GIGA 2.0-D 40/1-23/1,5-S1 pompa obiegowa Smart IE5 | 10765 | 9030 | PG03 | 28 | K | NIE | 28.13.14.0 | 84137059 | 84137059 | 209 | Wilo-Stratos GIGA 2.0-D 40/1-23/1,5-S1 | Pompa obiegowa Smart IE5 | Wilo-Stratos GIGA 2.0-D | Pompa obiegowa Smart IE5 | 315 | Ogrzewanie, klimatyzacja, chłodnictwo | Wilo | Wilo | 1 | SZT |  |  |  |  | Paleta jednorazowego użytku |  | 1 |  | 598 | 560 | 380 | 800 | 1200 | 524 | 74 | 90 | http://downloads-wilo-select.wilo.com/assets/WIB_WILO30981405.jpg | https://wilo.com/quick/PL/pl/articleNumber/2205671 |  |  | 0
2205615 | 4062679001159 | Wilo-Stratos GIGA 2.0-D 40/1-31/2,2 pompa obiegowa Smart IE5 | Inteligentna pompa dławnicowa Wilo-Stratos GIGA 2.0-D 40/1-31/2,2 pompa obiegowa Smart IE5 | 12080 | 10141 | PG03 | na zapytanie | 0 | NIE | 28.13.14.0 | 84137059 | 84137059 | 209 | Wilo-Stratos GIGA 2.0-D 40/1-31/2,2 | Pompa obiegowa Smart IE5 | Wilo-Stratos GIGA 2.0-D | Pompa obiegowa Smart IE5 | 315 | Ogrzewanie, klimatyzacja, chłodnictwo | Wilo | Wilo | 1 | SZT | - | ≥,7 | IE5 | Zielono-srebrny | Paleta jednorazowego użytku | - | 1 | 1 | 598 | 560 | 380 | 800 | 1200 | 524 | 74 | 91 | http://downloads-wilo-select.wilo.com/assets/WIB_WILO30981405.jpg | https://wilo.com/quick/PL/pl/articleNumber/2205615 |  |  | 0
2205739 | 4062679018911 | Wilo-Stratos GIGA 2.0-D 40/1-31/2,2-R1 pompa obiegowa Smart IE5 | Inteligentna pompa dławnicowa Wilo-Stratos GIGA 2.0-D 40/1-31/2,2-R1 pompa obiegowa Smart IE5 | 11520 | 9706 | PG03 | na zapytanie | 0 | NIE | 28.13.14.0 | 84137059 | 84137059 | 209 | Wilo-Stratos GIGA 2.0-D 40/1-31/2,2-R1 | Pompa obiegowa Smart IE5 | Wilo-Stratos GIGA 2.0-D | Pompa obiegowa Smart IE5 | 315 | Ogrzewanie, klimatyzacja, chłodnictwo | Wilo | Wilo | 1 | SZT | - | ≥,7 | IE5 | Zielono-srebrny | Paleta jednorazowego użytku | - | 1 | 1 | 598 | 560 | 380 | 800 | 1200 | 524 | 74 | 91 | http://downloads-wilo-select.wilo.com/assets/WIB_WILO30981405.jpg | https://wilo.com/quick/PL/pl/articleNumber/2205739 |  |  | 0
2205801 | 4062679019154 | Wilo-Stratos GIGA 2.0-D 40/1-31/2,2-R1-S1 pompa obiegowa Smart IE5 | Inteligentna pompa dławnicowa Wilo-Stratos GIGA 2.0-D 40/1-31/2,2-R1-S1 pompa obiegowa Smart IE5 | 11632 | 9794 | PG03 | 28 | K | NIE | 28.13.14.0 | 84137059 | 84137059 | 209 | Wilo-Stratos GIGA 2.0-D 40/1-31/2,2-R1-S1 | Pompa obiegowa Smart IE5 | Wilo-Stratos GIGA 2.0-D | Pompa obiegowa Smart IE5 | 315 | Ogrzewanie, klimatyzacja, chłodnictwo | Wilo | Wilo | 1 | SZT |  |  |  |  | Paleta jednorazowego użytku |  | 1 |  | 598 | 560 | 380 | 800 | 1200 | 524 | 74 | 91 | http://downloads-wilo-select.wilo.com/assets/WIB_WILO30981405.jpg | https://wilo.com/quick/PL/pl/articleNumber/2205801 |  |  | 0
2205677 | 4062679018676 | Wilo-Stratos GIGA 2.0-D 40/1-31/2,2-S1 pompa obiegowa Smart IE5 | Inteligentna pompa dławnicowa Wilo-Stratos GIGA 2.0-D 40/1-31/2,2-S1 pompa obiegowa Smart IE5 | 12193 | 10229 | PG03 | 28 | K | NIE | 28.13.14.0 | 84137059 | 84137059 | 209 | Wilo-Stratos GIGA 2.0-D 40/1-31/2,2-S1 | Pompa obiegowa Smart IE5 | Wilo-Stratos GIGA 2.0-D | Pompa obiegowa Smart IE5 | 315 | Ogrzewanie, klimatyzacja, chłodnictwo | Wilo | Wilo | 1 | SZT |  |  |  |  | Paleta jednorazowego użytku |  | 1 |  | 598 | 560 | 380 | 800 | 1200 | 524 | 74 | 91 | http://downloads-wilo-select.wilo.com/assets/WIB_WILO30981405.jpg | https://wilo.com/quick/PL/pl/articleNumber/2205677 |  |  | 0
2205614 | 4062679001142 | Wilo-Stratos GIGA 2.0-D 40/1-37/3,0 pompa obiegowa Smart IE5 | Inteligentna pompa dławnicowa Wilo-Stratos GIGA 2.0-D 40/1-37/3,0 pompa obiegowa Smart IE5 | 13120 | 11015 | PG03 | na zapytanie | 0 | NIE | 28.13.14.0 | 84137059 | 84137059 | 209 | Wilo-Stratos GIGA 2.0-D 40/1-37/3,0 | Pompa obiegowa Smart IE5 | Wilo-Stratos GIGA 2.0-D | Pompa obiegowa Smart IE5 | 315 | Ogrzewanie, klimatyzacja, chłodnictwo | Wilo | Wilo | 1 | SZT | - | ≥,7 | IE5 | Zielono-srebrny | Paleta jednorazowego użytku | - | 1 | 1 | 598 | 560 | 380 | 800 | 1200 | 524 | 74 | 91 | http://downloads-wilo-select.wilo.com/assets/WIB_WILO30981405.jpg | https://wilo.com/quick/PL/pl/articleNumber/2205614 |  |  | 0
2205738 | 4062679018904 | Wilo-Stratos GIGA 2.0-D 40/1-37/3,0-R1 pompa obiegowa Smart IE5 | Inteligentna pompa dławnicowa Wilo-Stratos GIGA 2.0-D 40/1-37/3,0-R1 pompa obiegowa Smart IE5 | 12560 | 10579 | PG03 | na zapytanie | 0 | NIE | 28.13.14.0 | 84137059 | 84137059 | 209 | Wilo-Stratos GIGA 2.0-D 40/1-37/3,0-R1 | Pompa obiegowa Smart IE5 | Wilo-Stratos GIGA 2.0-D | Pompa obiegowa Smart IE5 | 315 | Ogrzewanie, klimatyzacja, chłodnictwo | Wilo | Wilo | 1 | SZT | - | ≥,7 | IE5 | Zielono-srebrny | Paleta jednorazowego użytku | - | 1 | 1 | 598 | 560 | 380 | 800 | 1200 | 524 | 74 | 91 | http://downloads-wilo-select.wilo.com/assets/WIB_WILO30981405.jpg | https://wilo.com/quick/PL/pl/articleNumber/2205738 |  |  | 0
2205800 | 4062679019147 | Wilo-Stratos GIGA 2.0-D 40/1-37/3,0-R1-S1 pompa obiegowa Smart IE5 | Inteligentna pompa dławnicowa Wilo-Stratos GIGA 2.0-D 40/1-37/3,0-R1-S1 pompa obiegowa Smart IE5 | 12672 | 10667 | PG03 | 28 | K | NIE | 28.13.14.0 | 84137059 | 84137059 | 209 | Wilo-Stratos GIGA 2.0-D 40/1-37/3,0-R1-S1 | Pompa obiegowa Smart IE5 | Wilo-Stratos GIGA 2.0-D | Pompa obiegowa Smart IE5 | 315 | Ogrzewanie, klimatyzacja, chłodnictwo | Wilo | Wilo | 1 | SZT |  |  |  |  | Paleta jednorazowego użytku |  | 1 |  | 598 | 560 | 380 | 800 | 1200 | 524 | 74 | 91 | http://downloads-wilo-select.wilo.com/assets/WIB_WILO30981405.jpg | https://wilo.com/quick/PL/pl/articleNumber/2205800 |  |  | 0
2205676 | 4062679018669 | Wilo-Stratos GIGA 2.0-D 40/1-37/3,0-S1 pompa obiegowa Smart IE5 | Inteligentna pompa dławnicowa Wilo-Stratos GIGA 2.0-D 40/1-37/3,0-S1 pompa obiegowa Smart IE5 | 13233 | 11102 | PG03 | 28 | K | NIE | 28.13.14.0 | 84137059 | 84137059 | 209 | Wilo-Stratos GIGA 2.0-D 40/1-37/3,0-S1 | Pompa obiegowa Smart IE5 | Wilo-Stratos GIGA 2.0-D | Pompa obiegowa Smart IE5 | 315 | Ogrzewanie, klimatyzacja, chłodnictwo | Wilo | Wilo | 1 | SZT |  |  |  |  | Paleta jednorazowego użytku |  | 1 |  | 598 | 560 | 380 | 800 | 1200 | 524 | 74 | 91 | http://downloads-wilo-select.wilo.com/assets/WIB_WILO30981405.jpg | https://wilo.com/quick/PL/pl/articleNumber/2205676 |  |  | 0
2205616 | 4062679001166 | Wilo-Stratos GIGA 2.0-D 50/1-20/1,5 pompa obiegowa Smart IE5 | Inteligentna pompa dławnicowa Wilo-Stratos GIGA 2.0-D 50/1-20/1,5 pompa obiegowa Smart IE5 | 11574 | 9717 | PG03 | na zapytanie | 0 | NIE | 28.13.14.0 | 84137059 | 84137059 | 209 | Wilo-Stratos GIGA 2.0-D 50/1-20/1,5 | Pompa obiegowa Smart IE5 | Wilo-Stratos GIGA 2.0-D | Pompa obiegowa Smart IE5 | 315 | Ogrzewanie, klimatyzacja, chłodnictwo | Wilo | Wilo | 1 | SZT | - | ≥,7 | IE5 | Zielono-srebrny | Paleta jednorazowego użytku | - | 1 | 1 | 628 | 561 | 380 | 800 | 1200 | 524 | 78 | 94 | http://downloads-wilo-select.wilo.com/assets/WIB_WILO30981405.jpg | https://wilo.com/quick/PL/pl/articleNumber/2205616 |  |  | 0
2205740 | 4062679018928 | Wilo-Stratos GIGA 2.0-D 50/1-20/1,5-R1 pompa obiegowa Smart IE5 | Inteligentna pompa dławnicowa Wilo-Stratos GIGA 2.0-D 50/1-20/1,5-R1 pompa obiegowa Smart IE5 | 11014 | 9282 | PG03 | na zapytanie | 0 | NIE | 28.13.14.0 | 84137059 | 84137059 | 209 | Wilo-Stratos GIGA 2.0-D 50/1-20/1,5-R1 | Pompa obiegowa Smart IE5 | Wilo-Stratos GIGA 2.0-D | Pompa obiegowa Smart IE5 | 315 | Ogrzewanie, klimatyzacja, chłodnictwo | Wilo | Wilo | 1 | SZT | - | ≥,7 | IE5 | Zielono-srebrny | Paleta jednorazowego użytku | - | 1 | 1 | 628 | 561 | 380 | 800 | 1200 | 524 | 78 | 94 | http://downloads-wilo-select.wilo.com/assets/WIB_WILO30981405.jpg | https://wilo.com/quick/PL/pl/articleNumber/2205740 |  |  | 0
2205802 | 4062679019161 | Wilo-Stratos GIGA 2.0-D 50/1-20/1,5-R1-S1 pompa obiegowa Smart IE5 | Inteligentna pompa dławnicowa Wilo-Stratos GIGA 2.0-D 50/1-20/1,5-R1-S1 pompa obiegowa Smart IE5 | 11127 | 9369 | PG03 | 28 | K | NIE | 28.13.14.0 | 84137059 | 84137059 | 209 | Wilo-Stratos GIGA 2.0-D 50/1-20/1,5-R1-S1 | Pompa obiegowa Smart IE5 | Wilo-Stratos GIGA 2.0-D | Pompa obiegowa Smart IE5 | 315 | Ogrzewanie, klimatyzacja, chłodnictwo | Wilo | Wilo | 1 | SZT |  |  |  |  | Paleta jednorazowego użytku |  | 1 |  | 628 | 561 | 380 | 800 | 1200 | 524 | 78 | 94 | http://downloads-wilo-select.wilo.com/assets/WIB_WILO30981405.jpg | https://wilo.com/quick/PL/pl/articleNumber/2205802 |  |  | 0
2205678 | 4062679018683 | Wilo-Stratos GIGA 2.0-D 50/1-20/1,5-S1 pompa obiegowa Smart IE5 | Inteligentna pompa dławnicowa Wilo-Stratos GIGA 2.0-D 50/1-20/1,5-S1 pompa obiegowa Smart IE5 | 11687 | 9804 | PG03 | 28 | K | NIE | 28.13.14.0 | 84137059 | 84137059 | 209 | Wilo-Stratos GIGA 2.0-D 50/1-20/1,5-S1 | Pompa obiegowa Smart IE5 | Wilo-Stratos GIGA 2.0-D | Pompa obiegowa Smart IE5 | 315 | Ogrzewanie, klimatyzacja, chłodnictwo | Wilo | Wilo | 1 | SZT |  |  |  |  | Paleta jednorazowego użytku |  | 1 |  | 628 | 561 | 380 | 800 | 1200 | 524 | 78 | 94 | http://downloads-wilo-select.wilo.com/assets/WIB_WILO30981405.jpg | https://wilo.com/quick/PL/pl/articleNumber/2205678 |  |  | 0
2205622 | 4062679001180 | Wilo-Stratos GIGA 2.0-D 50/1-30/2,2 pompa obiegowa Smart IE5 | Inteligentna pompa dławnicowa Wilo-Stratos GIGA 2.0-D 50/1-30/2,2 pompa obiegowa Smart IE5 | 12635 | 10607 | PG03 | na zapytanie | 0 | NIE | 28.13.14.0 | 84137059 | 84137059 | 209 | Wilo-Stratos GIGA 2.0-D 50/1-30/2,2 | Pompa obiegowa Smart IE5 | Wilo-Stratos GIGA 2.0-D | Pompa obiegowa Smart IE5 | 315 | Ogrzewanie, klimatyzacja, chłodnictwo | Wilo | Wilo | 1 | SZT | - | ≥,7 | IE5 | Zielono-srebrny | Paleta jednorazowego użytku | - | 1 | 1 | 598 | 571 | 380 | 800 | 1200 | 524 | 76 | 92 | http://downloads-wilo-select.wilo.com/assets/WIB_WILO30981405.jpg | https://wilo.com/quick/PL/pl/articleNumber/2205622 |  |  | 0
2205746 | 4062679018942 | Wilo-Stratos GIGA 2.0-D 50/1-30/2,2-R1 pompa obiegowa Smart IE5 | Inteligentna pompa dławnicowa Wilo-Stratos GIGA 2.0-D 50/1-30/2,2-R1 pompa obiegowa Smart IE5 | 12075 | 10172 | PG03 | na zapytanie | 0 | NIE | 28.13.14.0 | 84137059 | 84137059 | 209 | Wilo-Stratos GIGA 2.0-D 50/1-30/2,2-R1 | Pompa obiegowa Smart IE5 | Wilo-Stratos GIGA 2.0-D | Pompa obiegowa Smart IE5 | 315 | Ogrzewanie, klimatyzacja, chłodnictwo | Wilo | Wilo | 1 | SZT | - | ≥,7 | IE5 | Zielono-srebrny | Paleta jednorazowego użytku | - | 1 | 1 | 598 | 571 | 380 | 800 | 1200 | 524 | 76 | 92 | http://downloads-wilo-select.wilo.com/assets/WIB_WILO30981405.jpg | https://wilo.com/quick/PL/pl/articleNumber/2205746 |  |  | 0
2205808 | 4062679019185 | Wilo-Stratos GIGA 2.0-D 50/1-30/2,2-R1-S1 pompa obiegowa Smart IE5 | Inteligentna pompa dławnicowa Wilo-Stratos GIGA 2.0-D 50/1-30/2,2-R1-S1 pompa obiegowa Smart IE5 | 12188 | 10260 | PG03 | 28 | K | NIE | 28.13.14.0 | 84137059 | 84137059 | 209 | Wilo-Stratos GIGA 2.0-D 50/1-30/2,2-R1-S1 | Pompa obiegowa Smart IE5 | Wilo-Stratos GIGA 2.0-D | Pompa obiegowa Smart IE5 | 315 | Ogrzewanie, klimatyzacja, chłodnictwo | Wilo | Wilo | 1 | SZT |  |  |  |  | Paleta jednorazowego użytku |  | 1 |  | 598 | 571 | 380 | 800 | 1200 | 524 | 76 | 92 | http://downloads-wilo-select.wilo.com/assets/WIB_WILO30981405.jpg | https://wilo.com/quick/PL/pl/articleNumber/2205808 |  |  | 0
2205684 | 4062679018706 | Wilo-Stratos GIGA 2.0-D 50/1-30/2,2-S1 pompa obiegowa Smart IE5 | Inteligentna pompa dławnicowa Wilo-Stratos GIGA 2.0-D 50/1-30/2,2-S1 pompa obiegowa Smart IE5 | 12748 | 10695 | PG03 | 28 | K | NIE | 28.13.14.0 | 84137059 | 84137059 | 209 | Wilo-Stratos GIGA 2.0-D 50/1-30/2,2-S1 | Pompa obiegowa Smart IE5 | Wilo-Stratos GIGA 2.0-D | Pompa obiegowa Smart IE5 | 315 | Ogrzewanie, klimatyzacja, chłodnictwo | Wilo | Wilo | 1 | SZT |  |  |  |  | Paleta jednorazowego użytku |  | 1 |  | 598 | 571 | 380 | 800 | 1200 | 524 | 76 | 92 | http://downloads-wilo-select.wilo.com/assets/WIB_WILO30981405.jpg | https://wilo.com/quick/PL/pl/articleNumber/2205684 |  |  | 0
2205621 | 4062679001173 | Wilo-Stratos GIGA 2.0-D 50/1-37/3,0 pompa obiegowa Smart IE5 | Inteligentna pompa dławnicowa Wilo-Stratos GIGA 2.0-D 50/1-37/3,0 pompa obiegowa Smart IE5 | 13204 | 12137 | PG03 | na zapytanie | 0 | NIE | 28.13.14.0 | 84137059 | 84137059 | 209 | Wilo-Stratos GIGA 2.0-D 50/1-37/3,0 | Pompa obiegowa Smart IE5 | Wilo-Stratos GIGA 2.0-D | Pompa obiegowa Smart IE5 | 315 | Ogrzewanie, klimatyzacja, chłodnictwo | Wilo | Wilo | 1 | SZT | - | ≥,7 | IE5 | Zielono-srebrny | Paleta jednorazowego użytku | - | 1 | 1 | 598 | 571 | 380 | 800 | 1200 | 524 | 80 | 94 | http://downloads-wilo-select.wilo.com/assets/WIB_WILO30981405.jpg | https://wilo.com/quick/PL/pl/articleNumber/2205621 |  |  | 0
2205745 | 4062679018935 | Wilo-Stratos GIGA 2.0-D 50/1-37/3,0-R1 pompa obiegowa Smart IE5 | Inteligentna pompa dławnicowa Wilo-Stratos GIGA 2.0-D 50/1-37/3,0-R1 pompa obiegowa Smart IE5 | 12644 | 11660 | PG03 | na zapytanie | 0 | NIE | 28.13.14.0 | 84137059 | 84137059 | 209 | Wilo-Stratos GIGA 2.0-D 50/1-37/3,0-R1 | Pompa obiegowa Smart IE5 | Wilo-Stratos GIGA 2.0-D | Pompa obiegowa Smart IE5 | 315 | Ogrzewanie, klimatyzacja, chłodnictwo | Wilo | Wilo | 1 | SZT | - | ≥,7 | IE5 | Zielono-srebrny | Paleta jednorazowego użytku | - | 1 | 1 | 598 | 571 | 380 | 800 | 1200 | 524 | 80 | 94 | http://downloads-wilo-select.wilo.com/assets/WIB_WILO30981405.jpg | https://wilo.com/quick/PL/pl/articleNumber/2205745 |  |  | 0
2205807 | 4062679019178 | Wilo-Stratos GIGA 2.0-D 50/1-37/3,0-R1-S1 pompa obiegowa Smart IE5 | Inteligentna pompa dławnicowa Wilo-Stratos GIGA 2.0-D 50/1-37/3,0-R1-S1 pompa obiegowa Smart IE5 | 12757 | 11756 | PG03 | 28 | K | NIE | 28.13.14.0 | 84137059 | 84137059 | 209 | Wilo-Stratos GIGA 2.0-D 50/1-37/3,0-R1-S1 | Pompa obiegowa Smart IE5 | Wilo-Stratos GIGA 2.0-D | Pompa obiegowa Smart IE5 | 315 | Ogrzewanie, klimatyzacja, chłodnictwo | Wilo | Wilo | 1 | SZT |  |  |  |  | Paleta jednorazowego użytku |  | 1 |  | 598 | 571 | 380 | 800 | 1200 | 524 | 80 | 94 | http://downloads-wilo-select.wilo.com/assets/WIB_WILO30981405.jpg | https://wilo.com/quick/PL/pl/articleNumber/2205807 |  |  | 0
2205683 | 4062679018690 | Wilo-Stratos GIGA 2.0-D 50/1-37/3,0-S1 pompa obiegowa Smart IE5 | Inteligentna pompa dławnicowa Wilo-Stratos GIGA 2.0-D 50/1-37/3,0-S1 pompa obiegowa Smart IE5 | 13317 | 12233 | PG03 | 28 | K | NIE | 28.13.14.0 | 84137059 | 84137059 | 209 | Wilo-Stratos GIGA 2.0-D 50/1-37/3,0-S1 | Pompa obiegowa Smart IE5 | Wilo-Stratos GIGA 2.0-D | Pompa obiegowa Smart IE5 | 315 | Ogrzewanie, klimatyzacja, chłodnictwo | Wilo | Wilo | 1 | SZT |  |  |  |  | Paleta jednorazowego użytku |  | 1 |  | 598 | 571 | 380 | 800 | 1200 | 524 | 80 | 94 | http://downloads-wilo-select.wilo.com/assets/WIB_WILO30981405.jpg | https://wilo.com/quick/PL/pl/articleNumber/2205683 |  |  | 0
2205623 | 4062679001197 | Wilo-Stratos GIGA 2.0-D 65/1-15/1,5 pompa obiegowa Smart IE5 | Inteligentna pompa dławnicowa Wilo-Stratos GIGA 2.0-D 65/1-15/1,5 pompa obiegowa Smart IE5 | 11390 | 9562 | PG03 | na zapytanie | 0 | NIE | 28.13.14.0 | 84137059 | 84137059 | 209 | Wilo-Stratos GIGA 2.0-D 65/1-15/1,5 | Pompa obiegowa Smart IE5 | Wilo-Stratos GIGA 2.0-D | Pompa obiegowa Smart IE5 | 315 | Ogrzewanie, klimatyzacja, chłodnictwo | Wilo | Wilo | 1 | SZT | - | ≥,7 | IE5 | Zielono-srebrny | Paleta jednorazowego użytku | - | 1 | 1 | 628 | 579 | 410 | 800 | 1200 | 524 | 86 | 103 | http://downloads-wilo-select.wilo.com/assets/WIB_WILO30981405.jpg | https://wilo.com/quick/PL/pl/articleNumber/2205623 |  |  | 0
2205747 | 4062679018959 | Wilo-Stratos GIGA 2.0-D 65/1-15/1,5-R1 pompa obiegowa Smart IE5 | Inteligentna pompa dławnicowa Wilo-Stratos GIGA 2.0-D 65/1-15/1,5-R1 pompa obiegowa Smart IE5 | 10830 | 9127 | PG03 | na zapytanie | 0 | NIE | 28.13.14.0 | 84137059 | 84137059 | 209 | Wilo-Stratos GIGA 2.0-D 65/1-15/1,5-R1 | Pompa obiegowa Smart IE5 | Wilo-Stratos GIGA 2.0-D | Pompa obiegowa Smart IE5 | 315 | Ogrzewanie, klimatyzacja, chłodnictwo | Wilo | Wilo | 1 | SZT | - | ≥,7 | IE5 | Zielono-srebrny | Paleta jednorazowego użytku | - | 1 | 1 | 628 | 579 | 410 | 800 | 1200 | 524 | 86 | 103 | http://downloads-wilo-select.wilo.com/assets/WIB_WILO30981405.jpg | https://wilo.com/quick/PL/pl/articleNumber/2205747 |  |  | 0
2205809 | 4062679019192 | Wilo-Stratos GIGA 2.0-D 65/1-15/1,5-R1-S1 pompa obiegowa Smart IE5 | Inteligentna pompa dławnicowa Wilo-Stratos GIGA 2.0-D 65/1-15/1,5-R1-S1 pompa obiegowa Smart IE5 | 10943 | 9214 | PG03 | 28 | K | NIE | 28.13.14.0 | 84137059 | 84137059 | 209 | Wilo-Stratos GIGA 2.0-D 65/1-15/1,5-R1-S1 | Pompa obiegowa Smart IE5 | Wilo-Stratos GIGA 2.0-D | Pompa obiegowa Smart IE5 | 315 | Ogrzewanie, klimatyzacja, chłodnictwo | Wilo | Wilo | 1 | SZT |  |  |  |  | Paleta jednorazowego użytku |  | 1 |  | 628 | 579 | 410 | 800 | 1200 | 554 | 86 | 103 | http://downloads-wilo-select.wilo.com/assets/WIB_WILO30981405.jpg | https://wilo.com/quick/PL/pl/articleNumber/2205809 |  |  | 0
2205685 | 4062679018713 | Wilo-Stratos GIGA 2.0-D 65/1-15/1,5-S1 pompa obiegowa Smart IE5 | Inteligentna pompa dławnicowa Wilo-Stratos GIGA 2.0-D 65/1-15/1,5-S1 pompa obiegowa Smart IE5 | 11503 | 9649 | PG03 | 28 | K | NIE | 28.13.14.0 | 84137059 | 84137059 | 209 | Wilo-Stratos GIGA 2.0-D 65/1-15/1,5-S1 | Pompa obiegowa Smart IE5 | Wilo-Stratos GIGA 2.0-D | Pompa obiegowa Smart IE5 | 315 | Ogrzewanie, klimatyzacja, chłodnictwo | Wilo | Wilo | 1 | SZT |  |  |  |  | Paleta jednorazowego użytku |  | 1 |  | 628 | 579 | 410 | 800 | 1200 | 524 | 86 | 103 | http://downloads-wilo-select.wilo.com/assets/WIB_WILO30981405.jpg | https://wilo.com/quick/PL/pl/articleNumber/2205685 |  |  | 0
2205630 | 4062679001227 | Wilo-Stratos GIGA 2.0-D 65/1-25/2,2 pompa obiegowa Smart IE5 | Inteligentna pompa dławnicowa Wilo-Stratos GIGA 2.0-D 65/1-25/2,2 pompa obiegowa Smart IE5 | 12194 | 10237 | PG03 | na zapytanie | 0 | NIE | 28.13.14.0 | 84137059 | 84137059 | 209 | Wilo-Stratos GIGA 2.0-D 65/1-25/2,2 | Pompa obiegowa Smart IE5 | Wilo-Stratos GIGA 2.0-D | Pompa obiegowa Smart IE5 | 315 | Ogrzewanie, klimatyzacja, chłodnictwo | Wilo | Wilo | 1 | SZT | - | ≥,7 | IE5 | Zielono-srebrny | Paleta jednorazowego użytku | - | 1 | 1 | 598 | 571 | 410 | 800 | 1200 | 554 | 87 | 101 | http://downloads-wilo-select.wilo.com/assets/WIB_WILO30981405.jpg | https://wilo.com/quick/PL/pl/articleNumber/2205630 |  |  | 0
2205754 | 4062679018980 | Wilo-Stratos GIGA 2.0-D 65/1-25/2,2-R1 pompa obiegowa Smart IE5 | Inteligentna pompa dławnicowa Wilo-Stratos GIGA 2.0-D 65/1-25/2,2-R1 pompa obiegowa Smart IE5 | 11634 | 9802 | PG03 | na zapytanie | 0 | NIE | 28.13.14.0 | 84137059 | 84137059 | 209 | Wilo-Stratos GIGA 2.0-D 65/1-25/2,2-R1 | Pompa obiegowa Smart IE5 | Wilo-Stratos GIGA 2.0-D | Pompa obiegowa Smart IE5 | 315 | Ogrzewanie, klimatyzacja, chłodnictwo | Wilo | Wilo | 1 | SZT | - | ≥,7 | IE5 | Zielono-srebrny | Paleta jednorazowego użytku | - | 1 | 1 | 598 | 571 | 410 | 800 | 1200 | 554 | 87 | 101 | http://downloads-wilo-select.wilo.com/assets/WIB_WILO30981405.jpg | https://wilo.com/quick/PL/pl/articleNumber/2205754 |  |  | 0
2205816 | 4062679019222 | Wilo-Stratos GIGA 2.0-D 65/1-25/2,2-R1-S1 pompa obiegowa Smart IE5 | Inteligentna pompa dławnicowa Wilo-Stratos GIGA 2.0-D 65/1-25/2,2-R1-S1 pompa obiegowa Smart IE5 | 11747 | 9890 | PG03 | 28 | K | NIE | 28.13.14.0 | 84137059 | 84137059 | 209 | Wilo-Stratos GIGA 2.0-D 65/1-25/2,2-R1-S1 | Pompa obiegowa Smart IE5 | Wilo-Stratos GIGA 2.0-D | Pompa obiegowa Smart IE5 | 315 | Ogrzewanie, klimatyzacja, chłodnictwo | Wilo | Wilo | 1 | SZT |  |  |  |  | Paleta jednorazowego użytku |  | 1 |  | 598 | 571 | 410 | 800 | 1200 | 554 | 87 | 101 | http://downloads-wilo-select.wilo.com/assets/WIB_WILO30981405.jpg | https://wilo.com/quick/PL/pl/articleNumber/2205816 |  |  | 0
2205692 | 4062679018744 | Wilo-Stratos GIGA 2.0-D 65/1-25/2,2-S1 pompa obiegowa Smart IE5 | Inteligentna pompa dławnicowa Wilo-Stratos GIGA 2.0-D 65/1-25/2,2-S1 pompa obiegowa Smart IE5 | 12307 | 10325 | PG03 | 28 | K | NIE | 28.13.14.0 | 84137059 | 84137059 | 209 | Wilo-Stratos GIGA 2.0-D 65/1-25/2,2-S1 | Pompa obiegowa Smart IE5 | Wilo-Stratos GIGA 2.0-D | Pompa obiegowa Smart IE5 | 315 | Ogrzewanie, klimatyzacja, chłodnictwo | Wilo | Wilo | 1 | SZT |  |  |  |  | Paleta jednorazowego użytku |  | 1 |  | 598 | 571 | 410 | 800 | 1200 | 554 | 87 | 101 | http://downloads-wilo-select.wilo.com/assets/WIB_WILO30981405.jpg | https://wilo.com/quick/PL/pl/articleNumber/2205692 |  |  | 0
2205629 | 4062679001210 | Wilo-Stratos GIGA 2.0-D 65/1-31/3,0 pompa obiegowa Smart IE5 | Inteligentna pompa dławnicowa Wilo-Stratos GIGA 2.0-D 65/1-31/3,0 pompa obiegowa Smart IE5 | 14636 | 12287 | PG03 | na zapytanie | 0 | NIE | 28.13.14.0 | 84137059 | 84137059 | 209 | Wilo-Stratos GIGA 2.0-D 65/1-31/3,0 | Pompa obiegowa Smart IE5 | Wilo-Stratos GIGA 2.0-D | Pompa obiegowa Smart IE5 | 315 | Ogrzewanie, klimatyzacja, chłodnictwo | Wilo | Wilo | 1 | SZT | - | ≥,7 | IE5 | Zielono-srebrny | Paleta jednorazowego użytku | - | 1 | 1 | 598 | 571 | 410 | 800 | 1200 | 554 | 87 | 101 | http://downloads-wilo-select.wilo.com/assets/WIB_WILO30981405.jpg | https://wilo.com/quick/PL/pl/articleNumber/2205629 |  |  | 0
2205753 | 4062679018973 | Wilo-Stratos GIGA 2.0-D 65/1-31/3,0-R1 pompa obiegowa Smart IE5 | Inteligentna pompa dławnicowa Wilo-Stratos GIGA 2.0-D 65/1-31/3,0-R1 pompa obiegowa Smart IE5 | 14076 | 11852 | PG03 | na zapytanie | 0 | NIE | 28.13.14.0 | 84137059 | 84137059 | 209 | Wilo-Stratos GIGA 2.0-D 65/1-31/3,0-R1 | Pompa obiegowa Smart IE5 | Wilo-Stratos GIGA 2.0-D | Pompa obiegowa Smart IE5 | 315 | Ogrzewanie, klimatyzacja, chłodnictwo | Wilo | Wilo | 1 | SZT | - | ≥,7 | IE5 | Zielono-srebrny | Paleta jednorazowego użytku | - | 1 | 1 | 598 | 571 | 410 | 800 | 1200 | 554 | 87 | 101 | http://downloads-wilo-select.wilo.com/assets/WIB_WILO30981405.jpg | https://wilo.com/quick/PL/pl/articleNumber/2205753 |  |  | 0
2205815 | 4062679019215 | Wilo-Stratos GIGA 2.0-D 65/1-31/3,0-R1-S1 pompa obiegowa Smart IE5 | Inteligentna pompa dławnicowa Wilo-Stratos GIGA 2.0-D 65/1-31/3,0-R1-S1 pompa obiegowa Smart IE5 | 14189 | 11939 | PG03 | 28 | K | NIE | 28.13.14.0 | 84137059 | 84137059 | 209 | Wilo-Stratos GIGA 2.0-D 65/1-31/3,0-R1-S1 | Pompa obiegowa Smart IE5 | Wilo-Stratos GIGA 2.0-D | Pompa obiegowa Smart IE5 | 315 | Ogrzewanie, klimatyzacja, chłodnictwo | Wilo | Wilo | 1 | SZT |  |  |  |  | Paleta jednorazowego użytku |  | 1 |  | 598 | 571 | 410 | 800 | 1200 | 554 | 87 | 101 | http://downloads-wilo-select.wilo.com/assets/WIB_WILO30981405.jpg | https://wilo.com/quick/PL/pl/articleNumber/2205815 |  |  | 0
2205691 | 4062679018737 | Wilo-Stratos GIGA 2.0-D 65/1-31/3,0-S1 pompa obiegowa Smart IE5 | Inteligentna pompa dławnicowa Wilo-Stratos GIGA 2.0-D 65/1-31/3,0-S1 pompa obiegowa Smart IE5 | 14749 | 12375 | PG03 | 28 | K | NIE | 28.13.14.0 | 84137059 | 84137059 | 209 | Wilo-Stratos GIGA 2.0-D 65/1-31/3,0-S1 | Pompa obiegowa Smart IE5 | Wilo-Stratos GIGA 2.0-D | Pompa obiegowa Smart IE5 | 315 | Ogrzewanie, klimatyzacja, chłodnictwo | Wilo | Wilo | 1 | SZT |  |  |  |  | Paleta jednorazowego użytku |  | 1 |  | 598 | 571 | 410 | 800 | 1200 | 554 | 87 | 101 | http://downloads-wilo-select.wilo.com/assets/WIB_WILO30981405.jpg | https://wilo.com/quick/PL/pl/articleNumber/2205691 |  |  | 0
2205628 | 4062679001203 | Wilo-Stratos GIGA 2.0-D 65/1-37/4,0 pompa obiegowa Smart IE5 | Inteligentna pompa dławnicowa Wilo-Stratos GIGA 2.0-D 65/1-37/4,0 pompa obiegowa Smart IE5 | 15524 | 13032 | PG03 | na zapytanie | 0 | NIE | 28.13.14.0 | 84137059 | 84137059 | 209 | Wilo-Stratos GIGA 2.0-D 65/1-37/4,0 | Pompa obiegowa Smart IE5 | Wilo-Stratos GIGA 2.0-D | Pompa obiegowa Smart IE5 | 315 | Ogrzewanie, klimatyzacja, chłodnictwo | Wilo | Wilo | 1 | SZT | - | ≥,7 | IE5 | Zielono-srebrny | Paleta jednorazowego użytku | - | 1 | 1 | 598 | 571 | 410 | 800 | 1200 | 554 | 90 | 102 | http://downloads-wilo-select.wilo.com/assets/WIB_WILO30981405.jpg | https://wilo.com/quick/PL/pl/articleNumber/2205628 |  |  | 0
2205752 | 4062679018966 | Wilo-Stratos GIGA 2.0-D 65/1-37/4,0-R1 pompa obiegowa Smart IE5 | Inteligentna pompa dławnicowa Wilo-Stratos GIGA 2.0-D 65/1-37/4,0-R1 pompa obiegowa Smart IE5 | 14963 | 12597 | PG03 | na zapytanie | 0 | NIE | 28.13.14.0 | 84137059 | 84137059 | 209 | Wilo-Stratos GIGA 2.0-D 65/1-37/4,0-R1 | Pompa obiegowa Smart IE5 | Wilo-Stratos GIGA 2.0-D | Pompa obiegowa Smart IE5 | 315 | Ogrzewanie, klimatyzacja, chłodnictwo | Wilo | Wilo | 1 | SZT | - | ≥,7 | IE5 | Zielono-srebrny | Paleta jednorazowego użytku | - | 1 | 1 | 598 | 571 | 410 | 800 | 1200 | 554 | 90 | 102 | http://downloads-wilo-select.wilo.com/assets/WIB_WILO30981405.jpg | https://wilo.com/quick/PL/pl/articleNumber/2205752 |  |  | 0
2205814 | 4062679019208 | Wilo-Stratos GIGA 2.0-D 65/1-37/4,0-R1-S1 pompa obiegowa Smart IE5 | Inteligentna pompa dławnicowa Wilo-Stratos GIGA 2.0-D 65/1-37/4,0-R1-S1 pompa obiegowa Smart IE5 | 15076 | 12684 | PG03 | 28 | K | NIE | 28.13.14.0 | 84137059 | 84137059 | 209 | Wilo-Stratos GIGA 2.0-D 65/1-37/4,0-R1-S1 | Pompa obiegowa Smart IE5 | Wilo-Stratos GIGA 2.0-D | Pompa obiegowa Smart IE5 | 315 | Ogrzewanie, klimatyzacja, chłodnictwo | Wilo | Wilo | 1 | SZT |  |  |  |  | Paleta jednorazowego użytku |  | 1 |  | 598 | 571 | 410 | 800 | 1200 | 554 | 90 | 102 | http://downloads-wilo-select.wilo.com/assets/WIB_WILO30981405.jpg | https://wilo.com/quick/PL/pl/articleNumber/2205814 |  |  | 0
2205690 | 4062679018720 | Wilo-Stratos GIGA 2.0-D 65/1-37/4,0-S1 pompa obiegowa Smart IE5 | Inteligentna pompa dławnicowa Wilo-Stratos GIGA 2.0-D 65/1-37/4,0-S1 pompa obiegowa Smart IE5 | 15637 | 13120 | PG03 | 28 | K | NIE | 28.13.14.0 | 84137059 | 84137059 | 209 | Wilo-Stratos GIGA 2.0-D 65/1-37/4,0-S1 | Pompa obiegowa Smart IE5 | Wilo-Stratos GIGA 2.0-D | Pompa obiegowa Smart IE5 | 315 | Ogrzewanie, klimatyzacja, chłodnictwo | Wilo | Wilo | 1 | SZT |  |  |  |  | Paleta jednorazowego użytku |  | 1 |  | 598 | 571 | 410 | 800 | 1200 | 554 | 90 | 102 | http://downloads-wilo-select.wilo.com/assets/WIB_WILO30981405.jpg | https://wilo.com/quick/PL/pl/articleNumber/2205690 |  |  | 0
2205631 | 4062679001234 | Wilo-Stratos GIGA 2.0-D 80/1-13/1,5 pompa obiegowa Smart IE5 | Inteligentna pompa dławnicowa Wilo-Stratos GIGA 2.0-D 80/1-13/1,5 pompa obiegowa Smart IE5 | 12128 | 10181 | PG03 | na zapytanie | 0 | NIE | 28.13.14.0 | 84137059 | 84137059 | 209 | Wilo-Stratos GIGA 2.0-D 80/1-13/1,5 | Pompa obiegowa Smart IE5 | Wilo-Stratos GIGA 2.0-D | Pompa obiegowa Smart IE5 | 315 | Ogrzewanie, klimatyzacja, chłodnictwo | Wilo | Wilo | 1 | SZT | - | ≥,7 | IE5 | Zielono-srebrny | Paleta jednorazowego użytku | - | 1 | 1 | 638 | 589 | 420 | 800 | 1200 | 564 | 92 | 106 | http://downloads-wilo-select.wilo.com/assets/WIB_WILO30981405.jpg | https://wilo.com/quick/PL/pl/articleNumber/2205631 |  |  | 0
2205755 | 4062679018997 | Wilo-Stratos GIGA 2.0-D 80/1-13/1,5-R1 pompa obiegowa Smart IE5 | Inteligentna pompa dławnicowa Wilo-Stratos GIGA 2.0-D 80/1-13/1,5-R1 pompa obiegowa Smart IE5 | 11568 | 9746 | PG03 | na zapytanie | 0 | NIE | 28.13.14.0 | 84137059 | 84137059 | 209 | Wilo-Stratos GIGA 2.0-D 80/1-13/1,5-R1 | Pompa obiegowa Smart IE5 | Wilo-Stratos GIGA 2.0-D | Pompa obiegowa Smart IE5 | 315 | Ogrzewanie, klimatyzacja, chłodnictwo | Wilo | Wilo | 1 | SZT | - | ≥,7 | IE5 | Zielono-srebrny | Paleta jednorazowego użytku | - | 1 | 1 | 638 | 589 | 420 | 800 | 1200 | 564 | 92 | 106 | http://downloads-wilo-select.wilo.com/assets/WIB_WILO30981405.jpg | https://wilo.com/quick/PL/pl/articleNumber/2205755 |  |  | 0
2205817 | 4062679019239 | Wilo-Stratos GIGA 2.0-D 80/1-13/1,5-R1-S1 pompa obiegowa Smart IE5 | Inteligentna pompa dławnicowa Wilo-Stratos GIGA 2.0-D 80/1-13/1,5-R1-S1 pompa obiegowa Smart IE5 | 11681 | 9834 | PG03 | 28 | K | NIE | 28.13.14.0 | 84137059 | 84137059 | 209 | Wilo-Stratos GIGA 2.0-D 80/1-13/1,5-R1-S1 | Pompa obiegowa Smart IE5 | Wilo-Stratos GIGA 2.0-D | Pompa obiegowa Smart IE5 | 315 | Ogrzewanie, klimatyzacja, chłodnictwo | Wilo | Wilo | 1 | SZT |  |  |  |  | Paleta jednorazowego użytku |  | 1 |  | 638 | 589 | 420 | 800 | 1200 | 564 | 92 | 106 | http://downloads-wilo-select.wilo.com/assets/WIB_WILO30981405.jpg | https://wilo.com/quick/PL/pl/articleNumber/2205817 |  |  | 0
2205693 | 4062679018751 | Wilo-Stratos GIGA 2.0-D 80/1-13/1,5-S1 pompa obiegowa Smart IE5 | Inteligentna pompa dławnicowa Wilo-Stratos GIGA 2.0-D 80/1-13/1,5-S1 pompa obiegowa Smart IE5 | 12241 | 10269 | PG03 | 28 | K | NIE | 28.13.14.0 | 84137059 | 84137059 | 209 | Wilo-Stratos GIGA 2.0-D 80/1-13/1,5-S1 | Pompa obiegowa Smart IE5 | Wilo-Stratos GIGA 2.0-D | Pompa obiegowa Smart IE5 | 315 | Ogrzewanie, klimatyzacja, chłodnictwo | Wilo | Wilo | 1 | SZT |  |  |  |  | Paleta jednorazowego użytku |  | 1 |  | 638 | 589 | 420 | 800 | 1200 | 564 | 92 | 106 | http://downloads-wilo-select.wilo.com/assets/WIB_WILO30981405.jpg | https://wilo.com/quick/PL/pl/articleNumber/2205693 |  |  | 0
2205640 | 4062679001265 | Wilo-Stratos GIGA 2.0-D 80/1-20/2,2 pompa obiegowa Smart IE5 | Inteligentna pompa dławnicowa Wilo-Stratos GIGA 2.0-D 80/1-20/2,2 pompa obiegowa Smart IE5 | 12867 | 10802 | PG03 | na zapytanie | 0 | NIE | 28.13.14.0 | 84137059 | 84137059 | 209 | Wilo-Stratos GIGA 2.0-D 80/1-20/2,2 | Pompa obiegowa Smart IE5 | Wilo-Stratos GIGA 2.0-D | Pompa obiegowa Smart IE5 | 315 | Ogrzewanie, klimatyzacja, chłodnictwo | Wilo | Wilo | 1 | SZT | - | ≥,7 | IE5 | Zielono-srebrny | Paleta jednorazowego użytku | - | 1 | 1 | 638 | 574 | 420 | 800 | 1200 | 564 | 101 | 115 | http://downloads-wilo-select.wilo.com/assets/WIB_WILO30981405.jpg | https://wilo.com/quick/PL/pl/articleNumber/2205640 |  |  | 0
2205764 | 4062679019024 | Wilo-Stratos GIGA 2.0-D 80/1-20/2,2-R1 pompa obiegowa Smart IE5 | Inteligentna pompa dławnicowa Wilo-Stratos GIGA 2.0-D 80/1-20/2,2-R1 pompa obiegowa Smart IE5 | 12307 | 10367 | PG03 | na zapytanie | 0 | NIE | 28.13.14.0 | 84137059 | 84137059 | 209 | Wilo-Stratos GIGA 2.0-D 80/1-20/2,2-R1 | Pompa obiegowa Smart IE5 | Wilo-Stratos GIGA 2.0-D | Pompa obiegowa Smart IE5 | 315 | Ogrzewanie, klimatyzacja, chłodnictwo | Wilo | Wilo | 1 | SZT | - | ≥,7 | IE5 | Zielono-srebrny | Paleta jednorazowego użytku | - | 1 | 1 | 638 | 574 | 420 | 800 | 1200 | 564 | 101 | 115 | http://downloads-wilo-select.wilo.com/assets/WIB_WILO30981405.jpg | https://wilo.com/quick/PL/pl/articleNumber/2205764 |  |  | 0
2205826 | 4062679019260 | Wilo-Stratos GIGA 2.0-D 80/1-20/2,2-R1-S1 pompa obiegowa Smart IE5 | Inteligentna pompa dławnicowa Wilo-Stratos GIGA 2.0-D 80/1-20/2,2-R1-S1 pompa obiegowa Smart IE5 | 12420 | 10455 | PG03 | 28 | K | NIE | 28.13.14.0 | 84137059 | 84137059 | 209 | Wilo-Stratos GIGA 2.0-D 80/1-20/2,2-R1-S1 | Pompa obiegowa Smart IE5 | Wilo-Stratos GIGA 2.0-D | Pompa obiegowa Smart IE5 | 315 | Ogrzewanie, klimatyzacja, chłodnictwo | Wilo | Wilo | 1 | SZT |  |  |  |  | Paleta jednorazowego użytku |  | 1 |  | 638 | 574 | 420 | 800 | 1200 | 564 | 101 | 115 | http://downloads-wilo-select.wilo.com/assets/WIB_WILO30981405.jpg | https://wilo.com/quick/PL/pl/articleNumber/2205826 |  |  | 0
2205702 | 4062679018782 | Wilo-Stratos GIGA 2.0-D 80/1-20/2,2-S1 pompa obiegowa Smart IE5 | Inteligentna pompa dławnicowa Wilo-Stratos GIGA 2.0-D 80/1-20/2,2-S1 pompa obiegowa Smart IE5 | 12980 | 10890 | PG03 | 28 | K | NIE | 28.13.14.0 | 84137059 | 84137059 | 209 | Wilo-Stratos GIGA 2.0-D 80/1-20/2,2-S1 | Pompa obiegowa Smart IE5 | Wilo-Stratos GIGA 2.0-D | Pompa obiegowa Smart IE5 | 315 | Ogrzewanie, klimatyzacja, chłodnictwo | Wilo | Wilo | 1 | SZT |  |  |  |  | Paleta jednorazowego użytku |  | 1 |  | 638 | 574 | 420 | 800 | 1200 | 564 | 101 | 115 | http://downloads-wilo-select.wilo.com/assets/WIB_WILO30981405.jpg | https://wilo.com/quick/PL/pl/articleNumber/2205702 |  |  | 0
2205639 | 4062679001258 | Wilo-Stratos GIGA 2.0-D 80/1-24/3,0 pompa obiegowa Smart IE5 | Inteligentna pompa dławnicowa Wilo-Stratos GIGA 2.0-D 80/1-24/3,0 pompa obiegowa Smart IE5 | 14640 | 12290 | PG03 | na zapytanie | 0 | NIE | 28.13.14.0 | 84137059 | 84137059 | 209 | Wilo-Stratos GIGA 2.0-D 80/1-24/3,0 | Pompa obiegowa Smart IE5 | Wilo-Stratos GIGA 2.0-D | Pompa obiegowa Smart IE5 | 315 | Ogrzewanie, klimatyzacja, chłodnictwo | Wilo | Wilo | 1 | SZT | - | ≥,7 | IE5 | Zielono-srebrny | Paleta jednorazowego użytku | - | 1 | 1 | 638 | 574 | 420 | 800 | 1200 | 564 | 101 | 115 | http://downloads-wilo-select.wilo.com/assets/WIB_WILO30981405.jpg | https://wilo.com/quick/PL/pl/articleNumber/2205639 |  |  | 0
2205763 | 4062679019017 | Wilo-Stratos GIGA 2.0-D 80/1-24/3,0-R1 pompa obiegowa Smart IE5 | Inteligentna pompa dławnicowa Wilo-Stratos GIGA 2.0-D 80/1-24/3,0-R1 pompa obiegowa Smart IE5 | 14079 | 11855 | PG03 | na zapytanie | 0 | NIE | 28.13.14.0 | 84137059 | 84137059 | 209 | Wilo-Stratos GIGA 2.0-D 80/1-24/3,0-R1 | Pompa obiegowa Smart IE5 | Wilo-Stratos GIGA 2.0-D | Pompa obiegowa Smart IE5 | 315 | Ogrzewanie, klimatyzacja, chłodnictwo | Wilo | Wilo | 1 | SZT | - | ≥,7 | IE5 | Zielono-srebrny | Paleta jednorazowego użytku | - | 1 | 1 | 638 | 574 | 420 | 800 | 1200 | 564 | 101 | 115 | http://downloads-wilo-select.wilo.com/assets/WIB_WILO30981405.jpg | https://wilo.com/quick/PL/pl/articleNumber/2205763 |  |  | 0
2205825 | 4062679019253 | Wilo-Stratos GIGA 2.0-D 80/1-24/3,0-R1-S1 pompa obiegowa Smart IE5 | Inteligentna pompa dławnicowa Wilo-Stratos GIGA 2.0-D 80/1-24/3,0-R1-S1 pompa obiegowa Smart IE5 | 14192 | 11942 | PG03 | 28 | K | NIE | 28.13.14.0 | 84137059 | 84137059 | 209 | Wilo-Stratos GIGA 2.0-D 80/1-24/3,0-R1-S1 | Pompa obiegowa Smart IE5 | Wilo-Stratos GIGA 2.0-D | Pompa obiegowa Smart IE5 | 315 | Ogrzewanie, klimatyzacja, chłodnictwo | Wilo | Wilo | 1 | SZT |  |  |  |  | Paleta jednorazowego użytku |  | 1 |  | 638 | 574 | 420 | 800 | 1200 | 564 | 101 | 115 | http://downloads-wilo-select.wilo.com/assets/WIB_WILO30981405.jpg | https://wilo.com/quick/PL/pl/articleNumber/2205825 |  |  | 0
2205701 | 4062679018775 | Wilo-Stratos GIGA 2.0-D 80/1-24/3,0-S1 pompa obiegowa Smart IE5 | Inteligentna pompa dławnicowa Wilo-Stratos GIGA 2.0-D 80/1-24/3,0-S1 pompa obiegowa Smart IE5 | 14752 | 12378 | PG03 | 28 | K | NIE | 28.13.14.0 | 84137059 | 84137059 | 209 | Wilo-Stratos GIGA 2.0-D 80/1-24/3,0-S1 | Pompa obiegowa Smart IE5 | Wilo-Stratos GIGA 2.0-D | Pompa obiegowa Smart IE5 | 315 | Ogrzewanie, klimatyzacja, chłodnictwo | Wilo | Wilo | 1 | SZT |  |  |  |  | Paleta jednorazowego użytku |  | 1 |  | 638 | 574 | 420 | 800 | 1200 | 564 | 101 | 115 | http://downloads-wilo-select.wilo.com/assets/WIB_WILO30981405.jpg | https://wilo.com/quick/PL/pl/articleNumber/2205701 |  |  | 0
2205638 | 4062679001241 | Wilo-Stratos GIGA 2.0-D 80/1-30/4,0 pompa obiegowa Smart IE5 | Inteligentna pompa dławnicowa Wilo-Stratos GIGA 2.0-D 80/1-30/4,0 pompa obiegowa Smart IE5 | 15328 | 12867 | PG03 | na zapytanie | 0 | NIE | 28.13.14.0 | 84137059 | 84137059 | 209 | Wilo-Stratos GIGA 2.0-D 80/1-30/4,0 | Pompa obiegowa Smart IE5 | Wilo-Stratos GIGA 2.0-D | Pompa obiegowa Smart IE5 | 315 | Ogrzewanie, klimatyzacja, chłodnictwo | Wilo | Wilo | 1 | SZT | - | ≥,7 | IE5 | Zielono-srebrny | Paleta jednorazowego użytku | - | 1 | 1 | 638 | 574 | 420 | 800 | 1200 | 564 | 104 | 116 | http://downloads-wilo-select.wilo.com/assets/WIB_WILO30981405.jpg | https://wilo.com/quick/PL/pl/articleNumber/2205638 |  |  | 0
2205762 | 4062679019000 | Wilo-Stratos GIGA 2.0-D 80/1-30/4,0-R1 pompa obiegowa Smart IE5 | Inteligentna pompa dławnicowa Wilo-Stratos GIGA 2.0-D 80/1-30/4,0-R1 pompa obiegowa Smart IE5 | 14767 | 12432 | PG03 | na zapytanie | 0 | NIE | 28.13.14.0 | 84137059 | 84137059 | 209 | Wilo-Stratos GIGA 2.0-D 80/1-30/4,0-R1 | Pompa obiegowa Smart IE5 | Wilo-Stratos GIGA 2.0-D | Pompa obiegowa Smart IE5 | 315 | Ogrzewanie, klimatyzacja, chłodnictwo | Wilo | Wilo | 1 | SZT | - | ≥,7 | IE5 | Zielono-srebrny | Paleta jednorazowego użytku | - | 1 | 1 | 638 | 574 | 420 | 800 | 1200 | 564 | 104 | 116 | http://downloads-wilo-select.wilo.com/assets/WIB_WILO30981405.jpg | https://wilo.com/quick/PL/pl/articleNumber/2205762 |  |  | 0
2205824 | 4062679019246 | Wilo-Stratos GIGA 2.0-D 80/1-30/4,0-R1-S1 pompa obiegowa Smart IE5 | Inteligentna pompa dławnicowa Wilo-Stratos GIGA 2.0-D 80/1-30/4,0-R1-S1 pompa obiegowa Smart IE5 | 14880 | 12520 | PG03 | 28 | K | NIE | 28.13.14.0 | 84137059 | 84137059 | 209 | Wilo-Stratos GIGA 2.0-D 80/1-30/4,0-R1-S1 | Pompa obiegowa Smart IE5 | Wilo-Stratos GIGA 2.0-D | Pompa obiegowa Smart IE5 | 315 | Ogrzewanie, klimatyzacja, chłodnictwo | Wilo | Wilo | 1 | SZT |  |  |  |  | Paleta jednorazowego użytku |  | 1 |  | 638 | 574 | 420 | 800 | 1200 | 564 | 104 | 116 | http://downloads-wilo-select.wilo.com/assets/WIB_WILO30981405.jpg | https://wilo.com/quick/PL/pl/articleNumber/2205824 |  |  | 0
2205700 | 4062679018768 | Wilo-Stratos GIGA 2.0-D 80/1-30/4,0-S1 pompa obiegowa Smart IE5 | Inteligentna pompa dławnicowa Wilo-Stratos GIGA 2.0-D 80/1-30/4,0-S1 pompa obiegowa Smart IE5 | 15440 | 12955 | PG03 | 28 | K | NIE | 28.13.14.0 | 84137059 | 84137059 | 209 | Wilo-Stratos GIGA 2.0-D 80/1-30/4,0-S1 | Pompa obiegowa Smart IE5 | Wilo-Stratos GIGA 2.0-D | Pompa obiegowa Smart IE5 | 315 | Ogrzewanie, klimatyzacja, chłodnictwo | Wilo | Wilo | 1 | SZT |  |  |  |  | Paleta jednorazowego użytku |  | 1 |  | 638 | 574 | 420 | 800 | 1200 | 564 | 104 | 116 | http://downloads-wilo-select.wilo.com/assets/WIB_WILO30981405.jpg | https://wilo.com/quick/PL/pl/articleNumber/2205700 |  |  | 0
2204774 | 4048482941431 | Wilo-Stratos GIGA 2.0-I 100/1-11/4,0 pompa obiegowa Smart IE5 | Inteligentna pompa dławnicowa Wilo-Stratos GIGA 2.0-I 100/1-11/4,0 pompa obiegowa Smart IE5 | 9511 | 7985 | PG03 | na zapytanie | 0 | NIE | 28.13.14.0 | 84137059 | 84137059 | 210 | Wilo-Stratos GIGA 2.0-I 100/1-11/4,0 | Pompa obiegowa Smart IE5 | Wilo-Stratos GIGA 2.0-I | Pompa obiegowa Smart IE5 | 315 | Ogrzewanie, klimatyzacja, chłodnictwo | Wilo | Wilo | 1 | SZT | - | ≥,7 | IE5 | Zielono-srebrny | Paleta jednorazowego użytku | - | 1 | 1 | 357 | 666 | 532 | 320 | 790 | 652 | 105 | 119 | http://downloads-wilo-select.wilo.com/assets/WIB_WILO27887598.jpg | https://wilo.com/quick/PL/pl/articleNumber/2204774 |  |  | 0
2204898 | 4062679018355 | Wilo-Stratos GIGA 2.0-I 100/1-11/4,0-R1 pompa obiegowa Smart IE5 | Inteligentna pompa dławnicowa Wilo-Stratos GIGA 2.0-I 100/1-11/4,0-R1 pompa obiegowa Smart IE5 | 8951 | 7549 | PG03 | na zapytanie | 0 | NIE | 28.13.14.0 | 84137059 | 84137059 | 210 | Wilo-Stratos GIGA 2.0-I 100/1-11/4,0-R1 | Pompa obiegowa Smart IE5 | Wilo-Stratos GIGA 2.0-I | Pompa obiegowa Smart IE5 | 315 | Ogrzewanie, klimatyzacja, chłodnictwo | Wilo | Wilo | 1 | SZT | - | ≥,7 | IE5 | Zielono-srebrny | Paleta jednorazowego użytku | - | 1 | 1 | 357 | 666 | 532 | 320 | 790 | 652 | 105 | 119 | http://downloads-wilo-select.wilo.com/assets/WIB_WILO27887598.jpg | https://wilo.com/quick/PL/pl/articleNumber/2204898 |  |  | 0
2204960 | 4062679018591 | Wilo-Stratos GIGA 2.0-I 100/1-11/4,0-R1-S1 pompa obiegowa Smart IE5 | Inteligentna pompa dławnicowa Wilo-Stratos GIGA 2.0-I 100/1-11/4,0-R1-S1 pompa obiegowa Smart IE5 | 9007 | 7593 | PG03 | 28 | K | NIE | 28.13.14.0 | 84137059 | 84137059 | 210 | Wilo-Stratos GIGA 2.0-I 100/1-11/4,0-R1-S1 | Pompa obiegowa Smart IE5 | Wilo-Stratos GIGA 2.0-I | Pompa obiegowa Smart IE5 | 315 | Ogrzewanie, klimatyzacja, chłodnictwo | Wilo | Wilo | 1 | SZT |  |  |  |  | Paleta jednorazowego użytku |  | 1 |  | 357 | 666 | 532 | 320 | 790 | 652 | 105 | 119 | http://downloads-wilo-select.wilo.com/assets/WIB_WILO27887598.jpg | https://wilo.com/quick/PL/pl/articleNumber/2204960 |  |  | 0
2204836 | 4062679018119 | Wilo-Stratos GIGA 2.0-I 100/1-11/4,0-S1 pompa obiegowa Smart IE5 | Inteligentna pompa dławnicowa Wilo-Stratos GIGA 2.0-I 100/1-11/4,0-S1 pompa obiegowa Smart IE5 | 9567 | 8028 | PG03 | 28 | K | NIE | 28.13.14.0 | 84137059 | 84137059 | 210 | Wilo-Stratos GIGA 2.0-I 100/1-11/4,0-S1 | Pompa obiegowa Smart IE5 | Wilo-Stratos GIGA 2.0-I | Pompa obiegowa Smart IE5 | 315 | Ogrzewanie, klimatyzacja, chłodnictwo | Wilo | Wilo | 1 | SZT |  |  |  |  | Paleta jednorazowego użytku |  | 1 |  | 357 | 666 | 532 | 320 | 790 | 652 | 105 | 119 | http://downloads-wilo-select.wilo.com/assets/WIB_WILO27887598.jpg | https://wilo.com/quick/PL/pl/articleNumber/2204836 |  |  | 0
2204766 | 4048482911366 | Wilo-Stratos GIGA 2.0-I 100/1-17/2,2 pompa obiegowa Smart IE5 | Inteligentna pompa dławnicowa Wilo-Stratos GIGA 2.0-I 100/1-17/2,2 pompa obiegowa Smart IE5 | 7195 | 6041 | PG03 | na zapytanie | 0 | NIE | 28.13.14.0 | 84137059 | 84137059 | 210 | Wilo-Stratos GIGA 2.0-I 100/1-17/2,2 | Pompa obiegowa Smart IE5 | Wilo-Stratos GIGA 2.0-I | Pompa obiegowa Smart IE5 | 315 | Ogrzewanie, klimatyzacja, chłodnictwo | Wilo | Wilo | 1 | SZT | - | ≥,7 | IE5 | Zielono-srebrny | Karton | - | 1 | 1 | 276 | 603 | 462 | 268 | 800 | 650 | 57 | 62 | http://downloads-wilo-select.wilo.com/assets/WIB_WILO27887598.jpg | https://wilo.com/quick/PL/pl/articleNumber/2204766 |  |  | 0
2204890 | 4062679018348 | Wilo-Stratos GIGA 2.0-I 100/1-17/2,2-R1 pompa obiegowa Smart IE5 | Inteligentna pompa dławnicowa Wilo-Stratos GIGA 2.0-I 100/1-17/2,2-R1 pompa obiegowa Smart IE5 | 6635 | 5606 | PG03 | na zapytanie | 0 | NIE | 28.13.14.0 | 84137059 | 84137059 | 210 | Wilo-Stratos GIGA 2.0-I 100/1-17/2,2-R1 | Pompa obiegowa Smart IE5 | Wilo-Stratos GIGA 2.0-I | Pompa obiegowa Smart IE5 | 315 | Ogrzewanie, klimatyzacja, chłodnictwo | Wilo | Wilo | 1 | SZT | - | ≥,7 | IE5 | Zielono-srebrny | Karton | - | 1 | 1 | 276 | 603 | 462 | 268 | 800 | 650 | 57 | 62 | http://downloads-wilo-select.wilo.com/assets/WIB_WILO27887598.jpg | https://wilo.com/quick/PL/pl/articleNumber/2204890 |  |  | 0
2204952 | 4062679018584 | Wilo-Stratos GIGA 2.0-I 100/1-17/2,2-R1-S1 pompa obiegowa Smart IE5 | Inteligentna pompa dławnicowa Wilo-Stratos GIGA 2.0-I 100/1-17/2,2-R1-S1 pompa obiegowa Smart IE5 | 6691 | 5649 | PG03 | 28 | K | NIE | 28.13.14.0 | 84137059 | 84137059 | 210 | Wilo-Stratos GIGA 2.0-I 100/1-17/2,2-R1-S1 | Pompa obiegowa Smart IE5 | Wilo-Stratos GIGA 2.0-I | Pompa obiegowa Smart IE5 | 315 | Ogrzewanie, klimatyzacja, chłodnictwo | Wilo | Wilo | 1 | SZT |  |  |  |  | Karton |  | 1 |  | 276 | 603 | 462 | 268 | 800 | 650 | 57 | 62 | http://downloads-wilo-select.wilo.com/assets/WIB_WILO27887598.jpg | https://wilo.com/quick/PL/pl/articleNumber/2204952 |  |  | 0
2204828 | 4062679018102 | Wilo-Stratos GIGA 2.0-I 100/1-17/2,2-S1 pompa obiegowa Smart IE5 | Inteligentna pompa dławnicowa Wilo-Stratos GIGA 2.0-I 100/1-17/2,2-S1 pompa obiegowa Smart IE5 | 7252 | 6084 | PG03 | 28 | K | NIE | 28.13.14.0 | 84137059 | 84137059 | 210 | Wilo-Stratos GIGA 2.0-I 100/1-17/2,2-S1 | Pompa obiegowa Smart IE5 | Wilo-Stratos GIGA 2.0-I | Pompa obiegowa Smart IE5 | 315 | Ogrzewanie, klimatyzacja, chłodnictwo | Wilo | Wilo | 1 | SZT |  |  |  |  | Karton |  | 1 |  | 276 | 603 | 462 | 268 | 800 | 650 | 57 | 62 | http://downloads-wilo-select.wilo.com/assets/WIB_WILO27887598.jpg | https://wilo.com/quick/PL/pl/articleNumber/2204828 |  |  | 0
2204765 | 4048482941226 | Wilo-Stratos GIGA 2.0-I 100/1-20/3,0 pompa obiegowa Smart IE5 | Inteligentna pompa dławnicowa Wilo-Stratos GIGA 2.0-I 100/1-20/3,0 pompa obiegowa Smart IE5 | 7763 | 6517 | PG03 | na zapytanie | 0 | NIE | 28.13.14.0 | 84137059 | 84137059 | 210 | Wilo-Stratos GIGA 2.0-I 100/1-20/3,0 | Pompa obiegowa Smart IE5 | Wilo-Stratos GIGA 2.0-I | Pompa obiegowa Smart IE5 | 315 | Ogrzewanie, klimatyzacja, chłodnictwo | Wilo | Wilo | 1 | SZT | - | ≥,7 | IE5 | Zielono-srebrny | Karton | - | 1 | 1 | 276 | 603 | 462 | 268 | 800 | 650 | 57 | 61 | http://downloads-wilo-select.wilo.com/assets/WIB_WILO27887598.jpg | https://wilo.com/quick/PL/pl/articleNumber/2204765 |  |  | 0
2204889 | 4062679018331 | Wilo-Stratos GIGA 2.0-I 100/1-20/3,0-R1 pompa obiegowa Smart IE5 | Inteligentna pompa dławnicowa Wilo-Stratos GIGA 2.0-I 100/1-20/3,0-R1 pompa obiegowa Smart IE5 | 7203 | 6082 | PG03 | na zapytanie | 0 | NIE | 28.13.14.0 | 84137059 | 84137059 | 210 | Wilo-Stratos GIGA 2.0-I 100/1-20/3,0-R1 | Pompa obiegowa Smart IE5 | Wilo-Stratos GIGA 2.0-I | Pompa obiegowa Smart IE5 | 315 | Ogrzewanie, klimatyzacja, chłodnictwo | Wilo | Wilo | 1 | SZT | - | ≥,7 | IE5 | Zielono-srebrny | Karton | - | 1 | 1 | 276 | 603 | 462 | 268 | 800 | 650 | 57 | 61 | http://downloads-wilo-select.wilo.com/assets/WIB_WILO27887598.jpg | https://wilo.com/quick/PL/pl/articleNumber/2204889 |  |  | 0
2204951 | 4062679018577 | Wilo-Stratos GIGA 2.0-I 100/1-20/3,0-R1-S1 pompa obiegowa Smart IE5 | Inteligentna pompa dławnicowa Wilo-Stratos GIGA 2.0-I 100/1-20/3,0-R1-S1 pompa obiegowa Smart IE5 | 7259 | 6125 | PG03 | 28 | K | NIE | 28.13.14.0 | 84137059 | 84137059 | 210 | Wilo-Stratos GIGA 2.0-I 100/1-20/3,0-R1-S1 | Pompa obiegowa Smart IE5 | Wilo-Stratos GIGA 2.0-I | Pompa obiegowa Smart IE5 | 315 | Ogrzewanie, klimatyzacja, chłodnictwo | Wilo | Wilo | 1 | SZT |  |  |  |  | Karton |  | 1 |  | 276 | 603 | 462 | 268 | 800 | 650 | 57 | 61 | http://downloads-wilo-select.wilo.com/assets/WIB_WILO27887598.jpg | https://wilo.com/quick/PL/pl/articleNumber/2204951 |  |  | 0
2204827 | 4062679018096 | Wilo-Stratos GIGA 2.0-I 100/1-20/3,0-S1 pompa obiegowa Smart IE5 | Inteligentna pompa dławnicowa Wilo-Stratos GIGA 2.0-I 100/1-20/3,0-S1 pompa obiegowa Smart IE5 | 7819 | 6561 | PG03 | 28 | K | NIE | 28.13.14.0 | 84137059 | 84137059 | 210 | Wilo-Stratos GIGA 2.0-I 100/1-20/3,0-S1 | Pompa obiegowa Smart IE5 | Wilo-Stratos GIGA 2.0-I | Pompa obiegowa Smart IE5 | 315 | Ogrzewanie, klimatyzacja, chłodnictwo | Wilo | Wilo | 1 | SZT |  |  |  |  | Karton |  | 1 |  | 276 | 603 | 462 | 268 | 800 | 650 | 57 | 61 | http://downloads-wilo-select.wilo.com/assets/WIB_WILO27887598.jpg | https://wilo.com/quick/PL/pl/articleNumber/2204827 |  |  | 0
2204764 | 4048482911342 | Wilo-Stratos GIGA 2.0-I 100/1-25/4,0 pompa obiegowa Smart IE5 | Inteligentna pompa dławnicowa Wilo-Stratos GIGA 2.0-I 100/1-25/4,0 pompa obiegowa Smart IE5 | 8254 | 6929 | PG03 | na zapytanie | 0 | NIE | 28.13.14.0 | 84137059 | 84137059 | 210 | Wilo-Stratos GIGA 2.0-I 100/1-25/4,0 | Pompa obiegowa Smart IE5 | Wilo-Stratos GIGA 2.0-I | Pompa obiegowa Smart IE5 | 315 | Ogrzewanie, klimatyzacja, chłodnictwo | Wilo | Wilo | 1 | SZT | - | ≥,7 | IE5 | Zielono-srebrny | Karton | - | 1 | 1 | 276 | 603 | 462 | 268 | 800 | 650 | 58 | 63 | http://downloads-wilo-select.wilo.com/assets/WIB_WILO27887598.jpg | https://wilo.com/quick/PL/pl/articleNumber/2204764 |  |  | 0
2204888 | 4062679018324 | Wilo-Stratos GIGA 2.0-I 100/1-25/4,0-R1 pompa obiegowa Smart IE5 | Inteligentna pompa dławnicowa Wilo-Stratos GIGA 2.0-I 100/1-25/4,0-R1 pompa obiegowa Smart IE5 | 7693 | 6494 | PG03 | na zapytanie | 0 | NIE | 28.13.14.0 | 84137059 | 84137059 | 210 | Wilo-Stratos GIGA 2.0-I 100/1-25/4,0-R1 | Pompa obiegowa Smart IE5 | Wilo-Stratos GIGA 2.0-I | Pompa obiegowa Smart IE5 | 315 | Ogrzewanie, klimatyzacja, chłodnictwo | Wilo | Wilo | 1 | SZT | - | ≥,7 | IE5 | Zielono-srebrny | Karton | - | 1 | 1 | 276 | 603 | 462 | 268 | 800 | 650 | 58 | 63 | http://downloads-wilo-select.wilo.com/assets/WIB_WILO27887598.jpg | https://wilo.com/quick/PL/pl/articleNumber/2204888 |  |  | 0
2204950 | 4062679018560 | Wilo-Stratos GIGA 2.0-I 100/1-25/4,0-R1-S1 pompa obiegowa Smart IE5 | Inteligentna pompa dławnicowa Wilo-Stratos GIGA 2.0-I 100/1-25/4,0-R1-S1 pompa obiegowa Smart IE5 | 7750 | 6538 | PG03 | 28 | K | NIE | 28.13.14.0 | 84137059 | 84137059 | 210 | Wilo-Stratos GIGA 2.0-I 100/1-25/4,0-R1-S1 | Pompa obiegowa Smart IE5 | Wilo-Stratos GIGA 2.0-I | Pompa obiegowa Smart IE5 | 315 | Ogrzewanie, klimatyzacja, chłodnictwo | Wilo | Wilo | 1 | SZT |  |  |  |  | Karton |  | 1 |  | 276 | 603 | 462 | 268 | 800 | 650 | 58 | 63 | http://downloads-wilo-select.wilo.com/assets/WIB_WILO27887598.jpg | https://wilo.com/quick/PL/pl/articleNumber/2204950 |  |  | 0
2204826 | 4062679018089 | Wilo-Stratos GIGA 2.0-I 100/1-25/4,0-S1 pompa obiegowa Smart IE5 | Inteligentna pompa dławnicowa Wilo-Stratos GIGA 2.0-I 100/1-25/4,0-S1 pompa obiegowa Smart IE5 | 8310 | 6973 | PG03 | 28 | K | NIE | 28.13.14.0 | 84137059 | 84137059 | 210 | Wilo-Stratos GIGA 2.0-I 100/1-25/4,0-S1 | Pompa obiegowa Smart IE5 | Wilo-Stratos GIGA 2.0-I | Pompa obiegowa Smart IE5 | 315 | Ogrzewanie, klimatyzacja, chłodnictwo | Wilo | Wilo | 1 | SZT |  |  |  |  | Karton |  | 1 |  | 276 | 603 | 462 | 268 | 800 | 650 | 58 | 63 | http://downloads-wilo-select.wilo.com/assets/WIB_WILO27887598.jpg | https://wilo.com/quick/PL/pl/articleNumber/2204826 |  |  | 0
2204776 | 4048482941479 | Wilo-Stratos GIGA 2.0-I 100/1-8/2,2 pompa obiegowa Smart IE5 | Inteligentna pompa dławnicowa Wilo-Stratos GIGA 2.0-I 100/1-8/2,2 pompa obiegowa Smart IE5 | 8382 | 7037 | PG03 | na zapytanie | 0 | NIE | 28.13.14.0 | 84137059 | 84137059 | 210 | Wilo-Stratos GIGA 2.0-I 100/1-8/2,2 | Pompa obiegowa Smart IE5 | Wilo-Stratos GIGA 2.0-I | Pompa obiegowa Smart IE5 | 315 | Ogrzewanie, klimatyzacja, chłodnictwo | Wilo | Wilo | 1 | SZT | - | ≥,7 | IE5 | Zielono-srebrny | Paleta jednorazowego użytku | - | 1 | 1 | 329 | 671 | 510 | 320 | 790 | 630 | 86 | 100 | http://downloads-wilo-select.wilo.com/assets/WIB_WILO27887598.jpg | https://wilo.com/quick/PL/pl/articleNumber/2204776 |  |  | 0
2204900 | 4062679018379 | Wilo-Stratos GIGA 2.0-I 100/1-8/2,2-R1 pompa obiegowa Smart IE5 | Inteligentna pompa dławnicowa Wilo-Stratos GIGA 2.0-I 100/1-8/2,2-R1 pompa obiegowa Smart IE5 | 7822 | 6601 | PG03 | na zapytanie | 0 | NIE | 28.13.14.0 | 84137059 | 84137059 | 210 | Wilo-Stratos GIGA 2.0-I 100/1-8/2,2-R1 | Pompa obiegowa Smart IE5 | Wilo-Stratos GIGA 2.0-I | Pompa obiegowa Smart IE5 | 315 | Ogrzewanie, klimatyzacja, chłodnictwo | Wilo | Wilo | 1 | SZT | - | ≥,7 | IE5 | Zielono-srebrny | Paleta jednorazowego użytku | - | 1 | 1 | 329 | 671 | 510 | 320 | 790 | 630 | 86 | 100 | http://downloads-wilo-select.wilo.com/assets/WIB_WILO27887598.jpg | https://wilo.com/quick/PL/pl/articleNumber/2204900 |  |  | 0
2204962 | 4062679018614 | Wilo-Stratos GIGA 2.0-I 100/1-8/2,2-R1-S1 pompa obiegowa Smart IE5 | Inteligentna pompa dławnicowa Wilo-Stratos GIGA 2.0-I 100/1-8/2,2-R1-S1 pompa obiegowa Smart IE5 | 7878 | 6645 | PG03 | 28 | K | NIE | 28.13.14.0 | 84137059 | 84137059 | 210 | Wilo-Stratos GIGA 2.0-I 100/1-8/2,2-R1-S1 | Pompa obiegowa Smart IE5 | Wilo-Stratos GIGA 2.0-I | Pompa obiegowa Smart IE5 | 315 | Ogrzewanie, klimatyzacja, chłodnictwo | Wilo | Wilo | 1 | SZT |  |  |  |  | Paleta jednorazowego użytku |  | 1 |  | 329 | 671 | 510 | 320 | 790 | 630 | 86 | 100 | http://downloads-wilo-select.wilo.com/assets/WIB_WILO27887598.jpg | https://wilo.com/quick/PL/pl/articleNumber/2204962 |  |  | 0
2204838 | 4062679018133 | Wilo-Stratos GIGA 2.0-I 100/1-8/2,2-S1 pompa obiegowa Smart IE5 | Inteligentna pompa dławnicowa Wilo-Stratos GIGA 2.0-I 100/1-8/2,2-S1 pompa obiegowa Smart IE5 | 8439 | 7080 | PG03 | 28 | K | NIE | 28.13.14.0 | 84137059 | 84137059 | 210 | Wilo-Stratos GIGA 2.0-I 100/1-8/2,2-S1 | Pompa obiegowa Smart IE5 | Wilo-Stratos GIGA 2.0-I | Pompa obiegowa Smart IE5 | 315 | Ogrzewanie, klimatyzacja, chłodnictwo | Wilo | Wilo | 1 | SZT |  |  |  |  | Paleta jednorazowego użytku |  | 1 |  | 329 | 671 | 510 | 320 | 790 | 630 | 86 | 100 | http://downloads-wilo-select.wilo.com/assets/WIB_WILO27887598.jpg | https://wilo.com/quick/PL/pl/articleNumber/2204838 |  |  | 0
2204757 | 4062679000817 | Wilo-Stratos GIGA 2.0-I 100/1-9/1,5 pompa obiegowa Smart IE5 | Inteligentna pompa dławnicowa Wilo-Stratos GIGA 2.0-I 100/1-9/1,5 pompa obiegowa Smart IE5 | 6369 | 5346 | PG03 | na zapytanie | 0 | NIE | 28.13.14.0 | 84137059 | 84137059 | 210 | Wilo-Stratos GIGA 2.0-I 100/1-9/1,5 | Pompa obiegowa Smart IE5 | Wilo-Stratos GIGA 2.0-I | Pompa obiegowa Smart IE5 | 315 | Ogrzewanie, klimatyzacja, chłodnictwo | Wilo | Wilo | 1 | SZT | - | ≥,7 | IE5 | Zielono-srebrny | Karton | - | 1 | 1 | 292 | 622 | 462 | 272 | 800 | 650 | 58 | 63 | http://downloads-wilo-select.wilo.com/assets/WIB_WILO27887598.jpg | https://wilo.com/quick/PL/pl/articleNumber/2204757 |  |  | 0
2204881 | 4062679018317 | Wilo-Stratos GIGA 2.0-I 100/1-9/1,5-R1 pompa obiegowa Smart IE5 | Inteligentna pompa dławnicowa Wilo-Stratos GIGA 2.0-I 100/1-9/1,5-R1 pompa obiegowa Smart IE5 | 5808 | 4911 | PG03 | na zapytanie | 0 | NIE | 28.13.14.0 | 84137059 | 84137059 | 210 | Wilo-Stratos GIGA 2.0-I 100/1-9/1,5-R1 | Pompa obiegowa Smart IE5 | Wilo-Stratos GIGA 2.0-I | Pompa obiegowa Smart IE5 | 315 | Ogrzewanie, klimatyzacja, chłodnictwo | Wilo | Wilo | 1 | SZT | - | ≥,7 | IE5 | Zielono-srebrny | Karton | - | 1 | 1 | 292 | 622 | 462 | 272 | 800 | 650 | 58 | 63 | http://downloads-wilo-select.wilo.com/assets/WIB_WILO27887598.jpg | https://wilo.com/quick/PL/pl/articleNumber/2204881 |  |  | 0
2204943 | 4062679018553 | Wilo-Stratos GIGA 2.0-I 100/1-9/1,5-R1-S1 pompa obiegowa Smart IE5 | Inteligentna pompa dławnicowa Wilo-Stratos GIGA 2.0-I 100/1-9/1,5-R1-S1 pompa obiegowa Smart IE5 | 5865 | 4954 | PG03 | 28 | K | NIE | 28.13.14.0 | 84137059 | 84137059 | 210 | Wilo-Stratos GIGA 2.0-I 100/1-9/1,5-R1-S1 | Pompa obiegowa Smart IE5 | Wilo-Stratos GIGA 2.0-I | Pompa obiegowa Smart IE5 | 315 | Ogrzewanie, klimatyzacja, chłodnictwo | Wilo | Wilo | 1 | SZT |  |  |  |  | Karton |  | 1 |  | 292 | 622 | 462 | 272 | 800 | 650 | 58 | 63 | http://downloads-wilo-select.wilo.com/assets/WIB_WILO27887598.jpg | https://wilo.com/quick/PL/pl/articleNumber/2204943 |  |  | 0
2204819 | 4062679018072 | Wilo-Stratos GIGA 2.0-I 100/1-9/1,5-S1 pompa obiegowa Smart IE5 | Inteligentna pompa dławnicowa Wilo-Stratos GIGA 2.0-I 100/1-9/1,5-S1 pompa obiegowa Smart IE5 | 6425 | 5390 | PG03 | 28 | K | NIE | 28.13.14.0 | 84137059 | 84137059 | 210 | Wilo-Stratos GIGA 2.0-I 100/1-9/1,5-S1 | Pompa obiegowa Smart IE5 | Wilo-Stratos GIGA 2.0-I | Pompa obiegowa Smart IE5 | 315 | Ogrzewanie, klimatyzacja, chłodnictwo | Wilo | Wilo | 1 | SZT |  |  |  |  | Karton |  | 1 |  | 292 | 622 | 462 | 272 | 800 | 650 | 58 | 63 | http://downloads-wilo-select.wilo.com/assets/WIB_WILO27887598.jpg | https://wilo.com/quick/PL/pl/articleNumber/2204819 |  |  | 0
2204775 | 4048482941455 | Wilo-Stratos GIGA 2.0-I 100/1-9/3,0 pompa obiegowa Smart IE5 | Inteligentna pompa dławnicowa Wilo-Stratos GIGA 2.0-I 100/1-9/3,0 pompa obiegowa Smart IE5 | 8992 | 7549 | PG03 | na zapytanie | 0 | NIE | 28.13.14.0 | 84137059 | 84137059 | 210 | Wilo-Stratos GIGA 2.0-I 100/1-9/3,0 | Pompa obiegowa Smart IE5 | Wilo-Stratos GIGA 2.0-I | Pompa obiegowa Smart IE5 | 315 | Ogrzewanie, klimatyzacja, chłodnictwo | Wilo | Wilo | 1 | SZT | - | ≥,7 | IE5 | Zielono-srebrny | Paleta jednorazowego użytku | - | 1 | 1 | 329 | 671 | 510 | 320 | 790 | 630 | 86 | 100 | http://downloads-wilo-select.wilo.com/assets/WIB_WILO27887598.jpg | https://wilo.com/quick/PL/pl/articleNumber/2204775 |  |  | 0
2204899 | 4062679018362 | Wilo-Stratos GIGA 2.0-I 100/1-9/3,0-R1 pompa obiegowa Smart IE5 | Inteligentna pompa dławnicowa Wilo-Stratos GIGA 2.0-I 100/1-9/3,0-R1 pompa obiegowa Smart IE5 | 8432 | 7114 | PG03 | na zapytanie | 0 | NIE | 28.13.14.0 | 84137059 | 84137059 | 210 | Wilo-Stratos GIGA 2.0-I 100/1-9/3,0-R1 | Pompa obiegowa Smart IE5 | Wilo-Stratos GIGA 2.0-I | Pompa obiegowa Smart IE5 | 315 | Ogrzewanie, klimatyzacja, chłodnictwo | Wilo | Wilo | 1 | SZT | - | ≥,7 | IE5 | Zielono-srebrny | Paleta jednorazowego użytku | - | 1 | 1 | 329 | 671 | 510 | 320 | 790 | 630 | 86 | 100 | http://downloads-wilo-select.wilo.com/assets/WIB_WILO27887598.jpg | https://wilo.com/quick/PL/pl/articleNumber/2204899 |  |  | 0
2204961 | 4062679018607 | Wilo-Stratos GIGA 2.0-I 100/1-9/3,0-R1-S1 pompa obiegowa Smart IE5 | Inteligentna pompa dławnicowa Wilo-Stratos GIGA 2.0-I 100/1-9/3,0-R1-S1 pompa obiegowa Smart IE5 | 8488 | 7158 | PG03 | 28 | K | NIE | 28.13.14.0 | 84137059 | 84137059 | 210 | Wilo-Stratos GIGA 2.0-I 100/1-9/3,0-R1-S1 | Pompa obiegowa Smart IE5 | Wilo-Stratos GIGA 2.0-I | Pompa obiegowa Smart IE5 | 315 | Ogrzewanie, klimatyzacja, chłodnictwo | Wilo | Wilo | 1 | SZT |  |  |  |  | Paleta jednorazowego użytku |  | 1 |  | 329 | 671 | 510 | 320 | 790 | 630 | 86 | 100 | http://downloads-wilo-select.wilo.com/assets/WIB_WILO27887598.jpg | https://wilo.com/quick/PL/pl/articleNumber/2204961 |  |  | 0
2204837 | 4062679018126 | Wilo-Stratos GIGA 2.0-I 100/1-9/3,0-S1 pompa obiegowa Smart IE5 | Inteligentna pompa dławnicowa Wilo-Stratos GIGA 2.0-I 100/1-9/3,0-S1 pompa obiegowa Smart IE5 | 9049 | 7593 | PG03 | 28 | K | NIE | 28.13.14.0 | 84137059 | 84137059 | 210 | Wilo-Stratos GIGA 2.0-I 100/1-9/3,0-S1 | Pompa obiegowa Smart IE5 | Wilo-Stratos GIGA 2.0-I | Pompa obiegowa Smart IE5 | 315 | Ogrzewanie, klimatyzacja, chłodnictwo | Wilo | Wilo | 1 | SZT |  |  |  |  | Paleta jednorazowego użytku |  | 1 |  | 329 | 671 | 510 | 320 | 790 | 630 | 86 | 100 | http://downloads-wilo-select.wilo.com/assets/WIB_WILO27887598.jpg | https://wilo.com/quick/PL/pl/articleNumber/2204837 |  |  | 0
2204779 | 4048482941493 | Wilo-Stratos GIGA 2.0-I 125/1-11/4,0 pompa obiegowa Smart IE5 | Inteligentna pompa dławnicowa Wilo-Stratos GIGA 2.0-I 125/1-11/4,0 pompa obiegowa Smart IE5 | 10818 | 9082 | PG03 | na zapytanie | 0 | NIE | 28.13.14.0 | 84137059 | 84137059 | 210 | Wilo-Stratos GIGA 2.0-I 125/1-11/4,0 | Pompa obiegowa Smart IE5 | Wilo-Stratos GIGA 2.0-I | Pompa obiegowa Smart IE5 | 315 | Ogrzewanie, klimatyzacja, chłodnictwo | Wilo | Wilo | 1 | SZT | - | ≥,7 | IE5 | Zielono-srebrny | Paleta jednorazowego użytku | - | 1 | 1 | 368 | 729 | 620 | 800 | 1200 | 764 | 128 | 156 | http://downloads-wilo-select.wilo.com/assets/WIB_WILO27887598.jpg | https://wilo.com/quick/PL/pl/articleNumber/2204779 |  |  | 0
2204903 | 4062679018386 | Wilo-Stratos GIGA 2.0-I 125/1-11/4,0-R1 pompa obiegowa Smart IE5 | Inteligentna pompa dławnicowa Wilo-Stratos GIGA 2.0-I 125/1-11/4,0-R1 pompa obiegowa Smart IE5 | 10258 | 8646 | PG03 | na zapytanie | 0 | NIE | 28.13.14.0 | 84137059 | 84137059 | 210 | Wilo-Stratos GIGA 2.0-I 125/1-11/4,0-R1 | Pompa obiegowa Smart IE5 | Wilo-Stratos GIGA 2.0-I | Pompa obiegowa Smart IE5 | 315 | Ogrzewanie, klimatyzacja, chłodnictwo | Wilo | Wilo | 1 | SZT | - | ≥,7 | IE5 | Zielono-srebrny | Paleta jednorazowego użytku | - | 1 | 1 | 368 | 729 | 620 | 800 | 1200 | 764 | 128 | 156 | http://downloads-wilo-select.wilo.com/assets/WIB_WILO27887598.jpg | https://wilo.com/quick/PL/pl/articleNumber/2204903 |  |  | 0
2204965 | 4062679018621 | Wilo-Stratos GIGA 2.0-I 125/1-11/4,0-R1-S1 pompa obiegowa Smart IE5 | Inteligentna pompa dławnicowa Wilo-Stratos GIGA 2.0-I 125/1-11/4,0-R1-S1 pompa obiegowa Smart IE5 | 10314 | 8690 | PG03 | 28 | K | NIE | 28.13.14.0 | 84137059 | 84137059 | 210 | Wilo-Stratos GIGA 2.0-I 125/1-11/4,0-R1-S1 | Pompa obiegowa Smart IE5 | Wilo-Stratos GIGA 2.0-I | Pompa obiegowa Smart IE5 | 315 | Ogrzewanie, klimatyzacja, chłodnictwo | Wilo | Wilo | 1 | SZT |  |  |  |  | Paleta jednorazowego użytku |  | 1 |  | 368 | 729 | 620 | 800 | 1200 | 764 | 128 | 156 | http://downloads-wilo-select.wilo.com/assets/WIB_WILO27887598.jpg | https://wilo.com/quick/PL/pl/articleNumber/2204965 |  |  | 0
2204841 | 4062679018140 | Wilo-Stratos GIGA 2.0-I 125/1-11/4,0-S1 pompa obiegowa Smart IE5 | Inteligentna pompa dławnicowa Wilo-Stratos GIGA 2.0-I 125/1-11/4,0-S1 pompa obiegowa Smart IE5 | 10875 | 9125 | PG03 | 28 | K | NIE | 28.13.14.0 | 84137059 | 84137059 | 210 | Wilo-Stratos GIGA 2.0-I 125/1-11/4,0-S1 | Pompa obiegowa Smart IE5 | Wilo-Stratos GIGA 2.0-I | Pompa obiegowa Smart IE5 | 315 | Ogrzewanie, klimatyzacja, chłodnictwo | Wilo | Wilo | 1 | SZT |  |  |  |  | Paleta jednorazowego użytku |  | 1 |  | 368 | 729 | 620 | 800 | 1200 | 764 | 128 | 156 | http://downloads-wilo-select.wilo.com/assets/WIB_WILO27887598.jpg | https://wilo.com/quick/PL/pl/articleNumber/2204841 |  |  | 0
2204781 | 4048482941554 | Wilo-Stratos GIGA 2.0-I 125/1-7/2,2 pompa obiegowa Smart IE5 | Inteligentna pompa dławnicowa Wilo-Stratos GIGA 2.0-I 125/1-7/2,2 pompa obiegowa Smart IE5 | 9566 | 8031 | PG03 | na zapytanie | 0 | NIE | 28.13.14.0 | 84137059 | 84137059 | 210 | Wilo-Stratos GIGA 2.0-I 125/1-7/2,2 | Pompa obiegowa Smart IE5 | Wilo-Stratos GIGA 2.0-I | Pompa obiegowa Smart IE5 | 315 | Ogrzewanie, klimatyzacja, chłodnictwo | Wilo | Wilo | 1 | SZT | - | ≥,7 | IE5 | Zielono-srebrny | Paleta jednorazowego użytku | - | 1 | 1 | 342 | 734 | 620 | 800 | 1200 | 764 | 109 | 137 | http://downloads-wilo-select.wilo.com/assets/WIB_WILO27887598.jpg | https://wilo.com/quick/PL/pl/articleNumber/2204781 |  |  | 0
2204905 | 4062679018409 | Wilo-Stratos GIGA 2.0-I 125/1-7/2,2-R1 pompa obiegowa Smart IE5 | Inteligentna pompa dławnicowa Wilo-Stratos GIGA 2.0-I 125/1-7/2,2-R1 pompa obiegowa Smart IE5 | 9006 | 7596 | PG03 | na zapytanie | 0 | NIE | 28.13.14.0 | 84137059 | 84137059 | 210 | Wilo-Stratos GIGA 2.0-I 125/1-7/2,2-R1 | Pompa obiegowa Smart IE5 | Wilo-Stratos GIGA 2.0-I | Pompa obiegowa Smart IE5 | 315 | Ogrzewanie, klimatyzacja, chłodnictwo | Wilo | Wilo | 1 | SZT | - | ≥,7 | IE5 | Zielono-srebrny | Paleta jednorazowego użytku | - | 1 | 1 | 342 | 734 | 620 | 800 | 1200 | 764 | 109 | 137 | http://downloads-wilo-select.wilo.com/assets/WIB_WILO27887598.jpg | https://wilo.com/quick/PL/pl/articleNumber/2204905 |  |  | 0
2204967 | 4062679018645 | Wilo-Stratos GIGA 2.0-I 125/1-7/2,2-R1-S1 pompa obiegowa Smart IE5 | Inteligentna pompa dławnicowa Wilo-Stratos GIGA 2.0-I 125/1-7/2,2-R1-S1 pompa obiegowa Smart IE5 | 9062 | 7640 | PG03 | 28 | K | NIE | 28.13.14.0 | 84137059 | 84137059 | 210 | Wilo-Stratos GIGA 2.0-I 125/1-7/2,2-R1-S1 | Pompa obiegowa Smart IE5 | Wilo-Stratos GIGA 2.0-I | Pompa obiegowa Smart IE5 | 315 | Ogrzewanie, klimatyzacja, chłodnictwo | Wilo | Wilo | 1 | SZT |  |  |  |  | Paleta jednorazowego użytku |  | 1 |  | 342 | 734 | 620 | 800 | 1200 | 764 | 109 | 137 | http://downloads-wilo-select.wilo.com/assets/WIB_WILO27887598.jpg | https://wilo.com/quick/PL/pl/articleNumber/2204967 |  |  | 0
2204843 | 4062679018164 | Wilo-Stratos GIGA 2.0-I 125/1-7/2,2-S1 pompa obiegowa Smart IE5 | Inteligentna pompa dławnicowa Wilo-Stratos GIGA 2.0-I 125/1-7/2,2-S1 pompa obiegowa Smart IE5 | 9622 | 8075 | PG03 | 28 | K | NIE | 28.13.14.0 | 84137059 | 84137059 | 210 | Wilo-Stratos GIGA 2.0-I 125/1-7/2,2-S1 | Pompa obiegowa Smart IE5 | Wilo-Stratos GIGA 2.0-I | Pompa obiegowa Smart IE5 | 315 | Ogrzewanie, klimatyzacja, chłodnictwo | Wilo | Wilo | 1 | SZT |  |  |  |  | Paleta jednorazowego użytku |  | 1 |  | 342 | 734 | 620 | 800 | 1200 | 764 | 109 | 137 | http://downloads-wilo-select.wilo.com/assets/WIB_WILO27887598.jpg | https://wilo.com/quick/PL/pl/articleNumber/2204843 |  |  | 0
2204780 | 4048482941523 | Wilo-Stratos GIGA 2.0-I 125/1-9/3,0 pompa obiegowa Smart IE5 | Inteligentna pompa dławnicowa Wilo-Stratos GIGA 2.0-I 125/1-9/3,0 pompa obiegowa Smart IE5 | 10299 | 8646 | PG03 | na zapytanie | 0 | NIE | 28.13.14.0 | 84137059 | 84137059 | 210 | Wilo-Stratos GIGA 2.0-I 125/1-9/3,0 | Pompa obiegowa Smart IE5 | Wilo-Stratos GIGA 2.0-I | Pompa obiegowa Smart IE5 | 315 | Ogrzewanie, klimatyzacja, chłodnictwo | Wilo | Wilo | 1 | SZT | - | ≥,7 | IE5 | Zielono-srebrny | Paleta jednorazowego użytku | - | 1 | 1 | 342 | 734 | 620 | 800 | 1200 | 764 | 109 | 137 | http://downloads-wilo-select.wilo.com/assets/WIB_WILO27887598.jpg | https://wilo.com/quick/PL/pl/articleNumber/2204780 |  |  | 0
2204904 | 4062679018393 | Wilo-Stratos GIGA 2.0-I 125/1-9/3,0-R1 pompa obiegowa Smart IE5 | Inteligentna pompa dławnicowa Wilo-Stratos GIGA 2.0-I 125/1-9/3,0-R1 pompa obiegowa Smart IE5 | 9739 | 8211 | PG03 | na zapytanie | 0 | NIE | 28.13.14.0 | 84137059 | 84137059 | 210 | Wilo-Stratos GIGA 2.0-I 125/1-9/3,0-R1 | Pompa obiegowa Smart IE5 | Wilo-Stratos GIGA 2.0-I | Pompa obiegowa Smart IE5 | 315 | Ogrzewanie, klimatyzacja, chłodnictwo | Wilo | Wilo | 1 | SZT | - | ≥,7 | IE5 | Zielono-srebrny | Paleta jednorazowego użytku | - | 1 | 1 | 342 | 734 | 620 | 800 | 1200 | 764 | 109 | 137 | http://downloads-wilo-select.wilo.com/assets/WIB_WILO27887598.jpg | https://wilo.com/quick/PL/pl/articleNumber/2204904 |  |  | 0
2204966 | 4062679018638 | Wilo-Stratos GIGA 2.0-I 125/1-9/3,0-R1-S1 pompa obiegowa Smart IE5 | Inteligentna pompa dławnicowa Wilo-Stratos GIGA 2.0-I 125/1-9/3,0-R1-S1 pompa obiegowa Smart IE5 | 9796 | 8255 | PG03 | 28 | K | NIE | 28.13.14.0 | 84137059 | 84137059 | 210 | Wilo-Stratos GIGA 2.0-I 125/1-9/3,0-R1-S1 | Pompa obiegowa Smart IE5 | Wilo-Stratos GIGA 2.0-I | Pompa obiegowa Smart IE5 | 315 | Ogrzewanie, klimatyzacja, chłodnictwo | Wilo | Wilo | 1 | SZT |  |  |  |  | Paleta jednorazowego użytku |  | 1 |  | 342 | 734 | 620 | 800 | 1200 | 764 | 109 | 137 | http://downloads-wilo-select.wilo.com/assets/WIB_WILO27887598.jpg | https://wilo.com/quick/PL/pl/articleNumber/2204966 |  |  | 0
2204842 | 4062679018157 | Wilo-Stratos GIGA 2.0-I 125/1-9/3,0-S1 pompa obiegowa Smart IE5 | Inteligentna pompa dławnicowa Wilo-Stratos GIGA 2.0-I 125/1-9/3,0-S1 pompa obiegowa Smart IE5 | 10356 | 8690 | PG03 | 28 | K | NIE | 28.13.14.0 | 84137059 | 84137059 | 210 | Wilo-Stratos GIGA 2.0-I 125/1-9/3,0-S1 | Pompa obiegowa Smart IE5 | Wilo-Stratos GIGA 2.0-I | Pompa obiegowa Smart IE5 | 315 | Ogrzewanie, klimatyzacja, chłodnictwo | Wilo | Wilo | 1 | SZT |  |  |  |  | Paleta jednorazowego użytku |  | 1 |  | 342 | 734 | 620 | 800 | 1200 | 764 | 109 | 137 | http://downloads-wilo-select.wilo.com/assets/WIB_WILO27887598.jpg | https://wilo.com/quick/PL/pl/articleNumber/2204842 |  |  | 0
2204725 | 4062679000770 | Wilo-Stratos GIGA 2.0-I 40/1-23/1,5 pompa obiegowa Smart IE5 | Inteligentna pompa dławnicowa Wilo-Stratos GIGA 2.0-I 40/1-23/1,5 pompa obiegowa Smart IE5 | 5490 | 4609 | PG03 | na zapytanie | 0 | NIE | 28.13.14.0 | 84137059 | 84137059 | 210 | Wilo-Stratos GIGA 2.0-I 40/1-23/1,5 | Pompa obiegowa Smart IE5 | Wilo-Stratos GIGA 2.0-I | Pompa obiegowa Smart IE5 | 315 | Ogrzewanie, klimatyzacja, chłodnictwo | Wilo | Wilo | 1 | SZT | - | ≥,7 | IE5 | Zielono-srebrny | Karton | - | 1 | 1 | 268 | 560 | 380 | 268 | 800 | 525 | 35 | 40 | http://downloads-wilo-select.wilo.com/assets/WIB_WILO27887598.jpg | https://wilo.com/quick/PL/pl/articleNumber/2204725 |  |  | 0
2204849 | 4062679018171 | Wilo-Stratos GIGA 2.0-I 40/1-23/1,5-R1 pompa obiegowa Smart IE5 | Inteligentna pompa dławnicowa Wilo-Stratos GIGA 2.0-I 40/1-23/1,5-R1 pompa obiegowa Smart IE5 | 4930 | 4174 | PG03 | na zapytanie | 0 | NIE | 28.13.14.0 | 84137059 | 84137059 | 210 | Wilo-Stratos GIGA 2.0-I 40/1-23/1,5-R1 | Pompa obiegowa Smart IE5 | Wilo-Stratos GIGA 2.0-I | Pompa obiegowa Smart IE5 | 315 | Ogrzewanie, klimatyzacja, chłodnictwo | Wilo | Wilo | 1 | SZT | - | ≥,7 | IE5 | Zielono-srebrny | Karton | - | 1 | 1 | 268 | 560 | 380 | 268 | 800 | 525 | 35 | 40 | http://downloads-wilo-select.wilo.com/assets/WIB_WILO27887598.jpg | https://wilo.com/quick/PL/pl/articleNumber/2204849 |  |  | 0
2204911 | 4062679018416 | Wilo-Stratos GIGA 2.0-I 40/1-23/1,5-R1-S1 pompa obiegowa Smart IE5 | Inteligentna pompa dławnicowa Wilo-Stratos GIGA 2.0-I 40/1-23/1,5-R1-S1 pompa obiegowa Smart IE5 | 4987 | 4217 | PG03 | 28 | K | NIE | 28.13.14.0 | 84137059 | 84137059 | 210 | Wilo-Stratos GIGA 2.0-I 40/1-23/1,5-R1-S1 | Pompa obiegowa Smart IE5 | Wilo-Stratos GIGA 2.0-I | Pompa obiegowa Smart IE5 | 315 | Ogrzewanie, klimatyzacja, chłodnictwo | Wilo | Wilo | 1 | SZT |  |  |  |  | Karton |  | 1 |  | 268 | 560 | 380 | 268 | 800 | 525 | 35 | 40 | http://downloads-wilo-select.wilo.com/assets/WIB_WILO27887598.jpg | https://wilo.com/quick/PL/pl/articleNumber/2204911 |  |  | 0
2204787 | 4062679017839 | Wilo-Stratos GIGA 2.0-I 40/1-23/1,5-S1 pompa obiegowa Smart IE5 | Inteligentna pompa dławnicowa Wilo-Stratos GIGA 2.0-I 40/1-23/1,5-S1 pompa obiegowa Smart IE5 | 5547 | 4653 | PG03 | 28 | K | NIE | 28.13.14.0 | 84137059 | 84137059 | 210 | Wilo-Stratos GIGA 2.0-I 40/1-23/1,5-S1 | Pompa obiegowa Smart IE5 | Wilo-Stratos GIGA 2.0-I | Pompa obiegowa Smart IE5 | 315 | Ogrzewanie, klimatyzacja, chłodnictwo | Wilo | Wilo | 1 | SZT |  |  |  |  | Karton |  | 1 |  | 268 | 560 | 380 | 268 | 800 | 525 | 35 | 40 | http://downloads-wilo-select.wilo.com/assets/WIB_WILO27887598.jpg | https://wilo.com/quick/PL/pl/articleNumber/2204787 |  |  | 0
2204731 | 4048482941059 | Wilo-Stratos GIGA 2.0-I 40/1-31/2,2 pompa obiegowa Smart IE5 | Inteligentna pompa dławnicowa Wilo-Stratos GIGA 2.0-I 40/1-31/2,2 pompa obiegowa Smart IE5 | 6225 | 5226 | PG03 | na zapytanie | 0 | NIE | 28.13.14.0 | 84137059 | 84137059 | 210 | Wilo-Stratos GIGA 2.0-I 40/1-31/2,2 | Pompa obiegowa Smart IE5 | Wilo-Stratos GIGA 2.0-I | Pompa obiegowa Smart IE5 | 315 | Ogrzewanie, klimatyzacja, chłodnictwo | Wilo | Wilo | 1 | SZT | - | ≥,7 | IE5 | Zielono-srebrny | Karton | - | 1 | 1 | 268 | 560 | 380 | 268 | 800 | 525 | 35 | 40 | http://downloads-wilo-select.wilo.com/assets/WIB_WILO27887598.jpg | https://wilo.com/quick/PL/pl/articleNumber/2204731 |  |  | 0
2204855 | 4062679018195 | Wilo-Stratos GIGA 2.0-I 40/1-31/2,2-R1 pompa obiegowa Smart IE5 | Inteligentna pompa dławnicowa Wilo-Stratos GIGA 2.0-I 40/1-31/2,2-R1 pompa obiegowa Smart IE5 | 5665 | 4791 | PG03 | na zapytanie | 0 | NIE | 28.13.14.0 | 84137059 | 84137059 | 210 | Wilo-Stratos GIGA 2.0-I 40/1-31/2,2-R1 | Pompa obiegowa Smart IE5 | Wilo-Stratos GIGA 2.0-I | Pompa obiegowa Smart IE5 | 315 | Ogrzewanie, klimatyzacja, chłodnictwo | Wilo | Wilo | 1 | SZT | - | ≥,7 | IE5 | Zielono-srebrny | Karton | - | 1 | 1 | 268 | 560 | 380 | 268 | 800 | 525 | 35 | 40 | http://downloads-wilo-select.wilo.com/assets/WIB_WILO27887598.jpg | https://wilo.com/quick/PL/pl/articleNumber/2204855 |  |  | 0
2204917 | 4062679018430 | Wilo-Stratos GIGA 2.0-I 40/1-31/2,2-R1-S1 pompa obiegowa Smart IE5 | Inteligentna pompa dławnicowa Wilo-Stratos GIGA 2.0-I 40/1-31/2,2-R1-S1 pompa obiegowa Smart IE5 | 5721 | 4835 | PG03 | 28 | K | NIE | 28.13.14.0 | 84137059 | 84137059 | 210 | Wilo-Stratos GIGA 2.0-I 40/1-31/2,2-R1-S1 | Pompa obiegowa Smart IE5 | Wilo-Stratos GIGA 2.0-I | Pompa obiegowa Smart IE5 | 315 | Ogrzewanie, klimatyzacja, chłodnictwo | Wilo | Wilo | 1 | SZT |  |  |  |  | Karton |  | 1 |  | 268 | 560 | 380 | 268 | 800 | 525 | 35 | 40 | http://downloads-wilo-select.wilo.com/assets/WIB_WILO27887598.jpg | https://wilo.com/quick/PL/pl/articleNumber/2204917 |  |  | 0
2204793 | 4062679017853 | Wilo-Stratos GIGA 2.0-I 40/1-31/2,2-S1 pompa obiegowa Smart IE5 | Inteligentna pompa dławnicowa Wilo-Stratos GIGA 2.0-I 40/1-31/2,2-S1 pompa obiegowa Smart IE5 | 6281 | 5270 | PG03 | 28 | K | NIE | 28.13.14.0 | 84137059 | 84137059 | 210 | Wilo-Stratos GIGA 2.0-I 40/1-31/2,2-S1 | Pompa obiegowa Smart IE5 | Wilo-Stratos GIGA 2.0-I | Pompa obiegowa Smart IE5 | 315 | Ogrzewanie, klimatyzacja, chłodnictwo | Wilo | Wilo | 1 | SZT |  |  |  |  | Karton |  | 1 |  | 268 | 560 | 380 | 268 | 800 | 525 | 35 | 40 | http://downloads-wilo-select.wilo.com/assets/WIB_WILO27887598.jpg | https://wilo.com/quick/PL/pl/articleNumber/2204793 |  |  | 0
2204730 | 4048482941035 | Wilo-Stratos GIGA 2.0-I 40/1-37/3,0 pompa obiegowa Smart IE5 | Inteligentna pompa dławnicowa Wilo-Stratos GIGA 2.0-I 40/1-37/3,0 pompa obiegowa Smart IE5 | 6763 | 5678 | PG03 | na zapytanie | 0 | NIE | 28.13.14.0 | 84137059 | 84137059 | 210 | Wilo-Stratos GIGA 2.0-I 40/1-37/3,0 | Pompa obiegowa Smart IE5 | Wilo-Stratos GIGA 2.0-I | Pompa obiegowa Smart IE5 | 315 | Ogrzewanie, klimatyzacja, chłodnictwo | Wilo | Wilo | 1 | SZT | - | ≥,7 | IE5 | Zielono-srebrny | Karton | - | 1 | 1 | 268 | 560 | 377 | 268 | 800 | 525 | 35 | 40 | http://downloads-wilo-select.wilo.com/assets/WIB_WILO27887598.jpg | https://wilo.com/quick/PL/pl/articleNumber/2204730 |  |  | 0
2204854 | 4062679018188 | Wilo-Stratos GIGA 2.0-I 40/1-37/3,0-R1 pompa obiegowa Smart IE5 | Inteligentna pompa dławnicowa Wilo-Stratos GIGA 2.0-I 40/1-37/3,0-R1 pompa obiegowa Smart IE5 | 6203 | 5243 | PG03 | na zapytanie | 0 | NIE | 28.13.14.0 | 84137059 | 84137059 | 210 | Wilo-Stratos GIGA 2.0-I 40/1-37/3,0-R1 | Pompa obiegowa Smart IE5 | Wilo-Stratos GIGA 2.0-I | Pompa obiegowa Smart IE5 | 315 | Ogrzewanie, klimatyzacja, chłodnictwo | Wilo | Wilo | 1 | SZT | - | ≥,7 | IE5 | Zielono-srebrny | Karton | - | 1 | 1 | 268 | 560 | 377 | 268 | 800 | 525 | 35 | 40 | http://downloads-wilo-select.wilo.com/assets/WIB_WILO27887598.jpg | https://wilo.com/quick/PL/pl/articleNumber/2204854 |  |  | 0
2204916 | 4062679018423 | Wilo-Stratos GIGA 2.0-I 40/1-37/3,0-R1-S1 pompa obiegowa Smart IE5 | Inteligentna pompa dławnicowa Wilo-Stratos GIGA 2.0-I 40/1-37/3,0-R1-S1 pompa obiegowa Smart IE5 | 6259 | 5286 | PG03 | 28 | K | NIE | 28.13.14.0 | 84137059 | 84137059 | 210 | Wilo-Stratos GIGA 2.0-I 40/1-37/3,0-R1-S1 | Pompa obiegowa Smart IE5 | Wilo-Stratos GIGA 2.0-I | Pompa obiegowa Smart IE5 | 315 | Ogrzewanie, klimatyzacja, chłodnictwo | Wilo | Wilo | 1 | SZT |  |  |  |  | Karton |  | 1 |  | 268 | 560 | 377 | 268 | 800 | 525 | 35 | 40 | http://downloads-wilo-select.wilo.com/assets/WIB_WILO27887598.jpg | https://wilo.com/quick/PL/pl/articleNumber/2204916 |  |  | 0
2204792 | 4062679017846 | Wilo-Stratos GIGA 2.0-I 40/1-37/3,0-S1 pompa obiegowa Smart IE5 | Inteligentna pompa dławnicowa Wilo-Stratos GIGA 2.0-I 40/1-37/3,0-S1 pompa obiegowa Smart IE5 | 6819 | 5722 | PG03 | 28 | K | NIE | 28.13.14.0 | 84137059 | 84137059 | 210 | Wilo-Stratos GIGA 2.0-I 40/1-37/3,0-S1 | Pompa obiegowa Smart IE5 | Wilo-Stratos GIGA 2.0-I | Pompa obiegowa Smart IE5 | 315 | Ogrzewanie, klimatyzacja, chłodnictwo | Wilo | Wilo | 1 | SZT |  |  |  |  | Karton |  | 1 |  | 268 | 560 | 377 | 268 | 800 | 525 | 35 | 40 | http://downloads-wilo-select.wilo.com/assets/WIB_WILO27887598.jpg | https://wilo.com/quick/PL/pl/articleNumber/2204792 |  |  | 0
2204732 | 4062679000787 | Wilo-Stratos GIGA 2.0-I 50/1-20/1,5 pompa obiegowa Smart IE5 | Inteligentna pompa dławnicowa Wilo-Stratos GIGA 2.0-I 50/1-20/1,5 pompa obiegowa Smart IE5 | 5966 | 5008 | PG03 | na zapytanie | 0 | NIE | 28.13.14.0 | 84137059 | 84137059 | 210 | Wilo-Stratos GIGA 2.0-I 50/1-20/1,5 | Pompa obiegowa Smart IE5 | Wilo-Stratos GIGA 2.0-I | Pompa obiegowa Smart IE5 | 315 | Ogrzewanie, klimatyzacja, chłodnictwo | Wilo | Wilo | 1 | SZT | - | ≥,7 | IE5 | Zielono-srebrny | Karton | - | 1 | 1 | 268 | 561 | 380 | 268 | 800 | 525 | 37 | 41 | http://downloads-wilo-select.wilo.com/assets/WIB_WILO27887598.jpg | https://wilo.com/quick/PL/pl/articleNumber/2204732 |  |  | 0
2204856 | 4062679018201 | Wilo-Stratos GIGA 2.0-I 50/1-20/1,5-R1 pompa obiegowa Smart IE5 | Inteligentna pompa dławnicowa Wilo-Stratos GIGA 2.0-I 50/1-20/1,5-R1 pompa obiegowa Smart IE5 | 5406 | 4573 | PG03 | na zapytanie | 0 | NIE | 28.13.14.0 | 84137059 | 84137059 | 210 | Wilo-Stratos GIGA 2.0-I 50/1-20/1,5-R1 | Pompa obiegowa Smart IE5 | Wilo-Stratos GIGA 2.0-I | Pompa obiegowa Smart IE5 | 315 | Ogrzewanie, klimatyzacja, chłodnictwo | Wilo | Wilo | 1 | SZT | - | ≥,7 | IE5 | Zielono-srebrny | Karton | - | 1 | 1 | 268 | 561 | 380 | 268 | 800 | 525 | 37 | 41 | http://downloads-wilo-select.wilo.com/assets/WIB_WILO27887598.jpg | https://wilo.com/quick/PL/pl/articleNumber/2204856 |  |  | 0
2204918 | 4062679018447 | Wilo-Stratos GIGA 2.0-I 50/1-20/1,5-R1-S1 pompa obiegowa Smart IE5 | Inteligentna pompa dławnicowa Wilo-Stratos GIGA 2.0-I 50/1-20/1,5-R1-S1 pompa obiegowa Smart IE5 | 5462 | 4617 | PG03 | 28 | K | NIE | 28.13.14.0 | 84137059 | 84137059 | 210 | Wilo-Stratos GIGA 2.0-I 50/1-20/1,5-R1-S1 | Pompa obiegowa Smart IE5 | Wilo-Stratos GIGA 2.0-I | Pompa obiegowa Smart IE5 | 315 | Ogrzewanie, klimatyzacja, chłodnictwo | Wilo | Wilo | 1 | SZT |  |  |  |  | Karton |  | 1 |  | 268 | 561 | 380 | 268 | 800 | 525 | 37 | 41 | http://downloads-wilo-select.wilo.com/assets/WIB_WILO27887598.jpg | https://wilo.com/quick/PL/pl/articleNumber/2204918 |  |  | 0
2204794 | 4062679017860 | Wilo-Stratos GIGA 2.0-I 50/1-20/1,5-S1 pompa obiegowa Smart IE5 | Inteligentna pompa dławnicowa Wilo-Stratos GIGA 2.0-I 50/1-20/1,5-S1 pompa obiegowa Smart IE5 | 6022 | 5052 | PG03 | 28 | K | NIE | 28.13.14.0 | 84137059 | 84137059 | 210 | Wilo-Stratos GIGA 2.0-I 50/1-20/1,5-S1 | Pompa obiegowa Smart IE5 | Wilo-Stratos GIGA 2.0-I | Pompa obiegowa Smart IE5 | 315 | Ogrzewanie, klimatyzacja, chłodnictwo | Wilo | Wilo | 1 | SZT |  |  |  |  | Karton |  | 1 |  | 268 | 561 | 380 | 268 | 800 | 525 | 37 | 41 | http://downloads-wilo-select.wilo.com/assets/WIB_WILO27887598.jpg | https://wilo.com/quick/PL/pl/articleNumber/2204794 |  |  | 0
2204738 | 4048482941110 | Wilo-Stratos GIGA 2.0-I 50/1-30/2,2 pompa obiegowa Smart IE5 | Inteligentna pompa dławnicowa Wilo-Stratos GIGA 2.0-I 50/1-30/2,2 pompa obiegowa Smart IE5 | 6514 | 5469 | PG03 | na zapytanie | 0 | NIE | 28.13.14.0 | 84137059 | 84137059 | 210 | Wilo-Stratos GIGA 2.0-I 50/1-30/2,2 | Pompa obiegowa Smart IE5 | Wilo-Stratos GIGA 2.0-I | Pompa obiegowa Smart IE5 | 315 | Ogrzewanie, klimatyzacja, chłodnictwo | Wilo | Wilo | 1 | SZT | - | ≥,7 | IE5 | Zielono-srebrny | Karton | - | 1 | 1 | 268 | 560 | 380 | 268 | 800 | 525 | 37 | 41 | http://downloads-wilo-select.wilo.com/assets/WIB_WILO27887598.jpg | https://wilo.com/quick/PL/pl/articleNumber/2204738 |  |  | 0
2204862 | 4062679018225 | Wilo-Stratos GIGA 2.0-I 50/1-30/2,2-R1 pompa obiegowa Smart IE5 | Inteligentna pompa dławnicowa Wilo-Stratos GIGA 2.0-I 50/1-30/2,2-R1 pompa obiegowa Smart IE5 | 5954 | 5033 | PG03 | na zapytanie | 0 | NIE | 28.13.14.0 | 84137059 | 84137059 | 210 | Wilo-Stratos GIGA 2.0-I 50/1-30/2,2-R1 | Pompa obiegowa Smart IE5 | Wilo-Stratos GIGA 2.0-I | Pompa obiegowa Smart IE5 | 315 | Ogrzewanie, klimatyzacja, chłodnictwo | Wilo | Wilo | 1 | SZT | - | ≥,7 | IE5 | Zielono-srebrny | Karton | - | 1 | 1 | 268 | 560 | 380 | 268 | 800 | 525 | 37 | 41 | http://downloads-wilo-select.wilo.com/assets/WIB_WILO27887598.jpg | https://wilo.com/quick/PL/pl/articleNumber/2204862 |  |  | 0
2204924 | 4062679018461 | Wilo-Stratos GIGA 2.0-I 50/1-30/2,2-R1-S1 pompa obiegowa Smart IE5 | Inteligentna pompa dławnicowa Wilo-Stratos GIGA 2.0-I 50/1-30/2,2-R1-S1 pompa obiegowa Smart IE5 | 6010 | 5077 | PG03 | 28 | K | NIE | 28.13.14.0 | 84137059 | 84137059 | 210 | Wilo-Stratos GIGA 2.0-I 50/1-30/2,2-R1-S1 | Pompa obiegowa Smart IE5 | Wilo-Stratos GIGA 2.0-I | Pompa obiegowa Smart IE5 | 315 | Ogrzewanie, klimatyzacja, chłodnictwo | Wilo | Wilo | 1 | SZT |  |  |  |  | Karton |  | 1 |  | 268 | 560 | 380 | 268 | 800 | 525 | 37 | 41 | http://downloads-wilo-select.wilo.com/assets/WIB_WILO27887598.jpg | https://wilo.com/quick/PL/pl/articleNumber/2204924 |  |  | 0
2204800 | 4062679017884 | Wilo-Stratos GIGA 2.0-I 50/1-30/2,2-S1 pompa obiegowa Smart IE5 | Inteligentna pompa dławnicowa Wilo-Stratos GIGA 2.0-I 50/1-30/2,2-S1 pompa obiegowa Smart IE5 | 6570 | 5512 | PG03 | 28 | K | NIE | 28.13.14.0 | 84137059 | 84137059 | 210 | Wilo-Stratos GIGA 2.0-I 50/1-30/2,2-S1 | Pompa obiegowa Smart IE5 | Wilo-Stratos GIGA 2.0-I | Pompa obiegowa Smart IE5 | 315 | Ogrzewanie, klimatyzacja, chłodnictwo | Wilo | Wilo | 1 | SZT |  |  |  |  | Karton |  | 1 |  | 268 | 560 | 380 | 268 | 800 | 525 | 37 | 41 | http://downloads-wilo-select.wilo.com/assets/WIB_WILO27887598.jpg | https://wilo.com/quick/PL/pl/articleNumber/2204800 |  |  | 0
2204737 | 4048482941080 | Wilo-Stratos GIGA 2.0-I 50/1-37/3,0 pompa obiegowa Smart IE5 | Inteligentna pompa dławnicowa Wilo-Stratos GIGA 2.0-I 50/1-37/3,0 pompa obiegowa Smart IE5 | 6770 | 6223 | PG03 | na zapytanie | 0 | NIE | 28.13.14.0 | 84137059 | 84137059 | 210 | Wilo-Stratos GIGA 2.0-I 50/1-37/3,0 | Pompa obiegowa Smart IE5 | Wilo-Stratos GIGA 2.0-I | Pompa obiegowa Smart IE5 | 315 | Ogrzewanie, klimatyzacja, chłodnictwo | Wilo | Wilo | 1 | SZT | - | ≥,7 | IE5 | Zielono-srebrny | Karton | - | 1 | 1 | 268 | 560 | 377 | 268 | 800 | 525 | 39 | 43 | http://downloads-wilo-select.wilo.com/assets/WIB_WILO27887598.jpg | https://wilo.com/quick/PL/pl/articleNumber/2204737 |  |  | 0
2204861 | 4062679018218 | Wilo-Stratos GIGA 2.0-I 50/1-37/3,0-R1 pompa obiegowa Smart IE5 | Inteligentna pompa dławnicowa Wilo-Stratos GIGA 2.0-I 50/1-37/3,0-R1 pompa obiegowa Smart IE5 | 6210 | 5746 | PG03 | na zapytanie | 0 | NIE | 28.13.14.0 | 84137059 | 84137059 | 210 | Wilo-Stratos GIGA 2.0-I 50/1-37/3,0-R1 | Pompa obiegowa Smart IE5 | Wilo-Stratos GIGA 2.0-I | Pompa obiegowa Smart IE5 | 315 | Ogrzewanie, klimatyzacja, chłodnictwo | Wilo | Wilo | 1 | SZT | - | ≥,7 | IE5 | Zielono-srebrny | Karton | - | 1 | 1 | 268 | 560 | 377 | 268 | 800 | 525 | 39 | 43 | http://downloads-wilo-select.wilo.com/assets/WIB_WILO27887598.jpg | https://wilo.com/quick/PL/pl/articleNumber/2204861 |  |  | 0
2204923 | 4062679018454 | Wilo-Stratos GIGA 2.0-I 50/1-37/3,0-R1-S1 pompa obiegowa Smart IE5 | Inteligentna pompa dławnicowa Wilo-Stratos GIGA 2.0-I 50/1-37/3,0-R1-S1 pompa obiegowa Smart IE5 | 6267 | 5794 | PG03 | 28 | K | NIE | 28.13.14.0 | 84137059 | 84137059 | 210 | Wilo-Stratos GIGA 2.0-I 50/1-37/3,0-R1-S1 | Pompa obiegowa Smart IE5 | Wilo-Stratos GIGA 2.0-I | Pompa obiegowa Smart IE5 | 315 | Ogrzewanie, klimatyzacja, chłodnictwo | Wilo | Wilo | 1 | SZT |  |  |  |  | Karton |  | 1 |  | 268 | 560 | 377 | 268 | 800 | 525 | 39 | 43 | http://downloads-wilo-select.wilo.com/assets/WIB_WILO27887598.jpg | https://wilo.com/quick/PL/pl/articleNumber/2204923 |  |  | 0
2204799 | 4062679017877 | Wilo-Stratos GIGA 2.0-I 50/1-37/3,0-S1 pompa obiegowa Smart IE5 | Inteligentna pompa dławnicowa Wilo-Stratos GIGA 2.0-I 50/1-37/3,0-S1 pompa obiegowa Smart IE5 | 6827 | 6271 | PG03 | 28 | K | NIE | 28.13.14.0 | 84137059 | 84137059 | 210 | Wilo-Stratos GIGA 2.0-I 50/1-37/3,0-S1 | Pompa obiegowa Smart IE5 | Wilo-Stratos GIGA 2.0-I | Pompa obiegowa Smart IE5 | 315 | Ogrzewanie, klimatyzacja, chłodnictwo | Wilo | Wilo | 1 | SZT |  |  |  |  | Karton |  | 1 |  | 268 | 560 | 377 | 268 | 800 | 525 | 39 | 43 | http://downloads-wilo-select.wilo.com/assets/WIB_WILO27887598.jpg | https://wilo.com/quick/PL/pl/articleNumber/2204799 |  |  | 0
2204739 | 4062679000794 | Wilo-Stratos GIGA 2.0-I 65/1-15/1,5 pompa obiegowa Smart IE5 | Inteligentna pompa dławnicowa Wilo-Stratos GIGA 2.0-I 65/1-15/1,5 pompa obiegowa Smart IE5 | 5871 | 4929 | PG03 | na zapytanie | 0 | NIE | 28.13.14.0 | 84137059 | 84137059 | 210 | Wilo-Stratos GIGA 2.0-I 65/1-15/1,5 | Pompa obiegowa Smart IE5 | Wilo-Stratos GIGA 2.0-I | Pompa obiegowa Smart IE5 | 315 | Ogrzewanie, klimatyzacja, chłodnictwo | Wilo | Wilo | 1 | SZT | - | ≥,7 | IE5 | Zielono-srebrny | Karton | - | 1 | 1 | 268 | 579 | 410 | 268 | 800 | 525 | 41 | 45 | http://downloads-wilo-select.wilo.com/assets/WIB_WILO27887598.jpg | https://wilo.com/quick/PL/pl/articleNumber/2204739 |  |  | 0
2204863 | 4062679018232 | Wilo-Stratos GIGA 2.0-I 65/1-15/1,5-R1 pompa obiegowa Smart IE5 | Inteligentna pompa dławnicowa Wilo-Stratos GIGA 2.0-I 65/1-15/1,5-R1 pompa obiegowa Smart IE5 | 5311 | 4493 | PG03 | na zapytanie | 0 | NIE | 28.13.14.0 | 84137059 | 84137059 | 210 | Wilo-Stratos GIGA 2.0-I 65/1-15/1,5-R1 | Pompa obiegowa Smart IE5 | Wilo-Stratos GIGA 2.0-I | Pompa obiegowa Smart IE5 | 315 | Ogrzewanie, klimatyzacja, chłodnictwo | Wilo | Wilo | 1 | SZT | - | ≥,7 | IE5 | Zielono-srebrny | Karton | - | 1 | 1 | 268 | 579 | 410 | 268 | 800 | 525 | 41 | 45 | http://downloads-wilo-select.wilo.com/assets/WIB_WILO27887598.jpg | https://wilo.com/quick/PL/pl/articleNumber/2204863 |  |  | 0
2204925 | 4062679018478 | Wilo-Stratos GIGA 2.0-I 65/1-15/1,5-R1-S1 pompa obiegowa Smart IE5 | Inteligentna pompa dławnicowa Wilo-Stratos GIGA 2.0-I 65/1-15/1,5-R1-S1 pompa obiegowa Smart IE5 | 5368 | 4537 | PG03 | 28 | K | NIE | 28.13.14.0 | 84137059 | 84137059 | 210 | Wilo-Stratos GIGA 2.0-I 65/1-15/1,5-R1-S1 | Pompa obiegowa Smart IE5 | Wilo-Stratos GIGA 2.0-I | Pompa obiegowa Smart IE5 | 315 | Ogrzewanie, klimatyzacja, chłodnictwo | Wilo | Wilo | 1 | SZT |  |  |  |  | Karton |  | 1 |  | 268 | 579 | 410 | 268 | 800 | 525 | 41 | 45 | http://downloads-wilo-select.wilo.com/assets/WIB_WILO27887598.jpg | https://wilo.com/quick/PL/pl/articleNumber/2204925 |  |  | 0
2204801 | 4062679017891 | Wilo-Stratos GIGA 2.0-I 65/1-15/1,5-S1 pompa obiegowa Smart IE5 | Inteligentna pompa dławnicowa Wilo-Stratos GIGA 2.0-I 65/1-15/1,5-S1 pompa obiegowa Smart IE5 | 5928 | 4972 | PG03 | 28 | K | NIE | 28.13.14.0 | 84137059 | 84137059 | 210 | Wilo-Stratos GIGA 2.0-I 65/1-15/1,5-S1 | Pompa obiegowa Smart IE5 | Wilo-Stratos GIGA 2.0-I | Pompa obiegowa Smart IE5 | 315 | Ogrzewanie, klimatyzacja, chłodnictwo | Wilo | Wilo | 1 | SZT |  |  |  |  | Karton |  | 1 |  | 268 | 579 | 410 | 268 | 800 | 525 | 41 | 45 | http://downloads-wilo-select.wilo.com/assets/WIB_WILO27887598.jpg | https://wilo.com/quick/PL/pl/articleNumber/2204801 |  |  | 0
2204746 | 4048482941172 | Wilo-Stratos GIGA 2.0-I 65/1-25/2,2 pompa obiegowa Smart IE5 | Inteligentna pompa dławnicowa Wilo-Stratos GIGA 2.0-I 65/1-25/2,2 pompa obiegowa Smart IE5 | 6591 | 5534 | PG03 | na zapytanie | 0 | NIE | 28.13.14.0 | 84137059 | 84137059 | 210 | Wilo-Stratos GIGA 2.0-I 65/1-25/2,2 | Pompa obiegowa Smart IE5 | Wilo-Stratos GIGA 2.0-I | Pompa obiegowa Smart IE5 | 315 | Ogrzewanie, klimatyzacja, chłodnictwo | Wilo | Wilo | 1 | SZT | - | ≥,7 | IE5 | Zielono-srebrny | Karton | - | 1 | 1 | 268 | 572 | 407 | 268 | 800 | 525 | 42 | 47 | http://downloads-wilo-select.wilo.com/assets/WIB_WILO27887598.jpg | https://wilo.com/quick/PL/pl/articleNumber/2204746 |  |  | 0
2204870 | 4062679018263 | Wilo-Stratos GIGA 2.0-I 65/1-25/2,2-R1 pompa obiegowa Smart IE5 | Inteligentna pompa dławnicowa Wilo-Stratos GIGA 2.0-I 65/1-25/2,2-R1 pompa obiegowa Smart IE5 | 6031 | 5099 | PG03 | na zapytanie | 0 | NIE | 28.13.14.0 | 84137059 | 84137059 | 210 | Wilo-Stratos GIGA 2.0-I 65/1-25/2,2-R1 | Pompa obiegowa Smart IE5 | Wilo-Stratos GIGA 2.0-I | Pompa obiegowa Smart IE5 | 315 | Ogrzewanie, klimatyzacja, chłodnictwo | Wilo | Wilo | 1 | SZT | - | ≥,7 | IE5 | Zielono-srebrny | Karton | - | 1 | 1 | 268 | 572 | 407 | 268 | 800 | 525 | 42 | 47 | http://downloads-wilo-select.wilo.com/assets/WIB_WILO27887598.jpg | https://wilo.com/quick/PL/pl/articleNumber/2204870 |  |  | 0
2204932 | 4062679018508 | Wilo-Stratos GIGA 2.0-I 65/1-25/2,2-R1-S1 pompa obiegowa Smart IE5 | Inteligentna pompa dławnicowa Wilo-Stratos GIGA 2.0-I 65/1-25/2,2-R1-S1 pompa obiegowa Smart IE5 | 6087 | 5142 | PG03 | 28 | K | NIE | 28.13.14.0 | 84137059 | 84137059 | 210 | Wilo-Stratos GIGA 2.0-I 65/1-25/2,2-R1-S1 | Pompa obiegowa Smart IE5 | Wilo-Stratos GIGA 2.0-I | Pompa obiegowa Smart IE5 | 315 | Ogrzewanie, klimatyzacja, chłodnictwo | Wilo | Wilo | 1 | SZT |  |  |  |  | Karton |  | 1 |  | 268 | 572 | 407 | 268 | 800 | 525 | 42 | 47 | http://downloads-wilo-select.wilo.com/assets/WIB_WILO27887598.jpg | https://wilo.com/quick/PL/pl/articleNumber/2204932 |  |  | 0
2204808 | 4062679018027 | Wilo-Stratos GIGA 2.0-I 65/1-25/2,2-S1 pompa obiegowa Smart IE5 | Inteligentna pompa dławnicowa Wilo-Stratos GIGA 2.0-I 65/1-25/2,2-S1 pompa obiegowa Smart IE5 | 6647 | 5578 | PG03 | 28 | K | NIE | 28.13.14.0 | 84137059 | 84137059 | 210 | Wilo-Stratos GIGA 2.0-I 65/1-25/2,2-S1 | Pompa obiegowa Smart IE5 | Wilo-Stratos GIGA 2.0-I | Pompa obiegowa Smart IE5 | 315 | Ogrzewanie, klimatyzacja, chłodnictwo | Wilo | Wilo | 1 | SZT |  |  |  |  | Karton |  | 1 |  | 268 | 572 | 407 | 268 | 800 | 525 | 42 | 47 | http://downloads-wilo-select.wilo.com/assets/WIB_WILO27887598.jpg | https://wilo.com/quick/PL/pl/articleNumber/2204808 |  |  | 0
2204745 | 4048482941158 | Wilo-Stratos GIGA 2.0-I 65/1-31/3,0 pompa obiegowa Smart IE5 | Inteligentna pompa dławnicowa Wilo-Stratos GIGA 2.0-I 65/1-31/3,0 pompa obiegowa Smart IE5 | 7623 | 6399 | PG03 | na zapytanie | 0 | NIE | 28.13.14.0 | 84137059 | 84137059 | 210 | Wilo-Stratos GIGA 2.0-I 65/1-31/3,0 | Pompa obiegowa Smart IE5 | Wilo-Stratos GIGA 2.0-I | Pompa obiegowa Smart IE5 | 315 | Ogrzewanie, klimatyzacja, chłodnictwo | Wilo | Wilo | 1 | SZT | - | ≥,7 | IE5 | Zielono-srebrny | Karton | - | 1 | 1 | 268 | 572 | 407 | 268 | 800 | 525 | 42 | 47 | http://downloads-wilo-select.wilo.com/assets/WIB_WILO27887598.jpg | https://wilo.com/quick/PL/pl/articleNumber/2204745 |  |  | 0
2204869 | 4062679018256 | Wilo-Stratos GIGA 2.0-I 65/1-31/3,0-R1 pompa obiegowa Smart IE5 | Inteligentna pompa dławnicowa Wilo-Stratos GIGA 2.0-I 65/1-31/3,0-R1 pompa obiegowa Smart IE5 | 7062 | 5964 | PG03 | na zapytanie | 0 | NIE | 28.13.14.0 | 84137059 | 84137059 | 210 | Wilo-Stratos GIGA 2.0-I 65/1-31/3,0-R1 | Pompa obiegowa Smart IE5 | Wilo-Stratos GIGA 2.0-I | Pompa obiegowa Smart IE5 | 315 | Ogrzewanie, klimatyzacja, chłodnictwo | Wilo | Wilo | 1 | SZT | - | ≥,7 | IE5 | Zielono-srebrny | Karton | - | 1 | 1 | 268 | 572 | 407 | 268 | 800 | 525 | 42 | 47 | http://downloads-wilo-select.wilo.com/assets/WIB_WILO27887598.jpg | https://wilo.com/quick/PL/pl/articleNumber/2204869 |  |  | 0
2204931 | 4062679018492 | Wilo-Stratos GIGA 2.0-I 65/1-31/3,0-R1-S1 pompa obiegowa Smart IE5 | Inteligentna pompa dławnicowa Wilo-Stratos GIGA 2.0-I 65/1-31/3,0-R1-S1 pompa obiegowa Smart IE5 | 7119 | 6008 | PG03 | 28 | K | NIE | 28.13.14.0 | 84137059 | 84137059 | 210 | Wilo-Stratos GIGA 2.0-I 65/1-31/3,0-R1-S1 | Pompa obiegowa Smart IE5 | Wilo-Stratos GIGA 2.0-I | Pompa obiegowa Smart IE5 | 315 | Ogrzewanie, klimatyzacja, chłodnictwo | Wilo | Wilo | 1 | SZT |  |  |  |  | Karton |  | 1 |  | 268 | 572 | 407 | 268 | 800 | 525 | 42 | 47 | http://downloads-wilo-select.wilo.com/assets/WIB_WILO27887598.jpg | https://wilo.com/quick/PL/pl/articleNumber/2204931 |  |  | 0
2204807 | 4062679018010 | Wilo-Stratos GIGA 2.0-I 65/1-31/3,0-S1 pompa obiegowa Smart IE5 | Inteligentna pompa dławnicowa Wilo-Stratos GIGA 2.0-I 65/1-31/3,0-S1 pompa obiegowa Smart IE5 | 7679 | 6443 | PG03 | 28 | K | NIE | 28.13.14.0 | 84137059 | 84137059 | 210 | Wilo-Stratos GIGA 2.0-I 65/1-31/3,0-S1 | Pompa obiegowa Smart IE5 | Wilo-Stratos GIGA 2.0-I | Pompa obiegowa Smart IE5 | 315 | Ogrzewanie, klimatyzacja, chłodnictwo | Wilo | Wilo | 1 | SZT |  |  |  |  | Karton |  | 1 |  | 268 | 572 | 407 | 268 | 800 | 525 | 42 | 47 | http://downloads-wilo-select.wilo.com/assets/WIB_WILO27887598.jpg | https://wilo.com/quick/PL/pl/articleNumber/2204807 |  |  | 0
2204744 | 4048482941134 | Wilo-Stratos GIGA 2.0-I 65/1-37/4,0 pompa obiegowa Smart IE5 | Inteligentna pompa dławnicowa Wilo-Stratos GIGA 2.0-I 65/1-37/4,0 pompa obiegowa Smart IE5 | 8084 | 6786 | PG03 | na zapytanie | 0 | NIE | 28.13.14.0 | 84137059 | 84137059 | 210 | Wilo-Stratos GIGA 2.0-I 65/1-37/4,0 | Pompa obiegowa Smart IE5 | Wilo-Stratos GIGA 2.0-I | Pompa obiegowa Smart IE5 | 315 | Ogrzewanie, klimatyzacja, chłodnictwo | Wilo | Wilo | 1 | SZT | - | ≥,7 | IE5 | Zielono-srebrny | Karton | - | 1 | 1 | 268 | 572 | 407 | 268 | 800 | 525 | 44 | 48 | http://downloads-wilo-select.wilo.com/assets/WIB_WILO27887598.jpg | https://wilo.com/quick/PL/pl/articleNumber/2204744 |  |  | 0
2204868 | 4062679018249 | Wilo-Stratos GIGA 2.0-I 65/1-37/4,0-R1 pompa obiegowa Smart IE5 | Inteligentna pompa dławnicowa Wilo-Stratos GIGA 2.0-I 65/1-37/4,0-R1 pompa obiegowa Smart IE5 | 7524 | 6351 | PG03 | na zapytanie | 0 | NIE | 28.13.14.0 | 84137059 | 84137059 | 210 | Wilo-Stratos GIGA 2.0-I 65/1-37/4,0-R1 | Pompa obiegowa Smart IE5 | Wilo-Stratos GIGA 2.0-I | Pompa obiegowa Smart IE5 | 315 | Ogrzewanie, klimatyzacja, chłodnictwo | Wilo | Wilo | 1 | SZT | - | ≥,7 | IE5 | Zielono-srebrny | Karton | - | 1 | 1 | 268 | 572 | 407 | 268 | 800 | 525 | 44 | 48 | http://downloads-wilo-select.wilo.com/assets/WIB_WILO27887598.jpg | https://wilo.com/quick/PL/pl/articleNumber/2204868 |  |  | 0
2204930 | 4062679018485 | Wilo-Stratos GIGA 2.0-I 65/1-37/4,0-R1-S1 pompa obiegowa Smart IE5 | Inteligentna pompa dławnicowa Wilo-Stratos GIGA 2.0-I 65/1-37/4,0-R1-S1 pompa obiegowa Smart IE5 | 7580 | 6395 | PG03 | 28 | K | NIE | 28.13.14.0 | 84137059 | 84137059 | 210 | Wilo-Stratos GIGA 2.0-I 65/1-37/4,0-R1-S1 | Pompa obiegowa Smart IE5 | Wilo-Stratos GIGA 2.0-I | Pompa obiegowa Smart IE5 | 315 | Ogrzewanie, klimatyzacja, chłodnictwo | Wilo | Wilo | 1 | SZT |  |  |  |  | Karton |  | 1 |  | 268 | 572 | 407 | 268 | 800 | 525 | 44 | 48 | http://downloads-wilo-select.wilo.com/assets/WIB_WILO27887598.jpg | https://wilo.com/quick/PL/pl/articleNumber/2204930 |  |  | 0
2204806 | 4062679018003 | Wilo-Stratos GIGA 2.0-I 65/1-37/4,0-S1 pompa obiegowa Smart IE5 | Inteligentna pompa dławnicowa Wilo-Stratos GIGA 2.0-I 65/1-37/4,0-S1 pompa obiegowa Smart IE5 | 8141 | 6830 | PG03 | 28 | K | NIE | 28.13.14.0 | 84137059 | 84137059 | 210 | Wilo-Stratos GIGA 2.0-I 65/1-37/4,0-S1 | Pompa obiegowa Smart IE5 | Wilo-Stratos GIGA 2.0-I | Pompa obiegowa Smart IE5 | 315 | Ogrzewanie, klimatyzacja, chłodnictwo | Wilo | Wilo | 1 | SZT |  |  |  |  | Karton |  | 1 |  | 268 | 572 | 407 | 268 | 800 | 525 | 44 | 48 | http://downloads-wilo-select.wilo.com/assets/WIB_WILO27887598.jpg | https://wilo.com/quick/PL/pl/articleNumber/2204806 |  |  | 0
2204747 | 4062679000800 | Wilo-Stratos GIGA 2.0-I 80/1-13/1,5 pompa obiegowa Smart IE5 | Inteligentna pompa dławnicowa Wilo-Stratos GIGA 2.0-I 80/1-13/1,5 pompa obiegowa Smart IE5 | 5986 | 5025 | PG03 | na zapytanie | 0 | NIE | 28.13.14.0 | 84137059 | 84137059 | 210 | Wilo-Stratos GIGA 2.0-I 80/1-13/1,5 | Pompa obiegowa Smart IE5 | Wilo-Stratos GIGA 2.0-I | Pompa obiegowa Smart IE5 | 315 | Ogrzewanie, klimatyzacja, chłodnictwo | Wilo | Wilo | 1 | SZT | - | ≥,7 | IE5 | Zielono-srebrny | Karton | - | 1 | 1 | 268 | 594 | 417 | 268 | 800 | 525 | 46 | 51 | http://downloads-wilo-select.wilo.com/assets/WIB_WILO27887598.jpg | https://wilo.com/quick/PL/pl/articleNumber/2204747 |  |  | 0
2204871 | 4062679018270 | Wilo-Stratos GIGA 2.0-I 80/1-13/1,5-R1 pompa obiegowa Smart IE5 | Inteligentna pompa dławnicowa Wilo-Stratos GIGA 2.0-I 80/1-13/1,5-R1 pompa obiegowa Smart IE5 | 5426 | 4590 | PG03 | na zapytanie | 0 | NIE | 28.13.14.0 | 84137059 | 84137059 | 210 | Wilo-Stratos GIGA 2.0-I 80/1-13/1,5-R1 | Pompa obiegowa Smart IE5 | Wilo-Stratos GIGA 2.0-I | Pompa obiegowa Smart IE5 | 315 | Ogrzewanie, klimatyzacja, chłodnictwo | Wilo | Wilo | 1 | SZT | - | ≥,7 | IE5 | Zielono-srebrny | Karton | - | 1 | 1 | 268 | 594 | 417 | 268 | 800 | 525 | 46 | 51 | http://downloads-wilo-select.wilo.com/assets/WIB_WILO27887598.jpg | https://wilo.com/quick/PL/pl/articleNumber/2204871 |  |  | 0
2204933 | 4062679018515 | Wilo-Stratos GIGA 2.0-I 80/1-13/1,5-R1-S1 pompa obiegowa Smart IE5 | Inteligentna pompa dławnicowa Wilo-Stratos GIGA 2.0-I 80/1-13/1,5-R1-S1 pompa obiegowa Smart IE5 | 5482 | 4634 | PG03 | 28 | K | NIE | 28.13.14.0 | 84137059 | 84137059 | 210 | Wilo-Stratos GIGA 2.0-I 80/1-13/1,5-R1-S1 | Pompa obiegowa Smart IE5 | Wilo-Stratos GIGA 2.0-I | Pompa obiegowa Smart IE5 | 315 | Ogrzewanie, klimatyzacja, chłodnictwo | Wilo | Wilo | 1 | SZT |  |  |  |  | Karton |  | 1 |  | 268 | 594 | 417 | 268 | 800 | 525 | 46 | 51 | http://downloads-wilo-select.wilo.com/assets/WIB_WILO27887598.jpg | https://wilo.com/quick/PL/pl/articleNumber/2204933 |  |  | 0
2204809 | 4062679018034 | Wilo-Stratos GIGA 2.0-I 80/1-13/1,5-S1 pompa obiegowa Smart IE5 | Inteligentna pompa dławnicowa Wilo-Stratos GIGA 2.0-I 80/1-13/1,5-S1 pompa obiegowa Smart IE5 | 6042 | 5069 | PG03 | 28 | K | NIE | 28.13.14.0 | 84137059 | 84137059 | 210 | Wilo-Stratos GIGA 2.0-I 80/1-13/1,5-S1 | Pompa obiegowa Smart IE5 | Wilo-Stratos GIGA 2.0-I | Pompa obiegowa Smart IE5 | 315 | Ogrzewanie, klimatyzacja, chłodnictwo | Wilo | Wilo | 1 | SZT |  |  |  |  | Karton |  | 1 |  | 268 | 594 | 417 | 268 | 800 | 525 | 46 | 51 | http://downloads-wilo-select.wilo.com/assets/WIB_WILO27887598.jpg | https://wilo.com/quick/PL/pl/articleNumber/2204809 |  |  | 0
2204756 | 4048482911328 | Wilo-Stratos GIGA 2.0-I 80/1-20/2,2 pompa obiegowa Smart IE5 | Inteligentna pompa dławnicowa Wilo-Stratos GIGA 2.0-I 80/1-20/2,2 pompa obiegowa Smart IE5 | 6701 | 5626 | PG03 | na zapytanie | 0 | NIE | 28.13.14.0 | 84137059 | 84137059 | 210 | Wilo-Stratos GIGA 2.0-I 80/1-20/2,2 | Pompa obiegowa Smart IE5 | Wilo-Stratos GIGA 2.0-I | Pompa obiegowa Smart IE5 | 315 | Ogrzewanie, klimatyzacja, chłodnictwo | Wilo | Wilo | 1 | SZT | - | ≥,7 | IE5 | Zielono-srebrny | Karton | - | 1 | 1 | 268 | 581 | 417 | 268 | 800 | 525 | 49 | 53 | http://downloads-wilo-select.wilo.com/assets/WIB_WILO27887598.jpg | https://wilo.com/quick/PL/pl/articleNumber/2204756 |  |  | 0
2204880 | 4062679018300 | Wilo-Stratos GIGA 2.0-I 80/1-20/2,2-R1 pompa obiegowa Smart IE5 | Inteligentna pompa dławnicowa Wilo-Stratos GIGA 2.0-I 80/1-20/2,2-R1 pompa obiegowa Smart IE5 | 6141 | 5190 | PG03 | na zapytanie | 0 | NIE | 28.13.14.0 | 84137059 | 84137059 | 210 | Wilo-Stratos GIGA 2.0-I 80/1-20/2,2-R1 | Pompa obiegowa Smart IE5 | Wilo-Stratos GIGA 2.0-I | Pompa obiegowa Smart IE5 | 315 | Ogrzewanie, klimatyzacja, chłodnictwo | Wilo | Wilo | 1 | SZT | - | ≥,7 | IE5 | Zielono-srebrny | Karton | - | 1 | 1 | 268 | 581 | 417 | 268 | 800 | 525 | 49 | 53 | http://downloads-wilo-select.wilo.com/assets/WIB_WILO27887598.jpg | https://wilo.com/quick/PL/pl/articleNumber/2204880 |  |  | 0
2204942 | 4062679018546 | Wilo-Stratos GIGA 2.0-I 80/1-20/2,2-R1-S1 pompa obiegowa Smart IE5 | Inteligentna pompa dławnicowa Wilo-Stratos GIGA 2.0-I 80/1-20/2,2-R1-S1 pompa obiegowa Smart IE5 | 6198 | 5234 | PG03 | 28 | K | NIE | 28.13.14.0 | 84137059 | 84137059 | 210 | Wilo-Stratos GIGA 2.0-I 80/1-20/2,2-R1-S1 | Pompa obiegowa Smart IE5 | Wilo-Stratos GIGA 2.0-I | Pompa obiegowa Smart IE5 | 315 | Ogrzewanie, klimatyzacja, chłodnictwo | Wilo | Wilo | 1 | SZT |  |  |  |  | Karton |  | 1 |  | 268 | 581 | 417 | 268 | 800 | 525 | 49 | 53 | http://downloads-wilo-select.wilo.com/assets/WIB_WILO27887598.jpg | https://wilo.com/quick/PL/pl/articleNumber/2204942 |  |  | 0
2204818 | 4062679018065 | Wilo-Stratos GIGA 2.0-I 80/1-20/2,2-S1 pompa obiegowa Smart IE5 | Inteligentna pompa dławnicowa Wilo-Stratos GIGA 2.0-I 80/1-20/2,2-S1 pompa obiegowa Smart IE5 | 6758 | 5669 | PG03 | 28 | K | NIE | 28.13.14.0 | 84137059 | 84137059 | 210 | Wilo-Stratos GIGA 2.0-I 80/1-20/2,2-S1 | Pompa obiegowa Smart IE5 | Wilo-Stratos GIGA 2.0-I | Pompa obiegowa Smart IE5 | 315 | Ogrzewanie, klimatyzacja, chłodnictwo | Wilo | Wilo | 1 | SZT |  |  |  |  | Karton |  | 1 |  | 268 | 581 | 417 | 268 | 800 | 525 | 49 | 53 | http://downloads-wilo-select.wilo.com/assets/WIB_WILO27887598.jpg | https://wilo.com/quick/PL/pl/articleNumber/2204818 |  |  | 0
2204755 | 4048482941196 | Wilo-Stratos GIGA 2.0-I 80/1-24/3,0 pompa obiegowa Smart IE5 | Inteligentna pompa dławnicowa Wilo-Stratos GIGA 2.0-I 80/1-24/3,0 pompa obiegowa Smart IE5 | 7624 | 6401 | PG03 | na zapytanie | 0 | NIE | 28.13.14.0 | 84137059 | 84137059 | 210 | Wilo-Stratos GIGA 2.0-I 80/1-24/3,0 | Pompa obiegowa Smart IE5 | Wilo-Stratos GIGA 2.0-I | Pompa obiegowa Smart IE5 | 315 | Ogrzewanie, klimatyzacja, chłodnictwo | Wilo | Wilo | 1 | SZT | - | ≥,7 | IE5 | Zielono-srebrny | Karton | - | 1 | 1 | 268 | 581 | 417 | 268 | 800 | 525 | 49 | 53 | http://downloads-wilo-select.wilo.com/assets/WIB_WILO27887598.jpg | https://wilo.com/quick/PL/pl/articleNumber/2204755 |  |  | 0
2204879 | 4062679018294 | Wilo-Stratos GIGA 2.0-I 80/1-24/3,0-R1 pompa obiegowa Smart IE5 | Inteligentna pompa dławnicowa Wilo-Stratos GIGA 2.0-I 80/1-24/3,0-R1 pompa obiegowa Smart IE5 | 7064 | 5965 | PG03 | na zapytanie | 0 | NIE | 28.13.14.0 | 84137059 | 84137059 | 210 | Wilo-Stratos GIGA 2.0-I 80/1-24/3,0-R1 | Pompa obiegowa Smart IE5 | Wilo-Stratos GIGA 2.0-I | Pompa obiegowa Smart IE5 | 315 | Ogrzewanie, klimatyzacja, chłodnictwo | Wilo | Wilo | 1 | SZT | - | ≥,7 | IE5 | Zielono-srebrny | Karton | - | 1 | 1 | 268 | 581 | 417 | 268 | 800 | 525 | 49 | 53 | http://downloads-wilo-select.wilo.com/assets/WIB_WILO27887598.jpg | https://wilo.com/quick/PL/pl/articleNumber/2204879 |  |  | 0
2204941 | 4062679018539 | Wilo-Stratos GIGA 2.0-I 80/1-24/3,0-R1-S1 pompa obiegowa Smart IE5 | Inteligentna pompa dławnicowa Wilo-Stratos GIGA 2.0-I 80/1-24/3,0-R1-S1 pompa obiegowa Smart IE5 | 7121 | 6009 | PG03 | 28 | K | NIE | 28.13.14.0 | 84137059 | 84137059 | 210 | Wilo-Stratos GIGA 2.0-I 80/1-24/3,0-R1-S1 | Pompa obiegowa Smart IE5 | Wilo-Stratos GIGA 2.0-I | Pompa obiegowa Smart IE5 | 315 | Ogrzewanie, klimatyzacja, chłodnictwo | Wilo | Wilo | 1 | SZT |  |  |  |  | Karton |  | 1 |  | 268 | 581 | 417 | 268 | 800 | 525 | 49 | 53 | http://downloads-wilo-select.wilo.com/assets/WIB_WILO27887598.jpg | https://wilo.com/quick/PL/pl/articleNumber/2204941 |  |  | 0
2204817 | 4062679018058 | Wilo-Stratos GIGA 2.0-I 80/1-24/3,0-S1 pompa obiegowa Smart IE5 | Inteligentna pompa dławnicowa Wilo-Stratos GIGA 2.0-I 80/1-24/3,0-S1 pompa obiegowa Smart IE5 | 7681 | 6444 | PG03 | 28 | K | NIE | 28.13.14.0 | 84137059 | 84137059 | 210 | Wilo-Stratos GIGA 2.0-I 80/1-24/3,0-S1 | Pompa obiegowa Smart IE5 | Wilo-Stratos GIGA 2.0-I | Pompa obiegowa Smart IE5 | 315 | Ogrzewanie, klimatyzacja, chłodnictwo | Wilo | Wilo | 1 | SZT |  |  |  |  | Karton |  | 1 |  | 268 | 581 | 417 | 268 | 800 | 525 | 49 | 53 | http://downloads-wilo-select.wilo.com/assets/WIB_WILO27887598.jpg | https://wilo.com/quick/PL/pl/articleNumber/2204817 |  |  | 0
2204754 | 4048482911205 | Wilo-Stratos GIGA 2.0-I 80/1-30/4,0 pompa obiegowa Smart IE5 | Inteligentna pompa dławnicowa Wilo-Stratos GIGA 2.0-I 80/1-30/4,0 pompa obiegowa Smart IE5 | 7983 | 6702 | PG03 | na zapytanie | 0 | NIE | 28.13.14.0 | 84137059 | 84137059 | 210 | Wilo-Stratos GIGA 2.0-I 80/1-30/4,0 | Pompa obiegowa Smart IE5 | Wilo-Stratos GIGA 2.0-I | Pompa obiegowa Smart IE5 | 315 | Ogrzewanie, klimatyzacja, chłodnictwo | Wilo | Wilo | 1 | SZT | - | ≥,7 | IE5 | Zielono-srebrny | Karton | - | 1 | 1 | 268 | 581 | 417 | 268 | 800 | 525 | 50 | 54 | http://downloads-wilo-select.wilo.com/assets/WIB_WILO27887598.jpg | https://wilo.com/quick/PL/pl/articleNumber/2204754 |  |  | 0
2204878 | 4062679018287 | Wilo-Stratos GIGA 2.0-I 80/1-30/4,0-R1 pompa obiegowa Smart IE5 | Inteligentna pompa dławnicowa Wilo-Stratos GIGA 2.0-I 80/1-30/4,0-R1 pompa obiegowa Smart IE5 | 7423 | 6267 | PG03 | na zapytanie | 0 | NIE | 28.13.14.0 | 84137059 | 84137059 | 210 | Wilo-Stratos GIGA 2.0-I 80/1-30/4,0-R1 | Pompa obiegowa Smart IE5 | Wilo-Stratos GIGA 2.0-I | Pompa obiegowa Smart IE5 | 315 | Ogrzewanie, klimatyzacja, chłodnictwo | Wilo | Wilo | 1 | SZT | - | ≥,7 | IE5 | Zielono-srebrny | Karton | - | 1 | 1 | 268 | 581 | 417 | 268 | 800 | 525 | 50 | 54 | http://downloads-wilo-select.wilo.com/assets/WIB_WILO27887598.jpg | https://wilo.com/quick/PL/pl/articleNumber/2204878 |  |  | 0
2204940 | 4062679018522 | Wilo-Stratos GIGA 2.0-I 80/1-30/4,0-R1-S1 pompa obiegowa Smart IE5 | Inteligentna pompa dławnicowa Wilo-Stratos GIGA 2.0-I 80/1-30/4,0-R1-S1 pompa obiegowa Smart IE5 | 7479 | 6310 | PG03 | 28 | K | NIE | 28.13.14.0 | 84137059 | 84137059 | 210 | Wilo-Stratos GIGA 2.0-I 80/1-30/4,0-R1-S1 | Pompa obiegowa Smart IE5 | Wilo-Stratos GIGA 2.0-I | Pompa obiegowa Smart IE5 | 315 | Ogrzewanie, klimatyzacja, chłodnictwo | Wilo | Wilo | 1 | SZT |  |  |  |  | Karton |  | 1 |  | 268 | 581 | 417 | 268 | 800 | 525 | 50 | 54 | http://downloads-wilo-select.wilo.com/assets/WIB_WILO27887598.jpg | https://wilo.com/quick/PL/pl/articleNumber/2204940 |  |  | 0
2204816 | 4062679018041 | Wilo-Stratos GIGA 2.0-I 80/1-30/4,0-S1 pompa obiegowa Smart IE5 | Inteligentna pompa dławnicowa Wilo-Stratos GIGA 2.0-I 80/1-30/4,0-S1 pompa obiegowa Smart IE5 | 8039 | 6746 | PG03 | 28 | K | NIE | 28.13.14.0 | 84137059 | 84137059 | 210 | Wilo-Stratos GIGA 2.0-I 80/1-30/4,0-S1 | Pompa obiegowa Smart IE5 | Wilo-Stratos GIGA 2.0-I | Pompa obiegowa Smart IE5 | 315 | Ogrzewanie, klimatyzacja, chłodnictwo | Wilo | Wilo | 1 | SZT |  |  |  |  | Karton |  | 1 |  | 268 | 581 | 417 | 268 | 800 | 525 | 50 | 54 | http://downloads-wilo-select.wilo.com/assets/WIB_WILO27887598.jpg | https://wilo.com/quick/PL/pl/articleNumber/2204816 |  |  | 0
2221774 | 4062679250373 | Wilo-Stratos GIGA 200/1-12/11 pompa wirowa z klasą sprawności energetycznej IE5 | Pompa Inline o najwyższej sprawności z silnikiem EC z klasą sprawności energetycznej IE5 zgodnie z IEC 60034-30-2, elektronicznie regulowana, o konstrukcji dławnicowej. | 17516 |  | PG03 | na zapytanie | na zapytanie | NIE | 28.13.14.0 | 84137059 |  | 239 | Wilo-Stratos GIGA 200/2-14/15-R1-S1 | Jednostopniowa niskociśnieniowa pompa wirowa | Wilo-Stratos GIGA | Pierwsza dławnicowa pompa o najwyższej sprawności | 315 | Ogrzewanie, klimatyzacja, chłodnictwo | Wilo | Wilo | 1 | SZT |  |  |  | zieony/czarny/srebro | Paleta jednorazowego użytku | 1 | 1 | 1 | 522 | 1165 | 800 | 800 | 1800 | 980 | 303 | 0 | http://downloads-wilo-select.wilo.com/assets/WIB_WILO33077593.jpg | https://wilo.com/quick/PL/pl/articleNumber/2221774
2221776 | 4062679251714 | Wilo-Stratos GIGA 200/1-12/11-R1 pompa wirowa z klasą sprawności energetycznej IE5 | Pompa Inline o najwyższej sprawności z silnikiem EC z klasą sprawności energetycznej IE5 zgodnie z IEC 60034-30-2, elektronicznie regulowana, o konstrukcji dławnicowej. | 16841 |  | PG03 | na zapytanie | na zapytanie | NIE | 28.13.14.0 | 84137059 |  | 239 | Wilo-Stratos GIGA 200/1-12/11-S1 | Jednostopniowa niskociśnieniowa pompa wirowa | Wilo-Stratos GIGA | Pierwsza dławnicowa pompa o najwyższej sprawności | 315 | Ogrzewanie, klimatyzacja, chłodnictwo | Wilo | Wilo | 1 | SZT |  |  |  | zieony/czarny/srebro | Paleta jednorazowego użytku | 1 | 1 | 1 | 522 | 1165 | 800 | 800 | 1800 | 980 | 303 | 0 | http://downloads-wilo-select.wilo.com/assets/WIB_WILO33077593.jpg | https://wilo.com/quick/PL/pl/articleNumber/2221776
2221777 | 4062679252384 | Wilo-Stratos GIGA 200/1-12/11-R1-S1 pompa wirowa z klasą sprawności energetycznej IE5 | Pompa Inline o najwyższej sprawności z silnikiem EC z klasą sprawności energetycznej IE5 zgodnie z IEC 60034-30-2, elektronicznie regulowana, o konstrukcji dławnicowej. | 17208 |  | PG03 | na zapytanie | na zapytanie | NIE | 28.13.14.0 | 84137059 |  | 239 | Wilo-Stratos GIGA 200/1-12/11-R1 | Jednostopniowa niskociśnieniowa pompa wirowa | Wilo-Stratos GIGA | Pierwsza dławnicowa pompa o najwyższej sprawności | 315 | Ogrzewanie, klimatyzacja, chłodnictwo | Wilo | Wilo | 1 | SZT |  |  |  | zieony/czarny/srebro | Paleta jednorazowego użytku | 1 | 1 | 1 | 522 | 1165 | 800 | 800 | 1800 | 980 | 303 | 0 | http://downloads-wilo-select.wilo.com/assets/WIB_WILO33077593.jpg | https://wilo.com/quick/PL/pl/articleNumber/2221777
2221775 | 4062679251042 | Wilo-Stratos GIGA 200/1-12/11-S1 pompa wirowa z klasą sprawności energetycznej IE5 | Pompa Inline o najwyższej sprawności z silnikiem EC z klasą sprawności energetycznej IE5 zgodnie z IEC 60034-30-2, elektronicznie regulowana, o konstrukcji dławnicowej. | 17883 |  | PG03 | na zapytanie | na zapytanie | NIE | 28.13.14.0 | 84137059 |  | 239 | Wilo-Stratos GIGA 200/1-12/11 | Jednostopniowa niskociśnieniowa pompa wirowa | Wilo-Stratos GIGA | Pierwsza dławnicowa pompa o najwyższej sprawności | 315 | Ogrzewanie, klimatyzacja, chłodnictwo | Wilo | Wilo | 1 | SZT |  |  |  | zieony/czarny/srebro | Paleta jednorazowego użytku | 1 | 1 | 1 | 522 | 1165 | 800 | 800 | 1800 | 980 | 303 | 0 | http://downloads-wilo-select.wilo.com/assets/WIB_WILO33077593.jpg | https://wilo.com/quick/PL/pl/articleNumber/2221775
2191933 | 4048482819112 | Wilo-Stratos GIGA 200/1-14/15 pompa wirowa z klasą sprawności energetycznej IE5 | Pompa obiegowa Wilo-Stratos GIGA 200/1-14/15 o najwyższej sprawności gwarantująca maksymalną sprawność całkowitą. Wysokosprawny silnik EC, klasa sprawności energetycznej IE5. Opcjonalne interfejsy do podłączenia do automatyki budynku za pomocą wtykowych IF-Modułów | 19120 | 18385 | PG03 | 28 | K | NIE | 28.13.14.0 | 84137059 | 84137059 | 205 | Wilo-Stratos GIGA 200/1-14/15 | Jednostopniowa niskociśnieniowa pompa wirowa | Wilo-Stratos GIGA | Pierwsza dławnicowa pompa o najwyższej sprawności | 315 | Ogrzewanie, klimatyzacja, chłodnictwo | Wilo | Wilo | 1 | SZT | - | ≥,7 | IE5 | Zielono-srebrny | Paczka | - | 1 | 1 | 643 | 1203 | 833 | 900 | 1500 | 1014 | 386 | 418 | http://downloads-wilo-select.wilo.com/assets/WIB_WILO12438281.jpg | https://wilo.com/quick/PL/pl/articleNumber/2191933
2221770 | 4062679250366 | Wilo-Stratos GIGA 200/2-14/15 pompa wirowa z klasą sprawności energetycznej IE5 | Pompa Inline o najwyższej sprawności z silnikiem EC z klasą sprawności energetycznej IE5 zgodnie z IEC 60034-30-2, elektronicznie regulowana, o konstrukcji dławnicowej. | 20563 |  | PG03 | na zapytanie | na zapytanie | NIE | 28.13.14.0 | 84137059 |  | 239 | Wilo-Stratos GIGA 150/2-22/15-R1-S1 | Jednostopniowa niskociśnieniowa pompa wirowa | Wilo-Stratos GIGA | Pierwsza dławnicowa pompa o najwyższej sprawności | 315 | Ogrzewanie, klimatyzacja, chłodnictwo | Wilo | Wilo | 1 | SZT |  |  |  | zieony/czarny/srebro | Paleta jednorazowego użytku | 1 | 1 | 1 | 522 | 1165 | 800 | 800 | 1800 | 980 | 310 | 0 | http://downloads-wilo-select.wilo.com/assets/WIB_WILO33077593.jpg | https://wilo.com/quick/PL/pl/articleNumber/2221770
2221772 | 4062679251707 | Wilo-Stratos GIGA 200/2-14/15-R1 pompa wirowa z klasą sprawności energetycznej IE5 | Pompa Inline o najwyższej sprawności z silnikiem EC z klasą sprawności energetycznej IE5 zgodnie z IEC 60034-30-2, elektronicznie regulowana, o konstrukcji dławnicowej. | 19888 |  | PG03 | na zapytanie | na zapytanie | NIE | 28.13.14.0 | 84137059 |  | 239 | Wilo-Stratos GIGA 200/2-14/15-S1 | Jednostopniowa niskociśnieniowa pompa wirowa | Wilo-Stratos GIGA | Pierwsza dławnicowa pompa o najwyższej sprawności | 315 | Ogrzewanie, klimatyzacja, chłodnictwo | Wilo | Wilo | 1 | SZT |  |  |  | zieony/czarny/srebro | Paleta jednorazowego użytku | 1 | 1 | 1 | 522 | 1165 | 800 | 800 | 1800 | 980 | 310 | 0 | http://downloads-wilo-select.wilo.com/assets/WIB_WILO33077593.jpg | https://wilo.com/quick/PL/pl/articleNumber/2221772
2221773 | 4062679252377 | Wilo-Stratos GIGA 200/2-14/15-R1-S1 pompa wirowa z klasą sprawności energetycznej IE5 | Pompa Inline o najwyższej sprawności z silnikiem EC z klasą sprawności energetycznej IE5 zgodnie z IEC 60034-30-2, elektronicznie regulowana, o konstrukcji dławnicowej. | 20255 |  | PG03 | na zapytanie | na zapytanie | NIE | 28.13.14.0 | 84137059 |  | 239 | Wilo-Stratos GIGA 200/2-14/15-R1 | Jednostopniowa niskociśnieniowa pompa wirowa | Wilo-Stratos GIGA | Pierwsza dławnicowa pompa o najwyższej sprawności | 315 | Ogrzewanie, klimatyzacja, chłodnictwo | Wilo | Wilo | 1 | SZT |  |  |  | zieony/czarny/srebro | Paleta jednorazowego użytku | 1 | 1 | 1 | 522 | 1165 | 800 | 800 | 1800 | 980 | 310 | 0 | http://downloads-wilo-select.wilo.com/assets/WIB_WILO33077593.jpg | https://wilo.com/quick/PL/pl/articleNumber/2221773
2221771 | 4062679251035 | Wilo-Stratos GIGA 200/2-14/15-S1 pompa wirowa z klasą sprawności energetycznej IE5 | Pompa Inline o najwyższej sprawności z silnikiem EC z klasą sprawności energetycznej IE5 zgodnie z IEC 60034-30-2, elektronicznie regulowana, o konstrukcji dławnicowej. | 20930 |  | PG03 | na zapytanie | na zapytanie | NIE | 28.13.14.0 | 84137059 |  | 239 | Wilo-Stratos GIGA 200/2-14/15 | Jednostopniowa niskociśnieniowa pompa wirowa | Wilo-Stratos GIGA | Pierwsza dławnicowa pompa o najwyższej sprawności | 315 | Ogrzewanie, klimatyzacja, chłodnictwo | Wilo | Wilo | 1 | SZT |  |  |  | zieony/czarny/srebro | Paleta jednorazowego użytku | 1 | 1 | 1 | 522 | 1165 | 800 | 800 | 1800 | 980 | 310 | 0 | http://downloads-wilo-select.wilo.com/assets/WIB_WILO33077593.jpg | https://wilo.com/quick/PL/pl/articleNumber/2221771
2191913 | 4048482819846 | Wilo-Stratos GIGA 40/4-63/11 pompa wirowa z klasą sprawności energetycznej IE5 | Pompa obiegowa Wilo-Stratos GIGA 40/4-63/11 o najwyższej sprawności gwarantująca maksymalną sprawność całkowitą. Wysokosprawny silnik EC, klasa sprawności energetycznej IE5. Opcjonalne interfejsy do podłączenia do automatyki budynku za pomocą wtykowych IF-Modułów | 11952 | 11492 | PG03 | 28 | K | NIE | 28.13.14.0 | 84137059 | 84137059 | 205 | Wilo-Stratos GIGA 40/4-63/11 | Jednostopniowa niskociśnieniowa pompa wirowa | Wilo-Stratos GIGA | Pierwsza dławnicowa pompa o najwyższej sprawności | 315 | Ogrzewanie, klimatyzacja, chłodnictwo | Wilo | Wilo | 1 | SZT | - | ≥,7 | IE5 | Zielono-srebrny | Paczka | - | 1 | 1 | 394.75 | 825.42 | 637.5 | 800 | 1200 | 781.5 | 140 | 165 | http://downloads-wilo-select.wilo.com/assets/WIB_WILO12438281.jpg | https://wilo.com/quick/PL/pl/articleNumber/2191913 | Dostępne Q2 2018
2191914 | 4048482819839 | Wilo-Stratos GIGA 50/4-53/11 pompa wirowa z klasą sprawności energetycznej IE5 | Pompa obiegowa Wilo-Stratos GIGA 50/4-53/11 o najwyższej sprawności gwarantująca maksymalną sprawność całkowitą. Wysokosprawny silnik EC, klasa sprawności energetycznej IE5. Opcjonalne interfejsy do podłączenia do automatyki budynku za pomocą wtykowych IF-Modułów | 12189 | 11720 | PG03 | 28 | K | NIE | 28.13.14.0 | 84137059 | 84137059 | 205 | Wilo-Stratos GIGA 50/4-53/11 | Jednostopniowa niskociśnieniowa pompa wirowa | Wilo-Stratos GIGA | Pierwsza dławnicowa pompa o najwyższej sprawności | 315 | Ogrzewanie, klimatyzacja, chłodnictwo | Wilo | Wilo | 1 | SZT | - | ≥,7 | IE5 | Zielono-srebrny | Paczka | - | 1 | 1 | 394.75 | 836.42 | 637.5 | 800 | 1200 | 781.5 | 142 | 167 | http://downloads-wilo-select.wilo.com/assets/WIB_WILO12438281.jpg | https://wilo.com/quick/PL/pl/articleNumber/2191914 | Dostępne Q2 2018
2221786 | 4062679250397 | Wilo-Stratos GIGA 50/4-55/11 pompa wirowa z klasą sprawności energetycznej IE5 | Pompa Inline o najwyższej sprawności z silnikiem EC z klasą sprawności energetycznej IE5 zgodnie z IEC 60034-30-2, elektronicznie regulowana, o konstrukcji dławnicowej. | 13107 |  | PG03 | na zapytanie | na zapytanie | NIE | 28.13.14.0 | 84137059 |  | 239 | Wilo-Stratos GIGA 50/5-65/15-R1-S1 | Jednostopniowa niskociśnieniowa pompa wirowa | Wilo-Stratos GIGA | Pierwsza dławnicowa pompa o najwyższej sprawności | 315 | Ogrzewanie, klimatyzacja, chłodnictwo | Wilo | Wilo | 1 | SZT |  |  |  | zieony/czarny/srebro | Paleta jednorazowego użytku | 1 | 1 | 1 | 402 | 822 | 648 | 800 | 1200 | 810 | 137 | 0 | http://downloads-wilo-select.wilo.com/assets/WIB_WILO33077593.jpg | https://wilo.com/quick/PL/pl/articleNumber/2221786
2221788 | 4062679251738 | Wilo-Stratos GIGA 50/4-55/11-R1 pompa wirowa z klasą sprawności energetycznej IE5 | Pompa Inline o najwyższej sprawności z silnikiem EC z klasą sprawności energetycznej IE5 zgodnie z IEC 60034-30-2, elektronicznie regulowana, o konstrukcji dławnicowej. | 12432 |  | PG03 | na zapytanie | na zapytanie | NIE | 28.13.14.0 | 84137059 |  | 239 | Wilo-Stratos GIGA 50/4-55/11-S1 | Jednostopniowa niskociśnieniowa pompa wirowa | Wilo-Stratos GIGA | Pierwsza dławnicowa pompa o najwyższej sprawności | 315 | Ogrzewanie, klimatyzacja, chłodnictwo | Wilo | Wilo | 1 | SZT |  |  |  | zieony/czarny/srebro | Paleta jednorazowego użytku | 1 | 1 | 1 | 402 | 822 | 648 | 800 | 1200 | 810 | 137 | 0 | http://downloads-wilo-select.wilo.com/assets/WIB_WILO33077593.jpg | https://wilo.com/quick/PL/pl/articleNumber/2221788
2221789 | 4062679252407 | Wilo-Stratos GIGA 50/4-55/11-R1-S1 pompa wirowa z klasą sprawności energetycznej IE5 | Pompa Inline o najwyższej sprawności z silnikiem EC z klasą sprawności energetycznej IE5 zgodnie z IEC 60034-30-2, elektronicznie regulowana, o konstrukcji dławnicowej. | 12540 |  | PG03 | na zapytanie | na zapytanie | NIE | 28.13.14.0 | 84137059 |  | 239 | Wilo-Stratos GIGA 50/4-55/11-R1 | Jednostopniowa niskociśnieniowa pompa wirowa | Wilo-Stratos GIGA | Pierwsza dławnicowa pompa o najwyższej sprawności | 315 | Ogrzewanie, klimatyzacja, chłodnictwo | Wilo | Wilo | 1 | SZT |  |  |  | zieony/czarny/srebro | Paleta jednorazowego użytku | 1 | 1 | 1 | 402 | 822 | 648 | 800 | 1200 | 810 | 137 | 0 | http://downloads-wilo-select.wilo.com/assets/WIB_WILO33077593.jpg | https://wilo.com/quick/PL/pl/articleNumber/2221789
2221787 | 4062679251066 | Wilo-Stratos GIGA 50/4-55/11-S1 pompa wirowa z klasą sprawności energetycznej IE5 | Pompa Inline o najwyższej sprawności z silnikiem EC z klasą sprawności energetycznej IE5 zgodnie z IEC 60034-30-2, elektronicznie regulowana, o konstrukcji dławnicowej. | 13215 |  | PG03 | na zapytanie | na zapytanie | NIE | 28.13.14.0 | 84137059 |  | 239 | Wilo-Stratos GIGA 50/4-55/11 | Jednostopniowa niskociśnieniowa pompa wirowa | Wilo-Stratos GIGA | Pierwsza dławnicowa pompa o najwyższej sprawności | 315 | Ogrzewanie, klimatyzacja, chłodnictwo | Wilo | Wilo | 1 | SZT |  |  |  | zieony/czarny/srebro | Paleta jednorazowego użytku | 1 | 1 | 1 | 402 | 822 | 648 | 800 | 1200 | 810 | 137 | 0 | http://downloads-wilo-select.wilo.com/assets/WIB_WILO33077593.jpg | https://wilo.com/quick/PL/pl/articleNumber/2221787
2191915 | 4048482819822 | Wilo-Stratos GIGA 50/4-62/15 pompa wirowa z klasą sprawności energetycznej IE5 | Pompa obiegowa Wilo-Stratos GIGA 50/4-62/15 o najwyższej sprawności gwarantująca maksymalną sprawność całkowitą. Wysokosprawny silnik EC, klasa sprawności energetycznej IE5. Opcjonalne interfejsy do podłączenia do automatyki budynku za pomocą wtykowych IF-Modułów | 13324 | 12812 | PG03 | 28 | K | NIE | 28.13.14.0 | 84137059 | 84137059 | 205 | Wilo-Stratos GIGA 50/4-62/15 | Jednostopniowa niskociśnieniowa pompa wirowa | Wilo-Stratos GIGA | Pierwsza dławnicowa pompa o najwyższej sprawności | 315 | Ogrzewanie, klimatyzacja, chłodnictwo | Wilo | Wilo | 1 | SZT | - | ≥,7 | IE5 | Zielono-srebrny | Paczka | - | 1 | 1 | 394.75 | 850 | 637.5 | 800 | 1200 | 781.5 | 152 | 177 | http://downloads-wilo-select.wilo.com/assets/WIB_WILO12438281.jpg | https://wilo.com/quick/PL/pl/articleNumber/2191915 | Dostępne Q2 2018
2221782 | 4062679250380 | Wilo-Stratos GIGA 50/5-65/15 pompa wirowa z klasą sprawności energetycznej IE5 | Pompa Inline o najwyższej sprawności z silnikiem EC z klasą sprawności energetycznej IE5 zgodnie z IEC 60034-30-2, elektronicznie regulowana, o konstrukcji dławnicowej. | 15154 |  | PG03 | na zapytanie | na zapytanie | NIE | 28.13.14.0 | 84137059 |  | 239 | Wilo-Stratos GIGA 200/1-12/11-R1-S1 | Jednostopniowa niskociśnieniowa pompa wirowa | Wilo-Stratos GIGA | Pierwsza dławnicowa pompa o najwyższej sprawności | 315 | Ogrzewanie, klimatyzacja, chłodnictwo | Wilo | Wilo | 1 | SZT |  |  |  | zieony/czarny/srebro | Paleta jednorazowego użytku | 1 | 1 | 1 | 402 | 871 | 649 | 800 | 1200 | 811 | 147 | 0 | http://downloads-wilo-select.wilo.com/assets/WIB_WILO33077593.jpg | https://wilo.com/quick/PL/pl/articleNumber/2221782
2221784 | 4062679251721 | Wilo-Stratos GIGA 50/5-65/15-R1 pompa wirowa z klasą sprawności energetycznej IE5 | Pompa Inline o najwyższej sprawności z silnikiem EC z klasą sprawności energetycznej IE5 zgodnie z IEC 60034-30-2, elektronicznie regulowana, o konstrukcji dławnicowej. | 14479 |  | PG03 | na zapytanie | na zapytanie | NIE | 28.13.14.0 | 84137059 |  | 239 | Wilo-Stratos GIGA 50/5-65/15-S1 | Jednostopniowa niskociśnieniowa pompa wirowa | Wilo-Stratos GIGA | Pierwsza dławnicowa pompa o najwyższej sprawności | 315 | Ogrzewanie, klimatyzacja, chłodnictwo | Wilo | Wilo | 1 | SZT |  |  |  | zieony/czarny/srebro | Paleta jednorazowego użytku | 1 | 1 | 1 | 402 | 871 | 649 | 800 | 1200 | 811 | 147 | 0 | http://downloads-wilo-select.wilo.com/assets/WIB_WILO33077593.jpg | https://wilo.com/quick/PL/pl/articleNumber/2221784
2221785 | 4062679252391 | Wilo-Stratos GIGA 50/5-65/15-R1-S1 pompa wirowa z klasą sprawności energetycznej IE5 | Pompa Inline o najwyższej sprawności z silnikiem EC z klasą sprawności energetycznej IE5 zgodnie z IEC 60034-30-2, elektronicznie regulowana, o konstrukcji dławnicowej. | 14587 |  | PG03 | na zapytanie | na zapytanie | NIE | 28.13.14.0 | 84137059 |  | 239 | Wilo-Stratos GIGA 50/5-65/15-R1 | Jednostopniowa niskociśnieniowa pompa wirowa | Wilo-Stratos GIGA | Pierwsza dławnicowa pompa o najwyższej sprawności | 315 | Ogrzewanie, klimatyzacja, chłodnictwo | Wilo | Wilo | 1 | SZT |  |  |  | zieony/czarny/srebro | Paleta jednorazowego użytku | 1 | 1 | 1 | 402 | 871 | 649 | 800 | 1200 | 811 | 147 | 0 | http://downloads-wilo-select.wilo.com/assets/WIB_WILO33077593.jpg | https://wilo.com/quick/PL/pl/articleNumber/2221785
2221783 | 4062679251059 | Wilo-Stratos GIGA 50/5-65/15-S1 pompa wirowa z klasą sprawności energetycznej IE5 | Pompa Inline o najwyższej sprawności z silnikiem EC z klasą sprawności energetycznej IE5 zgodnie z IEC 60034-30-2, elektronicznie regulowana, o konstrukcji dławnicowej. | 15262 |  | PG03 | na zapytanie | na zapytanie | NIE | 28.13.14.0 | 84137059 |  | 239 | Wilo-Stratos GIGA 50/5-65/15 | Jednostopniowa niskociśnieniowa pompa wirowa | Wilo-Stratos GIGA | Pierwsza dławnicowa pompa o najwyższej sprawności | 315 | Ogrzewanie, klimatyzacja, chłodnictwo | Wilo | Wilo | 1 | SZT |  |  |  | zieony/czarny/srebro | Paleta jednorazowego użytku | 1 | 1 | 1 | 402 | 871 | 649 | 800 | 1200 | 811 | 147 | 0 | http://downloads-wilo-select.wilo.com/assets/WIB_WILO33077593.jpg | https://wilo.com/quick/PL/pl/articleNumber/2221783
2221790 | 4062679250403 | Wilo-Stratos GIGA 50/5-88/22 pompa wirowa z klasą sprawności energetycznej IE5 | Pompa Inline o najwyższej sprawności z silnikiem EC z klasą sprawności energetycznej IE5 zgodnie z IEC 60034-30-2, elektronicznie regulowana, o konstrukcji dławnicowej. | 19330 |  | PG03 | na zapytanie | na zapytanie | NIE | 28.13.14.0 | 84137059 |  | 239 | Wilo-Stratos GIGA 50/4-55/11-R1-S1 | Jednostopniowa niskociśnieniowa pompa wirowa | Wilo-Stratos GIGA | Pierwsza dławnicowa pompa o najwyższej sprawności | 315 | Ogrzewanie, klimatyzacja, chłodnictwo | Wilo | Wilo | 1 | SZT |  |  |  | zieony/czarny/srebro | Paleta jednorazowego użytku | 1 | 1 | 1 | 426 | 877 | 614 | 800 | 1200 | 776 | 172 | 0 | http://downloads-wilo-select.wilo.com/assets/WIB_WILO33077593.jpg | https://wilo.com/quick/PL/pl/articleNumber/2221790
2221792 | 4062679251745 | Wilo-Stratos GIGA 50/5-88/22-R1 pompa wirowa z klasą sprawności energetycznej IE5 | Pompa Inline o najwyższej sprawności z silnikiem EC z klasą sprawności energetycznej IE5 zgodnie z IEC 60034-30-2, elektronicznie regulowana, o konstrukcji dławnicowej. | 18655 |  | PG03 | na zapytanie | na zapytanie | NIE | 28.13.14.0 | 84137059 |  | 239 | Wilo-Stratos GIGA 50/5-88/22-S1 | Jednostopniowa niskociśnieniowa pompa wirowa | Wilo-Stratos GIGA | Pierwsza dławnicowa pompa o najwyższej sprawności | 315 | Ogrzewanie, klimatyzacja, chłodnictwo | Wilo | Wilo | 1 | SZT |  |  |  | zieony/czarny/srebro | Paleta jednorazowego użytku | 1 | 1 | 1 | 426 | 877 | 614 | 800 | 1200 | 776 | 172 | 0 | http://downloads-wilo-select.wilo.com/assets/WIB_WILO33077593.jpg | https://wilo.com/quick/PL/pl/articleNumber/2221792
2221793 | 4062679252414 | Wilo-Stratos GIGA 50/5-88/22-R1-S1 pompa wirowa z klasą sprawności energetycznej IE5 | Pompa Inline o najwyższej sprawności z silnikiem EC z klasą sprawności energetycznej IE5 zgodnie z IEC 60034-30-2, elektronicznie regulowana, o konstrukcji dławnicowej. | 18763 |  | PG03 | na zapytanie | na zapytanie | NIE | 28.13.14.0 | 84137059 |  | 239 | Wilo-Stratos GIGA 50/5-88/22-R1 | Jednostopniowa niskociśnieniowa pompa wirowa | Wilo-Stratos GIGA | Pierwsza dławnicowa pompa o najwyższej sprawności | 315 | Ogrzewanie, klimatyzacja, chłodnictwo | Wilo | Wilo | 1 | SZT |  |  |  | zieony/czarny/srebro | Paleta jednorazowego użytku | 1 | 1 | 1 | 426 | 877 | 614 | 800 | 1200 | 776 | 172 | 0 | http://downloads-wilo-select.wilo.com/assets/WIB_WILO33077593.jpg | https://wilo.com/quick/PL/pl/articleNumber/2221793
2221791 | 4062679251073 | Wilo-Stratos GIGA 50/5-88/22-S1 pompa wirowa z klasą sprawności energetycznej IE5 | Pompa Inline o najwyższej sprawności z silnikiem EC z klasą sprawności energetycznej IE5 zgodnie z IEC 60034-30-2, elektronicznie regulowana, o konstrukcji dławnicowej. | 19438 |  | PG03 | na zapytanie | na zapytanie | NIE | 28.13.14.0 | 84137059 |  | 239 | Wilo-Stratos GIGA 50/5-88/22 | Jednostopniowa niskociśnieniowa pompa wirowa | Wilo-Stratos GIGA | Pierwsza dławnicowa pompa o najwyższej sprawności | 315 | Ogrzewanie, klimatyzacja, chłodnictwo | Wilo | Wilo | 1 | SZT |  |  |  | zieony/czarny/srebro | Paleta jednorazowego użytku | 1 | 1 | 1 | 426 | 877 | 614 | 800 | 1200 | 776 | 172 | 0 | http://downloads-wilo-select.wilo.com/assets/WIB_WILO33077593.jpg | https://wilo.com/quick/PL/pl/articleNumber/2221791
2221794 | 4062679250410 | Wilo-Stratos GIGA 50/6-78/18,5 pompa wirowa z klasą sprawności energetycznej IE5 | Pompa Inline o najwyższej sprawności z silnikiem EC z klasą sprawności energetycznej IE5 zgodnie z IEC 60034-30-2, elektronicznie regulowana, o konstrukcji dławnicowej. | 17621 |  | PG03 | na zapytanie | na zapytanie | NIE | 28.13.14.0 | 84137059 |  | 239 | Wilo-Stratos GIGA 50/5-88/22-R1-S1 | Jednostopniowa niskociśnieniowa pompa wirowa | Wilo-Stratos GIGA | Pierwsza dławnicowa pompa o najwyższej sprawności | 315 | Ogrzewanie, klimatyzacja, chłodnictwo | Wilo | Wilo | 1 | SZT |  |  |  | zieony/czarny/srebro | Paleta jednorazowego użytku | 1 | 1 | 1 | 426 | 877 | 614 | 800 | 1200 | 776 | 166 | 0 | http://downloads-wilo-select.wilo.com/assets/WIB_WILO33077593.jpg | https://wilo.com/quick/PL/pl/articleNumber/2221794
2221796 | 4062679251752 | Wilo-Stratos GIGA 50/6-78/18,5-R1 pompa wirowa z klasą sprawności energetycznej IE5 | Pompa Inline o najwyższej sprawności z silnikiem EC z klasą sprawności energetycznej IE5 zgodnie z IEC 60034-30-2, elektronicznie regulowana, o konstrukcji dławnicowej. | 16946 |  | PG03 | na zapytanie | na zapytanie | NIE | 28.13.14.0 | 84137059 |  | 239 | Wilo-Stratos GIGA 50/6-78/18,5-S1 | Jednostopniowa niskociśnieniowa pompa wirowa | Wilo-Stratos GIGA | Pierwsza dławnicowa pompa o najwyższej sprawności | 315 | Ogrzewanie, klimatyzacja, chłodnictwo | Wilo | Wilo | 1 | SZT |  |  |  | zieony/czarny/srebro | Paleta jednorazowego użytku | 1 | 1 | 1 | 426 | 877 | 614 | 800 | 1200 | 776 | 166 | 0 | http://downloads-wilo-select.wilo.com/assets/WIB_WILO33077593.jpg | https://wilo.com/quick/PL/pl/articleNumber/2221796
2221797 | 4062679252421 | Wilo-Stratos GIGA 50/6-78/18,5-R1-S1 pompa wirowa z klasą sprawności energetycznej IE5 | Pompa Inline o najwyższej sprawności z silnikiem EC z klasą sprawności energetycznej IE5 zgodnie z IEC 60034-30-2, elektronicznie regulowana, o konstrukcji dławnicowej. | 17054 |  | PG03 | na zapytanie | na zapytanie | NIE | 28.13.14.0 | 84137059 |  | 239 | Wilo-Stratos GIGA 50/6-78/18,5-R1 | Jednostopniowa niskociśnieniowa pompa wirowa | Wilo-Stratos GIGA | Pierwsza dławnicowa pompa o najwyższej sprawności | 315 | Ogrzewanie, klimatyzacja, chłodnictwo | Wilo | Wilo | 1 | SZT |  |  |  | zieony/czarny/srebro | Paleta jednorazowego użytku | 1 | 1 | 1 | 426 | 877 | 614 | 800 | 1200 | 776 | 166 | 0 | http://downloads-wilo-select.wilo.com/assets/WIB_WILO33077593.jpg | https://wilo.com/quick/PL/pl/articleNumber/2221797
2221795 | 4062679251080 | Wilo-Stratos GIGA 50/6-78/18,5-S1 pompa wirowa z klasą sprawności energetycznej IE5 | Pompa Inline o najwyższej sprawności z silnikiem EC z klasą sprawności energetycznej IE5 zgodnie z IEC 60034-30-2, elektronicznie regulowana, o konstrukcji dławnicowej. | 17729 |  | PG03 | na zapytanie | na zapytanie | NIE | 28.13.14.0 | 84137059 |  | 239 | Wilo-Stratos GIGA 50/6-78/18,5 | Jednostopniowa niskociśnieniowa pompa wirowa | Wilo-Stratos GIGA | Pierwsza dławnicowa pompa o najwyższej sprawności | 315 | Ogrzewanie, klimatyzacja, chłodnictwo | Wilo | Wilo | 1 | SZT |  |  |  | zieony/czarny/srebro | Paleta jednorazowego użytku | 1 | 1 | 1 | 426 | 877 | 614 | 800 | 1200 | 776 | 166 | 0 | http://downloads-wilo-select.wilo.com/assets/WIB_WILO33077593.jpg | https://wilo.com/quick/PL/pl/articleNumber/2221795
2191916 | 4048482819815 | Wilo-Stratos GIGA 65/3-40/11 pompa wirowa z klasą sprawności energetycznej IE5 | Pompa obiegowa Wilo-Stratos GIGA 65/3-40/11 o najwyższej sprawności gwarantująca maksymalną sprawność całkowitą. Wysokosprawny silnik EC, klasa sprawności energetycznej IE5. Opcjonalne interfejsy do podłączenia do automatyki budynku za pomocą wtykowych IF-Modułów | 12242 | 11771 | PG03 | 28 | K | NIE | 28.13.14.0 | 84137059 | 84137059 | 205 | Wilo-Stratos GIGA 65/3-40/11 | Jednostopniowa niskociśnieniowa pompa wirowa | Wilo-Stratos GIGA | Pierwsza dławnicowa pompa o najwyższej sprawności | 315 | Ogrzewanie, klimatyzacja, chłodnictwo | Wilo | Wilo | 1 | SZT | - | ≥,7 | IE5 | Zielono-srebrny | Paczka | - | 1 | 1 | 380 | 841.72 | 602.5 | 800 | 1200 | 746.5 | 134.44 | 159.44 | http://downloads-wilo-select.wilo.com/assets/WIB_WILO12438281.jpg | https://wilo.com/quick/PL/pl/articleNumber/2191916 | Dostępne Q2 2018
2191917 | 4048482819808 | Wilo-Stratos GIGA 65/3-49/15 pompa wirowa z klasą sprawności energetycznej IE5 | Pompa obiegowa Wilo-Stratos GIGA 65/3-49/15 o najwyższej sprawności gwarantująca maksymalną sprawność całkowitą. Wysokosprawny silnik EC, klasa sprawności energetycznej IE5. Opcjonalne interfejsy do podłączenia do automatyki budynku za pomocą wtykowych IF-Modułów | 13441 | 12924 | PG03 | 28 | K | NIE | 28.13.14.0 | 84137059 | 84137059 | 205 | Wilo-Stratos GIGA 65/3-49/15 | Jednostopniowa niskociśnieniowa pompa wirowa | Wilo-Stratos GIGA | Pierwsza dławnicowa pompa o najwyższej sprawności | 315 | Ogrzewanie, klimatyzacja, chłodnictwo | Wilo | Wilo | 1 | SZT | - | ≥,7 | IE5 | Zielono-srebrny | Paczka | - | 1 | 1 | 394.75 | 905.2 | 617.5 | 800 | 1200 | 761.5 | 158.76 | 183.76 | http://downloads-wilo-select.wilo.com/assets/WIB_WILO12438281.jpg | https://wilo.com/quick/PL/pl/articleNumber/2191917 | Dostępne Q2 2018
2221798 | 4062679250427 | Wilo-Stratos GIGA 65/4-46/11 pompa wirowa z klasą sprawności energetycznej IE5 | Pompa Inline o najwyższej sprawności z silnikiem EC z klasą sprawności energetycznej IE5 zgodnie z IEC 60034-30-2, elektronicznie regulowana, o konstrukcji dławnicowej. | 13163 |  | PG03 | na zapytanie | na zapytanie | NIE | 28.13.14.0 | 84137059 |  | 239 | Wilo-Stratos GIGA 50/6-78/18,5-R1-S1 | Jednostopniowa niskociśnieniowa pompa wirowa | Wilo-Stratos GIGA | Pierwsza dławnicowa pompa o najwyższej sprawności | 315 | Ogrzewanie, klimatyzacja, chłodnictwo | Wilo | Wilo | 1 | SZT |  |  |  | zieony/czarny/srebro | Paleta jednorazowego użytku | 1 | 1 | 1 | 350 | 787 | 618 | 800 | 1200 | 780 | 132 | 0 | http://downloads-wilo-select.wilo.com/assets/WIB_WILO33077593.jpg | https://wilo.com/quick/PL/pl/articleNumber/2221798
2221800 | 4062679251769 | Wilo-Stratos GIGA 65/4-46/11-R1 pompa wirowa z klasą sprawności energetycznej IE5 | Pompa Inline o najwyższej sprawności z silnikiem EC z klasą sprawności energetycznej IE5 zgodnie z IEC 60034-30-2, elektronicznie regulowana, o konstrukcji dławnicowej. | 12488 |  | PG03 | na zapytanie | na zapytanie | NIE | 28.13.14.0 | 84137059 |  | 239 | Wilo-Stratos GIGA 65/4-46/11-S1 | Jednostopniowa niskociśnieniowa pompa wirowa | Wilo-Stratos GIGA | Pierwsza dławnicowa pompa o najwyższej sprawności | 315 | Ogrzewanie, klimatyzacja, chłodnictwo | Wilo | Wilo | 1 | SZT |  |  |  | zieony/czarny/srebro | Paleta jednorazowego użytku | 1 | 1 | 1 | 350 | 787 | 618 | 800 | 1200 | 780 | 132 | 0 | http://downloads-wilo-select.wilo.com/assets/WIB_WILO33077593.jpg | https://wilo.com/quick/PL/pl/articleNumber/2221800
2221801 | 4062679252438 | Wilo-Stratos GIGA 65/4-46/11-R1-S1 pompa wirowa z klasą sprawności energetycznej IE5 | Pompa Inline o najwyższej sprawności z silnikiem EC z klasą sprawności energetycznej IE5 zgodnie z IEC 60034-30-2, elektronicznie regulowana, o konstrukcji dławnicowej. | 12596 |  | PG03 | na zapytanie | na zapytanie | NIE | 28.13.14.0 | 84137059 |  | 239 | Wilo-Stratos GIGA 65/4-46/11-R1 | Jednostopniowa niskociśnieniowa pompa wirowa | Wilo-Stratos GIGA | Pierwsza dławnicowa pompa o najwyższej sprawności | 315 | Ogrzewanie, klimatyzacja, chłodnictwo | Wilo | Wilo | 1 | SZT |  |  |  | zieony/czarny/srebro | Paleta jednorazowego użytku | 1 | 1 | 1 | 350 | 787 | 618 | 800 | 1200 | 780 | 132 | 0 | http://downloads-wilo-select.wilo.com/assets/WIB_WILO33077593.jpg | https://wilo.com/quick/PL/pl/articleNumber/2221801
2221799 | 4062679251097 | Wilo-Stratos GIGA 65/4-46/11-S1 pompa wirowa z klasą sprawności energetycznej IE5 | Pompa Inline o najwyższej sprawności z silnikiem EC z klasą sprawności energetycznej IE5 zgodnie z IEC 60034-30-2, elektronicznie regulowana, o konstrukcji dławnicowej. | 13271 |  | PG03 | na zapytanie | na zapytanie | NIE | 28.13.14.0 | 84137059 |  | 239 | Wilo-Stratos GIGA 65/4-46/11 | Jednostopniowa niskociśnieniowa pompa wirowa | Wilo-Stratos GIGA | Pierwsza dławnicowa pompa o najwyższej sprawności | 315 | Ogrzewanie, klimatyzacja, chłodnictwo | Wilo | Wilo | 1 | SZT |  |  |  | zieony/czarny/srebro | Paleta jednorazowego użytku | 1 | 1 | 1 | 350 | 787 | 618 | 800 | 1200 | 780 | 132 | 0 | http://downloads-wilo-select.wilo.com/assets/WIB_WILO33077593.jpg | https://wilo.com/quick/PL/pl/articleNumber/2221799
2226338 | 4062679277844 | Wilo-Stratos GIGA 65/4-52/15 pompa wirowa z klasą sprawności energetycznej IE5 | Pompa Inline o najwyższej sprawności z silnikiem EC z klasą sprawności energetycznej IE5 zgodnie z IEC 60034-30-2, elektronicznie regulowana, o konstrukcji dławnicowej. | 15133 |  | PG03 | na zapytanie | na zapytanie | NIE | 28.13.14.0 | 84137059 |  | 239 | Wilo-Stratos GIGA 65/4-52/15 | Jednostopniowa niskociśnieniowa pompa wirowa | Wilo-Stratos GIGA | Pierwsza dławnicowa pompa o najwyższej sprawności | 315 | Ogrzewanie, klimatyzacja, chłodnictwo | Wilo | Wilo | 1 | SZT |  |  |  | zielony/czarny/szary | Europaleta | 1 | 1 | 1 | 350 | 836 | 619 | 800 | 1200 | 781 | 142 | 0 | http://downloads-wilo-select.wilo.com/assets/WIB_WILO33077593.jpg | https://wilo.com/quick/PL/pl/articleNumber/2226338
2226340 | 4062679277868 | Wilo-Stratos GIGA 65/4-52/15-R1 pompa wirowa z klasą sprawności energetycznej IE5 | Pompa Inline o najwyższej sprawności z silnikiem EC z klasą sprawności energetycznej IE5 zgodnie z IEC 60034-30-2, elektronicznie regulowana, o konstrukcji dławnicowej. | 14458 |  | PG03 | na zapytanie | na zapytanie | NIE | 28.13.14.0 | 84137059 |  | 239 | Wilo-Stratos GIGA 65/4-52/15-R1 | Jednostopniowa niskociśnieniowa pompa wirowa | Wilo-Stratos GIGA | Pierwsza dławnicowa pompa o najwyższej sprawności | 315 | Ogrzewanie, klimatyzacja, chłodnictwo | Wilo | Wilo | 1 | SZT |  |  |  | zielony/czarny/szary | Europaleta | 1 | 1 | 1 | 350 | 836 | 619 | 800 | 1200 | 781 | 142 | 0 | http://downloads-wilo-select.wilo.com/assets/WIB_WILO33077593.jpg | https://wilo.com/quick/PL/pl/articleNumber/2226340
2226341 | 4062679278001 | Wilo-Stratos GIGA 65/4-52/15-R1-S1 pompa wirowa z klasą sprawności energetycznej IE5 | Pompa Inline o najwyższej sprawności z silnikiem EC z klasą sprawności energetycznej IE5 zgodnie z IEC 60034-30-2, elektronicznie regulowana, o konstrukcji dławnicowej. | 14566 |  | PG03 | na zapytanie | na zapytanie | NIE | 28.13.14.0 | 84137059 |  | 239 | Wilo-Stratos GIGA 65/4-52/15-R1-S1 | Jednostopniowa niskociśnieniowa pompa wirowa | Wilo-Stratos GIGA | Pierwsza dławnicowa pompa o najwyższej sprawności | 315 | Ogrzewanie, klimatyzacja, chłodnictwo | Wilo | Wilo | 1 | SZT |  |  |  | zielony/czarny/szary | Europaleta | 1 | 1 | 1 | 350 | 836 | 619 | 800 | 1200 | 781 | 142 | 0 | http://downloads-wilo-select.wilo.com/assets/WIB_WILO33077593.jpg | https://wilo.com/quick/PL/pl/articleNumber/2226341
2226339 | 4062679277851 | Wilo-Stratos GIGA 65/4-52/15-S1 pompa wirowa z klasą sprawności energetycznej IE5 | Pompa Inline o najwyższej sprawności z silnikiem EC z klasą sprawności energetycznej IE5 zgodnie z IEC 60034-30-2, elektronicznie regulowana, o konstrukcji dławnicowej. | 15241 |  | PG03 | na zapytanie | na zapytanie | NIE | 28.13.14.0 | 84137059 |  | 239 | Wilo-Stratos GIGA 65/4-52/15-S1 | Jednostopniowa niskociśnieniowa pompa wirowa | Wilo-Stratos GIGA | Pierwsza dławnicowa pompa o najwyższej sprawności | 315 | Ogrzewanie, klimatyzacja, chłodnictwo | Wilo | Wilo | 1 | SZT |  |  |  | zielony/czarny/szary | Europaleta | 1 | 1 | 1 | 350 | 836 | 619 | 800 | 1200 | 781 | 142 | 0 | http://downloads-wilo-select.wilo.com/assets/WIB_WILO33077593.jpg | https://wilo.com/quick/PL/pl/articleNumber/2226339
2221810 | 4062679250458 | Wilo-Stratos GIGA 65/4-55/15 pompa wirowa z klasą sprawności energetycznej IE5 | Pompa Inline o najwyższej sprawności z silnikiem EC z klasą sprawności energetycznej IE5 zgodnie z IEC 60034-30-2, elektronicznie regulowana, o konstrukcji dławnicowej. | 15286 |  | PG03 | na zapytanie | na zapytanie | NIE | 28.13.14.0 | 84137059 |  | 239 | Wilo-Stratos GIGA 65/5-62/18,5-R1-S1 | Jednostopniowa niskociśnieniowa pompa wirowa | Wilo-Stratos GIGA | Pierwsza dławnicowa pompa o najwyższej sprawności | 315 | Ogrzewanie, klimatyzacja, chłodnictwo | Wilo | Wilo | 1 | SZT |  |  |  | zieony/czarny/srebro | Paleta jednorazowego użytku | 1 | 1 | 1 | 411 | 882 | 649 | 800 | 1200 | 811 | 156 | 0 | http://downloads-wilo-select.wilo.com/assets/WIB_WILO33077593.jpg | https://wilo.com/quick/PL/pl/articleNumber/2221810
2221812 | 4062679251790 | Wilo-Stratos GIGA 65/4-55/15-R1 pompa wirowa z klasą sprawności energetycznej IE5 | Pompa Inline o najwyższej sprawności z silnikiem EC z klasą sprawności energetycznej IE5 zgodnie z IEC 60034-30-2, elektronicznie regulowana, o konstrukcji dławnicowej. | 14611 |  | PG03 | na zapytanie | na zapytanie | NIE | 28.13.14.0 | 84137059 |  | 239 | Wilo-Stratos GIGA 65/4-55/15-S1 | Jednostopniowa niskociśnieniowa pompa wirowa | Wilo-Stratos GIGA | Pierwsza dławnicowa pompa o najwyższej sprawności | 315 | Ogrzewanie, klimatyzacja, chłodnictwo | Wilo | Wilo | 1 | SZT |  |  |  | zieony/czarny/srebro | Paleta jednorazowego użytku | 1 | 1 | 1 | 411 | 882 | 649 | 800 | 1200 | 811 | 156 | 0 | http://downloads-wilo-select.wilo.com/assets/WIB_WILO33077593.jpg | https://wilo.com/quick/PL/pl/articleNumber/2221812
2221813 | 4062679252469 | Wilo-Stratos GIGA 65/4-55/15-R1-S1 pompa wirowa z klasą sprawności energetycznej IE5 | Pompa Inline o najwyższej sprawności z silnikiem EC z klasą sprawności energetycznej IE5 zgodnie z IEC 60034-30-2, elektronicznie regulowana, o konstrukcji dławnicowej. | 14719 |  | PG03 | na zapytanie | na zapytanie | NIE | 28.13.14.0 | 84137059 |  | 239 | Wilo-Stratos GIGA 65/4-55/15-R1 | Jednostopniowa niskociśnieniowa pompa wirowa | Wilo-Stratos GIGA | Pierwsza dławnicowa pompa o najwyższej sprawności | 315 | Ogrzewanie, klimatyzacja, chłodnictwo | Wilo | Wilo | 1 | SZT |  |  |  | zieony/czarny/srebro | Paleta jednorazowego użytku | 1 | 1 | 1 | 411 | 882 | 649 | 800 | 1200 | 811 | 156 | 0 | http://downloads-wilo-select.wilo.com/assets/WIB_WILO33077593.jpg | https://wilo.com/quick/PL/pl/articleNumber/2221813
2221811 | 4062679251127 | Wilo-Stratos GIGA 65/4-55/15-S1 pompa wirowa z klasą sprawności energetycznej IE5 | Pompa Inline o najwyższej sprawności z silnikiem EC z klasą sprawności energetycznej IE5 zgodnie z IEC 60034-30-2, elektronicznie regulowana, o konstrukcji dławnicowej. | 15394 |  | PG03 | na zapytanie | na zapytanie | NIE | 28.13.14.0 | 84137059 |  | 239 | Wilo-Stratos GIGA 65/4-55/15 | Jednostopniowa niskociśnieniowa pompa wirowa | Wilo-Stratos GIGA | Pierwsza dławnicowa pompa o najwyższej sprawności | 315 | Ogrzewanie, klimatyzacja, chłodnictwo | Wilo | Wilo | 1 | SZT |  |  |  | zieony/czarny/srebro | Paleta jednorazowego użytku | 1 | 1 | 1 | 411 | 882 | 649 | 800 | 1200 | 811 | 156 | 0 | http://downloads-wilo-select.wilo.com/assets/WIB_WILO33077593.jpg | https://wilo.com/quick/PL/pl/articleNumber/2221811
2191918 | 4048482819792 | Wilo-Stratos GIGA 65/4-57/18,5 pompa wirowa z klasą sprawności energetycznej IE5 | Pompa obiegowa Wilo-Stratos GIGA 65/4-57/18,5 o najwyższej sprawności gwarantująca maksymalną sprawność całkowitą. Wysokosprawny silnik EC, klasa sprawności energetycznej IE5. Opcjonalne interfejsy do podłączenia do automatyki budynku za pomocą wtykowych IF-Modułów | 14212 | 13665 | PG03 | 28 | K | NIE | 28.13.14.0 | 84137059 | 84137059 | 205 | Wilo-Stratos GIGA 65/4-57/18,5 | Jednostopniowa niskociśnieniowa pompa wirowa | Wilo-Stratos GIGA | Pierwsza dławnicowa pompa o najwyższej sprawności | 315 | Ogrzewanie, klimatyzacja, chłodnictwo | Wilo | Wilo | 1 | SZT | - | ≥,7 | IE5 | Zielono-srebrny | Paczka | - | 1 | 1 | 394.75 | 905.2 | 617.5 | 800 | 1200 | 761.5 | 163.26 | 188.26 | http://downloads-wilo-select.wilo.com/assets/WIB_WILO12438281.jpg | https://wilo.com/quick/PL/pl/articleNumber/2191918 | Dostępne Q2 2018
2221806 | 4062679250441 | Wilo-Stratos GIGA 65/5-62/18,5 pompa wirowa z klasą sprawności energetycznej IE5 | Pompa Inline o najwyższej sprawności z silnikiem EC z klasą sprawności energetycznej IE5 zgodnie z IEC 60034-30-2, elektronicznie regulowana, o konstrukcji dławnicowej. | 17799 |  | PG03 | na zapytanie | na zapytanie | NIE | 28.13.14.0 | 84137059 |  | 239 | Wilo-Stratos GIGA 65/5-69/22-R1-S1 | Jednostopniowa niskociśnieniowa pompa wirowa | Wilo-Stratos GIGA | Pierwsza dławnicowa pompa o najwyższej sprawności | 315 | Ogrzewanie, klimatyzacja, chłodnictwo | Wilo | Wilo | 1 | SZT |  |  |  | zieony/czarny/srebro | Paleta jednorazowego użytku | 1 | 1 | 1 | 411 | 882 | 649 | 800 | 1200 | 811 | 161 | 0 | http://downloads-wilo-select.wilo.com/assets/WIB_WILO33077593.jpg | https://wilo.com/quick/PL/pl/articleNumber/2221806
2221808 | 4062679251783 | Wilo-Stratos GIGA 65/5-62/18,5-R1 pompa wirowa z klasą sprawności energetycznej IE5 | Pompa Inline o najwyższej sprawności z silnikiem EC z klasą sprawności energetycznej IE5 zgodnie z IEC 60034-30-2, elektronicznie regulowana, o konstrukcji dławnicowej. | 17124 |  | PG03 | na zapytanie | na zapytanie | NIE | 28.13.14.0 | 84137059 |  | 239 | Wilo-Stratos GIGA 65/5-62/18,5-S1 | Jednostopniowa niskociśnieniowa pompa wirowa | Wilo-Stratos GIGA | Pierwsza dławnicowa pompa o najwyższej sprawności | 315 | Ogrzewanie, klimatyzacja, chłodnictwo | Wilo | Wilo | 1 | SZT |  |  |  | zieony/czarny/srebro | Paleta jednorazowego użytku | 1 | 1 | 1 | 411 | 882 | 649 | 800 | 1200 | 811 | 161 | 0 | http://downloads-wilo-select.wilo.com/assets/WIB_WILO33077593.jpg | https://wilo.com/quick/PL/pl/articleNumber/2221808
2221809 | 4062679252452 | Wilo-Stratos GIGA 65/5-62/18,5-R1-S1 pompa wirowa z klasą sprawności energetycznej IE5 | Pompa Inline o najwyższej sprawności z silnikiem EC z klasą sprawności energetycznej IE5 zgodnie z IEC 60034-30-2, elektronicznie regulowana, o konstrukcji dławnicowej. | 17232 |  | PG03 | na zapytanie | na zapytanie | NIE | 28.13.14.0 | 84137059 |  | 239 | Wilo-Stratos GIGA 65/5-62/18,5-R1 | Jednostopniowa niskociśnieniowa pompa wirowa | Wilo-Stratos GIGA | Pierwsza dławnicowa pompa o najwyższej sprawności | 315 | Ogrzewanie, klimatyzacja, chłodnictwo | Wilo | Wilo | 1 | SZT |  |  |  | zieony/czarny/srebro | Paleta jednorazowego użytku | 1 | 1 | 1 | 411 | 882 | 649 | 800 | 1200 | 811 | 161 | 0 | http://downloads-wilo-select.wilo.com/assets/WIB_WILO33077593.jpg | https://wilo.com/quick/PL/pl/articleNumber/2221809
2221807 | 4062679251110 | Wilo-Stratos GIGA 65/5-62/18,5-S1 pompa wirowa z klasą sprawności energetycznej IE5 | Pompa Inline o najwyższej sprawności z silnikiem EC z klasą sprawności energetycznej IE5 zgodnie z IEC 60034-30-2, elektronicznie regulowana, o konstrukcji dławnicowej. | 17907 |  | PG03 | na zapytanie | na zapytanie | NIE | 28.13.14.0 | 84137059 |  | 239 | Wilo-Stratos GIGA 65/5-62/18,5 | Jednostopniowa niskociśnieniowa pompa wirowa | Wilo-Stratos GIGA | Pierwsza dławnicowa pompa o najwyższej sprawności | 315 | Ogrzewanie, klimatyzacja, chłodnictwo | Wilo | Wilo | 1 | SZT |  |  |  | zieony/czarny/srebro | Paleta jednorazowego użytku | 1 | 1 | 1 | 411 | 882 | 649 | 800 | 1200 | 811 | 161 | 0 | http://downloads-wilo-select.wilo.com/assets/WIB_WILO33077593.jpg | https://wilo.com/quick/PL/pl/articleNumber/2221807
2191919 | 4048482819785 | Wilo-Stratos GIGA 65/5-65/22 pompa wirowa z klasą sprawności energetycznej IE5 | Pompa obiegowa Wilo-Stratos GIGA 65/5-65/22 o najwyższej sprawności gwarantująca maksymalną sprawność całkowitą. Wysokosprawny silnik EC, klasa sprawności energetycznej IE5. Opcjonalne interfejsy do podłączenia do automatyki budynku za pomocą wtykowych IF-Modułów | 16246 | 15621 | PG03 | 28 | K | NIE | 28.13.14.0 | 84137059 | 84137059 | 205 | Wilo-Stratos GIGA 65/5-65/22 | Jednostopniowa niskociśnieniowa pompa wirowa | Wilo-Stratos GIGA | Pierwsza dławnicowa pompa o najwyższej sprawności | 315 | Ogrzewanie, klimatyzacja, chłodnictwo | Wilo | Wilo | 1 | SZT | - | ≥,7 | IE5 | Zielono-srebrny | Paczka | - | 1 | 1 | 394.75 | 905.2 | 617.5 | 800 | 1200 | 761.5 | 169.58 | 194.58 | http://downloads-wilo-select.wilo.com/assets/WIB_WILO12438281.jpg | https://wilo.com/quick/PL/pl/articleNumber/2191919 | Dostępne Q2 2018
2221802 | 4062679250434 | Wilo-Stratos GIGA 65/5-69/22 pompa wirowa z klasą sprawności energetycznej IE5 | Pompa Inline o najwyższej sprawności z silnikiem EC z klasą sprawności energetycznej IE5 zgodnie z IEC 60034-30-2, elektronicznie regulowana, o konstrukcji dławnicowej. | 20348 |  | PG03 | na zapytanie | na zapytanie | NIE | 28.13.14.0 | 84137059 |  | 239 | Wilo-Stratos GIGA 65/4-46/11-R1-S1 | Jednostopniowa niskociśnieniowa pompa wirowa | Wilo-Stratos GIGA | Pierwsza dławnicowa pompa o najwyższej sprawności | 315 | Ogrzewanie, klimatyzacja, chłodnictwo | Wilo | Wilo | 1 | SZT |  |  |  | zieony/czarny/srebro | Paleta jednorazowego użytku | 1 | 1 | 1 | 411 | 882 | 649 | 800 | 1200 | 811 | 167 | 0 | http://downloads-wilo-select.wilo.com/assets/WIB_WILO33077593.jpg | https://wilo.com/quick/PL/pl/articleNumber/2221802
2221804 | 4062679251776 | Wilo-Stratos GIGA 65/5-69/22-R1 pompa wirowa z klasą sprawności energetycznej IE5 | Pompa Inline o najwyższej sprawności z silnikiem EC z klasą sprawności energetycznej IE5 zgodnie z IEC 60034-30-2, elektronicznie regulowana, o konstrukcji dławnicowej. | 19673 |  | PG03 | na zapytanie | na zapytanie | NIE | 28.13.14.0 | 84137059 |  | 239 | Wilo-Stratos GIGA 65/5-69/22-S1 | Jednostopniowa niskociśnieniowa pompa wirowa | Wilo-Stratos GIGA | Pierwsza dławnicowa pompa o najwyższej sprawności | 315 | Ogrzewanie, klimatyzacja, chłodnictwo | Wilo | Wilo | 1 | SZT |  |  |  | zieony/czarny/srebro | Paleta jednorazowego użytku | 1 | 1 | 1 | 411 | 882 | 649 | 800 | 1200 | 811 | 167 | 0 | http://downloads-wilo-select.wilo.com/assets/WIB_WILO33077593.jpg | https://wilo.com/quick/PL/pl/articleNumber/2221804
2221805 | 4062679252445 | Wilo-Stratos GIGA 65/5-69/22-R1-S1 pompa wirowa z klasą sprawności energetycznej IE5 | Pompa Inline o najwyższej sprawności z silnikiem EC z klasą sprawności energetycznej IE5 zgodnie z IEC 60034-30-2, elektronicznie regulowana, o konstrukcji dławnicowej. | 19781 |  | PG03 | na zapytanie | na zapytanie | NIE | 28.13.14.0 | 84137059 |  | 239 | Wilo-Stratos GIGA 65/5-69/22-R1 | Jednostopniowa niskociśnieniowa pompa wirowa | Wilo-Stratos GIGA | Pierwsza dławnicowa pompa o najwyższej sprawności | 315 | Ogrzewanie, klimatyzacja, chłodnictwo | Wilo | Wilo | 1 | SZT |  |  |  | zieony/czarny/srebro | Paleta jednorazowego użytku | 1 | 1 | 1 | 411 | 882 | 649 | 800 | 1200 | 811 | 167 | 0 | http://downloads-wilo-select.wilo.com/assets/WIB_WILO33077593.jpg | https://wilo.com/quick/PL/pl/articleNumber/2221805
2221803 | 4062679251103 | Wilo-Stratos GIGA 65/5-69/22-S1 pompa wirowa z klasą sprawności energetycznej IE5 | Pompa Inline o najwyższej sprawności z silnikiem EC z klasą sprawności energetycznej IE5 zgodnie z IEC 60034-30-2, elektronicznie regulowana, o konstrukcji dławnicowej. | 20456 |  | PG03 | na zapytanie | na zapytanie | NIE | 28.13.14.0 | 84137059 |  | 239 | Wilo-Stratos GIGA 65/5-69/22 | Jednostopniowa niskociśnieniowa pompa wirowa | Wilo-Stratos GIGA | Pierwsza dławnicowa pompa o najwyższej sprawności | 315 | Ogrzewanie, klimatyzacja, chłodnictwo | Wilo | Wilo | 1 | SZT |  |  |  | zieony/czarny/srebro | Paleta jednorazowego użytku | 1 | 1 | 1 | 411 | 882 | 649 | 800 | 1200 | 811 | 167 | 0 | http://downloads-wilo-select.wilo.com/assets/WIB_WILO33077593.jpg | https://wilo.com/quick/PL/pl/articleNumber/2221803
2221814 | 4062679250465 | Wilo-Stratos GIGA 65/6-74/22 pompa wirowa z klasą sprawności energetycznej IE5 | Pompa Inline o najwyższej sprawności z silnikiem EC z klasą sprawności energetycznej IE5 zgodnie z IEC 60034-30-2, elektronicznie regulowana, o konstrukcji dławnicowej. | 20551 |  | PG03 | na zapytanie | na zapytanie | NIE | 28.13.14.0 | 84137059 |  | 239 | Wilo-Stratos GIGA 65/4-55/15-R1-S1 | Jednostopniowa niskociśnieniowa pompa wirowa | Wilo-Stratos GIGA | Pierwsza dławnicowa pompa o najwyższej sprawności | 315 | Ogrzewanie, klimatyzacja, chłodnictwo | Wilo | Wilo | 1 | SZT |  |  |  | zieony/czarny/srebro | Paleta jednorazowego użytku | 1 | 1 | 1 | 426 | 903 | 639 | 800 | 1200 | 801 | 174 | 0 | http://downloads-wilo-select.wilo.com/assets/WIB_WILO33077593.jpg | https://wilo.com/quick/PL/pl/articleNumber/2221814
2221816 | 4062679251806 | Wilo-Stratos GIGA 65/6-74/22-R1 pompa wirowa z klasą sprawności energetycznej IE5 | Pompa Inline o najwyższej sprawności z silnikiem EC z klasą sprawności energetycznej IE5 zgodnie z IEC 60034-30-2, elektronicznie regulowana, o konstrukcji dławnicowej. | 19876 |  | PG03 | na zapytanie | na zapytanie | NIE | 28.13.14.0 | 84137059 |  | 239 | Wilo-Stratos GIGA 65/6-74/22-S1 | Jednostopniowa niskociśnieniowa pompa wirowa | Wilo-Stratos GIGA | Pierwsza dławnicowa pompa o najwyższej sprawności | 315 | Ogrzewanie, klimatyzacja, chłodnictwo | Wilo | Wilo | 1 | SZT |  |  |  | zieony/czarny/srebro | Paleta jednorazowego użytku | 1 | 1 | 1 | 426 | 903 | 639 | 800 | 1200 | 801 | 174 | 0 | http://downloads-wilo-select.wilo.com/assets/WIB_WILO33077593.jpg | https://wilo.com/quick/PL/pl/articleNumber/2221816
2221817 | 4062679252476 | Wilo-Stratos GIGA 65/6-74/22-R1-S1 pompa wirowa z klasą sprawności energetycznej IE5 | Pompa Inline o najwyższej sprawności z silnikiem EC z klasą sprawności energetycznej IE5 zgodnie z IEC 60034-30-2, elektronicznie regulowana, o konstrukcji dławnicowej. | 19984 |  | PG03 | na zapytanie | na zapytanie | NIE | 28.13.14.0 | 84137059 |  | 239 | Wilo-Stratos GIGA 65/6-74/22-R1 | Jednostopniowa niskociśnieniowa pompa wirowa | Wilo-Stratos GIGA | Pierwsza dławnicowa pompa o najwyższej sprawności | 315 | Ogrzewanie, klimatyzacja, chłodnictwo | Wilo | Wilo | 1 | SZT |  |  |  | zieony/czarny/srebro | Paleta jednorazowego użytku | 1 | 1 | 1 | 426 | 903 | 639 | 800 | 1200 | 801 | 174 | 0 | http://downloads-wilo-select.wilo.com/assets/WIB_WILO33077593.jpg | https://wilo.com/quick/PL/pl/articleNumber/2221817
2221815 | 4062679251134 | Wilo-Stratos GIGA 65/6-74/22-S1 pompa wirowa z klasą sprawności energetycznej IE5 | Pompa Inline o najwyższej sprawności z silnikiem EC z klasą sprawności energetycznej IE5 zgodnie z IEC 60034-30-2, elektronicznie regulowana, o konstrukcji dławnicowej. | 20659 |  | PG03 | na zapytanie | na zapytanie | NIE | 28.13.14.0 | 84137059 |  | 239 | Wilo-Stratos GIGA 65/6-74/22 | Jednostopniowa niskociśnieniowa pompa wirowa | Wilo-Stratos GIGA | Pierwsza dławnicowa pompa o najwyższej sprawności | 315 | Ogrzewanie, klimatyzacja, chłodnictwo | Wilo | Wilo | 1 | SZT |  |  |  | zieony/czarny/srebro | Paleta jednorazowego użytku | 1 | 1 | 1 | 426 | 903 | 639 | 800 | 1200 | 801 | 174 | 0 | http://downloads-wilo-select.wilo.com/assets/WIB_WILO33077593.jpg | https://wilo.com/quick/PL/pl/articleNumber/2221815
2191920 | 4048482819778 | Wilo-Stratos GIGA 80/2-31/11 pompa wirowa z klasą sprawności energetycznej IE5 | Pompa obiegowa Wilo-Stratos GIGA 80/2-31/11 o najwyższej sprawności gwarantująca maksymalną sprawność całkowitą. Wysokosprawny silnik EC, klasa sprawności energetycznej IE5. Opcjonalne interfejsy do podłączenia do automatyki budynku za pomocą wtykowych IF-Modułów | 12524 | 12042 | PG03 | 28 | K | NIE | 28.13.14.0 | 84137059 | 84137059 | 205 | Wilo-Stratos GIGA 80/2-31/11 | Jednostopniowa niskociśnieniowa pompa wirowa | Wilo-Stratos GIGA | Pierwsza dławnicowa pompa o najwyższej sprawności | 315 | Ogrzewanie, klimatyzacja, chłodnictwo | Wilo | Wilo | 1 | SZT | - | ≥,7 | IE5 | Zielono-srebrny | Paczka | - | 1 | 1 | 380 | 849.52 | 627.5 | 800 | 1200 | 771.5 | 142 | 167 | http://downloads-wilo-select.wilo.com/assets/WIB_WILO12438281.jpg | https://wilo.com/quick/PL/pl/articleNumber/2191920 | Dostępne Q2 2018
2221742 | 4062679250298 | Wilo-Stratos GIGA 80/3-34/11 pompa wirowa z klasą sprawności energetycznej IE5 | Pompa blokowa o najwyższej sprawności z silnikiem EC z klasą sprawności energetycznej IE5 zgodnie z IEC 60034-30-2 Wilo-Stratos GIGA 80/3-34/11 | 14159 |  | PG03 | na zapytanie | na zapytanie | NIE | 28.13.14.0 | 84137059 |  | 239 | Wilo-Stratos GIGA 80/3-34/11 | Jednostopniowa niskociśnieniowa pompa wirowa | Wilo-Stratos GIGA | Pierwsza dławnicowa pompa o najwyższej sprawności | 315 | Ogrzewanie, klimatyzacja, chłodnictwo | Wilo | Wilo | 1 | SZT |  |  |  | zieony/czarny/srebro | Europaleta | 1 | 1 | 1 | 467 | 1026 | 743 | 800 | 1200 | 905 | 256 | 0 | http://downloads-wilo-select.wilo.com/assets/WIB_WILO33077593.jpg | https://wilo.com/quick/PL/pl/articleNumber/2221742
2221744 | 4062679251639 | Wilo-Stratos GIGA 80/3-34/11-R1 pompa wirowa z klasą sprawności energetycznej IE5 | Pompa blokowa o najwyższej sprawności z silnikiem EC z klasą sprawności energetycznej IE5 zgodnie z IEC 60034-30-2 Wilo-Stratos GIGA 80/3-34/11-R1 | 13484 |  | PG03 | na zapytanie | na zapytanie | NIE | 28.13.14.0 | 84137059 |  | 239 | Wilo-Stratos GIGA 80/3-34/11-R1 | Jednostopniowa niskociśnieniowa pompa wirowa | Wilo-Stratos GIGA | Pierwsza dławnicowa pompa o najwyższej sprawności | 315 | Ogrzewanie, klimatyzacja, chłodnictwo | Wilo | Wilo | 1 | SZT |  |  |  | zieony/czarny/srebro | Europaleta | 1 | 1 | 1 | 467 | 1026 | 743 | 800 | 1200 | 905 | 256 | 0 | http://downloads-wilo-select.wilo.com/assets/WIB_WILO33077593.jpg | https://wilo.com/quick/PL/pl/articleNumber/2221744
2221745 | 4062679252308 | Wilo-Stratos GIGA 80/3-34/11-R1-S1 pompa wirowa z klasą sprawności energetycznej IE5 | Pompa blokowa o najwyższej sprawności z silnikiem EC z klasą sprawności energetycznej IE5 zgodnie z IEC 60034-30-2 Wilo-Stratos GIGA 80/3-34/11-R1-S1 | 13661 |  | PG03 | na zapytanie | na zapytanie | NIE | 28.13.14.0 | 84137059 |  | 239 | Wilo-Stratos GIGA 80/3-34/11-R1-S1 | Jednostopniowa niskociśnieniowa pompa wirowa | Wilo-Stratos GIGA | Pierwsza dławnicowa pompa o najwyższej sprawności | 315 | Ogrzewanie, klimatyzacja, chłodnictwo | Wilo | Wilo | 1 | SZT |  |  |  | zieony/czarny/srebro | Europaleta | 1 | 1 | 1 | 467 | 1026 | 743 | 800 | 1200 | 905 | 256 | 0 | http://downloads-wilo-select.wilo.com/assets/WIB_WILO33077593.jpg | https://wilo.com/quick/PL/pl/articleNumber/2221745
2221743 | 4062679250960 | Wilo-Stratos GIGA 80/3-34/11-S1 pompa wirowa z klasą sprawności energetycznej IE5 | Pompa blokowa o najwyższej sprawności z silnikiem EC z klasą sprawności energetycznej IE5 zgodnie z IEC 60034-30-2 Wilo-Stratos GIGA 80/3-34/11-S1 | 14336 |  | PG03 | na zapytanie | na zapytanie | NIE | 28.13.14.0 | 84137059 |  | 239 | Wilo-Stratos GIGA 80/3-34/11-S1 | Jednostopniowa niskociśnieniowa pompa wirowa | Wilo-Stratos GIGA | Pierwsza dławnicowa pompa o najwyższej sprawności | 315 | Ogrzewanie, klimatyzacja, chłodnictwo | Wilo | Wilo | 1 | SZT |  |  |  | zieony/czarny/srebro | Europaleta | 1 | 1 | 1 | 467 | 1026 | 743 | 800 | 1200 | 905 | 256 | 0 | http://downloads-wilo-select.wilo.com/assets/WIB_WILO33077593.jpg | https://wilo.com/quick/PL/pl/articleNumber/2221743
2221826 | 4062679250496 | Wilo-Stratos GIGA 80/3-38/11 pompa wirowa z klasą sprawności energetycznej IE5 | Pompa Inline o najwyższej sprawności z silnikiem EC z klasą sprawności energetycznej IE5 zgodnie z IEC 60034-30-2, elektronicznie regulowana, o konstrukcji dławnicowej. | 13470 |  | PG03 | na zapytanie | na zapytanie | NIE | 28.13.14.0 | 84137059 |  | 239 | Wilo-Stratos GIGA 80/3-43/15-R1-S1 | Jednostopniowa niskociśnieniowa pompa wirowa | Wilo-Stratos GIGA | Pierwsza dławnicowa pompa o najwyższej sprawności | 315 | Ogrzewanie, klimatyzacja, chłodnictwo | Wilo | Wilo | 1 | SZT |  |  |  | zieony/czarny/srebro | Europaleta | 1 | 1 | 1 | 350 | 804 | 628 | 800 | 1200 | 790 | 135 | 0 | http://downloads-wilo-select.wilo.com/assets/WIB_WILO33077593.jpg | https://wilo.com/quick/PL/pl/articleNumber/2221826
2221828 | 4062679251837 | Wilo-Stratos GIGA 80/3-38/11-R1 pompa wirowa z klasą sprawności energetycznej IE5 | Pompa Inline o najwyższej sprawności z silnikiem EC z klasą sprawności energetycznej IE5 zgodnie z IEC 60034-30-2, elektronicznie regulowana, o konstrukcji dławnicowej. | 12795 |  | PG03 | na zapytanie | na zapytanie | NIE | 28.13.14.0 | 84137059 |  | 239 | Wilo-Stratos GIGA 80/3-38/11-S1 | Jednostopniowa niskociśnieniowa pompa wirowa | Wilo-Stratos GIGA | Pierwsza dławnicowa pompa o najwyższej sprawności | 315 | Ogrzewanie, klimatyzacja, chłodnictwo | Wilo | Wilo | 1 | SZT |  |  |  | zieony/czarny/srebro | Europaleta | 1 | 1 | 1 | 350 | 804 | 628 | 800 | 1200 | 790 | 135 | 0 | http://downloads-wilo-select.wilo.com/assets/WIB_WILO33077593.jpg | https://wilo.com/quick/PL/pl/articleNumber/2221828
2221829 | 4062679252506 | Wilo-Stratos GIGA 80/3-38/11-R1-S1 pompa wirowa z klasą sprawności energetycznej IE5 | Pompa Inline o najwyższej sprawności z silnikiem EC z klasą sprawności energetycznej IE5 zgodnie z IEC 60034-30-2, elektronicznie regulowana, o konstrukcji dławnicowej. | 12903 |  | PG03 | na zapytanie | na zapytanie | NIE | 28.13.14.0 | 84137059 |  | 239 | Wilo-Stratos GIGA 80/3-38/11-R1 | Jednostopniowa niskociśnieniowa pompa wirowa | Wilo-Stratos GIGA | Pierwsza dławnicowa pompa o najwyższej sprawności | 315 | Ogrzewanie, klimatyzacja, chłodnictwo | Wilo | Wilo | 1 | SZT |  |  |  | zieony/czarny/srebro | Europaleta | 1 | 1 | 1 | 350 | 804 | 628 | 800 | 1200 | 790 | 135 | 0 | http://downloads-wilo-select.wilo.com/assets/WIB_WILO33077593.jpg | https://wilo.com/quick/PL/pl/articleNumber/2221829
2221827 | 4062679251165 | Wilo-Stratos GIGA 80/3-38/11-S1 pompa wirowa z klasą sprawności energetycznej IE5 | Pompa Inline o najwyższej sprawności z silnikiem EC z klasą sprawności energetycznej IE5 zgodnie z IEC 60034-30-2, elektronicznie regulowana, o konstrukcji dławnicowej. | 13578 |  | PG03 | na zapytanie | na zapytanie | NIE | 28.13.14.0 | 84137059 |  | 239 | Wilo-Stratos GIGA 80/3-38/11 | Jednostopniowa niskociśnieniowa pompa wirowa | Wilo-Stratos GIGA | Pierwsza dławnicowa pompa o najwyższej sprawności | 315 | Ogrzewanie, klimatyzacja, chłodnictwo | Wilo | Wilo | 1 | SZT |  |  |  | zieony/czarny/srebro | Europaleta | 1 | 1 | 1 | 350 | 804 | 628 | 800 | 1200 | 790 | 135 | 0 | http://downloads-wilo-select.wilo.com/assets/WIB_WILO33077593.jpg | https://wilo.com/quick/PL/pl/articleNumber/2221827
2221738 | 4062679250281 | Wilo-Stratos GIGA 80/3-39/15 pompa wirowa z klasą sprawności energetycznej IE5 | Pompa blokowa o najwyższej sprawności z silnikiem EC z klasą sprawności energetycznej IE5 zgodnie z IEC 60034-30-2 Wilo-Stratos GIGA 80/3-39/15 | 15155 |  | PG03 | na zapytanie | na zapytanie | NIE | 28.13.14.0 | 84137059 |  | 239 | Wilo-Stratos GIGA 80/3-39/15 | Jednostopniowa niskociśnieniowa pompa wirowa | Wilo-Stratos GIGA | Pierwsza dławnicowa pompa o najwyższej sprawności | 315 | Ogrzewanie, klimatyzacja, chłodnictwo | Wilo | Wilo | 1 | SZT |  |  |  | zieony/czarny/srebro | Europaleta | 1 | 1 | 1 | 467 | 1026 | 743 | 800 | 1200 | 905 | 263 | 0 | http://downloads-wilo-select.wilo.com/assets/WIB_WILO33077593.jpg | https://wilo.com/quick/PL/pl/articleNumber/2221738
2221740 | 4062679251622 | Wilo-Stratos GIGA 80/3-39/15-R1 pompa wirowa z klasą sprawności energetycznej IE5 | Pompa blokowa o najwyższej sprawności z silnikiem EC z klasą sprawności energetycznej IE5 zgodnie z IEC 60034-30-2 Wilo-Stratos GIGA 80/3-39/15-R1 | 14480 |  | PG03 | na zapytanie | na zapytanie | NIE | 28.13.14.0 | 84137059 |  | 239 | Wilo-Stratos GIGA 80/3-39/15-R1 | Jednostopniowa niskociśnieniowa pompa wirowa | Wilo-Stratos GIGA | Pierwsza dławnicowa pompa o najwyższej sprawności | 315 | Ogrzewanie, klimatyzacja, chłodnictwo | Wilo | Wilo | 1 | SZT |  |  |  | zieony/czarny/srebro | Europaleta | 1 | 1 | 1 | 467 | 1026 | 743 | 800 | 1200 | 905 | 263 | 0 | http://downloads-wilo-select.wilo.com/assets/WIB_WILO33077593.jpg | https://wilo.com/quick/PL/pl/articleNumber/2221740
2221741 | 4062679252292 | Wilo-Stratos GIGA 80/3-39/15-R1-S1 pompa wirowa z klasą sprawności energetycznej IE5 | Pompa blokowa o najwyższej sprawności z silnikiem EC z klasą sprawności energetycznej IE5 zgodnie z IEC 60034-30-2 Wilo-Stratos GIGA 80/3-39/15-R1-S1 | 14657 |  | PG03 | na zapytanie | na zapytanie | NIE | 28.13.14.0 | 84137059 |  | 239 | Wilo-Stratos GIGA 80/3-39/15-R1-S1 | Jednostopniowa niskociśnieniowa pompa wirowa | Wilo-Stratos GIGA | Pierwsza dławnicowa pompa o najwyższej sprawności | 315 | Ogrzewanie, klimatyzacja, chłodnictwo | Wilo | Wilo | 1 | SZT |  |  |  | zieony/czarny/srebro | Europaleta | 1 | 1 | 1 | 467 | 1026 | 743 | 800 | 1200 | 905 | 263 | 0 | http://downloads-wilo-select.wilo.com/assets/WIB_WILO33077593.jpg | https://wilo.com/quick/PL/pl/articleNumber/2221741
2221739 | 4062679250953 | Wilo-Stratos GIGA 80/3-39/15-S1 pompa wirowa z klasą sprawności energetycznej IE5 | Pompa blokowa o najwyższej sprawności z silnikiem EC z klasą sprawności energetycznej IE5 zgodnie z IEC 60034-30-2 Wilo-Stratos GIGA 80/3-39/15-S1 | 15332 |  | PG03 | na zapytanie | na zapytanie | NIE | 28.13.14.0 | 84137059 |  | 239 | Wilo-Stratos GIGA 80/3-39/15-S1 | Jednostopniowa niskociśnieniowa pompa wirowa | Wilo-Stratos GIGA | Pierwsza dławnicowa pompa o najwyższej sprawności | 315 | Ogrzewanie, klimatyzacja, chłodnictwo | Wilo | Wilo | 1 | SZT |  |  |  | zieony/czarny/srebro | Europaleta | 1 | 1 | 1 | 467 | 1026 | 743 | 800 | 1200 | 905 | 263 | 0 | http://downloads-wilo-select.wilo.com/assets/WIB_WILO33077593.jpg | https://wilo.com/quick/PL/pl/articleNumber/2221739
2191921 | 4048482819761 | Wilo-Stratos GIGA 80/3-40/15 pompa wirowa z klasą sprawności energetycznej IE5 | Pompa obiegowa Wilo-Stratos GIGA 80/3-40/15 o najwyższej sprawności gwarantująca maksymalną sprawność całkowitą. Wysokosprawny silnik EC, klasa sprawności energetycznej IE5. Opcjonalne interfejsy do podłączenia do automatyki budynku za pomocą wtykowych IF-Modułów | 12263 | 11791 | PG03 | 28 | K | NIE | 28.13.14.0 | 84137059 | 84137059 | 205 | Wilo-Stratos GIGA 80/3-40/15 | Jednostopniowa niskociśnieniowa pompa wirowa | Wilo-Stratos GIGA | Pierwsza dławnicowa pompa o najwyższej sprawności | 315 | Ogrzewanie, klimatyzacja, chłodnictwo | Wilo | Wilo | 1 | SZT | - | ≥,7 | IE5 | Zielono-srebrny | Paczka | - | 1 | 1 | 380 | 898.8 | 627.5 | 800 | 1200 | 771.5 | 152 | 177 | http://downloads-wilo-select.wilo.com/assets/WIB_WILO12438281.jpg | https://wilo.com/quick/PL/pl/articleNumber/2191921 | Dostępne Q2 2018
2221822 | 4062679250489 | Wilo-Stratos GIGA 80/3-43/15 pompa wirowa z klasą sprawności energetycznej IE5 | Pompa Inline o najwyższej sprawności z silnikiem EC z klasą sprawności energetycznej IE5 zgodnie z IEC 60034-30-2, elektronicznie regulowana, o konstrukcji dławnicowej. | 15355 |  | PG03 | na zapytanie | na zapytanie | NIE | 28.13.14.0 | 84137059 |  | 239 | Wilo-Stratos GIGA 80/4-49/18,5-R1-S1 | Jednostopniowa niskociśnieniowa pompa wirowa | Wilo-Stratos GIGA | Pierwsza dławnicowa pompa o najwyższej sprawności | 315 | Ogrzewanie, klimatyzacja, chłodnictwo | Wilo | Wilo | 1 | SZT |  |  |  | zieony/czarny/srebro | Europaleta | 1 | 1 | 1 | 350 | 853 | 629 | 800 | 1200 | 791 | 145 | 0 | http://downloads-wilo-select.wilo.com/assets/WIB_WILO33077593.jpg | https://wilo.com/quick/PL/pl/articleNumber/2221822
2221824 | 4062679251820 | Wilo-Stratos GIGA 80/3-43/15-R1 pompa wirowa z klasą sprawności energetycznej IE5 | Pompa Inline o najwyższej sprawności z silnikiem EC z klasą sprawności energetycznej IE5 zgodnie z IEC 60034-30-2, elektronicznie regulowana, o konstrukcji dławnicowej. | 14680 |  | PG03 | na zapytanie | na zapytanie | NIE | 28.13.14.0 | 84137059 |  | 239 | Wilo-Stratos GIGA 80/3-43/15-S1 | Jednostopniowa niskociśnieniowa pompa wirowa | Wilo-Stratos GIGA | Pierwsza dławnicowa pompa o najwyższej sprawności | 315 | Ogrzewanie, klimatyzacja, chłodnictwo | Wilo | Wilo | 1 | SZT |  |  |  | zieony/czarny/srebro | Europaleta | 1 | 1 | 1 | 350 | 853 | 629 | 800 | 1200 | 791 | 145 | 0 | http://downloads-wilo-select.wilo.com/assets/WIB_WILO33077593.jpg | https://wilo.com/quick/PL/pl/articleNumber/2221824
2221825 | 4062679252490 | Wilo-Stratos GIGA 80/3-43/15-R1-S1 pompa wirowa z klasą sprawności energetycznej IE5 | Pompa Inline o najwyższej sprawności z silnikiem EC z klasą sprawności energetycznej IE5 zgodnie z IEC 60034-30-2, elektronicznie regulowana, o konstrukcji dławnicowej. | 14788 |  | PG03 | na zapytanie | na zapytanie | NIE | 28.13.14.0 | 84137059 |  | 239 | Wilo-Stratos GIGA 80/3-43/15-R1 | Jednostopniowa niskociśnieniowa pompa wirowa | Wilo-Stratos GIGA | Pierwsza dławnicowa pompa o najwyższej sprawności | 315 | Ogrzewanie, klimatyzacja, chłodnictwo | Wilo | Wilo | 1 | SZT |  |  |  | zieony/czarny/srebro | Europaleta | 1 | 1 | 1 | 350 | 853 | 629 | 800 | 1200 | 791 | 145 | 0 | http://downloads-wilo-select.wilo.com/assets/WIB_WILO33077593.jpg | https://wilo.com/quick/PL/pl/articleNumber/2221825
2221823 | 4062679251158 | Wilo-Stratos GIGA 80/3-43/15-S1 pompa wirowa z klasą sprawności energetycznej IE5 | Pompa Inline o najwyższej sprawności z silnikiem EC z klasą sprawności energetycznej IE5 zgodnie z IEC 60034-30-2, elektronicznie regulowana, o konstrukcji dławnicowej. | 15463 |  | PG03 | na zapytanie | na zapytanie | NIE | 28.13.14.0 | 84137059 |  | 239 | Wilo-Stratos GIGA 80/3-43/15 | Jednostopniowa niskociśnieniowa pompa wirowa | Wilo-Stratos GIGA | Pierwsza dławnicowa pompa o najwyższej sprawności | 315 | Ogrzewanie, klimatyzacja, chłodnictwo | Wilo | Wilo | 1 | SZT |  |  |  | zieony/czarny/srebro | Europaleta | 1 | 1 | 1 | 350 | 853 | 629 | 800 | 1200 | 791 | 145 | 0 | http://downloads-wilo-select.wilo.com/assets/WIB_WILO33077593.jpg | https://wilo.com/quick/PL/pl/articleNumber/2221823
2191922 | 4048482819754 | Wilo-Stratos GIGA 80/3-48/18,5 pompa wirowa z klasą sprawności energetycznej IE5 | Pompa obiegowa Wilo-Stratos GIGA 80/3-48/18,5 o najwyższej sprawności gwarantująca maksymalną sprawność całkowitą. Wysokosprawny silnik EC, klasa sprawności energetycznej IE5. Opcjonalne interfejsy do podłączenia do automatyki budynku za pomocą wtykowych IF-Modułów | 14349 | 13797 | PG03 | 28 | K | NIE | 28.13.14.0 | 84137059 | 84137059 | 205 | Wilo-Stratos GIGA 80/3-48/18,5 | Jednostopniowa niskociśnieniowa pompa wirowa | Wilo-Stratos GIGA | Pierwsza dławnicowa pompa o najwyższej sprawności | 315 | Ogrzewanie, klimatyzacja, chłodnictwo | Wilo | Wilo | 1 | SZT | - | ≥,7 | IE5 | Zielono-srebrny | Paczka | - | 1 | 1 | 397.75 | 928.2 | 657.5 | 800 | 1200 | 801.5 | 170 | 195 | http://downloads-wilo-select.wilo.com/assets/WIB_WILO12438281.jpg | https://wilo.com/quick/PL/pl/articleNumber/2191922 | Dostępne Q2 2018
2221818 | 4062679250472 | Wilo-Stratos GIGA 80/4-49/18,5 pompa wirowa z klasą sprawności energetycznej IE5 | Pompa Inline o najwyższej sprawności z silnikiem EC z klasą sprawności energetycznej IE5 zgodnie z IEC 60034-30-2, elektronicznie regulowana, o konstrukcji dławnicowej. | 17971 |  | PG03 | na zapytanie | na zapytanie | NIE | 28.13.14.0 | 84137059 |  | 239 | Wilo-Stratos GIGA 65/6-74/22-R1-S1 | Jednostopniowa niskociśnieniowa pompa wirowa | Wilo-Stratos GIGA | Pierwsza dławnicowa pompa o najwyższej sprawności | 315 | Ogrzewanie, klimatyzacja, chłodnictwo | Wilo | Wilo | 1 | SZT |  |  |  | zieony/czarny/srebro | Europaleta | 1 | 1 | 1 | 350 | 853 | 629 | 800 | 1200 | 791 | 150 | 0 | http://downloads-wilo-select.wilo.com/assets/WIB_WILO33077593.jpg | https://wilo.com/quick/PL/pl/articleNumber/2221818
2221820 | 4062679251813 | Wilo-Stratos GIGA 80/4-49/18,5-R1 pompa wirowa z klasą sprawności energetycznej IE5 | Pompa Inline o najwyższej sprawności z silnikiem EC z klasą sprawności energetycznej IE5 zgodnie z IEC 60034-30-2, elektronicznie regulowana, o konstrukcji dławnicowej. | 17296 |  | PG03 | na zapytanie | na zapytanie | NIE | 28.13.14.0 | 84137059 |  | 239 | Wilo-Stratos GIGA 80/4-49/18,5-S1 | Jednostopniowa niskociśnieniowa pompa wirowa | Wilo-Stratos GIGA | Pierwsza dławnicowa pompa o najwyższej sprawności | 315 | Ogrzewanie, klimatyzacja, chłodnictwo | Wilo | Wilo | 1 | SZT |  |  |  | zieony/czarny/srebro | Europaleta | 1 | 1 | 1 | 350 | 853 | 629 | 800 | 1200 | 791 | 150 | 0 | http://downloads-wilo-select.wilo.com/assets/WIB_WILO33077593.jpg | https://wilo.com/quick/PL/pl/articleNumber/2221820
2221821 | 4062679252483 | Wilo-Stratos GIGA 80/4-49/18,5-R1-S1 pompa wirowa z klasą sprawności energetycznej IE5 | Pompa Inline o najwyższej sprawności z silnikiem EC z klasą sprawności energetycznej IE5 zgodnie z IEC 60034-30-2, elektronicznie regulowana, o konstrukcji dławnicowej. | 17404 |  | PG03 | na zapytanie | na zapytanie | NIE | 28.13.14.0 | 84137059 |  | 239 | Wilo-Stratos GIGA 80/4-49/18,5-R1 | Jednostopniowa niskociśnieniowa pompa wirowa | Wilo-Stratos GIGA | Pierwsza dławnicowa pompa o najwyższej sprawności | 315 | Ogrzewanie, klimatyzacja, chłodnictwo | Wilo | Wilo | 1 | SZT |  |  |  | zieony/czarny/srebro | Europaleta | 1 | 1 | 1 | 350 | 853 | 629 | 800 | 1200 | 791 | 150 | 0 | http://downloads-wilo-select.wilo.com/assets/WIB_WILO33077593.jpg | https://wilo.com/quick/PL/pl/articleNumber/2221821
2221819 | 4062679251141 | Wilo-Stratos GIGA 80/4-49/18,5-S1 pompa wirowa z klasą sprawności energetycznej IE5 | Pompa Inline o najwyższej sprawności z silnikiem EC z klasą sprawności energetycznej IE5 zgodnie z IEC 60034-30-2, elektronicznie regulowana, o konstrukcji dławnicowej. | 18079 |  | PG03 | na zapytanie | na zapytanie | NIE | 28.13.14.0 | 84137059 |  | 239 | Wilo-Stratos GIGA 80/4-49/18,5 | Jednostopniowa niskociśnieniowa pompa wirowa | Wilo-Stratos GIGA | Pierwsza dławnicowa pompa o najwyższej sprawności | 315 | Ogrzewanie, klimatyzacja, chłodnictwo | Wilo | Wilo | 1 | SZT |  |  |  | zieony/czarny/srebro | Europaleta | 1 | 1 | 1 | 350 | 853 | 629 | 800 | 1200 | 791 | 150 | 0 | http://downloads-wilo-select.wilo.com/assets/WIB_WILO33077593.jpg | https://wilo.com/quick/PL/pl/articleNumber/2221819
2226342 | 4062679278018 | Wilo-Stratos GIGA 80/4-50/22 pompa wirowa z klasą sprawności energetycznej IE5 | Pompa Inline o najwyższej sprawności z silnikiem EC z klasą sprawności energetycznej IE5 zgodnie z IEC 60034-30-2, elektronicznie regulowana, o konstrukcji dławnicowej. | 20333 |  | PG03 | na zapytanie | na zapytanie | NIE | 28.13.14.0 | 84137059 |  | 239 | Wilo-Stratos GIGA 80/4-50/22 | Jednostopniowa niskociśnieniowa pompa wirowa | Wilo-Stratos GIGA | Pierwsza dławnicowa pompa o najwyższej sprawności | 315 | Ogrzewanie, klimatyzacja, chłodnictwo | Wilo | Wilo | 1 | SZT |  |  |  | zielony/czarny/szary | Europaleta | 1 | 1 | 1 | 350 | 853 | 629 | 800 | 1200 | 791 | 156 | 0 | http://downloads-wilo-select.wilo.com/assets/WIB_WILO33077593.jpg | https://wilo.com/quick/PL/pl/articleNumber/2226342
2226344 | 4062679278032 | Wilo-Stratos GIGA 80/4-50/22-R1 pompa wirowa z klasą sprawności energetycznej IE5 | Pompa Inline o najwyższej sprawności z silnikiem EC z klasą sprawności energetycznej IE5 zgodnie z IEC 60034-30-2, elektronicznie regulowana, o konstrukcji dławnicowej. | 19658 |  | PG03 | na zapytanie | na zapytanie | NIE | 28.13.14.0 | 84137059 |  | 239 | Wilo-Stratos GIGA 80/4-50/22-R1 | Jednostopniowa niskociśnieniowa pompa wirowa | Wilo-Stratos GIGA | Pierwsza dławnicowa pompa o najwyższej sprawności | 315 | Ogrzewanie, klimatyzacja, chłodnictwo | Wilo | Wilo | 1 | SZT |  |  |  | zielony/czarny/szary | Europaleta | 1 | 1 | 1 | 350 | 853 | 629 | 800 | 1200 | 791 | 156 | 0 | http://downloads-wilo-select.wilo.com/assets/WIB_WILO33077593.jpg | https://wilo.com/quick/PL/pl/articleNumber/2226344
2226345 | 4062679278049 | Wilo-Stratos GIGA 80/4-50/22-R1-S1 pompa wirowa z klasą sprawności energetycznej IE5 | Pompa Inline o najwyższej sprawności z silnikiem EC z klasą sprawności energetycznej IE5 zgodnie z IEC 60034-30-2, elektronicznie regulowana, o konstrukcji dławnicowej. | 19766 |  | PG03 | na zapytanie | na zapytanie | NIE | 28.13.14.0 | 84137059 |  | 239 | Wilo-Stratos GIGA 80/4-50/22-R1-S1 | Jednostopniowa niskociśnieniowa pompa wirowa | Wilo-Stratos GIGA | Pierwsza dławnicowa pompa o najwyższej sprawności | 315 | Ogrzewanie, klimatyzacja, chłodnictwo | Wilo | Wilo | 1 | SZT |  |  |  | zielony | Europaleta | 1 | 1 | 1 | 350 | 853 | 629 | 800 | 1200 | 791 | 156 | 0 | http://downloads-wilo-select.wilo.com/assets/WIB_WILO33077593.jpg | https://wilo.com/quick/PL/pl/articleNumber/2226345
2226343 | 4062679278025 | Wilo-Stratos GIGA 80/4-50/22-S1 pompa wirowa z klasą sprawności energetycznej IE5 | Pompa Inline o najwyższej sprawności z silnikiem EC z klasą sprawności energetycznej IE5 zgodnie z IEC 60034-30-2, elektronicznie regulowana, o konstrukcji dławnicowej. | 20441 |  | PG03 | na zapytanie | na zapytanie | NIE | 28.13.14.0 | 84137059 |  | 239 | Wilo-Stratos GIGA 80/4-50/22-S1 | Jednostopniowa niskociśnieniowa pompa wirowa | Wilo-Stratos GIGA | Pierwsza dławnicowa pompa o najwyższej sprawności | 315 | Ogrzewanie, klimatyzacja, chłodnictwo | Wilo | Wilo | 1 | SZT |  |  |  | zielony/czarny/szary | Europaleta | 1 | 1 | 1 | 350 | 853 | 629 | 800 | 1200 | 791 | 156 | 0 | http://downloads-wilo-select.wilo.com/assets/WIB_WILO33077593.jpg | https://wilo.com/quick/PL/pl/articleNumber/2226343
2191923 | 4048482819747 | Wilo-Stratos GIGA 80/4-53/22 pompa wirowa z klasą sprawności energetycznej IE5 | Pompa obiegowa Wilo-Stratos GIGA 80/4-53/22 o najwyższej sprawności gwarantująca maksymalną sprawność całkowitą. Wysokosprawny silnik EC, klasa sprawności energetycznej IE5. Opcjonalne interfejsy do podłączenia do automatyki budynku za pomocą wtykowych IF-Modułów | 16399 | 15768 | PG03 | 28 | K | NIE | 28.13.14.0 | 84137059 | 84137059 | 205 | Wilo-Stratos GIGA 80/4-53/22 | Jednostopniowa niskociśnieniowa pompa wirowa | Wilo-Stratos GIGA | Pierwsza dławnicowa pompa o najwyższej sprawności | 315 | Ogrzewanie, klimatyzacja, chłodnictwo | Wilo | Wilo | 1 | SZT | - | ≥,7 | IE5 | Zielono-srebrny | Paczka | - | 1 | 1 | 397.75 | 928.2 | 657.5 | 800 | 1200 | 801.5 | 176 | 201 | http://downloads-wilo-select.wilo.com/assets/WIB_WILO12438281.jpg | https://wilo.com/quick/PL/pl/articleNumber/2191923 | Dostępne Q2 2018
2221830 | 4062679250502 | Wilo-Stratos GIGA 80/4-61/22 pompa wirowa z klasą sprawności energetycznej IE5 | Pompa Inline o najwyższej sprawności z silnikiem EC z klasą sprawności energetycznej IE5 zgodnie z IEC 60034-30-2, elektronicznie regulowana, o konstrukcji dławnicowej. | 20538 |  | PG03 | na zapytanie | na zapytanie | NIE | 28.13.14.0 | 84137059 |  | 239 | Wilo-Stratos GIGA 80/3-38/11-R1-S1 | Jednostopniowa niskociśnieniowa pompa wirowa | Wilo-Stratos GIGA | Pierwsza dławnicowa pompa o najwyższej sprawności | 315 | Ogrzewanie, klimatyzacja, chłodnictwo | Wilo | Wilo | 1 | SZT |  |  |  | zieony/czarny/srebro | Europaleta | 1 | 1 | 1 | 411 | 904 | 664 | 800 | 1200 | 826 | 171 | 0 | http://downloads-wilo-select.wilo.com/assets/WIB_WILO33077593.jpg | https://wilo.com/quick/PL/pl/articleNumber/2221830
2221832 | 4062679251844 | Wilo-Stratos GIGA 80/4-61/22-R1 pompa wirowa z klasą sprawności energetycznej IE5 | Pompa Inline o najwyższej sprawności z silnikiem EC z klasą sprawności energetycznej IE5 zgodnie z IEC 60034-30-2, elektronicznie regulowana, o konstrukcji dławnicowej. | 19863 |  | PG03 | na zapytanie | na zapytanie | NIE | 28.13.14.0 | 84137059 |  | 239 | Wilo-Stratos GIGA 80/4-61/22-S1 | Jednostopniowa niskociśnieniowa pompa wirowa | Wilo-Stratos GIGA | Pierwsza dławnicowa pompa o najwyższej sprawności | 315 | Ogrzewanie, klimatyzacja, chłodnictwo | Wilo | Wilo | 1 | SZT |  |  |  | zieony/czarny/srebro | Europaleta | 1 | 1 | 1 | 411 | 904 | 664 | 800 | 1200 | 826 | 171 | 0 | http://downloads-wilo-select.wilo.com/assets/WIB_WILO33077593.jpg | https://wilo.com/quick/PL/pl/articleNumber/2221832
2221833 | 4062679252513 | Wilo-Stratos GIGA 80/4-61/22-R1-S1 pompa wirowa z klasą sprawności energetycznej IE5 | Pompa Inline o najwyższej sprawności z silnikiem EC z klasą sprawności energetycznej IE5 zgodnie z IEC 60034-30-2, elektronicznie regulowana, o konstrukcji dławnicowej. | 19971 |  | PG03 | na zapytanie | na zapytanie | NIE | 28.13.14.0 | 84137059 |  | 239 | Wilo-Stratos GIGA 80/4-61/22-R1 | Jednostopniowa niskociśnieniowa pompa wirowa | Wilo-Stratos GIGA | Pierwsza dławnicowa pompa o najwyższej sprawności | 315 | Ogrzewanie, klimatyzacja, chłodnictwo | Wilo | Wilo | 1 | SZT |  |  |  | zieony/czarny/srebro | Europaleta | 1 | 1 | 1 | 411 | 904 | 664 | 800 | 1200 | 826 | 171 | 0 | http://downloads-wilo-select.wilo.com/assets/WIB_WILO33077593.jpg | https://wilo.com/quick/PL/pl/articleNumber/2221833
2221831 | 4062679251172 | Wilo-Stratos GIGA 80/4-61/22-S1 pompa wirowa z klasą sprawności energetycznej IE5 | Pompa Inline o najwyższej sprawności z silnikiem EC z klasą sprawności energetycznej IE5 zgodnie z IEC 60034-30-2, elektronicznie regulowana, o konstrukcji dławnicowej. | 20646 |  | PG03 | na zapytanie | na zapytanie | NIE | 28.13.14.0 | 84137059 |  | 239 | Wilo-Stratos GIGA 80/4-61/22 | Jednostopniowa niskociśnieniowa pompa wirowa | Wilo-Stratos GIGA | Pierwsza dławnicowa pompa o najwyższej sprawności | 315 | Ogrzewanie, klimatyzacja, chłodnictwo | Wilo | Wilo | 1 | SZT |  |  |  | zieony/czarny/srebro | Europaleta | 1 | 1 | 1 | 411 | 904 | 664 | 800 | 1200 | 826 | 171 | 0 | http://downloads-wilo-select.wilo.com/assets/WIB_WILO33077593.jpg | https://wilo.com/quick/PL/pl/articleNumber/2221831
2221618 | 4062679249889 | Wilo-Stratos GIGA B 100/2-23/11 pompa wirowa z klasą sprawności energetycznej IE5 | Pompa blokowa o najwyższej sprawności z silnikiem EC z klasą sprawności energetycznej IE5 zgodnie z IEC 60034-30-2 Wilo-Stratos GIGA B 100/2-23/11 | 18997 |  | PG03 | na zapytanie | na zapytanie | NIE | 28.13.14.0 | 84137059 |  | 220 | Wilo-Stratos GIGA B 100/2-23/11 | Jednostopniowa niskociśnieniowa pompa wirowa | Wilo-Stratos GIGA B | Pierwsza dławnicowa pompa o najwyższej sprawności | 315 | Ogrzewanie, klimatyzacja, chłodnictwo | Wilo | Wilo | 1 | SZT |  |  |  | Zielony | Europaleta | 1 | 1 | 1 | 482 | 1021 | 629 | 800 | 1200 | 773 | 229 | 0 | http://downloads-wilo-select.wilo.com/assets/WIB_WILO33077594.jpg | https://wilo.com/quick/PL/pl/articleNumber/2221618
2221620 | 4062679251325 | Wilo-Stratos GIGA B 100/2-23/11-R1 pompa wirowa z klasą sprawności energetycznej IE5 | Pompa blokowa o najwyższej sprawności z silnikiem EC z klasą sprawności energetycznej IE5 zgodnie z IEC 60034-30-2 Wilo-Stratos GIGA B 100/2-23/11-R1 | 18275 |  | PG03 | na zapytanie | na zapytanie | NIE | 28.13.14.0 | 84137059 |  | 220 | Wilo-Stratos GIGA B 100/2-23/11-R1 | Jednostopniowa niskociśnieniowa pompa wirowa | Wilo-Stratos GIGA B | Pierwsza dławnicowa pompa o najwyższej sprawności | 315 | Ogrzewanie, klimatyzacja, chłodnictwo | Wilo | Wilo | 1 | SZT |  |  |  | Zielony | Europaleta | 1 | 1 | 1 | 482 | 1021 | 629 | 800 | 1200 | 773 | 229 | 0 | http://downloads-wilo-select.wilo.com/assets/WIB_WILO33077594.jpg | https://wilo.com/quick/PL/pl/articleNumber/2221620
2221621 | 4062679251998 | Wilo-Stratos GIGA B 100/2-23/11-R1-S1 pompa wirowa z klasą sprawności energetycznej IE5 | Pompa blokowa o najwyższej sprawności z silnikiem EC z klasą sprawności energetycznej IE5 zgodnie z IEC 60034-30-2 Wilo-Stratos GIGA B 100/2-23/11-R1-S1 | 18464 |  | PG03 | na zapytanie | na zapytanie | NIE | 28.13.14.0 | 84137059 |  | 220 | Wilo-Stratos GIGA B 100/2-23/11-R1-S1 | Jednostopniowa niskociśnieniowa pompa wirowa | Wilo-Stratos GIGA B | Pierwsza dławnicowa pompa o najwyższej sprawności | 315 | Ogrzewanie, klimatyzacja, chłodnictwo | Wilo | Wilo | 1 | SZT |  |  |  | Zielony | Europaleta | 1 | 1 | 1 | 482 | 1021 | 629 | 800 | 1200 | 773 | 229 | 0 | http://downloads-wilo-select.wilo.com/assets/WIB_WILO33077594.jpg | https://wilo.com/quick/PL/pl/articleNumber/2221621
2221619 | 4062679250656 | Wilo-Stratos GIGA B 100/2-23/11-S1 pompa wirowa z klasą sprawności energetycznej IE5 | Pompa blokowa o najwyższej sprawności z silnikiem EC z klasą sprawności energetycznej IE5 zgodnie z IEC 60034-30-2 Wilo-Stratos GIGA B 100/2-23/11-S1 | 19186 |  | PG03 | na zapytanie | na zapytanie | NIE | 28.13.14.0 | 84137059 |  | 220 | Wilo-Stratos GIGA B 100/2-23/11-S1 | Jednostopniowa niskociśnieniowa pompa wirowa | Wilo-Stratos GIGA B | Pierwsza dławnicowa pompa o najwyższej sprawności | 315 | Ogrzewanie, klimatyzacja, chłodnictwo | Wilo | Wilo | 1 | SZT |  |  |  | Zielony | Europaleta | 1 | 1 | 1 | 482 | 1021 | 629 | 800 | 1200 | 773 | 229 | 0 | http://downloads-wilo-select.wilo.com/assets/WIB_WILO33077594.jpg | https://wilo.com/quick/PL/pl/articleNumber/2221619
2221734 | 4062679250274 | Wilo-Stratos GIGA B 100/3-25/15 pompa wirowa z klasą sprawności energetycznej IE5 | Pompa blokowa o najwyższej sprawności z silnikiem EC z klasą sprawności energetycznej IE5 zgodnie z IEC 60034-30-2 Wilo-Stratos GIGA B 100/3-25/15 | 21571 |  | PG03 | na zapytanie | na zapytanie | NIE | 28.13.14.0 | 84137059 |  | 220 | Wilo-Stratos GIGA B 100/3-25/15 | Jednostopniowa niskociśnieniowa pompa wirowa | Wilo-Stratos GIGA B | Pierwsza dławnicowa pompa o najwyższej sprawności | 315 | Ogrzewanie, klimatyzacja, chłodnictwo | Wilo | Wilo | 1 | SZT |  |  |  | Zielony | Europaleta | 1 | 1 | 1 | 395 | 910 | 589 | 800 | 1200 | 733 | 166 | 0 | http://downloads-wilo-select.wilo.com/assets/WIB_WILO33077594.jpg | https://wilo.com/quick/PL/pl/articleNumber/2221734
2221736 | 4062679251615 | Wilo-Stratos GIGA B 100/3-25/15-R1 pompa wirowa z klasą sprawności energetycznej IE5 | Pompa blokowa o najwyższej sprawności z silnikiem EC z klasą sprawności energetycznej IE5 zgodnie z IEC 60034-30-2 Wilo-Stratos GIGA B 100/3-25/15-R1 | 20849 |  | PG03 | na zapytanie | na zapytanie | NIE | 28.13.14.0 | 84137059 |  | 220 | Wilo-Stratos GIGA B 100/3-25/15-R1 | Jednostopniowa niskociśnieniowa pompa wirowa | Wilo-Stratos GIGA B | Pierwsza dławnicowa pompa o najwyższej sprawności | 315 | Ogrzewanie, klimatyzacja, chłodnictwo | Wilo | Wilo | 1 | SZT |  |  |  | Zielony | Europaleta | 1 | 1 | 1 | 395 | 910 | 589 | 800 | 1200 | 733 | 166 | 0 | http://downloads-wilo-select.wilo.com/assets/WIB_WILO33077594.jpg | https://wilo.com/quick/PL/pl/articleNumber/2221736
2221737 | 4062679252285 | Wilo-Stratos GIGA B 100/3-25/15-R1-S1 pompa wirowa z klasą sprawności energetycznej IE5 | Pompa blokowa o najwyższej sprawności z silnikiem EC z klasą sprawności energetycznej IE5 zgodnie z IEC 60034-30-2 Wilo-Stratos GIGA B 100/3-25/15-R1-S1 | 21038 |  | PG03 | na zapytanie | na zapytanie | NIE | 28.13.14.0 | 84137059 |  | 220 | Wilo-Stratos GIGA B 100/3-25/15-R1-S1 | Jednostopniowa niskociśnieniowa pompa wirowa | Wilo-Stratos GIGA B | Pierwsza dławnicowa pompa o najwyższej sprawności | 315 | Ogrzewanie, klimatyzacja, chłodnictwo | Wilo | Wilo | 1 | SZT |  |  |  | Zielony | Europaleta | 1 | 1 | 1 | 395 | 910 | 589 | 800 | 1200 | 733 | 166 | 0 | http://downloads-wilo-select.wilo.com/assets/WIB_WILO33077594.jpg | https://wilo.com/quick/PL/pl/articleNumber/2221737
2221735 | 4062679250946 | Wilo-Stratos GIGA B 100/3-25/15-S1 pompa wirowa z klasą sprawności energetycznej IE5 | Pompa blokowa o najwyższej sprawności z silnikiem EC z klasą sprawności energetycznej IE5 zgodnie z IEC 60034-30-2 Wilo-Stratos GIGA B 100/3-25/15-S1 | 21761 |  | PG03 | na zapytanie | na zapytanie | NIE | 28.13.14.0 | 84137059 |  | 220 | Wilo-Stratos GIGA B 100/3-25/15-S1 | Jednostopniowa niskociśnieniowa pompa wirowa | Wilo-Stratos GIGA B | Pierwsza dławnicowa pompa o najwyższej sprawności | 315 | Ogrzewanie, klimatyzacja, chłodnictwo | Wilo | Wilo | 1 | SZT |  |  |  | Zielony | Europaleta | 1 | 1 | 1 | 395 | 910 | 589 | 800 | 1200 | 733 | 166 | 0 | http://downloads-wilo-select.wilo.com/assets/WIB_WILO33077594.jpg | https://wilo.com/quick/PL/pl/articleNumber/2221735
2221614 | 4062679249872 | Wilo-Stratos GIGA B 100/3-27/15 pompa blokowa z klasą sprawności energetycznej IE5 | Pompa blokowa o najwyższej sprawności z silnikiem EC z klasą sprawności energetycznej IE5 zgodnie z IEC 60034-30-2 Wilo-Stratos GIGA B 100/3-27/15 | 22105 |  | PG03 | na zapytanie | na zapytanie | NIE | 28.13.14.0 | 84137059 |  | 220 | Wilo-Stratos GIGA B 100/3-27/15 | Jednostopniowa niskociśnieniowa pompa wirowa | Wilo-Stratos GIGA B | Pierwsza dławnicowa pompa o najwyższej sprawności | 315 | Ogrzewanie, klimatyzacja, chłodnictwo | Wilo | Wilo | 1 | SZT |  |  |  | Zielony | Europaleta | 1 | 1 | 1 | 482 | 1021 | 629 | 800 | 1200 | 773 | 236 | 0 | http://downloads-wilo-select.wilo.com/assets/WIB_WILO33077594.jpg | https://wilo.com/quick/PL/pl/articleNumber/2221614
2221616 | 4062679251318 | Wilo-Stratos GIGA B 100/3-27/15-R1 pompa wirowa z klasą sprawności energetycznej IE5 | Pompa blokowa o najwyższej sprawności z silnikiem EC z klasą sprawności energetycznej IE5 zgodnie z IEC 60034-30-2 Wilo-Stratos GIGA B 100/3-27/15-R1 | 21383 |  | PG03 | na zapytanie | na zapytanie | NIE | 28.13.14.0 | 84137059 |  | 220 | Wilo-Stratos GIGA B 100/3-27/15-R1 | Jednostopniowa niskociśnieniowa pompa wirowa | Wilo-Stratos GIGA B | Pierwsza dławnicowa pompa o najwyższej sprawności | 315 | Ogrzewanie, klimatyzacja, chłodnictwo | Wilo | Wilo | 1 | SZT |  |  |  | Zielony | Europaleta | 1 | 1 | 1 | 482 | 1021 | 629 | 800 | 1200 | 773 | 236 | 0 | http://downloads-wilo-select.wilo.com/assets/WIB_WILO33077594.jpg | https://wilo.com/quick/PL/pl/articleNumber/2221616
2221617 | 4062679251981 | Wilo-Stratos GIGA B 100/3-27/15-R1-S1 pompa wirowa z klasą sprawności energetycznej IE5 | Pompa blokowa o najwyższej sprawności z silnikiem EC z klasą sprawności energetycznej IE5 zgodnie z IEC 60034-30-2 Wilo-Stratos GIGA B 100/3-27/15-R1-S1 | 21572 |  | PG03 | na zapytanie | na zapytanie | NIE | 28.13.14.0 | 84137059 |  | 220 | Wilo-Stratos GIGA B 100/3-27/15-R1-S1 | Jednostopniowa niskociśnieniowa pompa wirowa | Wilo-Stratos GIGA B | Pierwsza dławnicowa pompa o najwyższej sprawności | 315 | Ogrzewanie, klimatyzacja, chłodnictwo | Wilo | Wilo | 1 | SZT |  |  |  | Zielony | Europaleta | 1 | 1 | 1 | 482 | 1021 | 629 | 800 | 1200 | 773 | 236 | 0 | http://downloads-wilo-select.wilo.com/assets/WIB_WILO33077594.jpg | https://wilo.com/quick/PL/pl/articleNumber/2221617
2221615 | 4062679250649 | Wilo-Stratos GIGA B 100/3-27/15-S1 pompa wirowa z klasą sprawności energetycznej IE5 | Pompa blokowa o najwyższej sprawności z silnikiem EC z klasą sprawności energetycznej IE5 zgodnie z IEC 60034-30-2 Wilo-Stratos GIGA B 100/3-27/15-S1 | 22295 |  | PG03 | na zapytanie | na zapytanie | NIE | 28.13.14.0 | 84137059 |  | 220 | Wilo-Stratos GIGA B 100/3-27/15-S1 | Jednostopniowa niskociśnieniowa pompa wirowa | Wilo-Stratos GIGA B | Pierwsza dławnicowa pompa o najwyższej sprawności | 315 | Ogrzewanie, klimatyzacja, chłodnictwo | Wilo | Wilo | 1 | SZT |  |  |  | Zielony | Europaleta | 1 | 1 | 1 | 482 | 1021 | 629 | 800 | 1200 | 773 | 236 | 0 | http://downloads-wilo-select.wilo.com/assets/WIB_WILO33077594.jpg | https://wilo.com/quick/PL/pl/articleNumber/2221615
2221730 | 4062679250267 | Wilo-Stratos GIGA B 100/3-30/18,5 pompa wirowa z klasą sprawności energetycznej IE5 | Pompa blokowa o najwyższej sprawności z silnikiem EC z klasą sprawności energetycznej IE5 zgodnie z IEC 60034-30-2 Wilo-Stratos GIGA B 100/3-30/18,5 | 25236 |  | PG03 | na zapytanie | na zapytanie | NIE | 28.13.14.0 | 84137059 |  | 220 | Wilo-Stratos GIGA B 100/3-30/18,5 | Jednostopniowa niskociśnieniowa pompa wirowa | Wilo-Stratos GIGA B | Pierwsza dławnicowa pompa o najwyższej sprawności | 315 | Ogrzewanie, klimatyzacja, chłodnictwo | Wilo | Wilo | 1 | SZT |  |  |  | Zielony | Europaleta | 1 | 1 | 1 | 395 | 910 | 589 | 800 | 1200 | 733 | 171 | 0 | http://downloads-wilo-select.wilo.com/assets/WIB_WILO33077594.jpg | https://wilo.com/quick/PL/pl/articleNumber/2221730
2221732 | 4062679251608 | Wilo-Stratos GIGA B 100/3-30/18,5-R1 pompa wirowa z klasą sprawności energetycznej IE5 | Pompa blokowa o najwyższej sprawności z silnikiem EC z klasą sprawności energetycznej IE5 zgodnie z IEC 60034-30-2 Wilo-Stratos GIGA B 100/3-30/18,5-R1 | 24514 |  | PG03 | na zapytanie | na zapytanie | NIE | 28.13.14.0 | 84137059 |  | 220 | Wilo-Stratos GIGA B 100/3-30/18,5-R1 | Jednostopniowa niskociśnieniowa pompa wirowa | Wilo-Stratos GIGA B | Pierwsza dławnicowa pompa o najwyższej sprawności | 315 | Ogrzewanie, klimatyzacja, chłodnictwo | Wilo | Wilo | 1 | SZT |  |  |  | Zielony | Europaleta | 1 | 1 | 1 | 395 | 910 | 589 | 800 | 1200 | 733 | 171 | 0 | http://downloads-wilo-select.wilo.com/assets/WIB_WILO33077594.jpg | https://wilo.com/quick/PL/pl/articleNumber/2221732
2221733 | 4062679252278 | Wilo-Stratos GIGA B 100/3-30/18,5-R1-S1 pompa wirowa z klasą sprawności energetycznej IE5 | Pompa blokowa o najwyższej sprawności z silnikiem EC z klasą sprawności energetycznej IE5 zgodnie z IEC 60034-30-2 Wilo-Stratos GIGA B 100/3-30/18,5-R1-S1 | 24703 |  | PG03 | na zapytanie | na zapytanie | NIE | 28.13.14.0 | 84137059 |  | 220 | Wilo-Stratos GIGA B 100/3-30/18,5-R1-S1 | Jednostopniowa niskociśnieniowa pompa wirowa | Wilo-Stratos GIGA B | Pierwsza dławnicowa pompa o najwyższej sprawności | 315 | Ogrzewanie, klimatyzacja, chłodnictwo | Wilo | Wilo | 1 | SZT |  |  |  | Zielony | Europaleta | 1 | 1 | 1 | 395 | 910 | 589 | 800 | 1200 | 733 | 171 | 0 | http://downloads-wilo-select.wilo.com/assets/WIB_WILO33077594.jpg | https://wilo.com/quick/PL/pl/articleNumber/2221733
2221731 | 4062679250939 | Wilo-Stratos GIGA B 100/3-30/18,5-S1 pompa wirowa z klasą sprawności energetycznej IE5 | Pompa blokowa o najwyższej sprawności z silnikiem EC z klasą sprawności energetycznej IE5 zgodnie z IEC 60034-30-2 Wilo-Stratos GIGA B 100/3-30/18,5-S1 | 25425 |  | PG03 | na zapytanie | na zapytanie | NIE | 28.13.14.0 | 84137059 |  | 220 | Wilo-Stratos GIGA B 100/3-30/18,5-S1 | Jednostopniowa niskociśnieniowa pompa wirowa | Wilo-Stratos GIGA B | Pierwsza dławnicowa pompa o najwyższej sprawności | 315 | Ogrzewanie, klimatyzacja, chłodnictwo | Wilo | Wilo | 1 | SZT |  |  |  | Zielony | Europaleta | 1 | 1 | 1 | 395 | 910 | 589 | 800 | 1200 | 733 | 171 | 0 | http://downloads-wilo-select.wilo.com/assets/WIB_WILO33077594.jpg | https://wilo.com/quick/PL/pl/articleNumber/2221731
2221726 | 4062679250250 | Wilo-Stratos GIGA B 100/3-34/22 pompa wirowa z klasą sprawności energetycznej IE5 | Pompa blokowa o najwyższej sprawności z silnikiem EC z klasą sprawności energetycznej IE5 zgodnie z IEC 60034-30-2 Wilo-Stratos GIGA B 100/3-34/22 | 29098 |  | PG03 | na zapytanie | na zapytanie | NIE | 28.13.14.0 | 84137059 |  | 220 | Wilo-Stratos GIGA B 100/3-34/22 | Jednostopniowa niskociśnieniowa pompa wirowa | Wilo-Stratos GIGA B | Pierwsza dławnicowa pompa o najwyższej sprawności | 315 | Ogrzewanie, klimatyzacja, chłodnictwo | Wilo | Wilo | 1 | SZT |  |  |  | Zielony | Europaleta | 1 | 1 | 1 | 395 | 910 | 589 | 800 | 1200 | 733 | 178 | 0 | http://downloads-wilo-select.wilo.com/assets/WIB_WILO33077594.jpg | https://wilo.com/quick/PL/pl/articleNumber/2221726
2221728 | 4062679251592 | Wilo-Stratos GIGA B 100/3-34/22-R1 pompa wirowa z klasą sprawności energetycznej IE5 | Pompa blokowa o najwyższej sprawności z silnikiem EC z klasą sprawności energetycznej IE5 zgodnie z IEC 60034-30-2 Wilo-Stratos GIGA B 100/3-34/22-R1 | 28375 |  | PG03 | na zapytanie | na zapytanie | NIE | 28.13.14.0 | 84137059 |  | 220 | Wilo-Stratos GIGA B 100/3-34/22-R1 | Jednostopniowa niskociśnieniowa pompa wirowa | Wilo-Stratos GIGA B | Pierwsza dławnicowa pompa o najwyższej sprawności | 315 | Ogrzewanie, klimatyzacja, chłodnictwo | Wilo | Wilo | 1 | SZT |  |  |  | Zielony | Europaleta | 1 | 1 | 1 | 395 | 910 | 589 | 800 | 1200 | 733 | 178 | 0 | http://downloads-wilo-select.wilo.com/assets/WIB_WILO33077594.jpg | https://wilo.com/quick/PL/pl/articleNumber/2221728
2221729 | 4062679252261 | Wilo-Stratos GIGA B 100/3-34/22-R1-S1 pompa wirowa z klasą sprawności energetycznej IE5 | Pompa blokowa o najwyższej sprawności z silnikiem EC z klasą sprawności energetycznej IE5 zgodnie z IEC 60034-30-2 Wilo-Stratos GIGA B 100/3-34/22-R1-S1 | 28565 |  | PG03 | na zapytanie | na zapytanie | NIE | 28.13.14.0 | 84137059 |  | 220 | Wilo-Stratos GIGA B 100/3-34/22-R1-S1 | Jednostopniowa niskociśnieniowa pompa wirowa | Wilo-Stratos GIGA B | Pierwsza dławnicowa pompa o najwyższej sprawności | 315 | Ogrzewanie, klimatyzacja, chłodnictwo | Wilo | Wilo | 1 | SZT |  |  |  | Zielony | Europaleta | 1 | 1 | 1 | 395 | 910 | 589 | 800 | 1200 | 733 | 178 | 0 | http://downloads-wilo-select.wilo.com/assets/WIB_WILO33077594.jpg | https://wilo.com/quick/PL/pl/articleNumber/2221729
2221727 | 4062679250922 | Wilo-Stratos GIGA B 100/3-34/22-S1 pompa wirowa z klasą sprawności energetycznej IE5 | Pompa blokowa o najwyższej sprawności z silnikiem EC z klasą sprawności energetycznej IE5 zgodnie z IEC 60034-30-2 Wilo-Stratos GIGA B 100/3-34/22-S1 | 29287 |  | PG03 | na zapytanie | na zapytanie | NIE | 28.13.14.0 | 84137059 |  | 220 | Wilo-Stratos GIGA B 100/3-34/22-S1 | Jednostopniowa niskociśnieniowa pompa wirowa | Wilo-Stratos GIGA B | Pierwsza dławnicowa pompa o najwyższej sprawności | 315 | Ogrzewanie, klimatyzacja, chłodnictwo | Wilo | Wilo | 1 | SZT |  |  |  | Zielony | Europaleta | 1 | 1 | 1 | 395 | 910 | 589 | 800 | 1200 | 733 | 178 | 0 | http://downloads-wilo-select.wilo.com/assets/WIB_WILO33077594.jpg | https://wilo.com/quick/PL/pl/articleNumber/2221727
2221622 | 4062679249896 | Wilo-Stratos GIGA B 125/2-15/11 pompa wirowa z klasą sprawności energetycznej IE5 | Pompa blokowa o najwyższej sprawności z silnikiem EC z klasą sprawności energetycznej IE5 zgodnie z IEC 60034-30-2 Wilo-Stratos GIGA B 125/2-15/11 | 18650 |  | PG03 | na zapytanie | na zapytanie | NIE | 28.13.14.0 | 84137059 |  | 220 | Wilo-Stratos GIGA B 125/2-15/11 | Jednostopniowa niskociśnieniowa pompa wirowa | Wilo-Stratos GIGA B | Pierwsza dławnicowa pompa o najwyższej sprawności | 315 | Ogrzewanie, klimatyzacja, chłodnictwo | Wilo | Wilo | 1 | SZT |  |  |  | Zielony | Europaleta | 1 | 1 | 1 | 476 | 1021 | 654 | 800 | 1200 | 798 | 235 | 0 | http://downloads-wilo-select.wilo.com/assets/WIB_WILO33077594.jpg | https://wilo.com/quick/PL/pl/articleNumber/2221622
2221624 | 4062679251332 | Wilo-Stratos GIGA B 125/2-15/11-R1 pompa wirowa z klasą sprawności energetycznej IE5 | Pompa blokowa o najwyższej sprawności z silnikiem EC z klasą sprawności energetycznej IE5 zgodnie z IEC 60034-30-2 Wilo-Stratos GIGA B 125/2-15/11-R1 | 17928 |  | PG03 | na zapytanie | na zapytanie | NIE | 28.13.14.0 | 84137059 |  | 220 | Wilo-Stratos GIGA B 125/2-15/11-R1 | Jednostopniowa niskociśnieniowa pompa wirowa | Wilo-Stratos GIGA B | Pierwsza dławnicowa pompa o najwyższej sprawności | 315 | Ogrzewanie, klimatyzacja, chłodnictwo | Wilo | Wilo | 1 | SZT |  |  |  | Zielony | Europaleta | 1 | 1 | 1 | 476 | 1021 | 654 | 800 | 1200 | 798 | 235 | 0 | http://downloads-wilo-select.wilo.com/assets/WIB_WILO33077594.jpg | https://wilo.com/quick/PL/pl/articleNumber/2221624
2221625 | 4062679252001 | Wilo-Stratos GIGA B 125/2-15/11-R1-S1 pompa wirowa z klasą sprawności energetycznej IE5 | Pompa blokowa o najwyższej sprawności z silnikiem EC z klasą sprawności energetycznej IE5 zgodnie z IEC 60034-30-2 Wilo-Stratos GIGA B 125/2-15/11-R1-S1 | 18117 |  | PG03 | na zapytanie | na zapytanie | NIE | 28.13.14.0 | 84137059 |  | 220 | Wilo-Stratos GIGA B 125/2-15/11-R1-S1 | Jednostopniowa niskociśnieniowa pompa wirowa | Wilo-Stratos GIGA B | Pierwsza dławnicowa pompa o najwyższej sprawności | 315 | Ogrzewanie, klimatyzacja, chłodnictwo | Wilo | Wilo | 1 | SZT |  |  |  | Zielony | Europaleta | 1 | 1 | 1 | 476 | 1021 | 654 | 800 | 1200 | 798 | 235 | 0 | http://downloads-wilo-select.wilo.com/assets/WIB_WILO33077594.jpg | https://wilo.com/quick/PL/pl/articleNumber/2221625
2221623 | 4062679250663 | Wilo-Stratos GIGA B 125/2-15/11-S1 pompa wirowa z klasą sprawności energetycznej IE5 | Pompa blokowa o najwyższej sprawności z silnikiem EC z klasą sprawności energetycznej IE5 zgodnie z IEC 60034-30-2 Wilo-Stratos GIGA B 125/2-15/11-S1 | 18839 |  | PG03 | na zapytanie | na zapytanie | NIE | 28.13.14.0 | 84137059 |  | 220 | Wilo-Stratos GIGA B 125/2-15/11-S1 | Jednostopniowa niskociśnieniowa pompa wirowa | Wilo-Stratos GIGA B | Pierwsza dławnicowa pompa o najwyższej sprawności | 315 | Ogrzewanie, klimatyzacja, chłodnictwo | Wilo | Wilo | 1 | SZT |  |  |  | Zielony | Europaleta | 1 | 1 | 1 | 476 | 1021 | 654 | 800 | 1200 | 798 | 235 | 0 | http://downloads-wilo-select.wilo.com/assets/WIB_WILO33077594.jpg | https://wilo.com/quick/PL/pl/articleNumber/2221623
2221626 | 4062679250007 | Wilo-Stratos GIGA B 125/2-21/15 pompa wirowa z klasą sprawności energetycznej IE5 | Pompa blokowa o najwyższej sprawności z silnikiem EC z klasą sprawności energetycznej IE5 zgodnie z IEC 60034-30-2 Wilo-Stratos GIGA B 125/2-21/15 | 22407 |  | PG03 | na zapytanie | na zapytanie | NIE | 28.13.14.0 | 84137059 |  | 220 | Wilo-Stratos GIGA B 125/2-21/15 | Jednostopniowa niskociśnieniowa pompa wirowa | Wilo-Stratos GIGA B | Pierwsza dławnicowa pompa o najwyższej sprawności | 315 | Ogrzewanie, klimatyzacja, chłodnictwo | Wilo | Wilo | 1 | SZT |  |  |  | Zielony | Europaleta | 1 | 1 | 1 | 505 | 1021 | 654 | 800 | 1200 | 798 | 247 | 0 | http://downloads-wilo-select.wilo.com/assets/WIB_WILO33077594.jpg | https://wilo.com/quick/PL/pl/articleNumber/2221626
2221628 | 4062679251349 | Wilo-Stratos GIGA B 125/2-21/15-R1 pompa wirowa z klasą sprawności energetycznej IE5 | Pompa blokowa o najwyższej sprawności z silnikiem EC z klasą sprawności energetycznej IE5 zgodnie z IEC 60034-30-2 Wilo-Stratos GIGA B 125/2-21/15-R1 | 21685 |  | PG03 | na zapytanie | na zapytanie | NIE | 28.13.14.0 | 84137059 |  | 220 | Wilo-Stratos GIGA B 125/2-21/15-R1 | Jednostopniowa niskociśnieniowa pompa wirowa | Wilo-Stratos GIGA B | Pierwsza dławnicowa pompa o najwyższej sprawności | 315 | Ogrzewanie, klimatyzacja, chłodnictwo | Wilo | Wilo | 1 | SZT |  |  |  | Zielony | Europaleta | 1 | 1 | 1 | 505 | 1021 | 654 | 800 | 1200 | 798 | 247 | 0 | http://downloads-wilo-select.wilo.com/assets/WIB_WILO33077594.jpg | https://wilo.com/quick/PL/pl/articleNumber/2221628
2221629 | 4062679252018 | Wilo-Stratos GIGA B 125/2-21/15-R1-S1 pompa wirowa z klasą sprawności energetycznej IE5 | Pompa blokowa o najwyższej sprawności z silnikiem EC z klasą sprawności energetycznej IE5 zgodnie z IEC 60034-30-2 Wilo-Stratos GIGA B 125/2-21/15-R1-S1 | 21874 |  | PG03 | na zapytanie | na zapytanie | NIE | 28.13.14.0 | 84137059 |  | 220 | Wilo-Stratos GIGA B 125/2-21/15-R1-S1 | Jednostopniowa niskociśnieniowa pompa wirowa | Wilo-Stratos GIGA B | Pierwsza dławnicowa pompa o najwyższej sprawności | 315 | Ogrzewanie, klimatyzacja, chłodnictwo | Wilo | Wilo | 1 | SZT |  |  |  | Zielony | Europaleta | 1 | 1 | 1 | 505 | 1021 | 654 | 800 | 1200 | 798 | 247 | 0 | http://downloads-wilo-select.wilo.com/assets/WIB_WILO33077594.jpg | https://wilo.com/quick/PL/pl/articleNumber/2221629
2221627 | 4062679250670 | Wilo-Stratos GIGA B 125/2-21/15-S1 pompa wirowa z klasą sprawności energetycznej IE5 | Pompa blokowa o najwyższej sprawności z silnikiem EC z klasą sprawności energetycznej IE5 zgodnie z IEC 60034-30-2 Wilo-Stratos GIGA B 125/2-21/15-S1 | 22596 |  | PG03 | na zapytanie | na zapytanie | NIE | 28.13.14.0 | 84137059 |  | 220 | Wilo-Stratos GIGA B 125/2-21/15-S1 | Jednostopniowa niskociśnieniowa pompa wirowa | Wilo-Stratos GIGA B | Pierwsza dławnicowa pompa o najwyższej sprawności | 315 | Ogrzewanie, klimatyzacja, chłodnictwo | Wilo | Wilo | 1 | SZT |  |  |  | Zielony | Europaleta | 1 | 1 | 1 | 505 | 1021 | 654 | 800 | 1200 | 798 | 247 | 0 | http://downloads-wilo-select.wilo.com/assets/WIB_WILO33077594.jpg | https://wilo.com/quick/PL/pl/articleNumber/2221627
2221634 | 4062679250021 | Wilo-Stratos GIGA B 150/2-13/11 pompa wirowa z klasą sprawności energetycznej IE5 | Pompa blokowa o najwyższej sprawności z silnikiem EC z klasą sprawności energetycznej IE5 zgodnie z IEC 60034-30-2 Wilo-Stratos GIGA B 150/2-13/11 | 21171 |  | PG03 | na zapytanie | na zapytanie | NIE | 28.13.14.0 | 84137059 |  | 220 | Wilo-Stratos GIGA B 150/2-13/11 | Jednostopniowa niskociśnieniowa pompa wirowa | Wilo-Stratos GIGA B | Pierwsza dławnicowa pompa o najwyższej sprawności | 315 | Ogrzewanie, klimatyzacja, chłodnictwo | Wilo | Wilo | 1 | SZT |  |  |  | Zielony | Europaleta | 1 | 1 | 1 | 550 | 1041 | 684 | 800 | 1200 | 828 | 264 | 0 | http://downloads-wilo-select.wilo.com/assets/WIB_WILO33077594.jpg | https://wilo.com/quick/PL/pl/articleNumber/2221634
2221636 | 4062679251363 | Wilo-Stratos GIGA B 150/2-13/11-R1 pompa wirowa z klasą sprawności energetycznej IE5 | Pompa blokowa o najwyższej sprawności z silnikiem EC z klasą sprawności energetycznej IE5 zgodnie z IEC 60034-30-2 Wilo-Stratos GIGA B 150/2-13/11-R1 | 20449 |  | PG03 | na zapytanie | na zapytanie | NIE | 28.13.14.0 | 84137059 |  | 220 | Wilo-Stratos GIGA B 150/2-13/11-R1 | Jednostopniowa niskociśnieniowa pompa wirowa | Wilo-Stratos GIGA B | Pierwsza dławnicowa pompa o najwyższej sprawności | 315 | Ogrzewanie, klimatyzacja, chłodnictwo | Wilo | Wilo | 1 | SZT |  |  |  | Zielony | Europaleta | 1 | 1 | 1 | 550 | 1041 | 684 | 800 | 1200 | 828 | 264 | 0 | http://downloads-wilo-select.wilo.com/assets/WIB_WILO33077594.jpg | https://wilo.com/quick/PL/pl/articleNumber/2221636
2221637 | 4062679252032 | Wilo-Stratos GIGA B 150/2-13/11-R1-S1 pompa wirowa z klasą sprawności energetycznej IE5 | Pompa blokowa o najwyższej sprawności z silnikiem EC z klasą sprawności energetycznej IE5 zgodnie z IEC 60034-30-2 Wilo-Stratos GIGA B 150/2-13/11-R1-S1 | 20638 |  | PG03 | na zapytanie | na zapytanie | NIE | 28.13.14.0 | 84137059 |  | 220 | Wilo-Stratos GIGA B 150/2-13/11-R1-S1 | Jednostopniowa niskociśnieniowa pompa wirowa | Wilo-Stratos GIGA B | Pierwsza dławnicowa pompa o najwyższej sprawności | 315 | Ogrzewanie, klimatyzacja, chłodnictwo | Wilo | Wilo | 1 | SZT |  |  |  | Zielony | Europaleta | 1 | 1 | 1 | 550 | 1041 | 684 | 800 | 1200 | 828 | 264 | 0 | http://downloads-wilo-select.wilo.com/assets/WIB_WILO33077594.jpg | https://wilo.com/quick/PL/pl/articleNumber/2221637
2221635 | 4062679250694 | Wilo-Stratos GIGA B 150/2-13/11-S1 pompa wirowa z klasą sprawności energetycznej IE5 | Pompa blokowa o najwyższej sprawności z silnikiem EC z klasą sprawności energetycznej IE5 zgodnie z IEC 60034-30-2 Wilo-Stratos GIGA B 150/2-13/11-S1 | 21360 |  | PG03 | na zapytanie | na zapytanie | NIE | 28.13.14.0 | 84137059 |  | 220 | Wilo-Stratos GIGA B 150/2-13/11-S1 | Jednostopniowa niskociśnieniowa pompa wirowa | Wilo-Stratos GIGA B | Pierwsza dławnicowa pompa o najwyższej sprawności | 315 | Ogrzewanie, klimatyzacja, chłodnictwo | Wilo | Wilo | 1 | SZT |  |  |  | Zielony | Europaleta | 1 | 1 | 1 | 550 | 1041 | 684 | 800 | 1200 | 828 | 264 | 0 | http://downloads-wilo-select.wilo.com/assets/WIB_WILO33077594.jpg | https://wilo.com/quick/PL/pl/articleNumber/2221635
2221630 | 4062679250014 | Wilo-Stratos GIGA B 150/2-15/15 pompa wirowa z klasą sprawności energetycznej IE5 | Pompa blokowa o najwyższej sprawności z silnikiem EC z klasą sprawności energetycznej IE5 zgodnie z IEC 60034-30-2 Wilo-Stratos GIGA B 150/2-15/15 | 25436 |  | PG03 | na zapytanie | na zapytanie | NIE | 28.13.14.0 | 84137059 |  | 220 | Wilo-Stratos GIGA B 150/2-15/15 | Jednostopniowa niskociśnieniowa pompa wirowa | Wilo-Stratos GIGA B | Pierwsza dławnicowa pompa o najwyższej sprawności | 315 | Ogrzewanie, klimatyzacja, chłodnictwo | Wilo | Wilo | 1 | SZT |  |  |  | Zielony | Europaleta | 1 | 1 | 1 | 550 | 1041 | 684 | 800 | 1200 | 828 | 271 | 0 | http://downloads-wilo-select.wilo.com/assets/WIB_WILO33077594.jpg | https://wilo.com/quick/PL/pl/articleNumber/2221630
2221632 | 4062679251356 | Wilo-Stratos GIGA B 150/2-15/15-R1 pompa wirowa z klasą sprawności energetycznej IE5 | Pompa blokowa o najwyższej sprawności z silnikiem EC z klasą sprawności energetycznej IE5 zgodnie z IEC 60034-30-2 Wilo-Stratos GIGA B 150/2-15/15-R1 | 24714 |  | PG03 | na zapytanie | na zapytanie | NIE | 28.13.14.0 | 84137059 |  | 220 | Wilo-Stratos GIGA B 150/2-15/15-R1 | Jednostopniowa niskociśnieniowa pompa wirowa | Wilo-Stratos GIGA B | Pierwsza dławnicowa pompa o najwyższej sprawności | 315 | Ogrzewanie, klimatyzacja, chłodnictwo | Wilo | Wilo | 1 | SZT |  |  |  | Zielony | Europaleta | 1 | 1 | 1 | 550 | 1041 | 684 | 800 | 1200 | 828 | 271 | 0 | http://downloads-wilo-select.wilo.com/assets/WIB_WILO33077594.jpg | https://wilo.com/quick/PL/pl/articleNumber/2221632
2221633 | 4062679252025 | Wilo-Stratos GIGA B 150/2-15/15-R1-S1 pompa wirowa z klasą sprawności energetycznej IE5 | Pompa blokowa o najwyższej sprawności z silnikiem EC z klasą sprawności energetycznej IE5 zgodnie z IEC 60034-30-2 Wilo-Stratos GIGA B 150/2-15/15-R1-S1 | 24903 |  | PG03 | na zapytanie | na zapytanie | NIE | 28.13.14.0 | 84137059 |  | 220 | Wilo-Stratos GIGA B 150/2-15/15-R1-S1 | Jednostopniowa niskociśnieniowa pompa wirowa | Wilo-Stratos GIGA B | Pierwsza dławnicowa pompa o najwyższej sprawności | 315 | Ogrzewanie, klimatyzacja, chłodnictwo | Wilo | Wilo | 1 | SZT |  |  |  | Zielony | Europaleta | 1 | 1 | 1 | 550 | 1041 | 684 | 800 | 1200 | 828 | 271 | 0 | http://downloads-wilo-select.wilo.com/assets/WIB_WILO33077594.jpg | https://wilo.com/quick/PL/pl/articleNumber/2221633
2221631 | 4062679250687 | Wilo-Stratos GIGA B 150/2-15/15-S1 pompa wirowa z klasą sprawności energetycznej IE5 | Pompa blokowa o najwyższej sprawności z silnikiem EC z klasą sprawności energetycznej IE5 zgodnie z IEC 60034-30-2 Wilo-Stratos GIGA B 150/2-15/15-S1 | 25625 |  | PG03 | na zapytanie | na zapytanie | NIE | 28.13.14.0 | 84137059 |  | 220 | Wilo-Stratos GIGA B 150/2-15/15-S1 | Jednostopniowa niskociśnieniowa pompa wirowa | Wilo-Stratos GIGA B | Pierwsza dławnicowa pompa o najwyższej sprawności | 315 | Ogrzewanie, klimatyzacja, chłodnictwo | Wilo | Wilo | 1 | SZT |  |  |  | Zielony | Europaleta | 1 | 1 | 1 | 550 | 1041 | 684 | 800 | 1200 | 828 | 271 | 0 | http://downloads-wilo-select.wilo.com/assets/WIB_WILO33077594.jpg | https://wilo.com/quick/PL/pl/articleNumber/2221631
2189106 | 4048482778327 | Wilo-Stratos GIGA B 32/1-13/0,8 pompa obiegowa blokowa | Pompa obiegowa blokowa Wilo-Stratos GIGA B 32/1-13/0,8 o najwyższej sprawności z silnikiem EC i elektronicznie regulowanym dopasowaniem wydajności, o konstrukcji dławnicowej. Jednostopniowa, niskociśnieniowa pompa wirowa z przyłączem kołnierzowym i uszczelnieniem mechanicznym. | 5704 | 4201 | PG03 | 28 | K | NIE | 28.13.14.0 | 84137059 | 84137059 | 207 | Wilo-Stratos GIGA B 32/1-13/0,8 | Pompa obiegowa blokowa | Wilo-Stratos GIGA B | Pierwsza dławnicowa pompa blokowa o najwyższej sprawności | 315 | Ogrzewanie, klimatyzacja, chłodnictwo | Wilo | Wilo | 1 | SZT | - | ≥,7 | IE5 | Zielono-srebrny | Karton | - | 1 | 1 | 276 | 540 | 360 | 395 | 795 | 465 | 38 | 45 | http://downloads-wilo-select.wilo.com/assets/WIB_WILO188265.jpg | https://wilo.com/quick/PL/pl/articleNumber/2189106 | dostępne Q3/Q4 2018
2189134 | 4048482778600 | Wilo-Stratos GIGA B 32/1-13/0,8-R1 pompa obiegowa blokowa bez czujnika DDG | Pompa obiegowa blokowa Wilo-Stratos GIGA B 32/1-13/0,8-R1 o najwyższej sprawności z silnikiem EC i elektronicznie regulowanym dopasowaniem wydajności, o konstrukcji dławnicowej. Jednostopniowa, niskociśnieniowa pompa wirowa z przyłączem kołnierzowym i uszczelnieniem mechanicznym. | 5063 | 4130 | PG03 | 28 | K | NIE | 28.13.14.0 | 84137059 | 84137059 | 207 | Wilo-Stratos GIGA B 32/1-13/0,8-R1 | Pompa obiegowa blokowa bez czujnika DDG | Wilo-Stratos GIGA B | Pierwsza dławnicowa pompa blokowa o najwyższej sprawności | 315 | Ogrzewanie, klimatyzacja, chłodnictwo | Wilo | Wilo | 1 | SZT | - | ≥,7 | IE5 | Zielono-srebrny | Karton | - | 1 | 1 | 276 | 540 | 360 | 395 | 795 | 465 | 38 | 45 | http://downloads-wilo-select.wilo.com/assets/WIB_WILO188265.jpg | https://wilo.com/quick/PL/pl/articleNumber/2189134 | dostępne Q3/Q4 2018 | 2161518 | -
2189302 | 4048482779164 | Wilo-Stratos GIGA B 32/1-13/0,8-R1-S1 pompa obiegowa blokowa bez czujnika DDG | Pompa obiegowa blokowa Wilo-Stratos GIGA B 32/1-13/0,8-R1-S1 o najwyższej sprawności z silnikiem EC i elektronicznie regulowanym dopasowaniem wydajności, o konstrukcji dławnicowej. Jednostopniowa, niskociśnieniowa pompa wirowa z przyłączem kołnierzowym i uszczelnieniem mechanicznym. | 5127 | 4178 | PG03 | 28 | K | NIE | 28.13.14.0 | 84137059 | 84137051 | 207 | Wilo-Stratos GIGA B 32/1-13/0,8-R1-S1 | Pompa obiegowa blokowa bez czujnika DDG | Wilo-Stratos GIGA B | Pierwsza dławnicowa pompa blokowa o najwyższej sprawności | 315 | Ogrzewanie, klimatyzacja, chłodnictwo | Wilo | Wilo | 1 | SZT | - | ≥,7 | IE5 | Zielono-srebrny | Karton | - | 1 | 1 | 276 | 540 | 360 | 395 | 795 | 465 | 38 | 45 | http://downloads-wilo-select.wilo.com/assets/WIB_WILO188265.jpg | https://wilo.com/quick/PL/pl/articleNumber/2189302 | dostępne Q3/Q4 2018
2189274 | 4048482778884 | Wilo-Stratos GIGA B 32/1-13/0,8-S1 pompa obiegowa blokowa | Pompa obiegowa blokowa Wilo-Stratos GIGA B 32/1-13/0,8-S1 o najwyższej sprawności z silnikiem EC i elektronicznie regulowanym dopasowaniem wydajności, o konstrukcji dławnicowej. Jednostopniowa, niskociśnieniowa pompa wirowa z przyłączem kołnierzowym i uszczelnieniem mechanicznym. | 5768 | 4245 | PG03 | 28 | K | NIE | 28.13.14.0 | 84137059 | 84137051 | 207 | Wilo-Stratos GIGA B 32/1-13/0,8-S1 | Pompa obiegowa blokowa | Wilo-Stratos GIGA B | Pierwsza dławnicowa pompa blokowa o najwyższej sprawności | 315 | Ogrzewanie, klimatyzacja, chłodnictwo | Wilo | Wilo | 1 | SZT | - | ≥,7 | IE5 | Zielono-srebrny | Karton | - | 1 | 1 | 276 | 540 | 360 | 395 | 795 | 465 | 38 | 45 | http://downloads-wilo-select.wilo.com/assets/WIB_WILO188265.jpg | https://wilo.com/quick/PL/pl/articleNumber/2189274 | dostępne Q3/Q4 2018
2189105 | 4048482778310 | Wilo-Stratos GIGA B 32/1-19/1,2 pompa obiegowa blokowa | Pompa obiegowa blokowa Wilo-Stratos GIGA B 32/1-19/1,2 o najwyższej sprawności z silnikiem EC i elektronicznie regulowanym dopasowaniem wydajności, o konstrukcji dławnicowej. Jednostopniowa, niskociśnieniowa pompa wirowa z przyłączem kołnierzowym i uszczelnieniem mechanicznym. | 6365 | 4688 | PG03 | 28 | K | NIE | 28.13.14.0 | 84137059 | 84137059 | 207 | Wilo-Stratos GIGA B 32/1-19/1,2 | Pompa obiegowa blokowa | Wilo-Stratos GIGA B | Pierwsza dławnicowa pompa blokowa o najwyższej sprawności | 315 | Ogrzewanie, klimatyzacja, chłodnictwo | Wilo | Wilo | 1 | SZT | - | ≥,7 | IE5 | Zielono-srebrny | Karton | - | 1 | 1 | 276 | 540 | 360 | 395 | 795 | 465 | 38 | 45 | http://downloads-wilo-select.wilo.com/assets/WIB_WILO188265.jpg | https://wilo.com/quick/PL/pl/articleNumber/2189105 | dostępne Q3/Q4 2018
2189133 | 4048482778594 | Wilo-Stratos GIGA B 32/1-19/1,2-R1 pompa obiegowa blokowa bez czujnika DDG | Pompa obiegowa blokowa Wilo-Stratos GIGA B 32/1-19/1,2-R1 o najwyższej sprawności z silnikiem EC i elektronicznie regulowanym dopasowaniem wydajności, o konstrukcji dławnicowej. Jednostopniowa, niskociśnieniowa pompa wirowa z przyłączem kołnierzowym i uszczelnieniem mechanicznym. | 5724 | 4251 | PG03 | 28 | K | NIE | 28.13.14.0 | 84137059 | 84137059 | 207 | Wilo-Stratos GIGA B 32/1-19/1,2-R1 | Pompa obiegowa blokowa bez czujnika DDG | Wilo-Stratos GIGA B | Pierwsza dławnicowa pompa blokowa o najwyższej sprawności | 315 | Ogrzewanie, klimatyzacja, chłodnictwo | Wilo | Wilo | 1 | SZT | - | ≥,7 | IE5 | Zielono-srebrny | Karton | - | 1 | 1 | 276 | 540 | 360 | 395 | 795 | 465 | 38 | 45 | http://downloads-wilo-select.wilo.com/assets/WIB_WILO188265.jpg | https://wilo.com/quick/PL/pl/articleNumber/2189133 | dostępne Q3/Q4 2018 | 2161517 | -
2189301 | 4048482779157 | Wilo-Stratos GIGA B 32/1-19/1,2-R1-S1 pompa obiegowa blokowa bez czujnika DDG | Pompa obiegowa blokowa Wilo-Stratos GIGA B 32/1-19/1,2-R1-S1 o najwyższej sprawności z silnikiem EC i elektronicznie regulowanym dopasowaniem wydajności, o konstrukcji dławnicowej. Jednostopniowa, niskociśnieniowa pompa wirowa z przyłączem kołnierzowym i uszczelnieniem mechanicznym. | 5788 | 4295 | PG03 | 28 | K | NIE | 28.13.14.0 | 84137059 | 84137051 | 207 | Wilo-Stratos GIGA B 32/1-19/1,2-R1-S1 | Pompa obiegowa blokowa bez czujnika DDG | Wilo-Stratos GIGA B | Pierwsza dławnicowa pompa blokowa o najwyższej sprawności | 315 | Ogrzewanie, klimatyzacja, chłodnictwo | Wilo | Wilo | 1 | SZT | - | ≥,7 | IE5 | Zielono-srebrny | Karton | - | 1 | 1 | 276 | 540 | 360 | 395 | 795 | 465 | 38 | 45 | http://downloads-wilo-select.wilo.com/assets/WIB_WILO188265.jpg | https://wilo.com/quick/PL/pl/articleNumber/2189301 | dostępne Q3/Q4 2018
2189273 | 4048482778877 | Wilo-Stratos GIGA B 32/1-19/1,2-S1 pompa obiegowa blokowa | Pompa obiegowa blokowa Wilo-Stratos GIGA B 32/1-19/1,2-S1 o najwyższej sprawności z silnikiem EC i elektronicznie regulowanym dopasowaniem wydajności, o konstrukcji dławnicowej. Jednostopniowa, niskociśnieniowa pompa wirowa z przyłączem kołnierzowym i uszczelnieniem mechanicznym. | 6430 | 4732 | PG03 | 28 | K | NIE | 28.13.14.0 | 84137059 | 84137051 | 207 | Wilo-Stratos GIGA B 32/1-19/1,2-S1 | Pompa obiegowa blokowa | Wilo-Stratos GIGA B | Pierwsza dławnicowa pompa blokowa o najwyższej sprawności | 315 | Ogrzewanie, klimatyzacja, chłodnictwo | Wilo | Wilo | 1 | SZT | - | ≥,7 | IE5 | Zielono-srebrny | Karton | - | 1 | 1 | 276 | 540 | 360 | 395 | 795 | 465 | 38 | 45 | http://downloads-wilo-select.wilo.com/assets/WIB_WILO188265.jpg | https://wilo.com/quick/PL/pl/articleNumber/2189273 | dostępne Q3/Q4 2018
2189102 | 4048482778280 | Wilo-Stratos GIGA B 32/1-25/1,6 pompa obiegowa blokowa | Pompa obiegowa blokowa Wilo-Stratos GIGA B 32/1-25/1,6 o najwyższej sprawności z silnikiem EC i elektronicznie regulowanym dopasowaniem wydajności, o konstrukcji dławnicowej. Jednostopniowa, niskociśnieniowa pompa wirowa z przyłączem kołnierzowym i uszczelnieniem mechanicznym. | 6888 | 5073 | PG03 | 28 | K | NIE | 28.13.14.0 | 84137059 | 84137059 | 207 | Wilo-Stratos GIGA B 32/1-25/1,6 | Pompa obiegowa blokowa | Wilo-Stratos GIGA B | Pierwsza dławnicowa pompa blokowa o najwyższej sprawności | 315 | Ogrzewanie, klimatyzacja, chłodnictwo | Wilo | Wilo | 1 | SZT | - | ≥,7 | IE5 | Zielono-srebrny | Karton | - | 1 | 1 | 276 | 547 | 380 | 515 | 795 | 615 | 39 | 46 | http://downloads-wilo-select.wilo.com/assets/WIB_WILO188265.jpg | https://wilo.com/quick/PL/pl/articleNumber/2189102 | dostępne Q3/Q4 2018
2189130 | 4048482778563 | Wilo-Stratos GIGA B 32/1-25/1,6-R1 pompa obiegowa blokowa bez czujnika DDG | Pompa obiegowa blokowa Wilo-Stratos GIGA B 32/1-25/1,6-R1 o najwyższej sprawności z silnikiem EC i elektronicznie regulowanym dopasowaniem wydajności, o konstrukcji dławnicowej. Jednostopniowa, niskociśnieniowa pompa wirowa z przyłączem kołnierzowym i uszczelnieniem mechanicznym. | 6246 | 4636 | PG03 | 28 | K | NIE | 28.13.14.0 | 84137059 | 84137059 | 207 | Wilo-Stratos GIGA B 32/1-25/1,6-R1 | Pompa obiegowa blokowa bez czujnika DDG | Wilo-Stratos GIGA B | Pierwsza dławnicowa pompa blokowa o najwyższej sprawności | 315 | Ogrzewanie, klimatyzacja, chłodnictwo | Wilo | Wilo | 1 | SZT | - | ≥,7 | IE5 | Zielono-srebrny | Karton | - | 1 | 1 | 276 | 547 | 380 | 515 | 795 | 615 | 39 | 46 | http://downloads-wilo-select.wilo.com/assets/WIB_WILO188265.jpg | https://wilo.com/quick/PL/pl/articleNumber/2189130 | dostępne Q3/Q4 2018 | 2161514 | -
2189298 | 4048482779126 | Wilo-Stratos GIGA B 32/1-25/1,6-R1-S1 pompa obiegowa blokowa bez czujnika DDG | Pompa obiegowa blokowa Wilo-Stratos GIGA B 32/1-25/1,6-R1-S1 o najwyższej sprawności z silnikiem EC i elektronicznie regulowanym dopasowaniem wydajności, o konstrukcji dławnicowej. Jednostopniowa, niskociśnieniowa pompa wirowa z przyłączem kołnierzowym i uszczelnieniem mechanicznym. | 6311 | 4680 | PG03 | 28 | K | NIE | 28.13.14.0 | 84137059 | 84137051 | 207 | Wilo-Stratos GIGA B 32/1-25/1,6-R1-S1 | Pompa obiegowa blokowa bez czujnika DDG | Wilo-Stratos GIGA B | Pierwsza dławnicowa pompa blokowa o najwyższej sprawności | 315 | Ogrzewanie, klimatyzacja, chłodnictwo | Wilo | Wilo | 1 | SZT | - | ≥,7 | IE5 | Zielono-srebrny | Karton | - | 1 | 1 | 276 | 547 | 380 | 515 | 795 | 615 | 39 | 46 | http://downloads-wilo-select.wilo.com/assets/WIB_WILO188265.jpg | https://wilo.com/quick/PL/pl/articleNumber/2189298 | dostępne Q3/Q4 2018
2189270 | 4048482778846 | Wilo-Stratos GIGA B 32/1-25/1,6-S1 pompa obiegowa blokowa | Pompa obiegowa blokowa Wilo-Stratos GIGA B 32/1-25/1,6-S1 o najwyższej sprawności z silnikiem EC i elektronicznie regulowanym dopasowaniem wydajności, o konstrukcji dławnicowej. Jednostopniowa, niskociśnieniowa pompa wirowa z przyłączem kołnierzowym i uszczelnieniem mechanicznym. | 6952 | 5615 | PG03 | 28 | K | NIE | 28.13.14.0 | 84137059 | 84137051 | 207 | Wilo-Stratos GIGA B 32/1-25/1,6-S1 | Pompa obiegowa blokowa | Wilo-Stratos GIGA B | Pierwsza dławnicowa pompa blokowa o najwyższej sprawności | 315 | Ogrzewanie, klimatyzacja, chłodnictwo | Wilo | Wilo | 1 | SZT | - | ≥,7 | IE5 | Zielono-srebrny | Karton | - | 1 | 1 | 276 | 547 | 380 | 515 | 795 | 615 | 39 | 46 | http://downloads-wilo-select.wilo.com/assets/WIB_WILO188265.jpg | https://wilo.com/quick/PL/pl/articleNumber/2189270 | dostępne Q3/Q4 2018
2189104 | 4048482778303 | Wilo-Stratos GIGA B 32/1-25/1,9 pompa obiegowa blokowa | Pompa obiegowa blokowa Wilo-Stratos GIGA B 32/1-25/1,9 o najwyższej sprawności z silnikiem EC i elektronicznie regulowanym dopasowaniem wydajności, o konstrukcji dławnicowej. Jednostopniowa, niskociśnieniowa pompa wirowa z przyłączem kołnierzowym i uszczelnieniem mechanicznym. | 7133 | 5253 | PG03 | 28 | K | NIE | 28.13.14.0 | 84137059 | 84137059 | 207 | Wilo-Stratos GIGA B 32/1-25/1,9 | Pompa obiegowa blokowa | Wilo-Stratos GIGA B | Pierwsza dławnicowa pompa blokowa o najwyższej sprawności | 315 | Ogrzewanie, klimatyzacja, chłodnictwo | Wilo | Wilo | 1 | SZT | - | ≥,7 | IE5 | Zielono-srebrny | Karton | - | 1 | 1 | 276 | 540 | 360 | 395 | 795 | 465 | 38 | 45 | http://downloads-wilo-select.wilo.com/assets/WIB_WILO188265.jpg | https://wilo.com/quick/PL/pl/articleNumber/2189104 | dostępne Q3/Q4 2018
2189132 | 4048482778587 | Wilo-Stratos GIGA B 32/1-25/1,9-R1 pompa obiegowa blokowa bez czujnika DDG | Pompa obiegowa blokowa Wilo-Stratos GIGA B 32/1-25/1,9-R1 o najwyższej sprawności z silnikiem EC i elektronicznie regulowanym dopasowaniem wydajności, o konstrukcji dławnicowej. Jednostopniowa, niskociśnieniowa pompa wirowa z przyłączem kołnierzowym i uszczelnieniem mechanicznym. | 6491 | 4816 | PG03 | 28 | K | NIE | 28.13.14.0 | 84137059 | 84137059 | 207 | Wilo-Stratos GIGA B 32/1-25/1,9-R1 | Pompa obiegowa blokowa bez czujnika DDG | Wilo-Stratos GIGA B | Pierwsza dławnicowa pompa blokowa o najwyższej sprawności | 315 | Ogrzewanie, klimatyzacja, chłodnictwo | Wilo | Wilo | 1 | SZT | - | ≥,7 | IE5 | Zielono-srebrny | Karton | - | 1 | 1 | 276 | 540 | 360 | 395 | 795 | 465 | 38 | 45 | http://downloads-wilo-select.wilo.com/assets/WIB_WILO188265.jpg | https://wilo.com/quick/PL/pl/articleNumber/2189132 | dostępne Q3/Q4 2018 | 2161516 | -
2189300 | 4048482779140 | Wilo-Stratos GIGA B 32/1-25/1,9-R1-S1 pompa obiegowa blokowa bez czujnika DDG | Pompa obiegowa blokowa Wilo-Stratos GIGA B 32/1-25/1,9-R1-S1 o najwyższej sprawności z silnikiem EC i elektronicznie regulowanym dopasowaniem wydajności, o konstrukcji dławnicowej. Jednostopniowa, niskociśnieniowa pompa wirowa z przyłączem kołnierzowym i uszczelnieniem mechanicznym. | 6556 | 4860 | PG03 | 28 | K | NIE | 28.13.14.0 | 84137059 | 84137051 | 207 | Wilo-Stratos GIGA B 32/1-25/1,9-R1-S1 | Pompa obiegowa blokowa bez czujnika DDG | Wilo-Stratos GIGA B | Pierwsza dławnicowa pompa blokowa o najwyższej sprawności | 315 | Ogrzewanie, klimatyzacja, chłodnictwo | Wilo | Wilo | 1 | SZT | - | ≥,7 | IE5 | Zielono-srebrny | Karton | - | 1 | 1 | 276 | 540 | 360 | 395 | 795 | 465 | 38 | 45 | http://downloads-wilo-select.wilo.com/assets/WIB_WILO188265.jpg | https://wilo.com/quick/PL/pl/articleNumber/2189300 | dostępne Q3/Q4 2018
2189272 | 4048482778860 | Wilo-Stratos GIGA B 32/1-25/1,9-S1 pompa obiegowa blokowa | Pompa obiegowa blokowa Wilo-Stratos GIGA B 32/1-25/1,9-S1 o najwyższej sprawności z silnikiem EC i elektronicznie regulowanym dopasowaniem wydajności, o konstrukcji dławnicowej. Jednostopniowa, niskociśnieniowa pompa wirowa z przyłączem kołnierzowym i uszczelnieniem mechanicznym. | 7197 | 5297 | PG03 | 28 | K | NIE | 28.13.14.0 | 84137059 | 84137051 | 207 | Wilo-Stratos GIGA B 32/1-25/1,9-S1 | Pompa obiegowa blokowa | Wilo-Stratos GIGA B | Pierwsza dławnicowa pompa blokowa o najwyższej sprawności | 315 | Ogrzewanie, klimatyzacja, chłodnictwo | Wilo | Wilo | 1 | SZT | - | ≥,7 | IE5 | Zielono-srebrny | Karton | - | 1 | 1 | 276 | 540 | 360 | 395 | 795 | 465 | 38 | 45 | http://downloads-wilo-select.wilo.com/assets/WIB_WILO188265.jpg | https://wilo.com/quick/PL/pl/articleNumber/2189272 | dostępne Q3/Q4 2018
2189101 | 4048482778273 | Wilo-Stratos GIGA B 32/1-32/2,3 pompa obiegowa blokowa | Pompa obiegowa blokowa Wilo-Stratos GIGA B 32/1-32/2,3 o najwyższej sprawności z silnikiem EC i elektronicznie regulowanym dopasowaniem wydajności, o konstrukcji dławnicowej. Jednostopniowa, niskociśnieniowa pompa wirowa z przyłączem kołnierzowym i uszczelnieniem mechanicznym. | 7474 | 5504 | PG03 | 28 | K | NIE | 28.13.14.0 | 84137059 | 84137059 | 207 | Wilo-Stratos GIGA B 32/1-32/2,3 | Pompa obiegowa blokowa | Wilo-Stratos GIGA B | Pierwsza dławnicowa pompa blokowa o najwyższej sprawności | 315 | Ogrzewanie, klimatyzacja, chłodnictwo | Wilo | Wilo | 1 | SZT | - | ≥,7 | IE5 | Zielono-srebrny | Karton | - | 1 | 1 | 276 | 547 | 380 | 515 | 795 | 615 | 39 | 46 | http://downloads-wilo-select.wilo.com/assets/WIB_WILO188265.jpg | https://wilo.com/quick/PL/pl/articleNumber/2189101 | dostępne Q3/Q4 2018 |  | 2,4 kW
2189129 | 4048482778556 | Wilo-Stratos GIGA B 32/1-32/2,3-R1 pompa obiegowa blokowa bez czujnika DDG | Pompa obiegowa blokowa Wilo-Stratos GIGA B 32/1-32/2,3-R1 o najwyższej sprawności z silnikiem EC i elektronicznie regulowanym dopasowaniem wydajności, o konstrukcji dławnicowej. Jednostopniowa, niskociśnieniowa pompa wirowa z przyłączem kołnierzowym i uszczelnieniem mechanicznym. | 6832 | 5067 | PG03 | 28 | K | NIE | 28.13.14.0 | 84137059 | 84137059 | 207 | Wilo-Stratos GIGA B 32/1-32/2,3-R1 | Pompa obiegowa blokowa bez czujnika DDG | Wilo-Stratos GIGA B | Pierwsza dławnicowa pompa blokowa o najwyższej sprawności | 315 | Ogrzewanie, klimatyzacja, chłodnictwo | Wilo | Wilo | 1 | SZT | - | ≥,7 | IE5 | Zielono-srebrny | Karton | - | 1 | 1 | 276 | 547 | 380 | 515 | 795 | 615 | 39 | 46 | http://downloads-wilo-select.wilo.com/assets/WIB_WILO188265.jpg | https://wilo.com/quick/PL/pl/articleNumber/2189129 | dostępne Q3/Q4 2018 | 2161513 | -
2189297 | 4048482779119 | Wilo-Stratos GIGA B 32/1-32/2,3-R1-S1 pompa obiegowa blokowa bez czujnika DDG | Pompa obiegowa blokowa Wilo-Stratos GIGA B 32/1-32/2,3-R1-S1 o najwyższej sprawności z silnikiem EC i elektronicznie regulowanym dopasowaniem wydajności, o konstrukcji dławnicowej. Jednostopniowa, niskociśnieniowa pompa wirowa z przyłączem kołnierzowym i uszczelnieniem mechanicznym. | 6897 | 5111 | PG03 | 28 | K | NIE | 28.13.14.0 | 84137059 | 84137051 | 207 | Wilo-Stratos GIGA B 32/1-32/2,3-R1-S1 | Pompa obiegowa blokowa bez czujnika DDG | Wilo-Stratos GIGA B | Pierwsza dławnicowa pompa blokowa o najwyższej sprawności | 315 | Ogrzewanie, klimatyzacja, chłodnictwo | Wilo | Wilo | 1 | SZT | - | ≥,7 | IE5 | Zielono-srebrny | Karton | - | 1 | 1 | 276 | 547 | 380 | 515 | 795 | 615 | 39 | 46 | http://downloads-wilo-select.wilo.com/assets/WIB_WILO188265.jpg | https://wilo.com/quick/PL/pl/articleNumber/2189297 | dostępne Q3/Q4 2018
2189269 | 4048482778839 | Wilo-Stratos GIGA B 32/1-32/2,3-S1 pompa obiegowa blokowa | Pompa obiegowa blokowa Wilo-Stratos GIGA B 32/1-32/2,3-S1 o najwyższej sprawności z silnikiem EC i elektronicznie regulowanym dopasowaniem wydajności, o konstrukcji dławnicowej. Jednostopniowa, niskociśnieniowa pompa wirowa z przyłączem kołnierzowym i uszczelnieniem mechanicznym. | 7538 | 5548 | PG03 | 28 | K | NIE | 28.13.14.0 | 84137059 | 84137051 | 207 | Wilo-Stratos GIGA B 32/1-32/2,3-S1 | Pompa obiegowa blokowa | Wilo-Stratos GIGA B | Pierwsza dławnicowa pompa blokowa o najwyższej sprawności | 315 | Ogrzewanie, klimatyzacja, chłodnictwo | Wilo | Wilo | 1 | SZT | - | ≥,7 | IE5 | Zielono-srebrny | Karton | - | 1 | 1 | 276 | 547 | 380 | 515 | 795 | 615 | 39 | 46 | http://downloads-wilo-select.wilo.com/assets/WIB_WILO188265.jpg | https://wilo.com/quick/PL/pl/articleNumber/2189269 | dostępne Q3/Q4 2018
2189103 | 4048482778297 | Wilo-Stratos GIGA B 32/1-32/2,6 pompa obiegowa blokowa | Pompa obiegowa blokowa Wilo-Stratos GIGA B 32/1-32/2,6 o najwyższej sprawności z silnikiem EC i elektronicznie regulowanym dopasowaniem wydajności, o konstrukcji dławnicowej. Jednostopniowa, niskociśnieniowa pompa wirowa z przyłączem kołnierzowym i uszczelnieniem mechanicznym. | 7820 | 5760 | PG03 | 28 | K | NIE | 28.13.14.0 | 84137059 | 84137059 | 207 | Wilo-Stratos GIGA B 32/1-32/2,6 | Pompa obiegowa blokowa | Wilo-Stratos GIGA B | Pierwsza dławnicowa pompa blokowa o najwyższej sprawności | 315 | Ogrzewanie, klimatyzacja, chłodnictwo | Wilo | Wilo | 1 | SZT | - | ≥,7 | IE5 | Zielono-srebrny | Karton | - | 1 | 1 | 276 | 540 | 360 | 395 | 795 | 465 | 38 | 45 | http://downloads-wilo-select.wilo.com/assets/WIB_WILO188265.jpg | https://wilo.com/quick/PL/pl/articleNumber/2189103 | dostępne Q3/Q4 2018
2189131 | 4048482778570 | Wilo-Stratos GIGA B 32/1-32/2,6-R1 pompa obiegowa blokowa bez czujnika DDG | Pompa obiegowa blokowa Wilo-Stratos GIGA B 32/1-32/2,6-R1 o najwyższej sprawności z silnikiem EC i elektronicznie regulowanym dopasowaniem wydajności, o konstrukcji dławnicowej. Jednostopniowa, niskociśnieniowa pompa wirowa z przyłączem kołnierzowym i uszczelnieniem mechanicznym. | 7179 | 5323 | PG03 | 28 | K | NIE | 28.13.14.0 | 84137059 | 84137059 | 207 | Wilo-Stratos GIGA B 32/1-32/2,6-R1 | Pompa obiegowa blokowa bez czujnika DDG | Wilo-Stratos GIGA B | Pierwsza dławnicowa pompa blokowa o najwyższej sprawności | 315 | Ogrzewanie, klimatyzacja, chłodnictwo | Wilo | Wilo | 1 | SZT | - | ≥,7 | IE5 | Zielono-srebrny | Karton | - | 1 | 1 | 276 | 540 | 360 | 395 | 795 | 465 | 38 | 45 | http://downloads-wilo-select.wilo.com/assets/WIB_WILO188265.jpg | https://wilo.com/quick/PL/pl/articleNumber/2189131 | dostępne Q3/Q4 2018 | 2161515 | -
2189299 | 4048482779133 | Wilo-Stratos GIGA B 32/1-32/2,6-R1-S1 pompa obiegowa blokowa bez czujnika DDG | Pompa obiegowa blokowa Wilo-Stratos GIGA B 32/1-32/2,6-R1-S1 o najwyższej sprawności z silnikiem EC i elektronicznie regulowanym dopasowaniem wydajności, o konstrukcji dławnicowej. Jednostopniowa, niskociśnieniowa pompa wirowa z przyłączem kołnierzowym i uszczelnieniem mechanicznym. | 7244 | 5367 | PG03 | 28 | K | NIE | 28.13.14.0 | 84137059 | 84137051 | 207 | Wilo-Stratos GIGA B 32/1-32/2,6-R1-S1 | Pompa obiegowa blokowa bez czujnika DDG | Wilo-Stratos GIGA B | Pierwsza dławnicowa pompa blokowa o najwyższej sprawności | 315 | Ogrzewanie, klimatyzacja, chłodnictwo | Wilo | Wilo | 1 | SZT | - | ≥,7 | IE5 | Zielono-srebrny | Karton | - | 1 | 1 | 276 | 540 | 360 | 395 | 795 | 465 | 38 | 45 | http://downloads-wilo-select.wilo.com/assets/WIB_WILO188265.jpg | https://wilo.com/quick/PL/pl/articleNumber/2189299 | dostępne Q3/Q4 2018
2189271 | 4048482778853 | Wilo-Stratos GIGA B 32/1-32/2,6-S1 pompa obiegowa blokowa | Pompa obiegowa blokowa Wilo-Stratos GIGA B 32/1-32/2,6-S1 o najwyższej sprawności z silnikiem EC i elektronicznie regulowanym dopasowaniem wydajności, o konstrukcji dławnicowej. Jednostopniowa, niskociśnieniowa pompa wirowa z przyłączem kołnierzowym i uszczelnieniem mechanicznym. | 7885 | 5804 | PG03 | 28 | K | NIE | 28.13.14.0 | 84137059 | 84137051 | 207 | Wilo-Stratos GIGA B 32/1-32/2,6-S1 | Pompa obiegowa blokowa | Wilo-Stratos GIGA B | Pierwsza dławnicowa pompa blokowa o najwyższej sprawności | 315 | Ogrzewanie, klimatyzacja, chłodnictwo | Wilo | Wilo | 1 | SZT | - | ≥,7 | IE5 | Zielono-srebrny | Karton | - | 1 | 1 | 276 | 540 | 360 | 395 | 795 | 465 | 38 | 45 | http://downloads-wilo-select.wilo.com/assets/WIB_WILO188265.jpg | https://wilo.com/quick/PL/pl/articleNumber/2189271 | dostępne Q3/Q4 2018
2189109 | 4048482778358 | Wilo-Stratos GIGA B 32/1-35/3,0 pompa obiegowa blokowa | Pompa obiegowa blokowa Wilo-Stratos GIGA B 32/1-35/3,0 o najwyższej sprawności z silnikiem EC i elektronicznie regulowanym dopasowaniem wydajności, o konstrukcji dławnicowej. Jednostopniowa, niskociśnieniowa pompa wirowa z przyłączem kołnierzowym i uszczelnieniem mechanicznym. | 8617 | 6347 | PG03 | 28 | K | NIE | 28.13.14.0 | 84137059 | 84137059 | 207 | Wilo-Stratos GIGA B 32/1-35/3,0 | Pompa obiegowa blokowa | Wilo-Stratos GIGA B | Pierwsza dławnicowa pompa blokowa o najwyższej sprawności | 315 | Ogrzewanie, klimatyzacja, chłodnictwo | Wilo | Wilo | 1 | SZT | - | ≥,7 | IE5 | Zielono-srebrny | Karton | - | 1 | 1 | 276 | 539 | 380 | 515 | 795 | 615 | 39 | 46 | http://downloads-wilo-select.wilo.com/assets/WIB_WILO188265.jpg | https://wilo.com/quick/PL/pl/articleNumber/2189109 | dostępne Q3/Q4 2018
2189137 | 4048482778631 | Wilo-Stratos GIGA B 32/1-35/3,0-R1 pompa obiegowa blokowa bez czujnika DDG | Pompa obiegowa blokowa Wilo-Stratos GIGA B 32/1-35/3,0-R1 o najwyższej sprawności z silnikiem EC i elektronicznie regulowanym dopasowaniem wydajności, o konstrukcji dławnicowej. Jednostopniowa, niskociśnieniowa pompa wirowa z przyłączem kołnierzowym i uszczelnieniem mechanicznym. | 7976 | 5910 | PG03 | 28 | K | NIE | 28.13.14.0 | 84137059 | 84137059 | 207 | Wilo-Stratos GIGA B 32/1-35/3,0-R1 | Pompa obiegowa blokowa bez czujnika DDG | Wilo-Stratos GIGA B | Pierwsza dławnicowa pompa blokowa o najwyższej sprawności | 315 | Ogrzewanie, klimatyzacja, chłodnictwo | Wilo | Wilo | 1 | SZT | - | ≥,7 | IE5 | Zielono-srebrny | Karton | - | 1 | 1 | 276 | 539 | 380 | 515 | 795 | 615 | 39 | 46 | http://downloads-wilo-select.wilo.com/assets/WIB_WILO188265.jpg | https://wilo.com/quick/PL/pl/articleNumber/2189137 | dostępne Q3/Q4 2018 | 2161521 | -
2189305 | 4048482779195 | Wilo-Stratos GIGA B 32/1-35/3,0-R1-S1 pompa obiegowa blokowa bez czujnika DDG | Pompa obiegowa blokowa Wilo-Stratos GIGA B 32/1-35/3,0-R1-S1 o najwyższej sprawności z silnikiem EC i elektronicznie regulowanym dopasowaniem wydajności, o konstrukcji dławnicowej. Jednostopniowa, niskociśnieniowa pompa wirowa z przyłączem kołnierzowym i uszczelnieniem mechanicznym. | 8041 | 5954 | PG03 | 28 | K | NIE | 28.13.14.0 | 84137059 | 84137051 | 207 | Wilo-Stratos GIGA B 32/1-35/3,0-R1-S1 | Pompa obiegowa blokowa bez czujnika DDG | Wilo-Stratos GIGA B | Pierwsza dławnicowa pompa blokowa o najwyższej sprawności | 315 | Ogrzewanie, klimatyzacja, chłodnictwo | Wilo | Wilo | 1 | SZT | - | ≥,7 | IE5 | Zielono-srebrny | Karton | - | 1 | 1 | 276 | 539 | 380 | 515 | 795 | 615 | 39 | 46 | http://downloads-wilo-select.wilo.com/assets/WIB_WILO188265.jpg | https://wilo.com/quick/PL/pl/articleNumber/2189305 | dostępne Q3/Q4 2018
2189277 | 4048482778914 | Wilo-Stratos GIGA B 32/1-35/3,0-S1 pompa obiegowa blokowa | Pompa obiegowa blokowa Wilo-Stratos GIGA B 32/1-35/3,0-S1 o najwyższej sprawności z silnikiem EC i elektronicznie regulowanym dopasowaniem wydajności, o konstrukcji dławnicowej. Jednostopniowa, niskociśnieniowa pompa wirowa z przyłączem kołnierzowym i uszczelnieniem mechanicznym. | 8682 | 6391 | PG03 | 28 | K | NIE | 28.13.14.0 | 84137059 | 84137051 | 207 | Wilo-Stratos GIGA B 32/1-35/3,0-S1 | Pompa obiegowa blokowa | Wilo-Stratos GIGA B | Pierwsza dławnicowa pompa blokowa o najwyższej sprawności | 315 | Ogrzewanie, klimatyzacja, chłodnictwo | Wilo | Wilo | 1 | SZT | - | ≥,7 | IE5 | Zielono-srebrny | Karton | - | 1 | 1 | 276 | 539 | 380 | 515 | 795 | 615 | 39 | 46 | http://downloads-wilo-select.wilo.com/assets/WIB_WILO188265.jpg | https://wilo.com/quick/PL/pl/articleNumber/2189277 | dostępne Q3/Q4 2018
2189100 | 4048482778266 | Wilo-Stratos GIGA B 32/1-38/3,0 pompa obiegowa blokowa | Pompa obiegowa blokowa Wilo-Stratos GIGA B 32/1-38/3,0 o najwyższej sprawności z silnikiem EC i elektronicznie regulowanym dopasowaniem wydajności, o konstrukcji dławnicowej. Jednostopniowa, niskociśnieniowa pompa wirowa z przyłączem kołnierzowym i uszczelnieniem mechanicznym. | 8467 | 6237 | PG03 | 28 | K | NIE | 28.13.14.0 | 84137059 | 84137059 | 207 | Wilo-Stratos GIGA B 32/1-38/3,0 | Pompa obiegowa blokowa | Wilo-Stratos GIGA B | Pierwsza dławnicowa pompa blokowa o najwyższej sprawności | 315 | Ogrzewanie, klimatyzacja, chłodnictwo | Wilo | Wilo | 1 | SZT | - | ≥,7 | IE5 | Zielono-srebrny | Karton | - | 1 | 1 | 276 | 547 | 380 | 515 | 795 | 615 | 39 | 46 | http://downloads-wilo-select.wilo.com/assets/WIB_WILO188265.jpg | https://wilo.com/quick/PL/pl/articleNumber/2189100 | dostępne Q3/Q4 2018
2189128 | 4048482778549 | Wilo-Stratos GIGA B 32/1-38/3,0-R1 pompa obiegowa blokowa bez czujnika DDG | Pompa obiegowa blokowa Wilo-Stratos GIGA B 32/1-38/3,0-R1 o najwyższej sprawności z silnikiem EC i elektronicznie regulowanym dopasowaniem wydajności, o konstrukcji dławnicowej. Jednostopniowa, niskociśnieniowa pompa wirowa z przyłączem kołnierzowym i uszczelnieniem mechanicznym. | 7826 | 5800 | PG03 | 28 | K | NIE | 28.13.14.0 | 84137059 | 84137059 | 207 | Wilo-Stratos GIGA B 32/1-38/3,0-R1 | Pompa obiegowa blokowa bez czujnika DDG | Wilo-Stratos GIGA B | Pierwsza dławnicowa pompa blokowa o najwyższej sprawności | 315 | Ogrzewanie, klimatyzacja, chłodnictwo | Wilo | Wilo | 1 | SZT | - | ≥,7 | IE5 | Zielono-srebrny | Karton | - | 1 | 1 | 276 | 547 | 380 | 515 | 795 | 615 | 39 | 46 | http://downloads-wilo-select.wilo.com/assets/WIB_WILO188265.jpg | https://wilo.com/quick/PL/pl/articleNumber/2189128 | dostępne Q3/Q4 2018 | 2161512 | -
2189296 | 4048482779102 | Wilo-Stratos GIGA B 32/1-38/3,0-R1-S1 pompa obiegowa blokowa bez czujnika DDG | Pompa obiegowa blokowa Wilo-Stratos GIGA B 32/1-38/3,0-R1-S1 o najwyższej sprawności z silnikiem EC i elektronicznie regulowanym dopasowaniem wydajności, o konstrukcji dławnicowej. Jednostopniowa, niskociśnieniowa pompa wirowa z przyłączem kołnierzowym i uszczelnieniem mechanicznym. | 7891 | 5844 | PG03 | 28 | K | NIE | 28.13.14.0 | 84137059 | 84137051 | 207 | Wilo-Stratos GIGA B 32/1-38/3,0-R1-S1 | Pompa obiegowa blokowa bez czujnika DDG | Wilo-Stratos GIGA B | Pierwsza dławnicowa pompa blokowa o najwyższej sprawności | 315 | Ogrzewanie, klimatyzacja, chłodnictwo | Wilo | Wilo | 1 | SZT | - | ≥,7 | IE5 | Zielono-srebrny | Karton | - | 1 | 1 | 276 | 547 | 380 | 515 | 795 | 615 | 39 | 46 | http://downloads-wilo-select.wilo.com/assets/WIB_WILO188265.jpg | https://wilo.com/quick/PL/pl/articleNumber/2189296 | dostępne Q3/Q4 2018
2189268 | 4048482778822 | Wilo-Stratos GIGA B 32/1-38/3,0-S1 pompa obiegowa blokowa | Pompa obiegowa blokowa Wilo-Stratos GIGA B 32/1-38/3,0-S1 o najwyższej sprawności z silnikiem EC i elektronicznie regulowanym dopasowaniem wydajności, o konstrukcji dławnicowej. Jednostopniowa, niskociśnieniowa pompa wirowa z przyłączem kołnierzowym i uszczelnieniem mechanicznym. | 8532 | 6281 | PG03 | 28 | K | NIE | 28.13.14.0 | 84137059 | 84137051 | 207 | Wilo-Stratos GIGA B 32/1-38/3,0-S1 | Pompa obiegowa blokowa | Wilo-Stratos GIGA B | Pierwsza dławnicowa pompa blokowa o najwyższej sprawności | 315 | Ogrzewanie, klimatyzacja, chłodnictwo | Wilo | Wilo | 1 | SZT | - | ≥,7 | IE5 | Zielono-srebrny | Karton | - | 1 | 1 | 276 | 547 | 380 | 515 | 795 | 615 | 39 | 46 | http://downloads-wilo-select.wilo.com/assets/WIB_WILO188265.jpg | https://wilo.com/quick/PL/pl/articleNumber/2189268 | dostępne Q3/Q4 2018
2189108 | 4048482778341 | Wilo-Stratos GIGA B 32/1-41/3,8 pompa obiegowa blokowa | Pompa obiegowa blokowa Wilo-Stratos GIGA B 32/1-41/3,8 o najwyższej sprawności z silnikiem EC i elektronicznie regulowanym dopasowaniem wydajności, o konstrukcji dławnicowej. Jednostopniowa, niskociśnieniowa pompa wirowa z przyłączem kołnierzowym i uszczelnieniem mechanicznym. | 10004 | 7368 | PG03 | 28 | K | NIE | 28.13.14.0 | 84137059 | 84137059 | 207 | Wilo-Stratos GIGA B 32/1-41/3,8 | Pompa obiegowa blokowa | Wilo-Stratos GIGA B | Pierwsza dławnicowa pompa blokowa o najwyższej sprawności | 315 | Ogrzewanie, klimatyzacja, chłodnictwo | Wilo | Wilo | 1 | SZT | - | ≥,7 | IE5 | Zielono-srebrny | Karton | - | 1 | 1 | 276 | 539 | 380 | 515 | 795 | 615 | 40 | 47 | http://downloads-wilo-select.wilo.com/assets/WIB_WILO188265.jpg | https://wilo.com/quick/PL/pl/articleNumber/2189108 | dostępne Q3/Q4 2018
2189136 | 4048482778624 | Wilo-Stratos GIGA B 32/1-41/3,8-R1 pompa obiegowa blokowa bez czujnika DDG | Pompa obiegowa blokowa Wilo-Stratos GIGA B 32/1-41/3,8-R1 o najwyższej sprawności z silnikiem EC i elektronicznie regulowanym dopasowaniem wydajności, o konstrukcji dławnicowej. Jednostopniowa, niskociśnieniowa pompa wirowa z przyłączem kołnierzowym i uszczelnieniem mechanicznym. | 9362 | 6931 | PG03 | 28 | K | NIE | 28.13.14.0 | 84137059 | 84137059 | 207 | Wilo-Stratos GIGA B 32/1-41/3,8-R1 | Pompa obiegowa blokowa bez czujnika DDG | Wilo-Stratos GIGA B | Pierwsza dławnicowa pompa blokowa o najwyższej sprawności | 315 | Ogrzewanie, klimatyzacja, chłodnictwo | Wilo | Wilo | 1 | SZT | - | ≥,7 | IE5 | Zielono-srebrny | Karton | - | 1 | 1 | 276 | 539 | 380 | 515 | 795 | 615 | 40 | 47 | http://downloads-wilo-select.wilo.com/assets/WIB_WILO188265.jpg | https://wilo.com/quick/PL/pl/articleNumber/2189136 | dostępne Q3/Q4 2018 | 2161520 | -
2189304 | 4048482779188 | Wilo-Stratos GIGA B 32/1-41/3,8-R1-S1 pompa obiegowa blokowa bez czujnika DDG | Pompa obiegowa blokowa Wilo-Stratos GIGA B 32/1-41/3,8-R1-S1 o najwyższej sprawności z silnikiem EC i elektronicznie regulowanym dopasowaniem wydajności, o konstrukcji dławnicowej. Jednostopniowa, niskociśnieniowa pompa wirowa z przyłączem kołnierzowym i uszczelnieniem mechanicznym. | 9427 | 6975 | PG03 | 28 | K | NIE | 28.13.14.0 | 84137059 | 84137051 | 207 | Wilo-Stratos GIGA B 32/1-41/3,8-R1-S1 | Pompa obiegowa blokowa bez czujnika DDG | Wilo-Stratos GIGA B | Pierwsza dławnicowa pompa blokowa o najwyższej sprawności | 315 | Ogrzewanie, klimatyzacja, chłodnictwo | Wilo | Wilo | 1 | SZT | - | ≥,7 | IE5 | Zielono-srebrny | Karton | - | 1 | 1 | 276 | 539 | 380 | 515 | 795 | 615 | 40 | 47 | http://downloads-wilo-select.wilo.com/assets/WIB_WILO188265.jpg | https://wilo.com/quick/PL/pl/articleNumber/2189304 | dostępne Q3/Q4 2018
2189276 | 4048482778907 | Wilo-Stratos GIGA B 32/1-41/3,8-S1 pompa obiegowa blokowa | Pompa obiegowa blokowa Wilo-Stratos GIGA B 32/1-41/3,8-S1 o najwyższej sprawności z silnikiem EC i elektronicznie regulowanym dopasowaniem wydajności, o konstrukcji dławnicowej. Jednostopniowa, niskociśnieniowa pompa wirowa z przyłączem kołnierzowym i uszczelnieniem mechanicznym. | 10068 | 7412 | PG03 | 28 | K | NIE | 28.13.14.0 | 84137059 | 84137051 | 207 | Wilo-Stratos GIGA B 32/1-41/3,8-S1 | Pompa obiegowa blokowa | Wilo-Stratos GIGA B | Pierwsza dławnicowa pompa blokowa o najwyższej sprawności | 315 | Ogrzewanie, klimatyzacja, chłodnictwo | Wilo | Wilo | 1 | SZT | - | ≥,7 | IE5 | Zielono-srebrny | Karton | - | 1 | 1 | 276 | 539 | 380 | 515 | 795 | 615 | 40 | 47 | http://downloads-wilo-select.wilo.com/assets/WIB_WILO188265.jpg | https://wilo.com/quick/PL/pl/articleNumber/2189276 | dostępne Q3/Q4 2018
2189099 | 4048482778259 | Wilo-Stratos GIGA B 32/1-45/3,8 pompa obiegowa blokowa | Pompa obiegowa blokowa Wilo-Stratos GIGA B 32/1-45/3,8 o najwyższej sprawności z silnikiem EC i elektronicznie regulowanym dopasowaniem wydajności, o konstrukcji dławnicowej. Jednostopniowa, niskociśnieniowa pompa wirowa z przyłączem kołnierzowym i uszczelnieniem mechanicznym. | 9776 | 7201 | PG03 | 28 | K | NIE | 28.13.14.0 | 84137059 | 84137059 | 207 | Wilo-Stratos GIGA B 32/1-45/3,8 | Pompa obiegowa blokowa | Wilo-Stratos GIGA B | Pierwsza dławnicowa pompa blokowa o najwyższej sprawności | 315 | Ogrzewanie, klimatyzacja, chłodnictwo | Wilo | Wilo | 1 | SZT | - | ≥,7 | IE5 | Zielono-srebrny | Karton | - | 1 | 1 | 276 | 547 | 380 | 515 | 795 | 615 | 40 | 47 | http://downloads-wilo-select.wilo.com/assets/WIB_WILO188265.jpg | https://wilo.com/quick/PL/pl/articleNumber/2189099 | dostępne Q3/Q4 2018
2189127 | 4048482778532 | Wilo-Stratos GIGA B 32/1-45/3,8-R1 pompa obiegowa blokowa bez czujnika DDG | Pompa obiegowa blokowa Wilo-Stratos GIGA B 32/1-45/3,8-R1 o najwyższej sprawności z silnikiem EC i elektronicznie regulowanym dopasowaniem wydajności, o konstrukcji dławnicowej. Jednostopniowa, niskociśnieniowa pompa wirowa z przyłączem kołnierzowym i uszczelnieniem mechanicznym. | 9135 | 6764 | PG03 | 28 | K | NIE | 28.13.14.0 | 84137059 | 84137059 | 207 | Wilo-Stratos GIGA B 32/1-45/3,8-R1 | Pompa obiegowa blokowa bez czujnika DDG | Wilo-Stratos GIGA B | Pierwsza dławnicowa pompa blokowa o najwyższej sprawności | 315 | Ogrzewanie, klimatyzacja, chłodnictwo | Wilo | Wilo | 1 | SZT | - | ≥,7 | IE5 | Zielono-srebrny | Karton | - | 1 | 1 | 276 | 547 | 380 | 515 | 795 | 615 | 40 | 47 | http://downloads-wilo-select.wilo.com/assets/WIB_WILO188265.jpg | https://wilo.com/quick/PL/pl/articleNumber/2189127 | dostępne Q3/Q4 2018 | 2161511 | -
2189295 | 4048482779096 | Wilo-Stratos GIGA B 32/1-45/3,8-R1-S1 pompa obiegowa blokowa bez czujnika DDG | Pompa obiegowa blokowa Wilo-Stratos GIGA B 32/1-45/3,8-R1-S1 o najwyższej sprawności z silnikiem EC i elektronicznie regulowanym dopasowaniem wydajności, o konstrukcji dławnicowej. Jednostopniowa, niskociśnieniowa pompa wirowa z przyłączem kołnierzowym i uszczelnieniem mechanicznym. | 9200 | 6808 | PG03 | 28 | K | NIE | 28.13.14.0 | 84137059 | 84137051 | 207 | Wilo-Stratos GIGA B 32/1-45/3,8-R1-S1 | Pompa obiegowa blokowa bez czujnika DDG | Wilo-Stratos GIGA B | Pierwsza dławnicowa pompa blokowa o najwyższej sprawności | 315 | Ogrzewanie, klimatyzacja, chłodnictwo | Wilo | Wilo | 1 | SZT | - | ≥,7 | IE5 | Zielono-srebrny | Karton | - | 1 | 1 | 276 | 547 | 380 | 515 | 795 | 615 | 40 | 47 | http://downloads-wilo-select.wilo.com/assets/WIB_WILO188265.jpg | https://wilo.com/quick/PL/pl/articleNumber/2189295 | dostępne Q3/Q4 2018
2189267 | 4048482778815 | Wilo-Stratos GIGA B 32/1-45/3,8-S1 pompa obiegowa blokowa | Pompa obiegowa blokowa Wilo-Stratos GIGA B 32/1-45/3,8-S1 o najwyższej sprawności z silnikiem EC i elektronicznie regulowanym dopasowaniem wydajności, o konstrukcji dławnicowej. Jednostopniowa, niskociśnieniowa pompa wirowa z przyłączem kołnierzowym i uszczelnieniem mechanicznym. | 9841 | 7245 | PG03 | 28 | K | NIE | 28.13.14.0 | 84137059 | 84137051 | 207 | Wilo-Stratos GIGA B 32/1-45/3,8-S1 | Pompa obiegowa blokowa | Wilo-Stratos GIGA B | Pierwsza dławnicowa pompa blokowa o najwyższej sprawności | 315 | Ogrzewanie, klimatyzacja, chłodnictwo | Wilo | Wilo | 1 | SZT | - | ≥,7 | IE5 | Zielono-srebrny | Karton | - | 1 | 1 | 276 | 547 | 380 | 515 | 795 | 615 | 40 | 47 | http://downloads-wilo-select.wilo.com/assets/WIB_WILO188265.jpg | https://wilo.com/quick/PL/pl/articleNumber/2189267 | dostępne Q3/Q4 2018
2189107 | 4048482778334 | Wilo-Stratos GIGA B 32/1-48/4,5 pompa obiegowa blokowa | Pompa obiegowa blokowa Wilo-Stratos GIGA B 32/1-48/4,5 o najwyższej sprawności z silnikiem EC i elektronicznie regulowanym dopasowaniem wydajności, o konstrukcji dławnicowej. Jednostopniowa, niskociśnieniowa pompa wirowa z przyłączem kołnierzowym i uszczelnieniem mechanicznym. | 11404 | 8400 | PG03 | 28 | K | NIE | 28.13.14.0 | 84137059 | 84137059 | 207 | Wilo-Stratos GIGA B 32/1-48/4,5 | Pompa obiegowa blokowa | Wilo-Stratos GIGA B | Pierwsza dławnicowa pompa blokowa o najwyższej sprawności | 315 | Ogrzewanie, klimatyzacja, chłodnictwo | Wilo | Wilo | 1 | SZT | - | ≥,7 | IE5 | Zielono-srebrny | Karton | - | 1 | 1 | 276 | 539 | 380 | 515 | 795 | 615 | 40 | 47 | http://downloads-wilo-select.wilo.com/assets/WIB_WILO188265.jpg | https://wilo.com/quick/PL/pl/articleNumber/2189107 | dostępne Q3/Q4 2018
2189135 | 4048482778617 | Wilo-Stratos GIGA B 32/1-48/4,5-R1 pompa obiegowa blokowa bez czujnika DDG | Pompa obiegowa blokowa Wilo-Stratos GIGA B 32/1-48/4,5-R1 o najwyższej sprawności z silnikiem EC i elektronicznie regulowanym dopasowaniem wydajności, o konstrukcji dławnicowej. Jednostopniowa, niskociśnieniowa pompa wirowa z przyłączem kołnierzowym i uszczelnieniem mechanicznym. | 10763 | 7962 | PG03 | 28 | K | NIE | 28.13.14.0 | 84137059 | 84137059 | 207 | Wilo-Stratos GIGA B 32/1-48/4,5-R1 | Pompa obiegowa blokowa bez czujnika DDG | Wilo-Stratos GIGA B | Pierwsza dławnicowa pompa blokowa o najwyższej sprawności | 315 | Ogrzewanie, klimatyzacja, chłodnictwo | Wilo | Wilo | 1 | SZT | - | ≥,7 | IE5 | Zielono-srebrny | Karton | - | 1 | 1 | 276 | 539 | 380 | 515 | 795 | 615 | 40 | 47 | http://downloads-wilo-select.wilo.com/assets/WIB_WILO188265.jpg | https://wilo.com/quick/PL/pl/articleNumber/2189135 | dostępne Q3/Q4 2018 | 2161519 | Max
2189303 | 4048482779171 | Wilo-Stratos GIGA B 32/1-48/4,5-R1-S1 pompa obiegowa blokowa bez czujnika DDG | Pompa obiegowa blokowa Wilo-Stratos GIGA B 32/1-48/4,5-R1-S1 o najwyższej sprawności z silnikiem EC i elektronicznie regulowanym dopasowaniem wydajności, o konstrukcji dławnicowej. Jednostopniowa, niskociśnieniowa pompa wirowa z przyłączem kołnierzowym i uszczelnieniem mechanicznym. | 10827 | 8006 | PG03 | 28 | K | NIE | 28.13.14.0 | 84137059 | 84137051 | 207 | Wilo-Stratos GIGA B 32/1-48/4,5-R1-S1 | Pompa obiegowa blokowa bez czujnika DDG | Wilo-Stratos GIGA B | Pierwsza dławnicowa pompa blokowa o najwyższej sprawności | 315 | Ogrzewanie, klimatyzacja, chłodnictwo | Wilo | Wilo | 1 | SZT | - | ≥,7 | IE5 | Zielono-srebrny | Karton | - | 1 | 1 | 276 | 539 | 380 | 515 | 795 | 615 | 40 | 47 | http://downloads-wilo-select.wilo.com/assets/WIB_WILO188265.jpg | https://wilo.com/quick/PL/pl/articleNumber/2189303 | dostępne Q3/Q4 2018 |  | Max
2189275 | 4048482778891 | Wilo-Stratos GIGA B 32/1-48/4,5-S1 pompa obiegowa blokowa | Pompa obiegowa blokowa Wilo-Stratos GIGA B 32/1-48/4,5-S1 o najwyższej sprawności z silnikiem EC i elektronicznie regulowanym dopasowaniem wydajności, o konstrukcji dławnicowej. Jednostopniowa, niskociśnieniowa pompa wirowa z przyłączem kołnierzowym i uszczelnieniem mechanicznym. | 11468 | 8443 | PG03 | 28 | K | NIE | 28.13.14.0 | 84137059 | 84137051 | 207 | Wilo-Stratos GIGA B 32/1-48/4,5-S1 | Pompa obiegowa blokowa | Wilo-Stratos GIGA B | Pierwsza dławnicowa pompa blokowa o najwyższej sprawności | 315 | Ogrzewanie, klimatyzacja, chłodnictwo | Wilo | Wilo | 1 | SZT | - | ≥,7 | IE5 | Zielono-srebrny | Karton | - | 1 | 1 | 276 | 539 | 380 | 515 | 795 | 615 | 40 | 47 | http://downloads-wilo-select.wilo.com/assets/WIB_WILO188265.jpg | https://wilo.com/quick/PL/pl/articleNumber/2189275 | dostępne Q3/Q4 2018 |  | Max
2189098 | 4048482778242 | Wilo-Stratos GIGA B 32/1-51/4,5 pompa obiegowa blokowa | Pompa obiegowa blokowa Wilo-Stratos GIGA B 32/1-51/4,5 o najwyższej sprawności z silnikiem EC i elektronicznie regulowanym dopasowaniem wydajności, o konstrukcji dławnicowej. Jednostopniowa, niskociśnieniowa pompa wirowa z przyłączem kołnierzowym i uszczelnieniem mechanicznym. | 10501 | 7735 | PG03 | 28 | K | NIE | 28.13.14.0 | 84137059 | 84137059 | 207 | Wilo-Stratos GIGA B 32/1-51/4,5 | Pompa obiegowa blokowa | Wilo-Stratos GIGA B | Pierwsza dławnicowa pompa blokowa o najwyższej sprawności | 315 | Ogrzewanie, klimatyzacja, chłodnictwo | Wilo | Wilo | 1 | SZT | - | ≥,7 | IE5 | Zielono-srebrny | Karton | - | 1 | 1 | 253 | 539 | 337 | 515 | 795 | 615 | 40 | 53 | http://downloads-wilo-select.wilo.com/assets/WIB_WILO188265.jpg | https://wilo.com/quick/PL/pl/articleNumber/2189098 | dostępne Q3/Q4 2018 |  | Max
2189126 | 4048482778525 | Wilo-Stratos GIGA B 32/1-51/4,5-R1 pompa obiegowa blokowa bez czujnika DDG | Pompa obiegowa blokowa Wilo-Stratos GIGA B 32/1-51/4,5-R1 o najwyższej sprawności z silnikiem EC i elektronicznie regulowanym dopasowaniem wydajności, o konstrukcji dławnicowej. Jednostopniowa, niskociśnieniowa pompa wirowa z przyłączem kołnierzowym i uszczelnieniem mechanicznym. | 9860 | 7298 | PG03 | 28 | K | NIE | 28.13.14.0 | 84137059 | 84137059 | 207 | Wilo-Stratos GIGA B 32/1-51/4,5-R1 | Pompa obiegowa blokowa bez czujnika DDG | Wilo-Stratos GIGA B | Pierwsza dławnicowa pompa blokowa o najwyższej sprawności | 315 | Ogrzewanie, klimatyzacja, chłodnictwo | Wilo | Wilo | 1 | SZT | - | ≥,7 | IE5 | Zielono-srebrny | Karton | - | 1 | 1 | 253 | 547 | 380 | 515 | 795 | 615 | 40 | 53 | http://downloads-wilo-select.wilo.com/assets/WIB_WILO188265.jpg | https://wilo.com/quick/PL/pl/articleNumber/2189126 | dostępne Q3/Q4 2018 | 2161510 | -
2189294 | 4048482779089 | Wilo-Stratos GIGA B 32/1-51/4,5-R1-S1 pompa obiegowa blokowa bez czujnika DDG | Pompa obiegowa blokowa Wilo-Stratos GIGA B 32/1-51/4,5-R1-S1 o najwyższej sprawności z silnikiem EC i elektronicznie regulowanym dopasowaniem wydajności, o konstrukcji dławnicowej. Jednostopniowa, niskociśnieniowa pompa wirowa z przyłączem kołnierzowym i uszczelnieniem mechanicznym. | 9925 | 7342 | PG03 | 28 | K | NIE | 28.13.14.0 | 84137059 | 84137051 | 207 | Wilo-Stratos GIGA B 32/1-51/4,5-R1-S1 | Pompa obiegowa blokowa bez czujnika DDG | Wilo-Stratos GIGA B | Pierwsza dławnicowa pompa blokowa o najwyższej sprawności | 315 | Ogrzewanie, klimatyzacja, chłodnictwo | Wilo | Wilo | 1 | SZT | - | ≥,7 | IE5 | Zielono-srebrny | Karton | - | 1 | 1 | 253 | 539 | 337 | 515 | 795 | 615 | 40 | 53 | http://downloads-wilo-select.wilo.com/assets/WIB_WILO188265.jpg | https://wilo.com/quick/PL/pl/articleNumber/2189294 | dostępne Q3/Q4 2018
2189266 | 4048482778808 | Wilo-Stratos GIGA B 32/1-51/4,5-S1 pompa obiegowa blokowa | Pompa obiegowa blokowa Wilo-Stratos GIGA B 32/1-51/4,5-S1 o najwyższej sprawności z silnikiem EC i elektronicznie regulowanym dopasowaniem wydajności, o konstrukcji dławnicowej. Jednostopniowa, niskociśnieniowa pompa wirowa z przyłączem kołnierzowym i uszczelnieniem mechanicznym. | 10566 | 7779 | PG03 | 28 | K | NIE | 28.13.14.0 | 84137059 | 84137051 | 207 | Wilo-Stratos GIGA B 32/1-51/4,5-S1 | Pompa obiegowa blokowa | Wilo-Stratos GIGA B | Pierwsza dławnicowa pompa blokowa o najwyższej sprawności | 315 | Ogrzewanie, klimatyzacja, chłodnictwo | Wilo | Wilo | 1 | SZT | - | ≥,7 | IE5 | Zielono-srebrny | Karton | - | 1 | 1 | 253 | 539 | 337 | 515 | 795 | 615 | 40 | 53 | http://downloads-wilo-select.wilo.com/assets/WIB_WILO188265.jpg | https://wilo.com/quick/PL/pl/articleNumber/2189266 | dostępne Q3/Q4 2018
2221650 | 4062679250069 | Wilo-Stratos GIGA B 32/5-65/11 pompa blokowa z klasą sprawności energetycznej IE5 | Pompa blokowa o najwyższej sprawności z silnikiem EC z klasą sprawności energetycznej IE5 zgodnie z IEC 60034-30-2 Wilo-Stratos GIGA B 32/5-65/11 | 14860 |  | PG03 | na zapytanie | na zapytanie | NIE | 28.13.14.0 | 84137059 |  | 220 | Wilo-Stratos GIGA B 32/5-65/11 | Pompa blokowa o najwyższej sprawności | Wilo-Stratos GIGA B | Pompa blokowa o najwyższej sprawności | 315 | Ogrzewanie, klimatyzacja, chłodnictwo | Wilo | Wilo | 1 | SZT |  |  |  | Zielony | Europaleta | 1 | 1 | 1 | 426 | 801 | 568 | 800 | 1200 | 712 | 145 | 0 | http://downloads-wilo-select.wilo.com/assets/WIB_WILO33077594.jpg | https://wilo.com/quick/PL/pl/articleNumber/2221650
2221652 | 4062679251400 | Wilo-Stratos GIGA B 32/5-65/11-R1 pompa blokowa z klasą sprawności energetycznej IE5 | Pompa blokowa o najwyższej sprawności z silnikiem EC z klasą sprawności energetycznej IE5 zgodnie z IEC 60034-30-2 Wilo-Stratos GIGA B 32/5-65/11-R1 | 14138 |  | PG03 | na zapytanie | na zapytanie | NIE | 28.13.14.0 | 84137059 |  | 220 | Wilo-Stratos GIGA B 32/5-65/11-R1 | Pompa blokowa o najwyższej sprawności | Wilo-Stratos GIGA B | Pompa blokowa o najwyższej sprawności | 315 | Ogrzewanie, klimatyzacja, chłodnictwo | Wilo | Wilo | 1 | SZT |  |  |  | Zielony | Europaleta | 1 | 1 | 1 | 426 | 801 | 568 | 800 | 1200 | 712 | 145 | 0 | http://downloads-wilo-select.wilo.com/assets/WIB_WILO33077594.jpg | https://wilo.com/quick/PL/pl/articleNumber/2221652
2221653 | 4062679252070 | Wilo-Stratos GIGA B 32/5-65/11-R1-S1 pompa blokowa z klasą sprawności energetycznej IE5 | Pompa blokowa o najwyższej sprawności z silnikiem EC z klasą sprawności energetycznej IE5 zgodnie z IEC 60034-30-2 Wilo-Stratos GIGA B 32/5-65/11-R1-S1 | 14253 |  | PG03 | na zapytanie | na zapytanie | NIE | 28.13.14.0 | 84137059 |  | 220 | Wilo-Stratos GIGA B 32/5-65/11-R1-S1 | Pompa blokowa o najwyższej sprawności | Wilo-Stratos GIGA B | Pompa blokowa o najwyższej sprawności | 315 | Ogrzewanie, klimatyzacja, chłodnictwo | Wilo | Wilo | 1 | SZT |  |  |  | Zielony | Europaleta | 1 | 1 | 1 | 426 | 801 | 568 | 800 | 1200 | 712 | 145 | 0 | http://downloads-wilo-select.wilo.com/assets/WIB_WILO33077594.jpg | https://wilo.com/quick/PL/pl/articleNumber/2221653
2221651 | 4062679250731 | Wilo-Stratos GIGA B 32/5-65/11-S1 pompa blokowa z klasą sprawności energetycznej IE5 | Pompa blokowa o najwyższej sprawności z silnikiem EC z klasą sprawności energetycznej IE5 zgodnie z IEC 60034-30-2 Wilo-Stratos GIGA B 32/5-65/11-S1 | 14976 |  | PG03 | na zapytanie | na zapytanie | NIE | 28.13.14.0 | 84137059 |  | 220 | Wilo-Stratos GIGA B 32/5-65/11-S1 | Pompa blokowa o najwyższej sprawności | Wilo-Stratos GIGA B | Pompa blokowa o najwyższej sprawności | 315 | Ogrzewanie, klimatyzacja, chłodnictwo | Wilo | Wilo | 1 | SZT |  |  |  | Zielony | Europaleta | 1 | 1 | 1 | 426 | 801 | 568 | 800 | 1200 | 712 | 145 | 0 | http://downloads-wilo-select.wilo.com/assets/WIB_WILO33077594.jpg | https://wilo.com/quick/PL/pl/articleNumber/2221651
2221638 | 4062679250038 | Wilo-Stratos GIGA B 32/6-76/11 pompa blokowa z klasą sprawności energetycznej IE5 | Pompa blokowa o najwyższej sprawności z silnikiem EC z klasą sprawności energetycznej IE5 zgodnie z IEC 60034-30-2 Wilo-Stratos GIGA B 32/6-76/11 | 13374 |  | PG03 | na zapytanie | na zapytanie | NIE | 28.13.14.0 | 84137059 |  | 220 | Wilo-Stratos GIGA B 32/6-76/11 | Pompa blokowa o najwyższej sprawności | Wilo-Stratos GIGA B | Pompa blokowa o najwyższej sprawności | 315 | Ogrzewanie, klimatyzacja, chłodnictwo | Wilo | Wilo | 1 | SZT |  |  |  | Zielony | Europaleta | 1 | 1 | 1 | 426 | 801 | 568 | 800 | 1200 | 712 | 140 | 0 | http://downloads-wilo-select.wilo.com/assets/WIB_WILO33077594.jpg | https://wilo.com/quick/PL/pl/articleNumber/2221638
2221640 | 4062679251370 | Wilo-Stratos GIGA B 32/6-76/11-R1 pompa blokowa z klasą sprawności energetycznej IE5 | Pompa blokowa o najwyższej sprawności z silnikiem EC z klasą sprawności energetycznej IE5 zgodnie z IEC 60034-30-2 Wilo-Stratos GIGA B 32/6-76/11-R1 | 12652 |  | PG03 | na zapytanie | na zapytanie | NIE | 28.13.14.0 | 84137059 |  | 220 | Wilo-Stratos GIGA B 32/6-76/11-R1 | Pompa blokowa o najwyższej sprawności | Wilo-Stratos GIGA B | Pompa blokowa o najwyższej sprawności | 315 | Ogrzewanie, klimatyzacja, chłodnictwo | Wilo | Wilo | 1 | SZT |  |  |  | Zielony | Europaleta | 1 | 1 | 1 | 426 | 801 | 568 | 800 | 1200 | 712 | 140 | 0 | http://downloads-wilo-select.wilo.com/assets/WIB_WILO33077594.jpg | https://wilo.com/quick/PL/pl/articleNumber/2221640
2221641 | 4062679252049 | Wilo-Stratos GIGA B 32/6-76/11-R1-S1 pompa blokowa z klasą sprawności energetycznej IE5 | Pompa blokowa o najwyższej sprawności z silnikiem EC z klasą sprawności energetycznej IE5 zgodnie z IEC 60034-30-2 Wilo-Stratos GIGA B 32/6-76/11-R1-S1 | 12767 |  | PG03 | na zapytanie | na zapytanie | NIE | 28.13.14.0 | 84137059 |  | 220 | Wilo-Stratos GIGA B 32/6-76/11-R1-S1 | Pompa blokowa o najwyższej sprawności | Wilo-Stratos GIGA B | Pompa blokowa o najwyższej sprawności | 315 | Ogrzewanie, klimatyzacja, chłodnictwo | Wilo | Wilo | 1 | SZT |  |  |  | Zielony | Europaleta | 1 | 1 | 1 | 426 | 801 | 568 | 800 | 1200 | 712 | 140 | 0 | http://downloads-wilo-select.wilo.com/assets/WIB_WILO33077594.jpg | https://wilo.com/quick/PL/pl/articleNumber/2221641
2221639 | 4062679250700 | Wilo-Stratos GIGA B 32/6-76/11-S1 pompa blokowa z klasą sprawności energetycznej IE5 | Pompa blokowa o najwyższej sprawności z silnikiem EC z klasą sprawności energetycznej IE5 zgodnie z IEC 60034-30-2 Wilo-Stratos GIGA B 32/6-76/11-S1 | 13489 |  | PG03 | na zapytanie | na zapytanie | NIE | 28.13.14.0 | 84137059 |  | 220 | Wilo-Stratos GIGA B 32/6-76/11-S1 | Pompa blokowa o najwyższej sprawności | Wilo-Stratos GIGA B | Pompa blokowa o najwyższej sprawności | 315 | Ogrzewanie, klimatyzacja, chłodnictwo | Wilo | Wilo | 1 | SZT |  |  |  | Zielony | Europaleta | 1 | 1 | 1 | 426 | 801 | 568 | 800 | 1200 | 712 | 140 | 0 | http://downloads-wilo-select.wilo.com/assets/WIB_WILO33077594.jpg | https://wilo.com/quick/PL/pl/articleNumber/2221639
2221646 | 4062679250052 | Wilo-Stratos GIGA B 32/6-82/15 pompa blokowa z klasą sprawności energetycznej IE5 | Pompa blokowa o najwyższej sprawności z silnikiem EC z klasą sprawności energetycznej IE5 zgodnie z IEC 60034-30-2 Wilo-Stratos GIGA B 32/6-82/15 | 16755 |  | PG03 | na zapytanie | na zapytanie | NIE | 28.13.14.0 | 84137059 |  | 220 | Wilo-Stratos GIGA B 32/6-82/15 | Pompa blokowa o najwyższej sprawności | Wilo-Stratos GIGA B | Pompa blokowa o najwyższej sprawności | 315 | Ogrzewanie, klimatyzacja, chłodnictwo | Wilo | Wilo | 1 | SZT |  |  |  | Zielony | Europaleta | 1 | 1 | 1 | 426 | 850 | 569 | 800 | 1200 | 713 | 155 | 0 | http://downloads-wilo-select.wilo.com/assets/WIB_WILO33077594.jpg | https://wilo.com/quick/PL/pl/articleNumber/2221646
2221648 | 4062679251394 | Wilo-Stratos GIGA B 32/6-82/15-R1 pompa blokowa z klasą sprawności energetycznej IE5 | Pompa blokowa o najwyższej sprawności z silnikiem EC z klasą sprawności energetycznej IE5 zgodnie z IEC 60034-30-2 Wilo-Stratos GIGA B 32/6-82/15-R1 | 16033 |  | PG03 | na zapytanie | na zapytanie | NIE | 28.13.14.0 | 84137059 |  | 220 | Wilo-Stratos GIGA B 32/6-82/15-R1 | Pompa blokowa o najwyższej sprawności | Wilo-Stratos GIGA B | Pompa blokowa o najwyższej sprawności | 315 | Ogrzewanie, klimatyzacja, chłodnictwo | Wilo | Wilo | 1 | SZT |  |  |  | Zielony | Europaleta | 1 | 1 | 1 | 426 | 850 | 569 | 800 | 1200 | 713 | 155 | 0 | http://downloads-wilo-select.wilo.com/assets/WIB_WILO33077594.jpg | https://wilo.com/quick/PL/pl/articleNumber/2221648
2221649 | 4062679252063 | Wilo-Stratos GIGA B 32/6-82/15-R1-S1 pompa blokowa z klasą sprawności energetycznej IE5 | Pompa blokowa o najwyższej sprawności z silnikiem EC z klasą sprawności energetycznej IE5 zgodnie z IEC 60034-30-2 Wilo-Stratos GIGA B 32/6-82/15-R1-S1 | 16148 |  | PG03 | na zapytanie | na zapytanie | NIE | 28.13.14.0 | 84137059 |  | 220 | Wilo-Stratos GIGA B 32/6-82/15-R1-S1 | Pompa blokowa o najwyższej sprawności | Wilo-Stratos GIGA B | Pompa blokowa o najwyższej sprawności | 315 | Ogrzewanie, klimatyzacja, chłodnictwo | Wilo | Wilo | 1 | SZT |  |  |  | Zielony | Europaleta | 1 | 1 | 1 | 426 | 850 | 569 | 800 | 1200 | 713 | 155 | 0 | http://downloads-wilo-select.wilo.com/assets/WIB_WILO33077594.jpg | https://wilo.com/quick/PL/pl/articleNumber/2221649
2221647 | 4062679250724 | Wilo-Stratos GIGA B 32/6-82/15-S1 pompa blokowa z klasą sprawności energetycznej IE5 | Pompa blokowa o najwyższej sprawności z silnikiem EC z klasą sprawności energetycznej IE5 zgodnie z IEC 60034-30-2 Wilo-Stratos GIGA B 32/6-82/15-S1 | 16871 |  | PG03 | na zapytanie | na zapytanie | NIE | 28.13.14.0 | 84137059 |  | 220 | Wilo-Stratos GIGA B 32/6-82/15-S1 | Pompa blokowa o najwyższej sprawności | Wilo-Stratos GIGA B | Pompa blokowa o najwyższej sprawności | 315 | Ogrzewanie, klimatyzacja, chłodnictwo | Wilo | Wilo | 1 | SZT |  |  |  | Zielony | Europaleta | 1 | 1 | 1 | 426 | 850 | 569 | 800 | 1200 | 713 | 155 | 0 | http://downloads-wilo-select.wilo.com/assets/WIB_WILO33077594.jpg | https://wilo.com/quick/PL/pl/articleNumber/2221647
2221642 | 4062679250045 | Wilo-Stratos GIGA B 32/7-92/18,5 pompa blokowa z klasą sprawności energetycznej IE5 | Pompa blokowa o najwyższej sprawności z silnikiem EC z klasą sprawności energetycznej IE5 zgodnie z IEC 60034-30-2 Wilo-Stratos GIGA B 32/7-92/18,5 | 20315 |  | PG03 | na zapytanie | na zapytanie | NIE | 28.13.14.0 | 84137059 |  | 220 | Wilo-Stratos GIGA B 32/7-92/18,5 | Pompa blokowa o najwyższej sprawności | Wilo-Stratos GIGA B | Pompa blokowa o najwyższej sprawności | 315 | Ogrzewanie, klimatyzacja, chłodnictwo | Wilo | Wilo | 1 | SZT |  |  |  | Zielony | Europaleta | 1 | 1 | 1 | 426 | 850 | 569 | 800 | 1200 | 713 | 161 | 0 | http://downloads-wilo-select.wilo.com/assets/WIB_WILO33077594.jpg | https://wilo.com/quick/PL/pl/articleNumber/2221642
2221644 | 4062679251387 | Wilo-Stratos GIGA B 32/7-92/18,5-R1 pompa blokowa z klasą sprawności energetycznej IE5 | Pompa blokowa o najwyższej sprawności z silnikiem EC z klasą sprawności energetycznej IE5 zgodnie z IEC 60034-30-2 Wilo-Stratos GIGA B 32/7-92/18,5-R1 | 19593 |  | PG03 | na zapytanie | na zapytanie | NIE | 28.13.14.0 | 84137059 |  | 220 | Wilo-Stratos GIGA B 32/7-92/18,5-R1 | Pompa blokowa o najwyższej sprawności | Wilo-Stratos GIGA B | Pompa blokowa o najwyższej sprawności | 315 | Ogrzewanie, klimatyzacja, chłodnictwo | Wilo | Wilo | 1 | SZT |  |  |  | Zielony | Europaleta | 1 | 1 | 1 | 426 | 850 | 569 | 800 | 1200 | 713 | 161 | 0 | http://downloads-wilo-select.wilo.com/assets/WIB_WILO33077594.jpg | https://wilo.com/quick/PL/pl/articleNumber/2221644
2221645 | 4062679252056 | Wilo-Stratos GIGA B 32/7-92/18,5-R1-S1 pompa blokowa z klasą sprawności energetycznej IE5 | Pompa blokowa o najwyższej sprawności z silnikiem EC z klasą sprawności energetycznej IE5 zgodnie z IEC 60034-30-2 Wilo-Stratos GIGA B 32/7-92/18,5-R1-S1 | 19708 |  | PG03 | na zapytanie | na zapytanie | NIE | 28.13.14.0 | 84137059 |  | 220 | Wilo-Stratos GIGA B 32/7-92/18,5-R1-S1 | Pompa blokowa o najwyższej sprawności | Wilo-Stratos GIGA B | Pompa blokowa o najwyższej sprawności | 315 | Ogrzewanie, klimatyzacja, chłodnictwo | Wilo | Wilo | 1 | SZT |  |  |  | Zielony | Europaleta | 1 | 1 | 1 | 426 | 850 | 569 | 800 | 1200 | 713 | 161 | 0 | http://downloads-wilo-select.wilo.com/assets/WIB_WILO33077594.jpg | https://wilo.com/quick/PL/pl/articleNumber/2221645
2221643 | 4062679250717 | Wilo-Stratos GIGA B 32/7-92/18,5-S1 pompa blokowa z klasą sprawności energetycznej IE5 | Pompa blokowa o najwyższej sprawności z silnikiem EC z klasą sprawności energetycznej IE5 zgodnie z IEC 60034-30-2 Wilo-Stratos GIGA B 32/7-92/18,5-S1 | 20431 |  | PG03 | na zapytanie | na zapytanie | NIE | 28.13.14.0 | 84137059 |  | 220 | Wilo-Stratos GIGA B 32/7-92/18,5-S1 | Pompa blokowa o najwyższej sprawności | Wilo-Stratos GIGA B | Pompa blokowa o najwyższej sprawności | 315 | Ogrzewanie, klimatyzacja, chłodnictwo | Wilo | Wilo | 1 | SZT |  |  |  | Zielony | Europaleta | 1 | 1 | 1 | 426 | 850 | 569 | 800 | 1200 | 713 | 161 | 0 | http://downloads-wilo-select.wilo.com/assets/WIB_WILO33077594.jpg | https://wilo.com/quick/PL/pl/articleNumber/2221643
2189117 | 4048482778433 | Wilo-Stratos GIGA B 40/1-33/3,0 pompa obiegowa blokowa | Pompa obiegowa blokowa Wilo-Stratos GIGA B 40/1-33/3,0 o najwyższej sprawności z silnikiem EC i elektronicznie regulowanym dopasowaniem wydajności, o konstrukcji dławnicowej. Jednostopniowa, niskociśnieniowa pompa wirowa z przyłączem kołnierzowym i uszczelnieniem mechanicznym. | 8750 | 6444 | PG03 | 28 | K | NIE | 28.13.14.0 | 84137059 | 84137059 | 207 | Wilo-Stratos GIGA B 40/1-33/3,0 | Pompa obiegowa blokowa | Wilo-Stratos GIGA B | Pierwsza dławnicowa pompa blokowa o najwyższej sprawności | 315 | Ogrzewanie, klimatyzacja, chłodnictwo | Wilo | Wilo | 1 | SZT | - | ≥,7 | IE5 | Zielono-srebrny | Karton | - | 1 | 1 | 277 | 538 | 380 | 515 | 795 | 615 | 41 | 48 | http://downloads-wilo-select.wilo.com/assets/WIB_WILO188265.jpg | https://wilo.com/quick/PL/pl/articleNumber/2189117 | dostępne Q3/Q4 2018
2189145 | 4048482778716 | Wilo-Stratos GIGA B 40/1-33/3,0-R1 pompa obiegowa blokowa bez czujnika DDG | Pompa obiegowa blokowa Wilo-Stratos GIGA B 40/1-33/3,0-R1 o najwyższej sprawności z silnikiem EC i elektronicznie regulowanym dopasowaniem wydajności, o konstrukcji dławnicowej. Jednostopniowa, niskociśnieniowa pompa wirowa z przyłączem kołnierzowym i uszczelnieniem mechanicznym. | 8107 | 6007 | PG03 | 28 | K | NIE | 28.13.14.0 | 84137059 | 84137059 | 207 | Wilo-Stratos GIGA B 40/1-33/3,0-R1 | Pompa obiegowa blokowa bez czujnika DDG | Wilo-Stratos GIGA B | Pierwsza dławnicowa pompa blokowa o najwyższej sprawności | 315 | Ogrzewanie, klimatyzacja, chłodnictwo | Wilo | Wilo | 1 | SZT | - | ≥,7 | IE5 | Zielono-srebrny | Karton | - | 1 | 1 | 277 | 538 | 380 | 515 | 795 | 615 | 41 | 48 | http://downloads-wilo-select.wilo.com/assets/WIB_WILO188265.jpg | https://wilo.com/quick/PL/pl/articleNumber/2189145 | dostępne Q3/Q4 2018 | 2161529 | -
2189313 | 4048482779270 | Wilo-Stratos GIGA B 40/1-33/3,0-R1-S1 pompa obiegowa blokowa bez czujnika DDG | Pompa obiegowa blokowa Wilo-Stratos GIGA B 40/1-33/3,0-R1-S1 o najwyższej sprawności z silnikiem EC i elektronicznie regulowanym dopasowaniem wydajności, o konstrukcji dławnicowej. Jednostopniowa, niskociśnieniowa pompa wirowa z przyłączem kołnierzowym i uszczelnieniem mechanicznym. | 8172 | 6051 | PG03 | 28 | K | NIE | 28.13.14.0 | 84137059 | 84137051 | 207 | Wilo-Stratos GIGA B 40/1-33/3,0-R1-S1 | Pompa obiegowa blokowa bez czujnika DDG | Wilo-Stratos GIGA B | Pierwsza dławnicowa pompa blokowa o najwyższej sprawności | 315 | Ogrzewanie, klimatyzacja, chłodnictwo | Wilo | Wilo | 1 | SZT | - | ≥,7 | IE5 | Zielono-srebrny | Karton | - | 1 | 1 | 277 | 538 | 380 | 515 | 795 | 615 | 41 | 48 | http://downloads-wilo-select.wilo.com/assets/WIB_WILO188265.jpg | https://wilo.com/quick/PL/pl/articleNumber/2189313 | dostępne Q3/Q4 2018
2189285 | 4048482778990 | Wilo-Stratos GIGA B 40/1-33/3,0-S1 pompa obiegowa blokowa | Pompa obiegowa blokowa Wilo-Stratos GIGA B 40/1-33/3,0-S1 o najwyższej sprawności z silnikiem EC i elektronicznie regulowanym dopasowaniem wydajności, o konstrukcji dławnicowej. Jednostopniowa, niskociśnieniowa pompa wirowa z przyłączem kołnierzowym i uszczelnieniem mechanicznym. | 8814 | 6488 | PG03 | 28 | K | NIE | 28.13.14.0 | 84137059 | 84137051 | 207 | Wilo-Stratos GIGA B 40/1-33/3,0-S1 | Pompa obiegowa blokowa | Wilo-Stratos GIGA B | Pierwsza dławnicowa pompa blokowa o najwyższej sprawności | 315 | Ogrzewanie, klimatyzacja, chłodnictwo | Wilo | Wilo | 1 | SZT | - | ≥,7 | IE5 | Zielono-srebrny | Karton | - | 1 | 1 | 277 | 538 | 380 | 515 | 795 | 615 | 41 | 48 | http://downloads-wilo-select.wilo.com/assets/WIB_WILO188265.jpg | https://wilo.com/quick/PL/pl/articleNumber/2189285 | dostępne Q3/Q4 2018
2189116 | 4048482778426 | Wilo-Stratos GIGA B 40/1-38/3,8 pompa obiegowa blokowa | Pompa obiegowa blokowa Wilo-Stratos GIGA B 40/1-38/3,8 o najwyższej sprawności z silnikiem EC i elektronicznie regulowanym dopasowaniem wydajności, o konstrukcji dławnicowej. Jednostopniowa, niskociśnieniowa pompa wirowa z przyłączem kołnierzowym i uszczelnieniem mechanicznym. | 10070 | 7417 | PG03 | 28 | K | NIE | 28.13.14.0 | 84137059 | 84137059 | 207 | Wilo-Stratos GIGA B 40/1-38/3,8 | Pompa obiegowa blokowa | Wilo-Stratos GIGA B | Pierwsza dławnicowa pompa blokowa o najwyższej sprawności | 315 | Ogrzewanie, klimatyzacja, chłodnictwo | Wilo | Wilo | 1 | SZT | - | ≥,7 | IE5 | Zielono-srebrny | Karton | - | 1 | 1 | 277 | 538 | 380 | 515 | 795 | 615 | 42 | 49 | http://downloads-wilo-select.wilo.com/assets/WIB_WILO188265.jpg | https://wilo.com/quick/PL/pl/articleNumber/2189116 | dostępne Q3/Q4 2018
2189144 | 4048482778709 | Wilo-Stratos GIGA B 40/1-38/3,8-R1 pompa obiegowa blokowa bez czujnika DDG | Pompa obiegowa blokowa Wilo-Stratos GIGA B 40/1-38/3,8-R1 o najwyższej sprawności z silnikiem EC i elektronicznie regulowanym dopasowaniem wydajności, o konstrukcji dławnicowej. Jednostopniowa, niskociśnieniowa pompa wirowa z przyłączem kołnierzowym i uszczelnieniem mechanicznym. | 9429 | 6980 | PG03 | 28 | K | NIE | 28.13.14.0 | 84137059 | 84137059 | 207 | Wilo-Stratos GIGA B 40/1-38/3,8-R1 | Pompa obiegowa blokowa bez czujnika DDG | Wilo-Stratos GIGA B | Pierwsza dławnicowa pompa blokowa o najwyższej sprawności | 315 | Ogrzewanie, klimatyzacja, chłodnictwo | Wilo | Wilo | 1 | SZT | - | ≥,7 | IE5 | Zielono-srebrny | Karton | - | 1 | 1 | 277 | 538 | 380 | 515 | 795 | 615 | 42 | 49 | http://downloads-wilo-select.wilo.com/assets/WIB_WILO188265.jpg | https://wilo.com/quick/PL/pl/articleNumber/2189144 | dostępne Q3/Q4 2018 | 2161528 | -
2189312 | 4048482779263 | Wilo-Stratos GIGA B 40/1-38/3,8-R1-S1 pompa obiegowa blokowa bez czujnika DDG | Pompa obiegowa blokowa Wilo-Stratos GIGA B 40/1-38/3,8-R1-S1 o najwyższej sprawności z silnikiem EC i elektronicznie regulowanym dopasowaniem wydajności, o konstrukcji dławnicowej. Jednostopniowa, niskociśnieniowa pompa wirowa z przyłączem kołnierzowym i uszczelnieniem mechanicznym. | 9493 | 7024 | PG03 | 28 | K | NIE | 28.13.14.0 | 84137059 | 84137051 | 207 | Wilo-Stratos GIGA B 40/1-38/3,8-R1-S1 | Pompa obiegowa blokowa bez czujnika DDG | Wilo-Stratos GIGA B | Pierwsza dławnicowa pompa blokowa o najwyższej sprawności | 315 | Ogrzewanie, klimatyzacja, chłodnictwo | Wilo | Wilo | 1 | SZT | - | ≥,7 | IE5 | Zielono-srebrny | Karton | - | 1 | 1 | 277 | 538 | 380 | 515 | 795 | 615 | 42 | 49 | http://downloads-wilo-select.wilo.com/assets/WIB_WILO188265.jpg | https://wilo.com/quick/PL/pl/articleNumber/2189312 | dostępne Q3/Q4 2018
2189284 | 4048482778983 | Wilo-Stratos GIGA B 40/1-38/3,8-S1 pompa obiegowa blokowa | Pompa obiegowa blokowa Wilo-Stratos GIGA B 40/1-38/3,8-S1 o najwyższej sprawności z silnikiem EC i elektronicznie regulowanym dopasowaniem wydajności, o konstrukcji dławnicowej. Jednostopniowa, niskociśnieniowa pompa wirowa z przyłączem kołnierzowym i uszczelnieniem mechanicznym. | 10135 | 7461 | PG03 | 28 | K | NIE | 28.13.14.0 | 84137059 | 84137051 | 207 | Wilo-Stratos GIGA B 40/1-38/3,8-S1 | Pompa obiegowa blokowa | Wilo-Stratos GIGA B | Pierwsza dławnicowa pompa blokowa o najwyższej sprawności | 315 | Ogrzewanie, klimatyzacja, chłodnictwo | Wilo | Wilo | 1 | SZT | - | ≥,7 | IE5 | Zielono-srebrny | Karton | - | 1 | 1 | 277 | 538 | 380 | 515 | 795 | 615 | 42 | 49 | http://downloads-wilo-select.wilo.com/assets/WIB_WILO188265.jpg | https://wilo.com/quick/PL/pl/articleNumber/2189284 | dostępne Q3/Q4 2018
2189115 | 4048482778419 | Wilo-Stratos GIGA B 40/1-44/4,5 pompa obiegowa blokowa | Pompa obiegowa blokowa Wilo-Stratos GIGA B 40/1-44/4,5 o najwyższej sprawności z silnikiem EC i elektronicznie regulowanym dopasowaniem wydajności, o konstrukcji dławnicowej. Jednostopniowa, niskociśnieniowa pompa wirowa z przyłączem kołnierzowym i uszczelnieniem mechanicznym. | 11437 | 8424 | PG03 | 28 | K | NIE | 28.13.14.0 | 84137059 | 84137059 | 207 | Wilo-Stratos GIGA B 40/1-44/4,5 | Pompa obiegowa blokowa | Wilo-Stratos GIGA B | Pierwsza dławnicowa pompa blokowa o najwyższej sprawności | 315 | Ogrzewanie, klimatyzacja, chłodnictwo | Wilo | Wilo | 1 | SZT | - | ≥,7 | IE5 | Zielono-srebrny | Karton | - | 1 | 1 | 277 | 629 | 400 | 515 | 795 | 615 | 51 | 57 | http://downloads-wilo-select.wilo.com/assets/WIB_WILO188265.jpg | https://wilo.com/quick/PL/pl/articleNumber/2189115 | dostępne Q3/Q4 2018
2189143 | 4048482778693 | Wilo-Stratos GIGA B 40/1-44/4,5-R1 pompa obiegowa blokowa bez czujnika DDG | Pompa obiegowa blokowa Wilo-Stratos GIGA B 40/1-44/4,5-R1 o najwyższej sprawności z silnikiem EC i elektronicznie regulowanym dopasowaniem wydajności, o konstrukcji dławnicowej. Jednostopniowa, niskociśnieniowa pompa wirowa z przyłączem kołnierzowym i uszczelnieniem mechanicznym. | 10796 | 7987 | PG03 | 28 | K | NIE | 28.13.14.0 | 84137059 | 84137059 | 207 | Wilo-Stratos GIGA B 40/1-44/4,5-R1 | Pompa obiegowa blokowa bez czujnika DDG | Wilo-Stratos GIGA B | Pierwsza dławnicowa pompa blokowa o najwyższej sprawności | 315 | Ogrzewanie, klimatyzacja, chłodnictwo | Wilo | Wilo | 1 | SZT | - | ≥,7 | IE5 | Zielono-srebrny | Karton | - | 1 | 1 | 277 | 629 | 400 | 515 | 795 | 615 | 51 | 57 | http://downloads-wilo-select.wilo.com/assets/WIB_WILO188265.jpg | https://wilo.com/quick/PL/pl/articleNumber/2189143 | dostępne Q3/Q4 2018 | 2161527 | -
2189311 | 4048482779256 | Wilo-Stratos GIGA B 40/1-44/4,5-R1-S1 pompa obiegowa blokowa bez czujnika DDG | Pompa obiegowa blokowa Wilo-Stratos GIGA B 40/1-44/4,5-R1-S1 o najwyższej sprawności z silnikiem EC i elektronicznie regulowanym dopasowaniem wydajności, o konstrukcji dławnicowej. Jednostopniowa, niskociśnieniowa pompa wirowa z przyłączem kołnierzowym i uszczelnieniem mechanicznym. | 10860 | 8031 | PG03 | 28 | K | NIE | 28.13.14.0 | 84137059 | 84137051 | 207 | Wilo-Stratos GIGA B 40/1-44/4,5-R1-S1 | Pompa obiegowa blokowa bez czujnika DDG | Wilo-Stratos GIGA B | Pierwsza dławnicowa pompa blokowa o najwyższej sprawności | 315 | Ogrzewanie, klimatyzacja, chłodnictwo | Wilo | Wilo | 1 | SZT | - | ≥,7 | IE5 | Zielono-srebrny | Karton | - | 1 | 1 | 277 | 629 | 400 | 515 | 795 | 615 | 51 | 57 | http://downloads-wilo-select.wilo.com/assets/WIB_WILO188265.jpg | https://wilo.com/quick/PL/pl/articleNumber/2189311 | dostępne Q3/Q4 2018
2189283 | 4048482778976 | Wilo-Stratos GIGA B 40/1-44/4,5-S1 pompa obiegowa blokowa | Pompa obiegowa blokowa Wilo-Stratos GIGA B 40/1-44/4,5-S1 o najwyższej sprawności z silnikiem EC i elektronicznie regulowanym dopasowaniem wydajności, o konstrukcji dławnicowej. Jednostopniowa, niskociśnieniowa pompa wirowa z przyłączem kołnierzowym i uszczelnieniem mechanicznym. | 11502 | 8468 | PG03 | 28 | K | NIE | 28.13.14.0 | 84137059 | 84137051 | 207 | Wilo-Stratos GIGA B 40/1-44/4,5-S1 | Pompa obiegowa blokowa | Wilo-Stratos GIGA B | Pierwsza dławnicowa pompa blokowa o najwyższej sprawności | 315 | Ogrzewanie, klimatyzacja, chłodnictwo | Wilo | Wilo | 1 | SZT | - | ≥,7 | IE5 | Zielono-srebrny | Karton | - | 1 | 1 | 277 | 629 | 400 | 515 | 795 | 615 | 51 | 57 | http://downloads-wilo-select.wilo.com/assets/WIB_WILO188265.jpg | https://wilo.com/quick/PL/pl/articleNumber/2189283 | dostępne Q3/Q4 2018
2221658 | 4062679250083 | Wilo-Stratos GIGA B 40/5-55/11 pompa blokowa z klasą sprawności energetycznej IE5 | Pompa blokowa o najwyższej sprawności z silnikiem EC z klasą sprawności energetycznej IE5 zgodnie z IEC 60034-30-2 Wilo-Stratos GIGA B 40/5-55/11 | 15355 |  | PG03 | na zapytanie | na zapytanie | NIE | 28.13.14.0 | 84137059 |  | 220 | Wilo-Stratos GIGA B 40/5-55/11 | Pompa blokowa o najwyższej sprawności | Wilo-Stratos GIGA B | Pierwsza dławnicowa pompa blokowa o najwyższej sprawności | 315 | Ogrzewanie, klimatyzacja, chłodnictwo | Wilo | Wilo | 1 | SZT |  |  |  | Zielony | Europaleta | 1 | 1 | 1 | 402 | 801 | 563 | 800 | 1200 | 707 | 134 | 0 | http://downloads-wilo-select.wilo.com/assets/WIB_WILO33077594.jpg | https://wilo.com/quick/PL/pl/articleNumber/2221658
2221660 | 4062679251424 | Wilo-Stratos GIGA B 40/5-55/11-R1 pompa blokowa z klasą sprawności energetycznej IE5 | Pompa blokowa o najwyższej sprawności z silnikiem EC z klasą sprawności energetycznej IE5 zgodnie z IEC 60034-30-2 Wilo-Stratos GIGA B 40/5-55/11-R1 | 14632 |  | PG03 | na zapytanie | na zapytanie | NIE | 28.13.14.0 | 84137059 |  | 220 | Wilo-Stratos GIGA B 40/5-55/11-R1 | Pompa blokowa o najwyższej sprawności | Wilo-Stratos GIGA B | Pierwsza dławnicowa pompa blokowa o najwyższej sprawności | 315 | Ogrzewanie, klimatyzacja, chłodnictwo | Wilo | Wilo | 1 | SZT |  |  |  | Zielony | Europaleta | 1 | 1 | 1 | 402 | 801 | 563 | 800 | 1200 | 707 | 134 | 0 | http://downloads-wilo-select.wilo.com/assets/WIB_WILO33077594.jpg | https://wilo.com/quick/PL/pl/articleNumber/2221660
2221661 | 4062679252094 | Wilo-Stratos GIGA B 40/5-55/11-R1-S1 pompa blokowa z klasą sprawności energetycznej IE5 | Pompa blokowa o najwyższej sprawności z silnikiem EC z klasą sprawności energetycznej IE5 zgodnie z IEC 60034-30-2 Wilo-Stratos GIGA B 40/5-55/11-R1-S1 | 14748 |  | PG03 | na zapytanie | na zapytanie | NIE | 28.13.14.0 | 84137059 |  | 220 | Wilo-Stratos GIGA B 40/5-55/11-R1-S1 | Pompa blokowa o najwyższej sprawności | Wilo-Stratos GIGA B | Pierwsza dławnicowa pompa blokowa o najwyższej sprawności | 315 | Ogrzewanie, klimatyzacja, chłodnictwo | Wilo | Wilo | 1 | SZT |  |  |  | Zielony | Europaleta | 1 | 1 | 1 | 402 | 801 | 563 | 800 | 1200 | 707 | 134 | 0 | http://downloads-wilo-select.wilo.com/assets/WIB_WILO33077594.jpg | https://wilo.com/quick/PL/pl/articleNumber/2221661
2221659 | 4062679250755 | Wilo-Stratos GIGA B 40/5-55/11-S1 pompa blokowa z klasą sprawności energetycznej IE5 | Pompa blokowa o najwyższej sprawności z silnikiem EC z klasą sprawności energetycznej IE5 zgodnie z IEC 60034-30-2 Wilo-Stratos GIGA B 40/5-55/11-S1 | 15470 |  | PG03 | na zapytanie | na zapytanie | NIE | 28.13.14.0 | 84137059 |  | 220 | Wilo-Stratos GIGA B 40/5-55/11-S1 | Pompa blokowa o najwyższej sprawności | Wilo-Stratos GIGA B | Pierwsza dławnicowa pompa blokowa o najwyższej sprawności | 315 | Ogrzewanie, klimatyzacja, chłodnictwo | Wilo | Wilo | 1 | SZT |  |  |  | Zielony | Europaleta | 1 | 1 | 1 | 402 | 801 | 563 | 800 | 1200 | 707 | 134 | 0 | http://downloads-wilo-select.wilo.com/assets/WIB_WILO33077594.jpg | https://wilo.com/quick/PL/pl/articleNumber/2221659
2221654 | 4062679250076 | Wilo-Stratos GIGA B 40/5-64/15 pompa blokowa z klasą sprawności energetycznej IE5 | Pompa blokowa o najwyższej sprawności z silnikiem EC z klasą sprawności energetycznej IE5 zgodnie z IEC 60034-30-2 Wilo-Stratos GIGA B 40/5-64/15 | 19348 |  | PG03 | na zapytanie | na zapytanie | NIE | 28.13.14.0 | 84137059 |  | 220 | Wilo-Stratos GIGA B 40/5-64/15 | Pompa obiegowa | Wilo-Stratos GIGA B | Wilo-Stratos GIGA B 40/5-64/15 pompa blokowa z klasą sprawności energetycznej IE5 | 315 | Ogrzewanie, klimatyzacja, chłodnictwo | Wilo | Wilo | 1 | SZT |  |  |  | Zielony | Europaleta | 1 | 1 | 1 | 402 | 850 | 564 | 800 | 1200 | 708 | 144 | 0 | http://downloads-wilo-select.wilo.com/assets/WIB_WILO33077594.jpg | https://wilo.com/quick/PL/pl/articleNumber/2221654
2221656 | 4062679251417 | Wilo-Stratos GIGA B 40/5-64/15-R1 pompa blokowa z klasą sprawności energetycznej IE5 | Pompa blokowa o najwyższej sprawności z silnikiem EC z klasą sprawności energetycznej IE5 zgodnie z IEC 60034-30-2 Wilo-Stratos GIGA B 40/5-64/15-R1 | 18597 |  | PG03 | na zapytanie | na zapytanie | NIE | 28.13.14.0 | 84137059 |  | 220 | Wilo-Stratos GIGA B 40/5-64/15-R1 | Pompa obiegowa | Wilo-Stratos GIGA B | Wilo-Stratos GIGA B 40/5-64/15-R1 pompa blokowa z klasą sprawności energetycznej IE5 | 315 | Ogrzewanie, klimatyzacja, chłodnictwo | Wilo | Wilo | 1 | SZT |  |  |  | Zielony | Europaleta | 1 | 1 | 1 | 402 | 850 | 564 | 800 | 1200 | 708 | 144 | 0 | http://downloads-wilo-select.wilo.com/assets/WIB_WILO33077594.jpg | https://wilo.com/quick/PL/pl/articleNumber/2221656
2221657 | 4062679252087 | Wilo-Stratos GIGA B 40/5-64/15-R1-S1 pompa blokowa z klasą sprawności energetycznej IE5 | Pompa blokowa o najwyższej sprawności z silnikiem EC z klasą sprawności energetycznej IE5 zgodnie z IEC 60034-30-2 Wilo-Stratos GIGA B 40/5-64/15-R1-S1 | 18717 |  | PG03 | na zapytanie | na zapytanie | NIE | 28.13.14.0 | 84137059 |  | 220 | Wilo-Stratos GIGA B 40/5-64/15-R1-S1 | Pompa obiegowa | Wilo-Stratos GIGA B | Wilo-Stratos GIGA B 40/5-64/15-R1-S1 pompa blokowa z klasą sprawności energetycznej IE5 | 315 | Ogrzewanie, klimatyzacja, chłodnictwo | Wilo | Wilo | 1 | SZT |  |  |  | Zielony | Europaleta | 1 | 1 | 1 | 402 | 850 | 564 | 800 | 1200 | 708 | 144 | 0 | http://downloads-wilo-select.wilo.com/assets/WIB_WILO33077594.jpg | https://wilo.com/quick/PL/pl/articleNumber/2221657
2221655 | 4062679250748 | Wilo-Stratos GIGA B 40/5-64/15-S1 pompa blokowa z klasą sprawności energetycznej IE5 | Pompa blokowa o najwyższej sprawności z silnikiem EC z klasą sprawności energetycznej IE5 zgodnie z IEC 60034-30-2 Wilo-Stratos GIGA B 40/5-64/15-S1 | 19468 |  | PG03 | na zapytanie | na zapytanie | NIE | 28.13.14.0 | 84137059 |  | 220 | Wilo-Stratos GIGA B 40/5-64/15-S1 | Pompa obiegowa | Wilo-Stratos GIGA B | Wilo-Stratos GIGA B 40/5-64/15-S1 pompa blokowa z klasą sprawności energetycznej IE5 | 315 | Ogrzewanie, klimatyzacja, chłodnictwo | Wilo | Wilo | 1 | SZT |  |  |  | Zielony | Europaleta | 1 | 1 | 1 | 402 | 850 | 564 | 800 | 1200 | 708 | 144 | 0 | http://downloads-wilo-select.wilo.com/assets/WIB_WILO33077594.jpg | https://wilo.com/quick/PL/pl/articleNumber/2221655
2221662 | 4062679250090 | Wilo-Stratos GIGA B 40/6-87/22 pompa blokowa z klasą sprawności energetycznej IE5 | Pompa blokowa o najwyższej sprawności z silnikiem EC z klasą sprawności energetycznej IE5 zgodnie z IEC 60034-30-2 Wilo-Stratos GIGA B 40/6-87/22 | 25618 |  | PG03 | na zapytanie | na zapytanie | NIE | 28.13.14.0 | 84137059 |  | 220 | Wilo-Stratos GIGA B 40/6-87/22 | Pompa blokowa o najwyższej sprawności | Wilo-Stratos GIGA B | Pierwsza dławnicowa pompa blokowa o najwyższej sprawności | 315 | Ogrzewanie, klimatyzacja, chłodnictwo | Wilo | Wilo | 1 | SZT |  |  |  | Zielony | Europaleta | 1 | 1 | 1 | 426 | 850 | 569 | 800 | 1200 | 713 | 170 | 0 | http://downloads-wilo-select.wilo.com/assets/WIB_WILO33077594.jpg | https://wilo.com/quick/PL/pl/articleNumber/2221662
2221664 | 4062679251431 | Wilo-Stratos GIGA B 40/6-87/22-R1 pompa blokowa z klasą sprawności energetycznej IE5 | Pompa blokowa o najwyższej sprawności z silnikiem EC z klasą sprawności energetycznej IE5 zgodnie z IEC 60034-30-2 Wilo-Stratos GIGA B 40/6-87/22-R1 | 24896 |  | PG03 | na zapytanie | na zapytanie | NIE | 28.13.14.0 | 84137059 |  | 220 | Wilo-Stratos GIGA B 40/6-87/22-R1 | Pompa blokowa o najwyższej sprawności | Wilo-Stratos GIGA B | Pierwsza dławnicowa pompa blokowa o najwyższej sprawności | 315 | Ogrzewanie, klimatyzacja, chłodnictwo | Wilo | Wilo | 1 | SZT |  |  |  | Zielony | Europaleta | 1 | 1 | 1 | 426 | 850 | 569 | 800 | 1200 | 713 | 170 | 0 | http://downloads-wilo-select.wilo.com/assets/WIB_WILO33077594.jpg | https://wilo.com/quick/PL/pl/articleNumber/2221664
2221665 | 4062679252100 | Wilo-Stratos GIGA B 40/6-87/22-R1-S1 pompa blokowa z klasą sprawności energetycznej IE5 | Pompa blokowa o najwyższej sprawności z silnikiem EC z klasą sprawności energetycznej IE5 zgodnie z IEC 60034-30-2 Wilo-Stratos GIGA B 40/6-87/22-R1-S1 | 25011 |  | PG03 | na zapytanie | na zapytanie | NIE | 28.13.14.0 | 84137059 |  | 220 | Wilo-Stratos GIGA B 40/6-87/22-R1-S1 | Pompa blokowa o najwyższej sprawności | Wilo-Stratos GIGA B | Pierwsza dławnicowa pompa blokowa o najwyższej sprawności | 315 | Ogrzewanie, klimatyzacja, chłodnictwo | Wilo | Wilo | 1 | SZT |  |  |  | Zielony | Europaleta | 1 | 1 | 1 | 426 | 850 | 569 | 800 | 1200 | 713 | 170 | 0 | http://downloads-wilo-select.wilo.com/assets/WIB_WILO33077594.jpg | https://wilo.com/quick/PL/pl/articleNumber/2221665
2221663 | 4062679250762 | Wilo-Stratos GIGA B 40/6-87/22-S1 pompa blokowa z klasą sprawności energetycznej IE5 | Pompa blokowa o najwyższej sprawności z silnikiem EC z klasą sprawności energetycznej IE5 zgodnie z IEC 60034-30-2 Wilo-Stratos GIGA B 40/6-87/22-S1 | 25734 |  | PG03 | na zapytanie | na zapytanie | NIE | 28.13.14.0 | 84137059 |  | 220 | Wilo-Stratos GIGA B 40/6-87/22-S1 | Pompa blokowa o najwyższej sprawności | Wilo-Stratos GIGA B | Pierwsza dławnicowa pompa blokowa o najwyższej sprawności | 315 | Ogrzewanie, klimatyzacja, chłodnictwo | Wilo | Wilo | 1 | SZT |  |  |  | Zielony | Europaleta | 1 | 1 | 1 | 426 | 850 | 569 | 800 | 1200 | 713 | 170 | 0 | http://downloads-wilo-select.wilo.com/assets/WIB_WILO33077594.jpg | https://wilo.com/quick/PL/pl/articleNumber/2221663
2221666 | 4062679250106 | Wilo-Stratos GIGA B 40/7-77/18,5 pompa blokowa z klasą sprawności energetycznej IE5 | Pompa blokowa o najwyższej sprawności z silnikiem EC z klasą sprawności energetycznej IE5 zgodnie z IEC 60034-30-2 Wilo-Stratos GIGA B 40/7-77/18,5 | 22572 |  | PG03 | na zapytanie | na zapytanie | NIE | 28.13.14.0 | 84137059 |  | 220 | Wilo-Stratos GIGA B 40/7-77/18,5 | Pompa blokowa o najwyższej sprawności | Wilo-Stratos GIGA B | Pierwsza dławnicowa pompa blokowa o najwyższej sprawności | 315 | Ogrzewanie, klimatyzacja, chłodnictwo | Wilo | Wilo | 1 | SZT |  |  |  | Zielony | Europaleta | 1 | 1 | 1 | 426 | 850 | 569 | 800 | 1200 | 713 | 164 | 0 | http://downloads-wilo-select.wilo.com/assets/WIB_WILO33077594.jpg | https://wilo.com/quick/PL/pl/articleNumber/2221666
2221668 | 4062679251448 | Wilo-Stratos GIGA B 40/7-77/18,5-R1 pompa blokowa z klasą sprawności energetycznej IE5 | Pompa blokowa o najwyższej sprawności z silnikiem EC z klasą sprawności energetycznej IE5 zgodnie z IEC 60034-30-2 Wilo-Stratos GIGA B 40/7-77/18,5-R1 | 21849 |  | PG03 | na zapytanie | na zapytanie | NIE | 28.13.14.0 | 84137059 |  | 220 | Wilo-Stratos GIGA B 40/7-77/18,5-R1 | Pompa blokowa o najwyższej sprawności | Wilo-Stratos GIGA B | Pierwsza dławnicowa pompa blokowa o najwyższej sprawności | 315 | Ogrzewanie, klimatyzacja, chłodnictwo | Wilo | Wilo | 1 | SZT |  |  |  | Zielony | Europaleta | 1 | 1 | 1 | 426 | 850 | 569 | 800 | 1200 | 713 | 164 | 0 | http://downloads-wilo-select.wilo.com/assets/WIB_WILO33077594.jpg | https://wilo.com/quick/PL/pl/articleNumber/2221668
2221669 | 4062679252117 | Wilo-Stratos GIGA B 40/7-77/18,5-R1-S1 pompa blokowa z klasą sprawności energetycznej IE5 | Pompa blokowa o najwyższej sprawności z silnikiem EC z klasą sprawności energetycznej IE5 zgodnie z IEC 60034-30-2 Wilo-Stratos GIGA B 40/7-77/18,5-R1-S1 | 21965 |  | PG03 | na zapytanie | na zapytanie | NIE | 28.13.14.0 | 84137059 |  | 220 | Wilo-Stratos GIGA B 40/7-77/18,5-R1-S1 | Pompa blokowa o najwyższej sprawności | Wilo-Stratos GIGA B | Pierwsza dławnicowa pompa blokowa o najwyższej sprawności | 315 | Ogrzewanie, klimatyzacja, chłodnictwo | Wilo | Wilo | 1 | SZT |  |  |  | Zielony | Europaleta | 1 | 1 | 1 | 426 | 850 | 569 | 800 | 1200 | 713 | 164 | 0 | http://downloads-wilo-select.wilo.com/assets/WIB_WILO33077594.jpg | https://wilo.com/quick/PL/pl/articleNumber/2221669
2221667 | 4062679250779 | Wilo-Stratos GIGA B 40/7-77/18,5-S1 pompa blokowa z klasą sprawności energetycznej IE5 | Pompa blokowa o najwyższej sprawności z silnikiem EC z klasą sprawności energetycznej IE5 zgodnie z IEC 60034-30-2 Wilo-Stratos GIGA B 40/7-77/18,5-S1 | 22687 |  | PG03 | na zapytanie | na zapytanie | NIE | 28.13.14.0 | 84137059 |  | 220 | Wilo-Stratos GIGA B 40/7-77/18,5-S1 | Pompa blokowa o najwyższej sprawności | Wilo-Stratos GIGA B | Pierwsza dławnicowa pompa blokowa o najwyższej sprawności | 315 | Ogrzewanie, klimatyzacja, chłodnictwo | Wilo | Wilo | 1 | SZT |  |  |  | Zielony | Europaleta | 1 | 1 | 1 | 426 | 850 | 569 | 800 | 1200 | 713 | 164 | 0 | http://downloads-wilo-select.wilo.com/assets/WIB_WILO33077594.jpg | https://wilo.com/quick/PL/pl/articleNumber/2221667
2189111 | 4048482778372 | Wilo-Stratos GIGA B 50/1-12/1,2 pompa obiegowa blokowa | Pompa obiegowa blokowa Wilo-Stratos GIGA B 50/1-12/1,2 o najwyższej sprawności z silnikiem EC i elektronicznie regulowanym dopasowaniem wydajności, o konstrukcji dławnicowej. Jednostopniowa, niskociśnieniowa pompa wirowa z przyłączem kołnierzowym i uszczelnieniem mechanicznym. | 6552 | 4825 | PG03 | 28 | K | NIE | 28.13.14.0 | 84137059 | 84137059 | 207 | Wilo-Stratos GIGA B 50/1-12/1,2 | Pompa obiegowa blokowa | Wilo-Stratos GIGA B | Pierwsza dławnicowa pompa blokowa o najwyższej sprawności | 315 | Ogrzewanie, klimatyzacja, chłodnictwo | Wilo | Wilo | 1 | SZT | - | ≥,7 | IE5 | Zielono-srebrny | Karton | - | 1 | 1 | 276 | 560 | 408 | 515 | 795 | 615 | 41 | 48 | http://downloads-wilo-select.wilo.com/assets/WIB_WILO188265.jpg | https://wilo.com/quick/PL/pl/articleNumber/2189111 | dostępne Q3/Q4 2018
2189139 | 4048482778655 | Wilo-Stratos GIGA B 50/1-12/1,2-R1 pompa obiegowa blokowa bez czujnika DDG | Pompa obiegowa blokowa Wilo-Stratos GIGA B 50/1-12/1,2-R1 o najwyższej sprawności z silnikiem EC i elektronicznie regulowanym dopasowaniem wydajności, o konstrukcji dławnicowej. Jednostopniowa, niskociśnieniowa pompa wirowa z przyłączem kołnierzowym i uszczelnieniem mechanicznym. | 5911 | 4388 | PG03 | 28 | K | NIE | 28.13.14.0 | 84137059 | 84137059 | 207 | Wilo-Stratos GIGA B 50/1-12/1,2-R1 | Pompa obiegowa blokowa bez czujnika DDG | Wilo-Stratos GIGA B | Pierwsza dławnicowa pompa blokowa o najwyższej sprawności | 315 | Ogrzewanie, klimatyzacja, chłodnictwo | Wilo | Wilo | 1 | SZT | - | ≥,7 | IE5 | Zielono-srebrny | Karton | - | 1 | 1 | 276 | 560 | 408 | 515 | 795 | 615 | 41 | 48 | http://downloads-wilo-select.wilo.com/assets/WIB_WILO188265.jpg | https://wilo.com/quick/PL/pl/articleNumber/2189139 | dostępne Q3/Q4 2018 | 2161523 | -
2189307 | 4048482779218 | Wilo-Stratos GIGA B 50/1-12/1,2-R1-S1 pompa obiegowa blokowa bez czujnika DDG | Pompa obiegowa blokowa Wilo-Stratos GIGA B 50/1-12/1,2-R1-S1 o najwyższej sprawności z silnikiem EC i elektronicznie regulowanym dopasowaniem wydajności, o konstrukcji dławnicowej. Jednostopniowa, niskociśnieniowa pompa wirowa z przyłączem kołnierzowym i uszczelnieniem mechanicznym. | 5976 | 4432 | PG03 | 28 | K | NIE | 28.13.14.0 | 84137059 | 84137051 | 207 | Wilo-Stratos GIGA B 50/1-12/1,2-R1-S1 | Pompa obiegowa blokowa bez czujnika DDG | Wilo-Stratos GIGA B | Pierwsza dławnicowa pompa blokowa o najwyższej sprawności | 315 | Ogrzewanie, klimatyzacja, chłodnictwo | Wilo | Wilo | 1 | SZT | - | ≥,7 | IE5 | Zielono-srebrny | Karton | - | 1 | 1 | 276 | 560 | 408 | 515 | 795 | 615 | 41 | 48 | http://downloads-wilo-select.wilo.com/assets/WIB_WILO188265.jpg | https://wilo.com/quick/PL/pl/articleNumber/2189307 | dostępne Q3/Q4 2018
2189279 | 4048482778938 | Wilo-Stratos GIGA B 50/1-12/1,2-S1 pompa obiegowa blokowa | Pompa obiegowa blokowa Wilo-Stratos GIGA B 50/1-12/1,2-S1 o najwyższej sprawności z silnikiem EC i elektronicznie regulowanym dopasowaniem wydajności, o konstrukcji dławnicowej. Jednostopniowa, niskociśnieniowa pompa wirowa z przyłączem kołnierzowym i uszczelnieniem mechanicznym. | 6617 | 4869 | PG03 | 28 | K | NIE | 28.13.14.0 | 84137059 | 84137051 | 207 | Wilo-Stratos GIGA B 50/1-12/1,2-S1 | Pompa obiegowa blokowa | Wilo-Stratos GIGA B | Pierwsza dławnicowa pompa blokowa o najwyższej sprawności | 315 | Ogrzewanie, klimatyzacja, chłodnictwo | Wilo | Wilo | 1 | SZT | - | ≥,7 | IE5 | Zielono-srebrny | Karton | - | 1 | 1 | 276 | 560 | 408 | 515 | 795 | 615 | 41 | 48 | http://downloads-wilo-select.wilo.com/assets/WIB_WILO188265.jpg | https://wilo.com/quick/PL/pl/articleNumber/2189279 | dostępne Q3/Q4 2018
2189110 | 4048482778365 | Wilo-Stratos GIGA B 50/1-17/1,9 pompa obiegowa blokowa | Pompa obiegowa blokowa Wilo-Stratos GIGA B 50/1-17/1,9 o najwyższej sprawności z silnikiem EC i elektronicznie regulowanym dopasowaniem wydajności, o konstrukcji dławnicowej. Jednostopniowa, niskociśnieniowa pompa wirowa z przyłączem kołnierzowym i uszczelnieniem mechanicznym. | 7358 | 5419 | PG03 | 28 | K | NIE | 28.13.14.0 | 84137059 | 84137059 | 207 | Wilo-Stratos GIGA B 50/1-17/1,9 | Pompa obiegowa blokowa | Wilo-Stratos GIGA B | Pierwsza dławnicowa pompa blokowa o najwyższej sprawności | 315 | Ogrzewanie, klimatyzacja, chłodnictwo | Wilo | Wilo | 1 | SZT | - | ≥,7 | IE5 | Zielono-srebrny | Karton | - | 1 | 1 | 276 | 560 | 408 | 515 | 795 | 615 | 41 | 48 | http://downloads-wilo-select.wilo.com/assets/WIB_WILO188265.jpg | https://wilo.com/quick/PL/pl/articleNumber/2189110 | dostępne Q3/Q4 2018
2189138 | 4048482778648 | Wilo-Stratos GIGA B 50/1-17/1,9-R1 pompa obiegowa blokowa bez czujnika DDG | Pompa obiegowa blokowa Wilo-Stratos GIGA B 50/1-17/1,9-R1 o najwyższej sprawności z silnikiem EC i elektronicznie regulowanym dopasowaniem wydajności, o konstrukcji dławnicowej. Jednostopniowa, niskociśnieniowa pompa wirowa z przyłączem kołnierzowym i uszczelnieniem mechanicznym. | 6717 | 4982 | PG03 | 28 | K | NIE | 28.13.14.0 | 84137059 | 84137059 | 207 | Wilo-Stratos GIGA B 50/1-17/1,9-R1 | Pompa obiegowa blokowa bez czujnika DDG | Wilo-Stratos GIGA B | Pierwsza dławnicowa pompa blokowa o najwyższej sprawności | 315 | Ogrzewanie, klimatyzacja, chłodnictwo | Wilo | Wilo | 1 | SZT | - | ≥,7 | IE5 | Zielono-srebrny | Karton | - | 1 | 1 | 276 | 560 | 408 | 515 | 795 | 615 | 41 | 48 | http://downloads-wilo-select.wilo.com/assets/WIB_WILO188265.jpg | https://wilo.com/quick/PL/pl/articleNumber/2189138 | dostępne Q3/Q4 2018 | 2161522 | -
2189306 | 4048482779201 | Wilo-Stratos GIGA B 50/1-17/1,9-R1-S1 pompa obiegowa blokowa bez czujnika DDG | Pompa obiegowa blokowa Wilo-Stratos GIGA B 50/1-17/1,9-R1-S1 o najwyższej sprawności z silnikiem EC i elektronicznie regulowanym dopasowaniem wydajności, o konstrukcji dławnicowej. Jednostopniowa, niskociśnieniowa pompa wirowa z przyłączem kołnierzowym i uszczelnieniem mechanicznym. | 6781 | 5026 | PG03 | 28 | K | NIE | 28.13.14.0 | 84137059 | 84137051 | 207 | Wilo-Stratos GIGA B 50/1-17/1,9-R1-S1 | Pompa obiegowa blokowa bez czujnika DDG | Wilo-Stratos GIGA B | Pierwsza dławnicowa pompa blokowa o najwyższej sprawności | 315 | Ogrzewanie, klimatyzacja, chłodnictwo | Wilo | Wilo | 1 | SZT | - | ≥,7 | IE5 | Zielono-srebrny | Karton | - | 1 | 1 | 276 | 560 | 408 | 515 | 795 | 615 | 41 | 48 | http://downloads-wilo-select.wilo.com/assets/WIB_WILO188265.jpg | https://wilo.com/quick/PL/pl/articleNumber/2189306 | dostępne Q3/Q4 2018
2189278 | 4048482778921 | Wilo-Stratos GIGA B 50/1-17/1,9-S1 pompa obiegowa blokowa | Pompa obiegowa blokowa Wilo-Stratos GIGA B 50/1-17/1,9-S1 o najwyższej sprawności z silnikiem EC i elektronicznie regulowanym dopasowaniem wydajności, o konstrukcji dławnicowej. Jednostopniowa, niskociśnieniowa pompa wirowa z przyłączem kołnierzowym i uszczelnieniem mechanicznym. | 7422 | 5463 | PG03 | 28 | K | NIE | 28.13.14.0 | 84137059 | 84137051 | 207 | Wilo-Stratos GIGA B 50/1-17/1,9-S1 | Pompa obiegowa blokowa | Wilo-Stratos GIGA B | Pierwsza dławnicowa pompa blokowa o najwyższej sprawności | 315 | Ogrzewanie, klimatyzacja, chłodnictwo | Wilo | Wilo | 1 | SZT | - | ≥,7 | IE5 | Zielono-srebrny | Karton | - | 1 | 1 | 276 | 560 | 408 | 515 | 795 | 615 | 41 | 48 | http://downloads-wilo-select.wilo.com/assets/WIB_WILO188265.jpg | https://wilo.com/quick/PL/pl/articleNumber/2189278 | dostępne Q3/Q4 2018
2189114 | 4048482778402 | Wilo-Stratos GIGA B 50/1-21/2,3 pompa obiegowa blokowa | Pompa obiegowa blokowa Wilo-Stratos GIGA B 50/1-21/2,3 o najwyższej sprawności z silnikiem EC i elektronicznie regulowanym dopasowaniem wydajności, o konstrukcji dławnicowej. Jednostopniowa, niskociśnieniowa pompa wirowa z przyłączem kołnierzowym i uszczelnieniem mechanicznym. | 8248 | 6075 | PG03 | 28 | K | NIE | 28.13.14.0 | 84137059 | 84137059 | 207 | Wilo-Stratos GIGA B 50/1-21/2,3 | Pompa obiegowa blokowa | Wilo-Stratos GIGA B | Pierwsza dławnicowa pompa blokowa o najwyższej sprawności | 315 | Ogrzewanie, klimatyzacja, chłodnictwo | Wilo | Wilo | 1 | SZT | - | ≥,7 | IE5 | Zielono-srebrny | Karton | - | 1 | 1 | 276 | 559 | 408 | 515 | 795 | 615 | 43 | 50 | http://downloads-wilo-select.wilo.com/assets/WIB_WILO188265.jpg | https://wilo.com/quick/PL/pl/articleNumber/2189114 | dostępne Q3/Q4 2018
2189142 | 4048482778686 | Wilo-Stratos GIGA B 50/1-21/2,3-R1 pompa obiegowa blokowa bez czujnika DDG | Pompa obiegowa blokowa Wilo-Stratos GIGA B 50/1-21/2,3-R1 o najwyższej sprawności z silnikiem EC i elektronicznie regulowanym dopasowaniem wydajności, o konstrukcji dławnicowej. Jednostopniowa, niskociśnieniowa pompa wirowa z przyłączem kołnierzowym i uszczelnieniem mechanicznym. | 7607 | 6812 | PG03 | 28 | K | NIE | 28.13.14.0 | 84137059 | 84137059 | 207 | Wilo-Stratos GIGA B 50/1-21/2,3-R1 | Pompa obiegowa blokowa bez czujnika DDG | Wilo-Stratos GIGA B | Pierwsza dławnicowa pompa blokowa o najwyższej sprawności | 315 | Ogrzewanie, klimatyzacja, chłodnictwo | Wilo | Wilo | 1 | SZT | - | ≥,7 | IE5 | Zielono-srebrny | Karton | - | 1 | 1 | 276 | 559 | 408 | 515 | 795 | 615 | 43 | 50 | http://downloads-wilo-select.wilo.com/assets/WIB_WILO188265.jpg | https://wilo.com/quick/PL/pl/articleNumber/2189142 | dostępne Q3/Q4 2018 | 2161526 | -
2189310 | 4048482779249 | Wilo-Stratos GIGA B 50/1-21/2,3-R1-S1 pompa obiegowa blokowa bez czujnika DDG | Pompa obiegowa blokowa Wilo-Stratos GIGA B 50/1-21/2,3-R1-S1 o najwyższej sprawności z silnikiem EC i elektronicznie regulowanym dopasowaniem wydajności, o konstrukcji dławnicowej. Jednostopniowa, niskociśnieniowa pompa wirowa z przyłączem kołnierzowym i uszczelnieniem mechanicznym. | 7671 | 5682 | PG03 | 28 | K | NIE | 28.13.14.0 | 84137059 | 84137051 | 207 | Wilo-Stratos GIGA B 50/1-21/2,3-R1-S1 | Pompa obiegowa blokowa bez czujnika DDG | Wilo-Stratos GIGA B | Pierwsza dławnicowa pompa blokowa o najwyższej sprawności | 315 | Ogrzewanie, klimatyzacja, chłodnictwo | Wilo | Wilo | 1 | SZT | - | ≥,7 | IE5 | Zielono-srebrny | Karton | - | 1 | 1 | 276 | 559 | 408 | 515 | 795 | 615 | 43 | 50 | http://downloads-wilo-select.wilo.com/assets/WIB_WILO188265.jpg | https://wilo.com/quick/PL/pl/articleNumber/2189310 | dostępne Q3/Q4 2018
2189282 | 4048482778969 | Wilo-Stratos GIGA B 50/1-21/2,3-S1 pompa obiegowa blokowa | Pompa obiegowa blokowa Wilo-Stratos GIGA B 50/1-21/2,3-S1 o najwyższej sprawności z silnikiem EC i elektronicznie regulowanym dopasowaniem wydajności, o konstrukcji dławnicowej. Jednostopniowa, niskociśnieniowa pompa wirowa z przyłączem kołnierzowym i uszczelnieniem mechanicznym. | 8313 | 6119 | PG03 | 28 | K | NIE | 28.13.14.0 | 84137059 | 84137051 | 207 | Wilo-Stratos GIGA B 50/1-21/2,3-S1 | Pompa obiegowa blokowa | Wilo-Stratos GIGA B | Pierwsza dławnicowa pompa blokowa o najwyższej sprawności | 315 | Ogrzewanie, klimatyzacja, chłodnictwo | Wilo | Wilo | 1 | SZT | - | ≥,7 | IE5 | Zielono-srebrny | Karton | - | 1 | 1 | 276 | 559 | 408 | 515 | 795 | 615 | 43 | 50 | http://downloads-wilo-select.wilo.com/assets/WIB_WILO188265.jpg | https://wilo.com/quick/PL/pl/articleNumber/2189282 | dostępne Q3/Q4 2018
2189113 | 4048482778396 | Wilo-Stratos GIGA B 50/1-27/3,0 pompa obiegowa blokowa | Pompa obiegowa blokowa Wilo-Stratos GIGA B 50/1-27/3,0 o najwyższej sprawności z silnikiem EC i elektronicznie regulowanym dopasowaniem wydajności, o konstrukcji dławnicowej. Jednostopniowa, niskociśnieniowa pompa wirowa z przyłączem kołnierzowym i uszczelnieniem mechanicznym. | 9051 | 6666 | PG03 | 28 | K | NIE | 28.13.14.0 | 84137059 | 84137059 | 207 | Wilo-Stratos GIGA B 50/1-27/3,0 | Pompa obiegowa blokowa | Wilo-Stratos GIGA B | Pierwsza dławnicowa pompa blokowa o najwyższej sprawności | 315 | Ogrzewanie, klimatyzacja, chłodnictwo | Wilo | Wilo | 1 | SZT | - | ≥,7 | IE5 | Zielono-srebrny | Karton | - | 1 | 1 | 276 | 559 | 408 | 515 | 795 | 615 | 43 | 50 | http://downloads-wilo-select.wilo.com/assets/WIB_WILO188265.jpg | https://wilo.com/quick/PL/pl/articleNumber/2189113 | dostępne Q3/Q4 2018
2189141 | 4048482778679 | Wilo-Stratos GIGA B 50/1-27/3,0-R1 pompa obiegowa blokowa bez czujnika DDG | Pompa obiegowa blokowa Wilo-Stratos GIGA B 50/1-27/3,0-R1 o najwyższej sprawności z silnikiem EC i elektronicznie regulowanym dopasowaniem wydajności, o konstrukcji dławnicowej. Jednostopniowa, niskociśnieniowa pompa wirowa z przyłączem kołnierzowym i uszczelnieniem mechanicznym. | 8409 | 6229 | PG03 | 28 | K | NIE | 28.13.14.0 | 84137059 | 84137059 | 207 | Wilo-Stratos GIGA B 50/1-27/3,0-R1 | Pompa obiegowa blokowa bez czujnika DDG | Wilo-Stratos GIGA B | Pierwsza dławnicowa pompa blokowa o najwyższej sprawności | 315 | Ogrzewanie, klimatyzacja, chłodnictwo | Wilo | Wilo | 1 | SZT | - | ≥,7 | IE5 | Zielono-srebrny | Karton | - | 1 | 1 | 276 | 559 | 408 | 515 | 795 | 615 | 43 | 50 | http://downloads-wilo-select.wilo.com/assets/WIB_WILO188265.jpg | https://wilo.com/quick/PL/pl/articleNumber/2189141 | dostępne Q3/Q4 2018 | 2161525 | -
2189309 | 4048482779232 | Wilo-Stratos GIGA B 50/1-27/3,0-R1-S1 pompa obiegowa blokowa bez czujnika DDG | Pompa obiegowa blokowa Wilo-Stratos GIGA B 50/1-27/3,0-R1-S1 o najwyższej sprawności z silnikiem EC i elektronicznie regulowanym dopasowaniem wydajności, o konstrukcji dławnicowej. Jednostopniowa, niskociśnieniowa pompa wirowa z przyłączem kołnierzowym i uszczelnieniem mechanicznym. | 8474 | 6273 | PG03 | 28 | K | NIE | 28.13.14.0 | 84137059 | 84137051 | 207 | Wilo-Stratos GIGA B 50/1-27/3,0-R1-S1 | Pompa obiegowa blokowa bez czujnika DDG | Wilo-Stratos GIGA B | Pierwsza dławnicowa pompa blokowa o najwyższej sprawności | 315 | Ogrzewanie, klimatyzacja, chłodnictwo | Wilo | Wilo | 1 | SZT | - | ≥,7 | IE5 | Zielono-srebrny | Karton | - | 1 | 1 | 276 | 559 | 408 | 515 | 795 | 615 | 43 | 50 | http://downloads-wilo-select.wilo.com/assets/WIB_WILO188265.jpg | https://wilo.com/quick/PL/pl/articleNumber/2189309 | dostępne Q3/Q4 2018
2189281 | 4048482778952 | Wilo-Stratos GIGA B 50/1-27/3,0-S1 pompa obiegowa blokowa | Pompa obiegowa blokowa Wilo-Stratos GIGA B 50/1-27/3,0-S1 o najwyższej sprawności z silnikiem EC i elektronicznie regulowanym dopasowaniem wydajności, o konstrukcji dławnicowej. Jednostopniowa, niskociśnieniowa pompa wirowa z przyłączem kołnierzowym i uszczelnieniem mechanicznym. | 9115 | 6710 | PG03 | 28 | K | NIE | 28.13.14.0 | 84137059 | 84137051 | 207 | Wilo-Stratos GIGA B 50/1-27/3,0-S1 | Pompa obiegowa blokowa | Wilo-Stratos GIGA B | Pierwsza dławnicowa pompa blokowa o najwyższej sprawności | 315 | Ogrzewanie, klimatyzacja, chłodnictwo | Wilo | Wilo | 1 | SZT | - | ≥,7 | IE5 | Zielono-srebrny | Karton | - | 1 | 1 | 276 | 559 | 408 | 515 | 795 | 615 | 43 | 50 | http://downloads-wilo-select.wilo.com/assets/WIB_WILO188265.jpg | https://wilo.com/quick/PL/pl/articleNumber/2189281 | dostępne Q3/Q4 2018
2189121 | 4048482778471 | Wilo-Stratos GIGA B 50/1-32/3,8 pompa obiegowa blokowa | Pompa obiegowa blokowa Wilo-Stratos GIGA B 50/1-32/3,8 o najwyższej sprawności z silnikiem EC i elektronicznie regulowanym dopasowaniem wydajności, o konstrukcji dławnicowej. Jednostopniowa, niskociśnieniowa pompa wirowa z przyłączem kołnierzowym i uszczelnieniem mechanicznym. | 10160 | 7484 | PG03 | 28 | K | NIE | 28.13.14.0 | 84137059 | 84137059 | 207 | Wilo-Stratos GIGA B 50/1-32/3,8 | Pompa obiegowa blokowa | Wilo-Stratos GIGA B | Pierwsza dławnicowa pompa blokowa o najwyższej sprawności | 315 | Ogrzewanie, klimatyzacja, chłodnictwo | Wilo | Wilo | 1 | SZT | - | ≥,7 | IE5 | Zielono-srebrny | Karton | - | 1 | 1 | 276 | 653 | 400 | 515 | 795 | 615 | 56 | 63 | http://downloads-wilo-select.wilo.com/assets/WIB_WILO188265.jpg | https://wilo.com/quick/PL/pl/articleNumber/2189121 | dostępne Q3/Q4 2018
2189149 | 4048482778754 | Wilo-Stratos GIGA B 50/1-32/3,8-R1 pompa obiegowa blokowa bez czujnika DDG | Pompa obiegowa blokowa Wilo-Stratos GIGA B 50/1-32/3,8-R1 o najwyższej sprawności z silnikiem EC i elektronicznie regulowanym dopasowaniem wydajności, o konstrukcji dławnicowej. Jednostopniowa, niskociśnieniowa pompa wirowa z przyłączem kołnierzowym i uszczelnieniem mechanicznym. | 9519 | 7047 | PG03 | 28 | K | NIE | 28.13.14.0 | 84137059 | 84137059 | 207 | Wilo-Stratos GIGA B 50/1-32/3,8-R1 | Pompa obiegowa blokowa bez czujnika DDG | Wilo-Stratos GIGA B | Pierwsza dławnicowa pompa blokowa o najwyższej sprawności | 315 | Ogrzewanie, klimatyzacja, chłodnictwo | Wilo | Wilo | 1 | SZT | - | ≥,7 | IE5 | Zielono-srebrny | Karton | - | 1 | 1 | 276 | 653 | 400 | 515 | 795 | 615 | 56 | 63 | http://downloads-wilo-select.wilo.com/assets/WIB_WILO188265.jpg | https://wilo.com/quick/PL/pl/articleNumber/2189149 | dostępne Q3/Q4 2018 | 2161533 | -
2189317 | 4048482779317 | Wilo-Stratos GIGA B 50/1-32/3,8-R1-S1 pompa obiegowa blokowa bez czujnika DDG | Pompa obiegowa blokowa Wilo-Stratos GIGA B 50/1-32/3,8-R1-S1 o najwyższej sprawności z silnikiem EC i elektronicznie regulowanym dopasowaniem wydajności, o konstrukcji dławnicowej. Jednostopniowa, niskociśnieniowa pompa wirowa z przyłączem kołnierzowym i uszczelnieniem mechanicznym. | 9584 | 7091 | PG03 | 28 | K | NIE | 28.13.14.0 | 84137059 | 84137051 | 207 | Wilo-Stratos GIGA B 50/1-32/3,8-R1-S1 | Pompa obiegowa blokowa bez czujnika DDG | Wilo-Stratos GIGA B | Pierwsza dławnicowa pompa blokowa o najwyższej sprawności | 315 | Ogrzewanie, klimatyzacja, chłodnictwo | Wilo | Wilo | 1 | SZT | - | ≥,7 | IE5 | Zielono-srebrny | Karton | - | 1 | 1 | 276 | 653 | 400 | 515 | 795 | 615 | 56 | 63 | http://downloads-wilo-select.wilo.com/assets/WIB_WILO188265.jpg | https://wilo.com/quick/PL/pl/articleNumber/2189317 | dostępne Q3/Q4 2018
2189289 | 4048482779034 | Wilo-Stratos GIGA B 50/1-32/3,8-S1 pompa obiegowa blokowa | Pompa obiegowa blokowa Wilo-Stratos GIGA B 50/1-32/3,8-S1 o najwyższej sprawności z silnikiem EC i elektronicznie regulowanym dopasowaniem wydajności, o konstrukcji dławnicowej. Jednostopniowa, niskociśnieniowa pompa wirowa z przyłączem kołnierzowym i uszczelnieniem mechanicznym. | 10225 | 7528 | PG03 | 28 | K | NIE | 28.13.14.0 | 84137059 | 84137051 | 207 | Wilo-Stratos GIGA B 50/1-32/3,8-S1 | Pompa obiegowa blokowa | Wilo-Stratos GIGA B | Pierwsza dławnicowa pompa blokowa o najwyższej sprawności | 315 | Ogrzewanie, klimatyzacja, chłodnictwo | Wilo | Wilo | 1 | SZT | - | ≥,7 | IE5 | Zielono-srebrny | Karton | - | 1 | 1 | 276 | 653 | 400 | 515 | 795 | 615 | 56 | 63 | http://downloads-wilo-select.wilo.com/assets/WIB_WILO188265.jpg | https://wilo.com/quick/PL/pl/articleNumber/2189289 | dostępne Q3/Q4 2018
2189120 | 4048482778464 | Wilo-Stratos GIGA B 50/1-37/5,0 pompa obiegowa blokowa | Pompa obiegowa blokowa Wilo-Stratos GIGA B 50/1-37/5,0 o najwyższej sprawności z silnikiem EC i elektronicznie regulowanym dopasowaniem wydajności, o konstrukcji dławnicowej. Jednostopniowa, niskociśnieniowa pompa wirowa z przyłączem kołnierzowym i uszczelnieniem mechanicznym. | 11485 | 8459 | PG03 | 28 | K | NIE | 28.13.14.0 | 84137059 | 84137059 | 207 | Wilo-Stratos GIGA B 50/1-37/5,0 | Pompa obiegowa blokowa | Wilo-Stratos GIGA B | Pierwsza dławnicowa pompa blokowa o najwyższej sprawności | 315 | Ogrzewanie, klimatyzacja, chłodnictwo | Wilo | Wilo | 1 | SZT | - | ≥,7 | IE5 | Zielono-srebrny | Karton | - | 1 | 1 | 276 | 653 | 400 | 515 | 795 | 615 | 56 | 63 | http://downloads-wilo-select.wilo.com/assets/WIB_WILO188265.jpg | https://wilo.com/quick/PL/pl/articleNumber/2189120 | dostępne Q3/Q4 2018
2189148 | 4048482778747 | Wilo-Stratos GIGA B 50/1-37/5,0-R1 pompa obiegowa blokowa bez czujnika DDG | Pompa obiegowa blokowa Wilo-Stratos GIGA B 50/1-37/5,0-R1 o najwyższej sprawności z silnikiem EC i elektronicznie regulowanym dopasowaniem wydajności, o konstrukcji dławnicowej. Jednostopniowa, niskociśnieniowa pompa wirowa z przyłączem kołnierzowym i uszczelnieniem mechanicznym. | 10843 | 8022 | PG03 | 28 | K | NIE | 28.13.14.0 | 84137059 | 84137059 | 207 | Wilo-Stratos GIGA B 50/1-37/5,0-R1 | Pompa obiegowa blokowa bez czujnika DDG | Wilo-Stratos GIGA B | Pierwsza dławnicowa pompa blokowa o najwyższej sprawności | 315 | Ogrzewanie, klimatyzacja, chłodnictwo | Wilo | Wilo | 1 | SZT | - | ≥,7 | IE5 | Zielono-srebrny | Karton | - | 1 | 1 | 276 | 653 | 400 | 515 | 795 | 615 | 56 | 63 | http://downloads-wilo-select.wilo.com/assets/WIB_WILO188265.jpg | https://wilo.com/quick/PL/pl/articleNumber/2189148 | dostępne Q3/Q4 2018 | 2161532 | -
2189316 | 4048482779300 | Wilo-Stratos GIGA B 50/1-37/5,0-R1-S1 pompa obiegowa blokowa bez czujnika DDG | Pompa obiegowa blokowa Wilo-Stratos GIGA B 50/1-37/5,0-R1-S1 o najwyższej sprawności z silnikiem EC i elektronicznie regulowanym dopasowaniem wydajności, o konstrukcji dławnicowej. Jednostopniowa, niskociśnieniowa pompa wirowa z przyłączem kołnierzowym i uszczelnieniem mechanicznym. | 10908 | 8065 | PG03 | 28 | K | NIE | 28.13.14.0 | 84137059 | 84137051 | 207 | Wilo-Stratos GIGA B 50/1-37/5,0-R1-S1 | Pompa obiegowa blokowa bez czujnika DDG | Wilo-Stratos GIGA B | Pierwsza dławnicowa pompa blokowa o najwyższej sprawności | 315 | Ogrzewanie, klimatyzacja, chłodnictwo | Wilo | Wilo | 1 | SZT | - | ≥,7 | IE5 | Zielono-srebrny | Karton | - | 1 | 1 | 276 | 653 | 400 | 515 | 795 | 615 | 56 | 63 | http://downloads-wilo-select.wilo.com/assets/WIB_WILO188265.jpg | https://wilo.com/quick/PL/pl/articleNumber/2189316 | dostępne Q3/Q4 2018
2189288 | 4048482779027 | Wilo-Stratos GIGA B 50/1-37/5,0-S1 pompa obiegowa blokowa | Pompa obiegowa blokowa Wilo-Stratos GIGA B 50/1-37/5,0-S1 o najwyższej sprawności z silnikiem EC i elektronicznie regulowanym dopasowaniem wydajności, o konstrukcji dławnicowej. Jednostopniowa, niskociśnieniowa pompa wirowa z przyłączem kołnierzowym i uszczelnieniem mechanicznym. | 11549 | 8502 | PG03 | 28 | K | NIE | 28.13.14.0 | 84137059 | 84137051 | 207 | Wilo-Stratos GIGA B 50/1-37/5,0-S1 | Pompa obiegowa blokowa | Wilo-Stratos GIGA B | Pierwsza dławnicowa pompa blokowa o najwyższej sprawności | 315 | Ogrzewanie, klimatyzacja, chłodnictwo | Wilo | Wilo | 1 | SZT | - | ≥,7 | IE5 | Zielono-srebrny | Karton | - | 1 | 1 | 276 | 653 | 400 | 515 | 795 | 615 | 56 | 63 | http://downloads-wilo-select.wilo.com/assets/WIB_WILO188265.jpg | https://wilo.com/quick/PL/pl/articleNumber/2189288 | dostępne Q3/Q4 2018
2189112 | 4048482778389 | Wilo-Stratos GIGA B 50/1-8/0,6 pompa obiegowa blokowa | Pompa obiegowa blokowa Wilo-Stratos GIGA B 50/1-8/0,6 o najwyższej sprawności z silnikiem EC i elektronicznie regulowanym dopasowaniem wydajności, o konstrukcji dławnicowej. Jednostopniowa, niskociśnieniowa pompa wirowa z przyłączem kołnierzowym i uszczelnieniem mechanicznym. | 6073 | 4473 | PG03 | 28 | K | NIE | 28.13.14.0 | 84137059 | 84137059 | 207 | Wilo-Stratos GIGA B 50/1-8/0,6 | Pompa obiegowa blokowa | Wilo-Stratos GIGA B | Pierwsza dławnicowa pompa blokowa o najwyższej sprawności | 315 | Ogrzewanie, klimatyzacja, chłodnictwo | Wilo | Wilo | 1 | SZT | - | ≥,7 | IE5 | Zielono-srebrny | Karton | - | 1 | 1 | 276 | 560 | 408 | 515 | 795 | 615 | 41 | 48 | http://downloads-wilo-select.wilo.com/assets/WIB_WILO188265.jpg | https://wilo.com/quick/PL/pl/articleNumber/2189112 | dostępne Q3/Q4 2018
2189140 | 4048482778662 | Wilo-Stratos GIGA B 50/1-8/0,6-R1 pompa obiegowa blokowa bez czujnika DDG | Pompa obiegowa blokowa Wilo-Stratos GIGA B 50/1-8/0,6-R1 o najwyższej sprawności z silnikiem EC i elektronicznie regulowanym dopasowaniem wydajności, o konstrukcji dławnicowej. Jednostopniowa, niskociśnieniowa pompa wirowa z przyłączem kołnierzowym i uszczelnieniem mechanicznym. | 5432 | 4036 | PG03 | 28 | K | NIE | 28.13.14.0 | 84137059 | 84137059 | 207 | Wilo-Stratos GIGA B 50/1-8/0,6-R1 | Pompa obiegowa blokowa bez czujnika DDG | Wilo-Stratos GIGA B | Pierwsza dławnicowa pompa blokowa o najwyższej sprawności | 315 | Ogrzewanie, klimatyzacja, chłodnictwo | Wilo | Wilo | 1 | SZT | - | ≥,7 | IE5 | Zielono-srebrny | Karton | - | 1 | 1 | 276 | 560 | 408 | 515 | 795 | 615 | 41 | 48 | http://downloads-wilo-select.wilo.com/assets/WIB_WILO188265.jpg | https://wilo.com/quick/PL/pl/articleNumber/2189140 | dostępne Q3/Q4 2018 | 2161524 | -
2189308 | 4048482779225 | Wilo-Stratos GIGA B 50/1-8/0,6-R1-S1 pompa obiegowa blokowa bez czujnika DDG | Pompa obiegowa blokowa Wilo-Stratos GIGA B 50/1-8/0,6-R1-S1 o najwyższej sprawności z silnikiem EC i elektronicznie regulowanym dopasowaniem wydajności, o konstrukcji dławnicowej. Jednostopniowa, niskociśnieniowa pompa wirowa z przyłączem kołnierzowym i uszczelnieniem mechanicznym. | 5497 | 4080 | PG03 | 28 | K | NIE | 28.13.14.0 | 84137059 | 84137051 | 207 | Wilo-Stratos GIGA B 50/1-8/0,6-R1-S1 | Pompa obiegowa blokowa bez czujnika DDG | Wilo-Stratos GIGA B | Pierwsza dławnicowa pompa blokowa o najwyższej sprawności | 315 | Ogrzewanie, klimatyzacja, chłodnictwo | Wilo | Wilo | 1 | SZT | - | ≥,7 | IE5 | Zielono-srebrny | Karton | - | 1 | 1 | 276 | 560 | 408 | 515 | 795 | 615 | 41 | 48 | http://downloads-wilo-select.wilo.com/assets/WIB_WILO188265.jpg | https://wilo.com/quick/PL/pl/articleNumber/2189308 | dostępne Q3/Q4 2018
2189280 | 4048482778945 | Wilo-Stratos GIGA B 50/1-8/0,6-S1 pompa obiegowa blokowa | Pompa obiegowa blokowa Wilo-Stratos GIGA B 50/1-8/0,6-S1 o najwyższej sprawności z silnikiem EC i elektronicznie regulowanym dopasowaniem wydajności, o konstrukcji dławnicowej. Jednostopniowa, niskociśnieniowa pompa wirowa z przyłączem kołnierzowym i uszczelnieniem mechanicznym. | 6138 | 4517 | PG03 | 28 | K | NIE | 28.13.14.0 | 84137059 | 84137051 | 207 | Wilo-Stratos GIGA B 50/1-8/0,6-S1 | Pompa obiegowa blokowa | Wilo-Stratos GIGA B | Pierwsza dławnicowa pompa blokowa o najwyższej sprawności | 315 | Ogrzewanie, klimatyzacja, chłodnictwo | Wilo | Wilo | 1 | SZT | - | ≥,7 | IE5 | Zielono-srebrny | Karton | - | 1 | 1 | 276 | 560 | 408 | 515 | 795 | 615 | 41 | 48 | http://downloads-wilo-select.wilo.com/assets/WIB_WILO188265.jpg | https://wilo.com/quick/PL/pl/articleNumber/2189280 | dostępne Q3/Q4 2018
2221594 | 4062679249827 | Wilo-Stratos GIGA B 50/3-39/11 pompa blokowa z klasą sprawności energetycznej IE5 | Pompa blokowa o najwyższej sprawności z silnikiem EC z klasą sprawności energetycznej IE5 zgodnie z IEC 60034-30-2 Wilo-Stratos GIGA B 50/3-39/11 | 14035 |  | PG03 | na zapytanie | na zapytanie | NIE | 28.13.14.0 | 84137059 |  | 220 | Wilo-Stratos GIGA B 50/3-39/11 | Pompa blokowa o najwyższej sprawności | Wilo-Stratos GIGA B | Pierwsza dławnicowa pompa blokowa o najwyższej sprawności | 315 | Ogrzewanie, klimatyzacja, chłodnictwo | Wilo | Wilo | 1 | SZT |  |  |  | Zielony | Europaleta | 1 | 1 | 1 | 474 | 1006 | 629 | 800 | 1200 | 773 | 239 | 0 | http://downloads-wilo-select.wilo.com/assets/WIB_WILO33077594.jpg | https://wilo.com/quick/PL/pl/articleNumber/2221594
2221596 | 4062679251264 | Wilo-Stratos GIGA B 50/3-39/11-R1 pompa blokowa z klasą sprawności energetycznej IE5 | Pompa blokowa o najwyższej sprawności z silnikiem EC z klasą sprawności energetycznej IE5 zgodnie z IEC 60034-30-2 Wilo-Stratos GIGA B 50/3-39/11-R1 | 13313 |  | PG03 | na zapytanie | na zapytanie | NIE | 28.13.14.0 | 84137059 |  | 220 | Wilo-Stratos GIGA B 50/3-39/11-R1 | Pompa blokowa o najwyższej sprawności | Wilo-Stratos GIGA B | Pierwsza dławnicowa pompa blokowa o najwyższej sprawności | 315 | Ogrzewanie, klimatyzacja, chłodnictwo | Wilo | Wilo | 1 | SZT |  |  |  | Zielony | Europaleta | 1 | 1 | 1 | 474 | 1006 | 629 | 800 | 1200 | 773 | 239 | 0 | http://downloads-wilo-select.wilo.com/assets/WIB_WILO33077594.jpg | https://wilo.com/quick/PL/pl/articleNumber/2221596
2221597 | 4062679251936 | Wilo-Stratos GIGA B 50/3-39/11-R1-S1 pompa blokowa z klasą sprawności energetycznej IE5 | Pompa blokowa o najwyższej sprawności z silnikiem EC z klasą sprawności energetycznej IE5 zgodnie z IEC 60034-30-2 Wilo-Stratos GIGA B 50/3-39/11-R1-S1 | 13502 |  | PG03 | na zapytanie | na zapytanie | NIE | 28.13.14.0 | 84137059 |  | 220 | Wilo-Stratos GIGA B 50/3-39/11-R1-S1 | Pompa blokowa o najwyższej sprawności | Wilo-Stratos GIGA B | Pierwsza dławnicowa pompa blokowa o najwyższej sprawności | 315 | Ogrzewanie, klimatyzacja, chłodnictwo | Wilo | Wilo | 1 | SZT |  |  |  | Zielony | Europaleta | 1 | 1 | 1 | 474 | 1006 | 629 | 800 | 1200 | 773 | 239 | 0 | http://downloads-wilo-select.wilo.com/assets/WIB_WILO33077594.jpg | https://wilo.com/quick/PL/pl/articleNumber/2221597
2221595 | 4062679250595 | Wilo-Stratos GIGA B 50/3-39/11-S1 pompa blokowa z klasą sprawności energetycznej IE5 | Pompa blokowa o najwyższej sprawności z silnikiem EC z klasą sprawności energetycznej IE5 zgodnie z IEC 60034-30-2 Wilo-Stratos GIGA B 50/3-39/11-S1 | 14225 |  | PG03 | na zapytanie | na zapytanie | NIE | 28.13.14.0 | 84137059 |  | 220 | Wilo-Stratos GIGA B 50/3-39/11-S1 | Pompa blokowa o najwyższej sprawności | Wilo-Stratos GIGA B | Pierwsza dławnicowa pompa blokowa o najwyższej sprawności | 315 | Ogrzewanie, klimatyzacja, chłodnictwo | Wilo | Wilo | 1 | SZT |  |  |  | Zielony | Europaleta | 1 | 1 | 1 | 474 | 1006 | 629 | 800 | 1200 | 773 | 239 | 0 | http://downloads-wilo-select.wilo.com/assets/WIB_WILO33077594.jpg | https://wilo.com/quick/PL/pl/articleNumber/2221595
2221670 | 4062679250113 | Wilo-Stratos GIGA B 50/4-45/11 pompa blokowa z klasą sprawności energetycznej IE5 | Pompa blokowa o najwyższej sprawności z silnikiem EC z klasą sprawności energetycznej IE5 zgodnie z IEC 60034-30-2 Wilo-Stratos GIGA B 50/4-45/11 | 15747 |  | PG03 | na zapytanie | na zapytanie | NIE | 28.13.14.0 | 84137059 |  | 220 | Wilo-Stratos GIGA B 50/4-45/11 | Pompa blokowa o najwyższej sprawności | Wilo-Stratos GIGA B | Pierwsza dławnicowa pompa blokowa o najwyższej sprawności | 315 | Ogrzewanie, klimatyzacja, chłodnictwo | Wilo | Wilo | 1 | SZT |  |  |  | Zielony | Europaleta | 1 | 1 | 1 | 384 | 801 | 563 | 800 | 1200 | 707 | 128 | 0 | http://downloads-wilo-select.wilo.com/assets/WIB_WILO33077594.jpg | https://wilo.com/quick/PL/pl/articleNumber/2221670
2221672 | 4062679251455 | Wilo-Stratos GIGA B 50/4-45/11-R1 pompa blokowa z klasą sprawności energetycznej IE5 | Pompa blokowa o najwyższej sprawności z silnikiem EC z klasą sprawności energetycznej IE5 zgodnie z IEC 60034-30-2 Wilo-Stratos GIGA B 50/4-45/11-R1 | 15025 |  | PG03 | na zapytanie | na zapytanie | NIE | 28.13.14.0 | 84137059 |  | 220 | Wilo-Stratos GIGA B 50/4-45/11-R1 | Pompa blokowa o najwyższej sprawności | Wilo-Stratos GIGA B | Pierwsza dławnicowa pompa blokowa o najwyższej sprawności | 315 | Ogrzewanie, klimatyzacja, chłodnictwo | Wilo | Wilo | 1 | SZT |  |  |  | Zielony | Europaleta | 1 | 1 | 1 | 384 | 801 | 563 | 800 | 1200 | 707 | 128 | 0 | http://downloads-wilo-select.wilo.com/assets/WIB_WILO33077594.jpg | https://wilo.com/quick/PL/pl/articleNumber/2221672
2221673 | 4062679252124 | Wilo-Stratos GIGA B 50/4-45/11-R1-S1 pompa blokowa z klasą sprawności energetycznej IE5 | Pompa blokowa o najwyższej sprawności z silnikiem EC z klasą sprawności energetycznej IE5 zgodnie z IEC 60034-30-2 Wilo-Stratos GIGA B 50/4-45/11-R1-S1 | 15141 |  | PG03 | na zapytanie | na zapytanie | NIE | 28.13.14.0 | 84137059 |  | 220 | Wilo-Stratos GIGA B 50/4-45/11-R1-S1 | Pompa blokowa o najwyższej sprawności | Wilo-Stratos GIGA B | Pierwsza dławnicowa pompa blokowa o najwyższej sprawności | 315 | Ogrzewanie, klimatyzacja, chłodnictwo | Wilo | Wilo | 1 | SZT |  |  |  | Zielony | Europaleta | 1 | 1 | 1 | 384 | 801 | 563 | 800 | 1200 | 707 | 128 | 0 | http://downloads-wilo-select.wilo.com/assets/WIB_WILO33077594.jpg | https://wilo.com/quick/PL/pl/articleNumber/2221673
2221671 | 4062679250786 | Wilo-Stratos GIGA B 50/4-45/11-S1 pompa blokowa z klasą sprawności energetycznej IE5 | Pompa blokowa o najwyższej sprawności z silnikiem EC z klasą sprawności energetycznej IE5 zgodnie z IEC 60034-30-2 Wilo-Stratos GIGA B 50/4-45/11-S1 | 15863 |  | PG03 | na zapytanie | na zapytanie | NIE | 28.13.14.0 | 84137059 |  | 220 | Wilo-Stratos GIGA B 50/4-45/11-S1 | Pompa blokowa o najwyższej sprawności | Wilo-Stratos GIGA B | Pierwsza dławnicowa pompa blokowa o najwyższej sprawności | 315 | Ogrzewanie, klimatyzacja, chłodnictwo | Wilo | Wilo | 1 | SZT |  |  |  | Zielony | Europaleta | 1 | 1 | 1 | 384 | 801 | 563 | 800 | 1200 | 707 | 128 | 0 | http://downloads-wilo-select.wilo.com/assets/WIB_WILO33077594.jpg | https://wilo.com/quick/PL/pl/articleNumber/2221671
2221682 | 4062679250144 | Wilo-Stratos GIGA B 50/5-59/15 pompa blokowa z klasą sprawności energetycznej IE5 | Pompa blokowa o najwyższej sprawności z silnikiem EC z klasą sprawności energetycznej IE5 zgodnie z IEC 60034-30-2 Wilo-Stratos GIGA B 50/5-59/15 | 19147 |  | PG03 | na zapytanie | na zapytanie | NIE | 28.13.14.0 | 84137059 |  | 220 | Wilo-Stratos GIGA B 50/5-59/15 | Pompa blokowa o najwyższej sprawności | Wilo-Stratos GIGA B | Pierwsza dławnicowa pompa blokowa o najwyższej sprawności | 315 | Ogrzewanie, klimatyzacja, chłodnictwo | Wilo | Wilo | 1 | SZT |  |  |  | Zielony | Europaleta | 1 | 1 | 1 | 411 | 850 | 564 | 800 | 1200 | 708 | 150 | 0 | http://downloads-wilo-select.wilo.com/assets/WIB_WILO33077594.jpg | https://wilo.com/quick/PL/pl/articleNumber/2221682
2221684 | 4062679251486 | Wilo-Stratos GIGA B 50/5-59/15-R1 pompa blokowa z klasą sprawności energetycznej IE5 | Pompa blokowa o najwyższej sprawności z silnikiem EC z klasą sprawności energetycznej IE5 zgodnie z IEC 60034-30-2 Wilo-Stratos GIGA B 50/5-59/15-R1 | 18424 |  | PG03 | na zapytanie | na zapytanie | NIE | 28.13.14.0 | 84137059 |  | 220 | Wilo-Stratos GIGA B 50/5-59/15-R1 | Pompa blokowa o najwyższej sprawności | Wilo-Stratos GIGA B | Pierwsza dławnicowa pompa blokowa o najwyższej sprawności | 315 | Ogrzewanie, klimatyzacja, chłodnictwo | Wilo | Wilo | 1 | SZT |  |  |  | Zielony | Europaleta | 1 | 1 | 1 | 411 | 850 | 564 | 800 | 1200 | 708 | 150 | 0 | http://downloads-wilo-select.wilo.com/assets/WIB_WILO33077594.jpg | https://wilo.com/quick/PL/pl/articleNumber/2221684
2221685 | 4062679252155 | Wilo-Stratos GIGA B 50/5-59/15-R1-S1 pompa blokowa z klasą sprawności energetycznej IE5 | Pompa blokowa o najwyższej sprawności z silnikiem EC z klasą sprawności energetycznej IE5 zgodnie z IEC 60034-30-2 Wilo-Stratos GIGA B 50/5-59/15-R1-S1 | 18540 |  | PG03 | na zapytanie | na zapytanie | NIE | 28.13.14.0 | 84137059 |  | 220 | Wilo-Stratos GIGA B 50/5-59/15-R1-S1 | Pompa blokowa o najwyższej sprawności | Wilo-Stratos GIGA B | Pierwsza dławnicowa pompa blokowa o najwyższej sprawności | 315 | Ogrzewanie, klimatyzacja, chłodnictwo | Wilo | Wilo | 1 | SZT |  |  |  | Zielony | Europaleta | 1 | 1 | 1 | 411 | 850 | 564 | 800 | 1200 | 708 | 150 | 0 | http://downloads-wilo-select.wilo.com/assets/WIB_WILO33077594.jpg | https://wilo.com/quick/PL/pl/articleNumber/2221685
2221683 | 4062679250816 | Wilo-Stratos GIGA B 50/5-59/15-S1 pompa blokowa z klasą sprawności energetycznej IE5 | Pompa blokowa o najwyższej sprawności z silnikiem EC z klasą sprawności energetycznej IE5 zgodnie z IEC 60034-30-2 Wilo-Stratos GIGA B 50/5-59/15-S1 | 19262 |  | PG03 | na zapytanie | na zapytanie | NIE | 28.13.14.0 | 84137059 |  | 220 | Wilo-Stratos GIGA B 50/5-59/15-S1 | Pompa blokowa o najwyższej sprawności | Wilo-Stratos GIGA B | Pierwsza dławnicowa pompa blokowa o najwyższej sprawności | 315 | Ogrzewanie, klimatyzacja, chłodnictwo | Wilo | Wilo | 1 | SZT |  |  |  | Zielony | Europaleta | 1 | 1 | 1 | 411 | 850 | 564 | 800 | 1200 | 708 | 150 | 0 | http://downloads-wilo-select.wilo.com/assets/WIB_WILO33077594.jpg | https://wilo.com/quick/PL/pl/articleNumber/2221683
2221678 | 4062679250137 | Wilo-Stratos GIGA B 50/5-66/18,5 pompa blokowa z klasą sprawności energetycznej IE5 | Pompa blokowa o najwyższej sprawności z silnikiem EC z klasą sprawności energetycznej IE5 zgodnie z IEC 60034-30-2 Wilo-Stratos GIGA B 50/5-66/18,5 | 22777 |  | PG03 | na zapytanie | na zapytanie | NIE | 28.13.14.0 | 84137059 |  | 220 | Wilo-Stratos GIGA B 50/5-66/18,5 | Pompa blokowa o najwyższej sprawności | Wilo-Stratos GIGA B | Pierwsza dławnicowa pompa blokowa o najwyższej sprawności | 315 | Ogrzewanie, klimatyzacja, chłodnictwo | Wilo | Wilo | 1 | SZT |  |  |  | Zielony | Europaleta | 1 | 1 | 1 | 411 | 850 | 564 | 800 | 1200 | 708 | 155 | 0 | http://downloads-wilo-select.wilo.com/assets/WIB_WILO33077594.jpg | https://wilo.com/quick/PL/pl/articleNumber/2221678
2221680 | 4062679251479 | Wilo-Stratos GIGA B 50/5-66/18,5-R1 pompa blokowa z klasą sprawności energetycznej IE5 | Pompa blokowa o najwyższej sprawności z silnikiem EC z klasą sprawności energetycznej IE5 zgodnie z IEC 60034-30-2 Wilo-Stratos GIGA B 50/5-66/18,5-R1 | 22055 |  | PG03 | na zapytanie | na zapytanie | NIE | 28.13.14.0 | 84137059 |  | 220 | Wilo-Stratos GIGA B 50/5-66/18,5-R1 | Pompa blokowa o najwyższej sprawności | Wilo-Stratos GIGA B | Pierwsza dławnicowa pompa blokowa o najwyższej sprawności | 315 | Ogrzewanie, klimatyzacja, chłodnictwo | Wilo | Wilo | 1 | SZT |  |  |  | Zielony | Europaleta | 1 | 1 | 1 | 411 | 850 | 564 | 800 | 1200 | 708 | 155 | 0 | http://downloads-wilo-select.wilo.com/assets/WIB_WILO33077594.jpg | https://wilo.com/quick/PL/pl/articleNumber/2221680
2221681 | 4062679252148 | Wilo-Stratos GIGA B 50/5-66/18,5-R1-S1 pompa blokowa z klasą sprawności energetycznej IE5 | Pompa blokowa o najwyższej sprawności z silnikiem EC z klasą sprawności energetycznej IE5 zgodnie z IEC 60034-30-2 Wilo-Stratos GIGA B 50/5-66/18,5-R1-S1 | 22170 |  | PG03 | na zapytanie | na zapytanie | NIE | 28.13.14.0 | 84137059 |  | 220 | Wilo-Stratos GIGA B 50/5-66/18,5-R1-S1 | Pompa blokowa o najwyższej sprawności | Wilo-Stratos GIGA B | Pierwsza dławnicowa pompa blokowa o najwyższej sprawności | 315 | Ogrzewanie, klimatyzacja, chłodnictwo | Wilo | Wilo | 1 | SZT |  |  |  | Zielony | Europaleta | 1 | 1 | 1 | 411 | 850 | 564 | 800 | 1200 | 708 | 155 | 0 | http://downloads-wilo-select.wilo.com/assets/WIB_WILO33077594.jpg | https://wilo.com/quick/PL/pl/articleNumber/2221681
2221679 | 4062679250809 | Wilo-Stratos GIGA B 50/5-66/18,5-S1 pompa blokowa z klasą sprawności energetycznej IE5 | Pompa blokowa o najwyższej sprawności z silnikiem EC z klasą sprawności energetycznej IE5 zgodnie z IEC 60034-30-2 Wilo-Stratos GIGA B 50/5-66/18,5-S1 | 22893 |  | PG03 | na zapytanie | na zapytanie | NIE | 28.13.14.0 | 84137059 |  | 220 | Wilo-Stratos GIGA B 50/5-66/18,5-S1 | Pompa blokowa o najwyższej sprawności | Wilo-Stratos GIGA B | Pierwsza dławnicowa pompa blokowa o najwyższej sprawności | 315 | Ogrzewanie, klimatyzacja, chłodnictwo | Wilo | Wilo | 1 | SZT |  |  |  | Zielony | Europaleta | 1 | 1 | 1 | 411 | 850 | 564 | 800 | 1200 | 708 | 155 | 0 | http://downloads-wilo-select.wilo.com/assets/WIB_WILO33077594.jpg | https://wilo.com/quick/PL/pl/articleNumber/2221679
2221674 | 4062679250120 | Wilo-Stratos GIGA B 50/5-68/22 pompa blokowa z klasą sprawności energetycznej IE5 | Pompa blokowa o najwyższej sprawności z silnikiem EC z klasą sprawności energetycznej IE5 zgodnie z IEC 60034-30-2 Wilo-Stratos GIGA B 50/5-68/22 | 26017 |  | PG03 | na zapytanie | na zapytanie | NIE | 28.13.14.0 | 84137059 |  | 220 | Wilo-Stratos GIGA B 50/5-68/22 | Pompa blokowa o najwyższej sprawności | Wilo-Stratos GIGA B | Pierwsza dławnicowa pompa blokowa o najwyższej sprawności | 315 | Ogrzewanie, klimatyzacja, chłodnictwo | Wilo | Wilo | 1 | SZT |  |  |  | Zielony | Europaleta | 1 | 1 | 1 | 411 | 850 | 569 | 800 | 1200 | 713 | 161 | 0 | http://downloads-wilo-select.wilo.com/assets/WIB_WILO33077594.jpg | https://wilo.com/quick/PL/pl/articleNumber/2221674
2221676 | 4062679251462 | Wilo-Stratos GIGA B 50/5-68/22-R1 pompa blokowa z klasą sprawności energetycznej IE5 | Pompa blokowa o najwyższej sprawności z silnikiem EC z klasą sprawności energetycznej IE5 zgodnie z IEC 60034-30-2 Wilo-Stratos GIGA B 50/5-68/22-R1 | 25295 |  | PG03 | na zapytanie | na zapytanie | NIE | 28.13.14.0 | 84137059 |  | 220 | Wilo-Stratos GIGA B 50/5-68/22-R1 | Pompa blokowa o najwyższej sprawności | Wilo-Stratos GIGA B | Pierwsza dławnicowa pompa blokowa o najwyższej sprawności | 315 | Ogrzewanie, klimatyzacja, chłodnictwo | Wilo | Wilo | 1 | SZT |  |  |  | Zielony | Europaleta | 1 | 1 | 1 | 411 | 850 | 569 | 800 | 1200 | 713 | 161 | 0 | http://downloads-wilo-select.wilo.com/assets/WIB_WILO33077594.jpg | https://wilo.com/quick/PL/pl/articleNumber/2221676
2221677 | 4062679252131 | Wilo-Stratos GIGA B 50/5-68/22-R1-S1 pompa blokowa z klasą sprawności energetycznej IE5 | Pompa blokowa o najwyższej sprawności z silnikiem EC z klasą sprawności energetycznej IE5 zgodnie z IEC 60034-30-2 Wilo-Stratos GIGA B 50/5-68/22-R1-S1 | 25410 |  | PG03 | na zapytanie | na zapytanie | NIE | 28.13.14.0 | 84137059 |  | 220 | Wilo-Stratos GIGA B 50/5-68/22-R1-S1 | Pompa blokowa o najwyższej sprawności | Wilo-Stratos GIGA B | Pierwsza dławnicowa pompa blokowa o najwyższej sprawności | 315 | Ogrzewanie, klimatyzacja, chłodnictwo | Wilo | Wilo | 1 | SZT |  |  |  | Zielony | Europaleta | 1 | 1 | 1 | 411 | 850 | 569 | 800 | 1200 | 713 | 161 | 0 | http://downloads-wilo-select.wilo.com/assets/WIB_WILO33077594.jpg | https://wilo.com/quick/PL/pl/articleNumber/2221677
2221675 | 4062679250793 | Wilo-Stratos GIGA B 50/5-68/22-S1 pompa blokowa z klasą sprawności energetycznej IE5 | Pompa blokowa o najwyższej sprawności z silnikiem EC z klasą sprawności energetycznej IE5 zgodnie z IEC 60034-30-2 Wilo-Stratos GIGA B 50/5-68/22-S1 | 26133 |  | PG03 | na zapytanie | na zapytanie | NIE | 28.13.14.0 | 84137059 |  | 220 | Wilo-Stratos GIGA B 50/5-68/22-S1 | Pompa blokowa o najwyższej sprawności | Wilo-Stratos GIGA B | Pierwsza dławnicowa pompa blokowa o najwyższej sprawności | 315 | Ogrzewanie, klimatyzacja, chłodnictwo | Wilo | Wilo | 1 | SZT |  |  |  | Zielony | Europaleta | 1 | 1 | 1 | 411 | 850 | 569 | 800 | 1200 | 713 | 161 | 0 | http://downloads-wilo-select.wilo.com/assets/WIB_WILO33077594.jpg | https://wilo.com/quick/PL/pl/articleNumber/2221675
2221686 | 4062679250151 | Wilo-Stratos GIGA B 50/6-70/22 pompa blokowa z klasą sprawności energetycznej IE5 | Pompa blokowa o najwyższej sprawności z silnikiem EC z klasą sprawności energetycznej IE5 zgodnie z IEC 60034-30-2 Wilo-Stratos GIGA B 50/6-70/22 | 27316 |  | PG03 | na zapytanie | na zapytanie | NIE | 28.13.14.0 | 84137059 |  | 220 | Wilo-Stratos GIGA B 50/6-70/22 | Pompa blokowa o najwyższej sprawności | Wilo-Stratos GIGA B | Pierwsza dławnicowa pompa blokowa o najwyższej sprawności | 315 | Ogrzewanie, klimatyzacja, chłodnictwo | Wilo | Wilo | 1 | SZT |  |  |  | Zielony | Europaleta | 1 | 1 | 1 | 430 | 850 | 569 | 800 | 1200 | 713 | 168 | 0 | http://downloads-wilo-select.wilo.com/assets/WIB_WILO33077594.jpg | https://wilo.com/quick/PL/pl/articleNumber/2221686
2221688 | 4062679251493 | Wilo-Stratos GIGA B 50/6-70/22-R1 pompa blokowa z klasą sprawności energetycznej IE5 | Pompa blokowa o najwyższej sprawności z silnikiem EC z klasą sprawności energetycznej IE5 zgodnie z IEC 60034-30-2 Wilo-Stratos GIGA B 50/6-70/22-R1 | 26594 |  | PG03 | na zapytanie | na zapytanie | NIE | 28.13.14.0 | 84137059 |  | 220 | Wilo-Stratos GIGA B 50/6-70/22-R1 | Pompa blokowa o najwyższej sprawności | Wilo-Stratos GIGA B | Pierwsza dławnicowa pompa blokowa o najwyższej sprawności | 315 | Ogrzewanie, klimatyzacja, chłodnictwo | Wilo | Wilo | 1 | SZT |  |  |  | Zielony | Europaleta | 1 | 1 | 1 | 430 | 850 | 569 | 800 | 1200 | 713 | 168 | 0 | http://downloads-wilo-select.wilo.com/assets/WIB_WILO33077594.jpg | https://wilo.com/quick/PL/pl/articleNumber/2221688
2221689 | 4062679252162 | Wilo-Stratos GIGA B 50/6-70/22-R1-S1 pompa blokowa z klasą sprawności energetycznej IE5 | Pompa blokowa o najwyższej sprawności z silnikiem EC z klasą sprawności energetycznej IE5 zgodnie z IEC 60034-30-2 Wilo-Stratos GIGA B 50/6-70/22-R1-S1 | 26709 |  | PG03 | na zapytanie | na zapytanie | NIE | 28.13.14.0 | 84137059 |  | 220 | Wilo-Stratos GIGA B 50/6-70/22-R1-S1 | Pompa blokowa o najwyższej sprawności | Wilo-Stratos GIGA B | Pierwsza dławnicowa pompa blokowa o najwyższej sprawności | 315 | Ogrzewanie, klimatyzacja, chłodnictwo | Wilo | Wilo | 1 | SZT |  |  |  | Zielony | Europaleta | 1 | 1 | 1 | 430 | 850 | 569 | 800 | 1200 | 713 | 168 | 0 | http://downloads-wilo-select.wilo.com/assets/WIB_WILO33077594.jpg | https://wilo.com/quick/PL/pl/articleNumber/2221689
2221687 | 4062679250823 | Wilo-Stratos GIGA B 50/6-70/22-S1 pompa blokowa z klasą sprawności energetycznej IE5 | Pompa blokowa o najwyższej sprawności z silnikiem EC z klasą sprawności energetycznej IE5 zgodnie z IEC 60034-30-2 Wilo-Stratos GIGA B 50/6-70/22-S1 | 27432 |  | PG03 | na zapytanie | na zapytanie | NIE | 28.13.14.0 | 84137059 |  | 220 | Wilo-Stratos GIGA B 50/6-70/22-S1 | Pompa blokowa o najwyższej sprawności | Wilo-Stratos GIGA B | Pierwsza dławnicowa pompa blokowa o najwyższej sprawności | 315 | Ogrzewanie, klimatyzacja, chłodnictwo | Wilo | Wilo | 1 | SZT |  |  |  | Zielony | Europaleta | 1 | 1 | 1 | 430 | 850 | 569 | 800 | 1200 | 713 | 168 | 0 | http://downloads-wilo-select.wilo.com/assets/WIB_WILO33077594.jpg | https://wilo.com/quick/PL/pl/articleNumber/2221687
2189119 | 4048482778457 | Wilo-Stratos GIGA B 65/1-18/1,9 pompa obiegowa blokowa | Pompa obiegowa blokowa Wilo-Stratos GIGA B 65/1-18/1,9 o najwyższej sprawności z silnikiem EC i elektronicznie regulowanym dopasowaniem wydajności, o konstrukcji dławnicowej. Jednostopniowa, niskociśnieniowa pompa wirowa z przyłączem kołnierzowym i uszczelnieniem mechanicznym. | 8533 | 6285 | PG03 | 28 | K | NIE | 28.13.14.0 | 84137059 | 84137059 | 207 | Wilo-Stratos GIGA B 65/1-18/1,9 | Pompa obiegowa blokowa | Wilo-Stratos GIGA B | Pierwsza dławnicowa pompa blokowa o najwyższej sprawności | 315 | Ogrzewanie, klimatyzacja, chłodnictwo | Wilo | Wilo | 1 | SZT | - | ≥,7 | IE5 | Zielono-srebrny | Karton | - | 1 | 1 | 320 | 567 | 428 | 515 | 795 | 615 | 50 | 57 | http://downloads-wilo-select.wilo.com/assets/WIB_WILO188265.jpg | https://wilo.com/quick/PL/pl/articleNumber/2189119 | dostępne Q3/Q4 2018
2189147 | 4048482778730 | Wilo-Stratos GIGA B 65/1-18/1,9-R1 pompa obiegowa blokowa bez czujnika DDG | Pompa obiegowa blokowa Wilo-Stratos GIGA B 65/1-18/1,9-R1 o najwyższej sprawności z silnikiem EC i elektronicznie regulowanym dopasowaniem wydajności, o konstrukcji dławnicowej. Jednostopniowa, niskociśnieniowa pompa wirowa z przyłączem kołnierzowym i uszczelnieniem mechanicznym. | 7892 | 5848 | PG03 | 28 | K | NIE | 28.13.14.0 | 84137059 | 84137059 | 207 | Wilo-Stratos GIGA B 65/1-18/1,9-R1 | Pompa obiegowa blokowa bez czujnika DDG | Wilo-Stratos GIGA B | Pierwsza dławnicowa pompa blokowa o najwyższej sprawności | 315 | Ogrzewanie, klimatyzacja, chłodnictwo | Wilo | Wilo | 1 | SZT | - | ≥,7 | IE5 | Zielono-srebrny | Karton | - | 1 | 1 | 320 | 567 | 428 | 515 | 795 | 615 | 50 | 57 | http://downloads-wilo-select.wilo.com/assets/WIB_WILO188265.jpg | https://wilo.com/quick/PL/pl/articleNumber/2189147 | dostępne Q3/Q4 2018 | 2161531 | -
2189315 | 4048482779294 | Wilo-Stratos GIGA B 65/1-18/1,9-R1-S1 pompa obiegowa blokowa bez czujnika DDG | Pompa obiegowa blokowa Wilo-Stratos GIGA B 65/1-18/1,9-R1-S1 o najwyższej sprawności z silnikiem EC i elektronicznie regulowanym dopasowaniem wydajności, o konstrukcji dławnicowej. Jednostopniowa, niskociśnieniowa pompa wirowa z przyłączem kołnierzowym i uszczelnieniem mechanicznym. | 7956 | 5892 | PG03 | 28 | K | NIE | 28.13.14.0 | 84137059 | 84137051 | 207 | Wilo-Stratos GIGA B 65/1-18/1,9-R1-S1 | Pompa obiegowa blokowa bez czujnika DDG | Wilo-Stratos GIGA B | Pierwsza dławnicowa pompa blokowa o najwyższej sprawności | 315 | Ogrzewanie, klimatyzacja, chłodnictwo | Wilo | Wilo | 1 | SZT | - | ≥,7 | IE5 | Zielono-srebrny | Karton | - | 1 | 1 | 320 | 567 | 428 | 515 | 795 | 615 | 50 | 57 | http://downloads-wilo-select.wilo.com/assets/WIB_WILO188265.jpg | https://wilo.com/quick/PL/pl/articleNumber/2189315 | dostępne Q3/Q4 2018
2189287 | 4048482779010 | Wilo-Stratos GIGA B 65/1-18/1,9-S1 pompa obiegowa blokowa | Pompa obiegowa blokowa Wilo-Stratos GIGA B 65/1-18/1,9-S1 o najwyższej sprawności z silnikiem EC i elektronicznie regulowanym dopasowaniem wydajności, o konstrukcji dławnicowej. Jednostopniowa, niskociśnieniowa pompa wirowa z przyłączem kołnierzowym i uszczelnieniem mechanicznym. | 8598 | 6329 | PG03 | 28 | K | NIE | 28.13.14.0 | 84137059 | 84137051 | 207 | Wilo-Stratos GIGA B 65/1-18/1,9-S1 | Pompa obiegowa blokowa | Wilo-Stratos GIGA B | Pierwsza dławnicowa pompa blokowa o najwyższej sprawności | 315 | Ogrzewanie, klimatyzacja, chłodnictwo | Wilo | Wilo | 1 | SZT | - | ≥,7 | IE5 | Zielono-srebrny | Karton | - | 1 | 1 | 320 | 567 | 428 | 515 | 795 | 615 | 50 | 57 | http://downloads-wilo-select.wilo.com/assets/WIB_WILO188265.jpg | https://wilo.com/quick/PL/pl/articleNumber/2189287 | dostępne Q3/Q4 2018
2189118 | 4048482778440 | Wilo-Stratos GIGA B 65/1-22/3,0 pompa obiegowa blokowa | Pompa obiegowa blokowa Wilo-Stratos GIGA B 65/1-22/3,0 o najwyższej sprawności z silnikiem EC i elektronicznie regulowanym dopasowaniem wydajności, o konstrukcji dławnicowej. Jednostopniowa, niskociśnieniowa pompa wirowa z przyłączem kołnierzowym i uszczelnieniem mechanicznym. | 10334 | 7611 | PG03 | 28 | K | NIE | 28.13.14.0 | 84137059 | 84137059 | 207 | Wilo-Stratos GIGA B 65/1-22/3,0 | Pompa obiegowa blokowa | Wilo-Stratos GIGA B | Pierwsza dławnicowa pompa blokowa o najwyższej sprawności | 315 | Ogrzewanie, klimatyzacja, chłodnictwo | Wilo | Wilo | 1 | SZT | - | ≥,7 | IE5 | Zielono-srebrny | Karton | - | 1 | 1 | 320 | 567 | 428 | 515 | 795 | 615 | 50 | 57 | http://downloads-wilo-select.wilo.com/assets/WIB_WILO188265.jpg | https://wilo.com/quick/PL/pl/articleNumber/2189118 | dostępne Q3/Q4 2018
2189146 | 4048482778723 | Wilo-Stratos GIGA B 65/1-22/3,0-R1 pompa obiegowa blokowa bez czujnika DDG | Pompa obiegowa blokowa Wilo-Stratos GIGA B 65/1-22/3,0-R1 o najwyższej sprawności z silnikiem EC i elektronicznie regulowanym dopasowaniem wydajności, o konstrukcji dławnicowej. Jednostopniowa, niskociśnieniowa pompa wirowa z przyłączem kołnierzowym i uszczelnieniem mechanicznym. | 9693 | 7174 | PG03 | 28 | K | NIE | 28.13.14.0 | 84137059 | 84137059 | 207 | Wilo-Stratos GIGA B 65/1-22/3,0-R1 | Pompa obiegowa blokowa bez czujnika DDG | Wilo-Stratos GIGA B | Pierwsza dławnicowa pompa blokowa o najwyższej sprawności | 315 | Ogrzewanie, klimatyzacja, chłodnictwo | Wilo | Wilo | 1 | SZT | - | ≥,7 | IE5 | Zielono-srebrny | Karton | - | 1 | 1 | 320 | 567 | 428 | 515 | 795 | 615 | 50 | 57 | http://downloads-wilo-select.wilo.com/assets/WIB_WILO188265.jpg | https://wilo.com/quick/PL/pl/articleNumber/2189146 | dostępne Q3/Q4 2018 | 2161530 | -
2189314 | 4048482779287 | Wilo-Stratos GIGA B 65/1-22/3,0-R1-S1 pompa obiegowa blokowa bez czujnika DDG | Pompa obiegowa blokowa Wilo-Stratos GIGA B 65/1-22/3,0-R1-S1 o najwyższej sprawności z silnikiem EC i elektronicznie regulowanym dopasowaniem wydajności, o konstrukcji dławnicowej. Jednostopniowa, niskociśnieniowa pompa wirowa z przyłączem kołnierzowym i uszczelnieniem mechanicznym. | 9757 | 7218 | PG03 | 28 | K | NIE | 28.13.14.0 | 84137059 | 84137051 | 207 | Wilo-Stratos GIGA B 65/1-22/3,0-R1-S1 | Pompa obiegowa blokowa bez czujnika DDG | Wilo-Stratos GIGA B | Pierwsza dławnicowa pompa blokowa o najwyższej sprawności | 315 | Ogrzewanie, klimatyzacja, chłodnictwo | Wilo | Wilo | 1 | SZT | - | ≥,7 | IE5 | Zielono-srebrny | Karton | - | 1 | 1 | 320 | 567 | 428 | 515 | 795 | 615 | 50 | 57 | http://downloads-wilo-select.wilo.com/assets/WIB_WILO188265.jpg | https://wilo.com/quick/PL/pl/articleNumber/2189314 | dostępne Q3/Q4 2018
2189286 | 4048482779003 | Wilo-Stratos GIGA B 65/1-22/3,0-S1 pompa obiegowa blokowa | Pompa obiegowa blokowa Wilo-Stratos GIGA B 65/1-22/3,0-S1 o najwyższej sprawności z silnikiem EC i elektronicznie regulowanym dopasowaniem wydajności, o konstrukcji dławnicowej. Jednostopniowa, niskociśnieniowa pompa wirowa z przyłączem kołnierzowym i uszczelnieniem mechanicznym. | 10399 | 7655 | PG03 | 28 | K | NIE | 28.13.14.0 | 84137059 | 84137059 | 207 | Wilo-Stratos GIGA B 65/1-22/3,0-S1 | Pompa obiegowa blokowa | Wilo-Stratos GIGA B | Pierwsza dławnicowa pompa blokowa o najwyższej sprawności | 315 | Ogrzewanie, klimatyzacja, chłodnictwo | Wilo | Wilo | 1 | SZT | - | ≥,7 | IE5 | Zielono-srebrny | Karton | - | 1 | 1 | 320 | 567 | 428 | 515 | 795 | 615 | 50 | 57 | http://downloads-wilo-select.wilo.com/assets/WIB_WILO188265.jpg | https://wilo.com/quick/PL/pl/articleNumber/2189286 | dostępne Q3/Q4 2018
2221602 | 4062679249841 | Wilo-Stratos GIGA B 65/3-32/11 pompa blokowa z klasą sprawności energetycznej IE5 | Pompa blokowa o najwyższej sprawności z silnikiem EC z klasą sprawności energetycznej IE5 zgodnie z IEC 60034-30-2 Wilo-Stratos GIGA B 65/3-32/11 | 17544 |  | PG03 | na zapytanie | na zapytanie | NIE | 28.13.14.0 | 84137059 |  | 220 | Wilo-Stratos GIGA B 65/3-32/11 | Pompa blokowa o najwyższej sprawności | Wilo-Stratos GIGA B | Pierwsza dławnicowa pompa blokowa o najwyższej sprawności | 315 | Ogrzewanie, klimatyzacja, chłodnictwo | Wilo | Wilo | 1 | SZT |  |  |  | Zielony | Europaleta | 1 | 1 | 1 | 480 | 1006 | 629 | 800 | 1200 | 773 | 243 | 0 | http://downloads-wilo-select.wilo.com/assets/WIB_WILO33077594.jpg | https://wilo.com/quick/PL/pl/articleNumber/2221602
2221604 | 4062679251288 | Wilo-Stratos GIGA B 65/3-32/11-R1 pompa blokowa z klasą sprawności energetycznej IE5 | Pompa blokowa o najwyższej sprawności z silnikiem EC z klasą sprawności energetycznej IE5 zgodnie z IEC 60034-30-2 Wilo-Stratos GIGA B 65/3-32/11-R1 | 16821 |  | PG03 | na zapytanie | na zapytanie | NIE | 28.13.14.0 | 84137059 |  | 220 | Wilo-Stratos GIGA B 65/3-32/11-R1 | Pompa blokowa o najwyższej sprawności | Wilo-Stratos GIGA B | Pierwsza dławnicowa pompa blokowa o najwyższej sprawności | 315 | Ogrzewanie, klimatyzacja, chłodnictwo | Wilo | Wilo | 1 | SZT |  |  |  | Zielony | Europaleta | 1 | 1 | 1 | 480 | 1006 | 629 | 800 | 1200 | 773 | 243 | 0 | http://downloads-wilo-select.wilo.com/assets/WIB_WILO33077594.jpg | https://wilo.com/quick/PL/pl/articleNumber/2221604
2221605 | 4062679251950 | Wilo-Stratos GIGA B 65/3-32/11-R1-S1 pompa blokowa z klasą sprawności energetycznej IE5 | Pompa blokowa o najwyższej sprawności z silnikiem EC z klasą sprawności energetycznej IE5 zgodnie z IEC 60034-30-2 Wilo-Stratos GIGA B 65/3-32/11-R1-S1 | 17011 |  | PG03 | na zapytanie | na zapytanie | NIE | 28.13.14.0 | 84137059 |  | 220 | Wilo-Stratos GIGA B 65/3-32/11-R1-S1 | Pompa blokowa o najwyższej sprawności | Wilo-Stratos GIGA B | Pierwsza dławnicowa pompa blokowa o najwyższej sprawności | 315 | Ogrzewanie, klimatyzacja, chłodnictwo | Wilo | Wilo | 1 | SZT |  |  |  | Zielony | Europaleta | 1 | 1 | 1 | 480 | 1006 | 629 | 800 | 1200 | 773 | 243 | 0 | http://downloads-wilo-select.wilo.com/assets/WIB_WILO33077594.jpg | https://wilo.com/quick/PL/pl/articleNumber/2221605
2221603 | 4062679250618 | Wilo-Stratos GIGA B 65/3-32/11-S1 pompa blokowa z klasą sprawności energetycznej IE5 | Pompa blokowa o najwyższej sprawności z silnikiem EC z klasą sprawności energetycznej IE5 zgodnie z IEC 60034-30-2 Wilo-Stratos GIGA B 65/3-32/11-S1 | 17733 |  | PG03 | na zapytanie | na zapytanie | NIE | 28.13.14.0 | 84137059 |  | 220 | Wilo-Stratos GIGA B 65/3-32/11-S1 | Pompa blokowa o najwyższej sprawności | Wilo-Stratos GIGA B | Pierwsza dławnicowa pompa blokowa o najwyższej sprawności | 315 | Ogrzewanie, klimatyzacja, chłodnictwo | Wilo | Wilo | 1 | SZT |  |  |  | Zielony | Europaleta | 1 | 1 | 1 | 480 | 1006 | 629 | 800 | 1200 | 773 | 243 | 0 | http://downloads-wilo-select.wilo.com/assets/WIB_WILO33077594.jpg | https://wilo.com/quick/PL/pl/articleNumber/2221603
2221598 | 4062679249834 | Wilo-Stratos GIGA B 65/3-40/15 pompa blokowa z klasą sprawności energetycznej IE5 | Pompa blokowa o najwyższej sprawności z silnikiem EC z klasą sprawności energetycznej IE5 zgodnie z IEC 60034-30-2 Wilo-Stratos GIGA B 65/3-40/15 | 21053 |  | PG03 | na zapytanie | na zapytanie | NIE | 28.13.14.0 | 84137059 |  | 220 | Wilo-Stratos GIGA B 65/3-40/15 | Pompa blokowa o najwyższej sprawności | Wilo-Stratos GIGA B | Pierwsza dławnicowa pompa blokowa o najwyższej sprawności | 315 | Ogrzewanie, klimatyzacja, chłodnictwo | Wilo | Wilo | 1 | SZT |  |  |  | Zielony | Europaleta | 1 | 1 | 1 | 480 | 1006 | 629 | 800 | 1200 | 773 | 250 | 0 | http://downloads-wilo-select.wilo.com/assets/WIB_WILO33077594.jpg | https://wilo.com/quick/PL/pl/articleNumber/2221598
2221600 | 4062679251271 | Wilo-Stratos GIGA B 65/3-40/15-R1 pompa blokowa z klasą sprawności energetycznej IE5 | Pompa blokowa o najwyższej sprawności z silnikiem EC z klasą sprawności energetycznej IE5 zgodnie z IEC 60034-30-2 Wilo-Stratos GIGA B 65/3-40/15-R1 | 20331 |  | PG03 | na zapytanie | na zapytanie | NIE | 28.13.14.0 | 84137059 |  | 220 | Wilo-Stratos GIGA B 65/3-40/15-R1 | Pompa blokowa o najwyższej sprawności | Wilo-Stratos GIGA B | Pierwsza dławnicowa pompa blokowa o najwyższej sprawności | 315 | Ogrzewanie, klimatyzacja, chłodnictwo | Wilo | Wilo | 1 | SZT |  |  |  | Zielony | Europaleta | 1 | 1 | 1 | 480 | 1006 | 629 | 800 | 1200 | 773 | 250 | 0 | http://downloads-wilo-select.wilo.com/assets/WIB_WILO33077594.jpg | https://wilo.com/quick/PL/pl/articleNumber/2221600
2221601 | 4062679251943 | Wilo-Stratos GIGA B 65/3-40/15-R1-S1 pompa blokowa z klasą sprawności energetycznej IE5 | Pompa blokowa o najwyższej sprawności z silnikiem EC z klasą sprawności energetycznej IE5 zgodnie z IEC 60034-30-2 Wilo-Stratos GIGA B 65/3-40/15-R1-S1 | 20520 |  | PG03 | na zapytanie | na zapytanie | NIE | 28.13.14.0 | 84137059 |  | 220 | Wilo-Stratos GIGA B 65/3-40/15-R1-S1 | Pompa blokowa o najwyższej sprawności | Wilo-Stratos GIGA B | Pierwsza dławnicowa pompa blokowa o najwyższej sprawności | 315 | Ogrzewanie, klimatyzacja, chłodnictwo | Wilo | Wilo | 1 | SZT |  |  |  | Zielony | Europaleta | 1 | 1 | 1 | 480 | 1006 | 629 | 800 | 1200 | 773 | 250 | 0 | http://downloads-wilo-select.wilo.com/assets/WIB_WILO33077594.jpg | https://wilo.com/quick/PL/pl/articleNumber/2221601
2221599 | 4062679250601 | Wilo-Stratos GIGA B 65/3-40/15-S1 pompa blokowa z klasą sprawności energetycznej IE5 | Pompa blokowa o najwyższej sprawności z silnikiem EC z klasą sprawności energetycznej IE5 zgodnie z IEC 60034-30-2 Wilo-Stratos GIGA B 65/3-40/15-S1 | 21243 |  | PG03 | na zapytanie | na zapytanie | NIE | 28.13.14.0 | 84137059 |  | 220 | Wilo-Stratos GIGA B 65/3-40/15-S1 | Pompa blokowa o najwyższej sprawności | Wilo-Stratos GIGA B | Pierwsza dławnicowa pompa blokowa o najwyższej sprawności | 315 | Ogrzewanie, klimatyzacja, chłodnictwo | Wilo | Wilo | 1 | SZT |  |  |  | Zielony | Europaleta | 1 | 1 | 1 | 480 | 1006 | 629 | 800 | 1200 | 773 | 250 | 0 | http://downloads-wilo-select.wilo.com/assets/WIB_WILO33077594.jpg | https://wilo.com/quick/PL/pl/articleNumber/2221599
2221698 | 4062679250182 | Wilo-Stratos GIGA B 65/4-37/11 pompa blokowa z klasą sprawności energetycznej IE5 | Pompa blokowa o najwyższej sprawności z silnikiem EC z klasą sprawności energetycznej IE5 zgodnie z IEC 60034-30-2 Wilo-Stratos GIGA B 65/4-37/11 | 17304 |  | PG03 | na zapytanie | na zapytanie | NIE | 28.13.14.0 | 84137059 |  | 220 | Wilo-Stratos GIGA B 65/4-37/11 | Pompa obiegowa | Wilo-Stratos GIGA B | Wilo-Stratos GIGA B 65/4-37/11 pompa blokowa z klasą sprawności energetycznej IE5 | 315 | Ogrzewanie, klimatyzacja, chłodnictwo | Wilo | Wilo | 1 | SZT |  |  |  | Zielony | Europaleta | 1 | 1 | 1 | 384 | 801 | 563 | 800 | 1200 | 707 | 132 | 0 | http://downloads-wilo-select.wilo.com/assets/WIB_WILO33077594.jpg | https://wilo.com/quick/PL/pl/articleNumber/2221698
2221700 | 4062679251523 | Wilo-Stratos GIGA B 65/4-37/11-R1 pompa blokowa z klasą sprawności energetycznej IE5 | Pompa blokowa o najwyższej sprawności z silnikiem EC z klasą sprawności energetycznej IE5 zgodnie z IEC 60034-30-2 Wilo-Stratos GIGA B 65/4-37/11-R1 | 16553 |  | PG03 | na zapytanie | na zapytanie | NIE | 28.13.14.0 | 84137059 |  | 220 | Wilo-Stratos GIGA B 65/4-37/11-R1 | Pompa obiegowa | Wilo-Stratos GIGA B | Wilo-Stratos GIGA B 65/4-37/11-R1 pompa blokowa z klasą sprawności energetycznej IE5 | 315 | Ogrzewanie, klimatyzacja, chłodnictwo | Wilo | Wilo | 1 | SZT |  |  |  | Zielony | Europaleta | 1 | 1 | 1 | 384 | 801 | 563 | 800 | 1200 | 707 | 132 | 0 | http://downloads-wilo-select.wilo.com/assets/WIB_WILO33077594.jpg | https://wilo.com/quick/PL/pl/articleNumber/2221700
2221701 | 4062679252193 | Wilo-Stratos GIGA B 65/4-37/11-R1-S1 pompa blokowa z klasą sprawności energetycznej IE5 | Pompa blokowa o najwyższej sprawności z silnikiem EC z klasą sprawności energetycznej IE5 zgodnie z IEC 60034-30-2 Wilo-Stratos GIGA B 65/4-37/11-R1-S1 | 16673 |  | PG03 | na zapytanie | na zapytanie | NIE | 28.13.14.0 | 84137059 |  | 220 | Wilo-Stratos GIGA B 65/4-37/11-R1-S1 | Pompa obiegowa | Wilo-Stratos GIGA B | Wilo-Stratos GIGA B 65/4-37/11-R1-S1 pompa blokowa z klasą sprawności energetycznej IE5 | 315 | Ogrzewanie, klimatyzacja, chłodnictwo | Wilo | Wilo | 1 | SZT |  |  |  | Zielony | Europaleta | 1 | 1 | 1 | 384 | 801 | 563 | 800 | 1200 | 707 | 132 | 0 | http://downloads-wilo-select.wilo.com/assets/WIB_WILO33077594.jpg | https://wilo.com/quick/PL/pl/articleNumber/2221701
2221699 | 4062679250854 | Wilo-Stratos GIGA B 65/4-37/11-S1 pompa blokowa z klasą sprawności energetycznej IE5 | Pompa blokowa o najwyższej sprawności z silnikiem EC z klasą sprawności energetycznej IE5 zgodnie z IEC 60034-30-2 Wilo-Stratos GIGA-B 65/4-37/11-S1 | 17424 |  | PG03 | na zapytanie | na zapytanie | NIE | 28.13.14.0 | 84137059 |  | 220 | Wilo-Stratos GIGA-B 65/4-37/11-S1 | Pompa obiegowa | Wilo-Stratos GIGA B | Wilo-Stratos GIGA B 65/4-37/11-S1 pompa blokowa z klasą sprawności energetycznej IE5 | 315 | Ogrzewanie, klimatyzacja, chłodnictwo | Wilo | Wilo | 1 | SZT |  |  |  | Zielony | Europaleta | 1 | 1 | 1 | 384 | 801 | 563 | 800 | 1200 | 707 | 132 | 0 | http://downloads-wilo-select.wilo.com/assets/WIB_WILO33077594.jpg | https://wilo.com/quick/PL/pl/articleNumber/2221699
2221694 | 4062679250175 | Wilo-Stratos GIGA B 65/4-45/15 pompa blokowa z klasą sprawności energetycznej IE5 | Pompa blokowa o najwyższej sprawności z silnikiem EC z klasą sprawności energetycznej IE5 zgodnie z IEC 60034-30-2 Wilo-Stratos GIGA B 65/4-45/15 | 19311 |  | PG03 | na zapytanie | na zapytanie | NIE | 28.13.14.0 | 84137059 |  | 220 | Wilo-Stratos GIGA B 65/4-45/15 | Pompa blokowa o najwyższej sprawności | Wilo-Stratos GIGA B | Pierwsza dławnicowa pompa blokowa o najwyższej sprawności | 315 | Ogrzewanie, klimatyzacja, chłodnictwo | Wilo | Wilo | 1 | SZT |  |  |  | Zielony | Europaleta | 1 | 1 | 1 | 384 | 850 | 564 | 800 | 1200 | 708 | 142 | 0 | http://downloads-wilo-select.wilo.com/assets/WIB_WILO33077594.jpg | https://wilo.com/quick/PL/pl/articleNumber/2221694
2221696 | 4062679251516 | Wilo-Stratos GIGA B 65/4-45/15-R1 pompa blokowa z klasą sprawności energetycznej IE5 | Pompa blokowa o najwyższej sprawności z silnikiem EC z klasą sprawności energetycznej IE5 zgodnie z IEC 60034-30-2 Wilo-Stratos GIGA B 65/4-45/15-R1 | 18589 |  | PG03 | na zapytanie | na zapytanie | NIE | 28.13.14.0 | 84137059 |  | 220 | Wilo-Stratos GIGA B 65/4-45/15-R1 | Pompa blokowa o najwyższej sprawności | Wilo-Stratos GIGA B | Pierwsza dławnicowa pompa blokowa o najwyższej sprawności | 315 | Ogrzewanie, klimatyzacja, chłodnictwo | Wilo | Wilo | 1 | SZT |  |  |  | Zielony | Europaleta | 1 | 1 | 1 | 384 | 850 | 564 | 800 | 1200 | 708 | 142 | 0 | http://downloads-wilo-select.wilo.com/assets/WIB_WILO33077594.jpg | https://wilo.com/quick/PL/pl/articleNumber/2221696
2221697 | 4062679252186 | Wilo-Stratos GIGA B 65/4-45/15-R1-S1 pompa blokowa z klasą sprawności energetycznej IE5 | Pompa blokowa o najwyższej sprawności z silnikiem EC z klasą sprawności energetycznej IE5 zgodnie z IEC 60034-30-2 Wilo-Stratos GIGA B 65/4-45/15-R1-S1 | 18705 |  | PG03 | na zapytanie | na zapytanie | NIE | 28.13.14.0 | 84137059 |  | 220 | Wilo-Stratos GIGA B 65/4-45/15-R1-S1 | Pompa blokowa o najwyższej sprawności | Wilo-Stratos GIGA B | Pierwsza dławnicowa pompa blokowa o najwyższej sprawności | 315 | Ogrzewanie, klimatyzacja, chłodnictwo | Wilo | Wilo | 1 | SZT |  |  |  | Zielony | Europaleta | 1 | 1 | 1 | 384 | 850 | 564 | 800 | 1200 | 708 | 142 | 0 | http://downloads-wilo-select.wilo.com/assets/WIB_WILO33077594.jpg | https://wilo.com/quick/PL/pl/articleNumber/2221697
2221695 | 4062679250847 | Wilo-Stratos GIGA B 65/4-45/15-S1 pompa blokowa z klasą sprawności energetycznej IE5 | Pompa blokowa o najwyższej sprawności z silnikiem EC z klasą sprawności energetycznej IE5 zgodnie z IEC 60034-30-2 Wilo-Stratos GIGA B 65/4-45/15-S1 | 19427 |  | PG03 | na zapytanie | na zapytanie | NIE | 28.13.14.0 | 84137059 |  | 220 | Wilo-Stratos GIGA B 65/4-45/15-S1 | Pompa blokowa o najwyższej sprawności | Wilo-Stratos GIGA B | Pierwsza dławnicowa pompa blokowa o najwyższej sprawności | 315 | Ogrzewanie, klimatyzacja, chłodnictwo | Wilo | Wilo | 1 | SZT |  |  |  | Zielony | Europaleta | 1 | 1 | 1 | 384 | 850 | 564 | 800 | 1200 | 708 | 142 | 0 | http://downloads-wilo-select.wilo.com/assets/WIB_WILO33077594.jpg | https://wilo.com/quick/PL/pl/articleNumber/2221695
2221690 | 4062679250168 | Wilo-Stratos GIGA B 65/4-47/18,5 pompa blokowa z klasą sprawności energetycznej IE5 | Pompa blokowa o najwyższej sprawności z silnikiem EC z klasą sprawności energetycznej IE5 zgodnie z IEC 60034-30-2 Wilo-Stratos GIGA B 65/4-47/18,5 | 22898 |  | PG03 | na zapytanie | na zapytanie | NIE | 28.13.14.0 | 84137059 |  | 220 | Wilo-Stratos GIGA B 65/4-47/18,5 | Pompa blokowa o najwyższej sprawności | Wilo-Stratos GIGA B | Pierwsza dławnicowa pompa blokowa o najwyższej sprawności | 315 | Ogrzewanie, klimatyzacja, chłodnictwo | Wilo | Wilo | 1 | SZT |  |  |  | Zielony | Europaleta | 1 | 1 | 1 | 384 | 850 | 564 | 800 | 1200 | 708 | 147 | 0 | http://downloads-wilo-select.wilo.com/assets/WIB_WILO33077594.jpg | https://wilo.com/quick/PL/pl/articleNumber/2221690
2221692 | 4062679251509 | Wilo-Stratos GIGA B 65/4-47/18,5-R1 pompa blokowa z klasą sprawności energetycznej IE5 | Pompa blokowa o najwyższej sprawności z silnikiem EC z klasą sprawności energetycznej IE5 zgodnie z IEC 60034-30-2 Wilo-Stratos GIGA B 65/4-47/18,5-R1 | 22176 |  | PG03 | na zapytanie | na zapytanie | NIE | 28.13.14.0 | 84137059 |  | 220 | Wilo-Stratos GIGA B 65/4-47/18,5-R1 | Pompa blokowa o najwyższej sprawności | Wilo-Stratos GIGA B | Pierwsza dławnicowa pompa blokowa o najwyższej sprawności | 315 | Ogrzewanie, klimatyzacja, chłodnictwo | Wilo | Wilo | 1 | SZT |  |  |  | Zielony | Europaleta | 1 | 1 | 1 | 384 | 850 | 564 | 800 | 1200 | 708 | 147 | 0 | http://downloads-wilo-select.wilo.com/assets/WIB_WILO33077594.jpg | https://wilo.com/quick/PL/pl/articleNumber/2221692
2221693 | 4062679252179 | Wilo-Stratos GIGA B 65/4-47/18,5-R1-S1 pompa blokowa z klasą sprawności energetycznej IE5 | Pompa blokowa o najwyższej sprawności z silnikiem EC z klasą sprawności energetycznej IE5 zgodnie z IEC 60034-30-2 Wilo-Stratos GIGA B 65/4-47/18,5-R1-S1 | 22291 |  | PG03 | na zapytanie | na zapytanie | NIE | 28.13.14.0 | 84137059 |  | 220 | Wilo-Stratos GIGA B 65/4-47/18,5-R1-S1 | Pompa blokowa o najwyższej sprawności | Wilo-Stratos GIGA B | Pierwsza dławnicowa pompa blokowa o najwyższej sprawności | 315 | Ogrzewanie, klimatyzacja, chłodnictwo | Wilo | Wilo | 1 | SZT |  |  |  | Zielony | Europaleta | 1 | 1 | 1 | 384 | 850 | 564 | 800 | 1200 | 708 | 147 | 0 | http://downloads-wilo-select.wilo.com/assets/WIB_WILO33077594.jpg | https://wilo.com/quick/PL/pl/articleNumber/2221693
2221691 | 4062679250830 | Wilo-Stratos GIGA B 65/4-47/18,5-S1 pompa blokowa z klasą sprawności energetycznej IE5 | Pompa blokowa o najwyższej sprawności z silnikiem EC z klasą sprawności energetycznej IE5 zgodnie z IEC 60034-30-2 Wilo-Stratos GIGA B 65/4-47/18,5-S1 | 23014 |  | PG03 | na zapytanie | na zapytanie | NIE | 28.13.14.0 | 84137059 |  | 220 | Wilo-Stratos GIGA B 65/4-47/18,5-S1 | Pompa blokowa o najwyższej sprawności | Wilo-Stratos GIGA B | Pierwsza dławnicowa pompa blokowa o najwyższej sprawności | 315 | Ogrzewanie, klimatyzacja, chłodnictwo | Wilo | Wilo | 1 | SZT |  |  |  | Zielony | Europaleta | 1 | 1 | 1 | 384 | 850 | 564 | 800 | 1200 | 708 | 147 | 0 | http://downloads-wilo-select.wilo.com/assets/WIB_WILO33077594.jpg | https://wilo.com/quick/PL/pl/articleNumber/2221691
2221702 | 4062679250199 | Wilo-Stratos GIGA B 65/5-58/22 pompa blokowa z klasą sprawności energetycznej IE5 | Pompa blokowa o najwyższej sprawności z silnikiem EC z klasą sprawności energetycznej IE5 zgodnie z IEC 60034-30-2 Wilo-Stratos GIGA B 65/5-58/22 | 26220 |  | PG03 | na zapytanie | na zapytanie | NIE | 28.13.14.0 | 84137059 |  | 220 | Wilo-Stratos GIGA B 65/5-58/22 | Pompa blokowa o najwyższej sprawności | Wilo-Stratos GIGA B | Pierwsza dławnicowa pompa blokowa o najwyższej sprawności | 315 | Ogrzewanie, klimatyzacja, chłodnictwo | Wilo | Wilo | 1 | SZT |  |  |  | Zielony | Europaleta | 1 | 1 | 1 | 411 | 850 | 569 | 800 | 1200 | 713 | 166 | 0 | http://downloads-wilo-select.wilo.com/assets/WIB_WILO33077594.jpg | https://wilo.com/quick/PL/pl/articleNumber/2221702
2221704 | 4062679251530 | Wilo-Stratos GIGA B 65/5-58/22-R1 pompa blokowa z klasą sprawności energetycznej IE5 | Pompa blokowa o najwyższej sprawności z silnikiem EC z klasą sprawności energetycznej IE5 zgodnie z IEC 60034-30-2 Wilo-Stratos GIGA B 65/5-58/22-R1 | 25498 |  | PG03 | na zapytanie | na zapytanie | NIE | 28.13.14.0 | 84137059 |  | 220 | Wilo-Stratos GIGA B 65/5-58/22-R1 | Pompa blokowa o najwyższej sprawności | Wilo-Stratos GIGA B | Pierwsza dławnicowa pompa blokowa o najwyższej sprawności | 315 | Ogrzewanie, klimatyzacja, chłodnictwo | Wilo | Wilo | 1 | SZT |  |  |  | Zielony | Europaleta | 1 | 1 | 1 | 411 | 850 | 569 | 800 | 1200 | 713 | 166 | 0 | http://downloads-wilo-select.wilo.com/assets/WIB_WILO33077594.jpg | https://wilo.com/quick/PL/pl/articleNumber/2221704
2221705 | 4062679252209 | Wilo-Stratos GIGA B 65/5-58/22-R1-S1 pompa blokowa z klasą sprawności energetycznej IE5 | Pompa blokowa o najwyższej sprawności z silnikiem EC z klasą sprawności energetycznej IE5 zgodnie z IEC 60034-30-2 Wilo-Stratos GIGA B 65/5-58/22-R1-S1 | 25614 |  | PG03 | na zapytanie | na zapytanie | NIE | 28.13.14.0 | 84137059 |  | 220 | Wilo-Stratos GIGA B 65/5-58/22-R1-S1 | Pompa blokowa o najwyższej sprawności | Wilo-Stratos GIGA B | Pierwsza dławnicowa pompa blokowa o najwyższej sprawności | 315 | Ogrzewanie, klimatyzacja, chłodnictwo | Wilo | Wilo | 1 | SZT |  |  |  | Zielony | Europaleta | 1 | 1 | 1 | 411 | 850 | 569 | 800 | 1200 | 713 | 166 | 0 | http://downloads-wilo-select.wilo.com/assets/WIB_WILO33077594.jpg | https://wilo.com/quick/PL/pl/articleNumber/2221705
2221703 | 4062679250861 | Wilo-Stratos GIGA B 65/5-58/22-S1 pompa blokowa z klasą sprawności energetycznej IE5 | Pompa blokowa o najwyższej sprawności z silnikiem EC z klasą sprawności energetycznej IE5 zgodnie z IEC 60034-30-2 Wilo-Stratos GIGA B 65/5-58/22-S1 | 26336 |  | PG03 | na zapytanie | na zapytanie | NIE | 28.13.14.0 | 84137059 |  | 220 | Wilo-Stratos GIGA B 65/5-58/22-S1 | Pompa blokowa o najwyższej sprawności | Wilo-Stratos GIGA B | Pierwsza dławnicowa pompa blokowa o najwyższej sprawności | 315 | Ogrzewanie, klimatyzacja, chłodnictwo | Wilo | Wilo | 1 | SZT |  |  |  | Zielony | Europaleta | 1 | 1 | 1 | 411 | 850 | 569 | 800 | 1200 | 713 | 166 | 0 | http://downloads-wilo-select.wilo.com/assets/WIB_WILO33077594.jpg | https://wilo.com/quick/PL/pl/articleNumber/2221703
2189123 | 4048482778495 | Wilo-Stratos GIGA B 80/1-13/1,9 pompa obiegowa blokowa | Pompa obiegowa blokowa Wilo-Stratos GIGA B 80/1-13/1,9 o najwyższej sprawności z silnikiem EC i elektronicznie regulowanym dopasowaniem wydajności, o konstrukcji dławnicowej. Jednostopniowa, niskociśnieniowa pompa wirowa z przyłączem kołnierzowym i uszczelnieniem mechanicznym. | 10005 | 7369 | PG03 | 28 | K | NIE | 28.13.14.0 | 84137059 | 84137059 | 207 | Wilo-Stratos GIGA B 80/1-13/1,9 | Pompa obiegowa blokowa | Wilo-Stratos GIGA B | Pierwsza dławnicowa pompa blokowa o najwyższej sprawności | 315 | Ogrzewanie, klimatyzacja, chłodnictwo | Wilo | Wilo | 1 | SZT | - | ≥,7 | IE5 | Zielono-srebrny | Karton | - | 1 | 1 | 320 | 680 | 436 | 515 | 795 | 615 | 62 | 69 | http://downloads-wilo-select.wilo.com/assets/WIB_WILO188265.jpg | https://wilo.com/quick/PL/pl/articleNumber/2189123 | dostępne Q3/Q4 2018
2189151 | 4048482778778 | Wilo-Stratos GIGA B 80/1-13/1,9-R1 pompa obiegowa blokowa bez czujnika DDG | Pompa obiegowa blokowa Wilo-Stratos GIGA B 80/1-13/1,9-R1 o najwyższej sprawności z silnikiem EC i elektronicznie regulowanym dopasowaniem wydajności, o konstrukcji dławnicowej. Jednostopniowa, niskociśnieniowa pompa wirowa z przyłączem kołnierzowym i uszczelnieniem mechanicznym. | 9364 | 6932 | PG03 | 28 | K | NIE | 28.13.14.0 | 84137059 | 84137059 | 207 | Wilo-Stratos GIGA B 80/1-13/1,9-R1 | Pompa obiegowa blokowa bez czujnika DDG | Wilo-Stratos GIGA B | Pierwsza dławnicowa pompa blokowa o najwyższej sprawności | 315 | Ogrzewanie, klimatyzacja, chłodnictwo | Wilo | Wilo | 1 | SZT | - | ≥,7 | IE5 | Zielono-srebrny | Karton | - | 1 | 1 | 320 | 680 | 436 | 515 | 795 | 615 | 62 | 69 | http://downloads-wilo-select.wilo.com/assets/WIB_WILO188265.jpg | https://wilo.com/quick/PL/pl/articleNumber/2189151 | dostępne Q3/Q4 2018 | 2161535 | -
2189319 | 4048482779331 | Wilo-Stratos GIGA B 80/1-13/1,9-R1-S1 pompa obiegowa blokowa bez czujnika DDG | Pompa obiegowa blokowa Wilo-Stratos GIGA B 80/1-13/1,9-R1-S1 o najwyższej sprawności z silnikiem EC i elektronicznie regulowanym dopasowaniem wydajności, o konstrukcji dławnicowej. Jednostopniowa, niskociśnieniowa pompa wirowa z przyłączem kołnierzowym i uszczelnieniem mechanicznym. | 9429 | 6976 | PG03 | 28 | K | NIE | 28.13.14.0 | 84137059 | 84137051 | 207 | Wilo-Stratos GIGA B 80/1-13/1,9-R1-S1 | Pompa obiegowa blokowa bez czujnika DDG | Wilo-Stratos GIGA B | Pierwsza dławnicowa pompa blokowa o najwyższej sprawności | 315 | Ogrzewanie, klimatyzacja, chłodnictwo | Wilo | Wilo | 1 | SZT | - | ≥,7 | IE5 | Zielono-srebrny | Karton | - | 1 | 1 | 320 | 680 | 436 | 515 | 795 | 615 | 62 | 69 | http://downloads-wilo-select.wilo.com/assets/WIB_WILO188265.jpg | https://wilo.com/quick/PL/pl/articleNumber/2189319 | dostępne Q3/Q4 2018
2189291 | 4048482779058 | Wilo-Stratos GIGA B 80/1-13/1,9-S1 pompa obiegowa blokowa | Pompa obiegowa blokowa Wilo-Stratos GIGA B 80/1-13/1,9-S1 o najwyższej sprawności z silnikiem EC i elektronicznie regulowanym dopasowaniem wydajności, o konstrukcji dławnicowej. Jednostopniowa, niskociśnieniowa pompa wirowa z przyłączem kołnierzowym i uszczelnieniem mechanicznym. | 10070 | 7413 | PG03 | 28 | K | NIE | 28.13.14.0 | 84137059 | 84137051 | 207 | Wilo-Stratos GIGA B 80/1-13/1,9-S1 | Pompa obiegowa blokowa | Wilo-Stratos GIGA B | Pierwsza dławnicowa pompa blokowa o najwyższej sprawności | 315 | Ogrzewanie, klimatyzacja, chłodnictwo | Wilo | Wilo | 1 | SZT | - | ≥,7 | IE5 | Zielono-srebrny | Karton | - | 1 | 1 | 320 | 680 | 436 | 515 | 795 | 615 | 62 | 69 | http://downloads-wilo-select.wilo.com/assets/WIB_WILO188265.jpg | https://wilo.com/quick/PL/pl/articleNumber/2189291 | dostępne Q3/Q4 2018
2189122 | 4048482778488 | Wilo-Stratos GIGA B 80/1-18/3,2 pompa obiegowa blokowa | Pompa obiegowa blokowa Wilo-Stratos GIGA B 80/1-18/3,2 o najwyższej sprawności z silnikiem EC i elektronicznie regulowanym dopasowaniem wydajności, o konstrukcji dławnicowej. Jednostopniowa, niskociśnieniowa pompa wirowa z przyłączem kołnierzowym i uszczelnieniem mechanicznym. | 11317 | 8336 | PG03 | 28 | K | NIE | 28.13.14.0 | 84137059 | 84137059 | 207 | Wilo-Stratos GIGA B 80/1-18/3,2 | Pompa obiegowa blokowa | Wilo-Stratos GIGA B | Pierwsza dławnicowa pompa blokowa o najwyższej sprawności | 315 | Ogrzewanie, klimatyzacja, chłodnictwo | Wilo | Wilo | 1 | SZT | - | ≥,7 | IE5 | Zielono-srebrny | Karton | - | 1 | 1 | 320 | 680 | 436 | 515 | 795 | 615 | 62 | 69 | http://downloads-wilo-select.wilo.com/assets/WIB_WILO188265.jpg | https://wilo.com/quick/PL/pl/articleNumber/2189122 | dostępne Q3/Q4 2018
2189150 | 4048482778761 | Wilo-Stratos GIGA B 80/1-18/3,2-R1 pompa obiegowa blokowa bez czujnika DDG | Pompa obiegowa blokowa Wilo-Stratos GIGA B 80/1-18/3,2-R1 o najwyższej sprawności z silnikiem EC i elektronicznie regulowanym dopasowaniem wydajności, o konstrukcji dławnicowej. Jednostopniowa, niskociśnieniowa pompa wirowa z przyłączem kołnierzowym i uszczelnieniem mechanicznym. | 10676 | 7899 | PG03 | 28 | K | NIE | 28.13.14.0 | 84137059 | 84137059 | 207 | Wilo-Stratos GIGA B 80/1-18/3,2-R1 | Pompa obiegowa blokowa bez czujnika DDG | Wilo-Stratos GIGA B | Pierwsza dławnicowa pompa blokowa o najwyższej sprawności | 315 | Ogrzewanie, klimatyzacja, chłodnictwo | Wilo | Wilo | 1 | SZT | - | ≥,7 | IE5 | Zielono-srebrny | Karton | - | 1 | 1 | 320 | 680 | 436 | 515 | 795 | 615 | 62 | 69 | http://downloads-wilo-select.wilo.com/assets/WIB_WILO188265.jpg | https://wilo.com/quick/PL/pl/articleNumber/2189150 | dostępne Q3/Q4 2018 | 2161534 | -
2189318 | 4048482779324 | Wilo-Stratos GIGA B 80/1-18/3,2-R1-S1 pompa obiegowa blokowa bez czujnika DDG | Pompa obiegowa blokowa Wilo-Stratos GIGA B 80/1-18/3,2-R1-S1 o najwyższej sprawności z silnikiem EC i elektronicznie regulowanym dopasowaniem wydajności, o konstrukcji dławnicowej. Jednostopniowa, niskociśnieniowa pompa wirowa z przyłączem kołnierzowym i uszczelnieniem mechanicznym. | 10741 | 7943 | PG03 | 28 | K | NIE | 28.13.14.0 | 84137059 | 84137051 | 207 | Wilo-Stratos GIGA B 80/1-18/3,2-R1-S1 | Pompa obiegowa blokowa bez czujnika DDG | Wilo-Stratos GIGA B | Pierwsza dławnicowa pompa blokowa o najwyższej sprawności | 315 | Ogrzewanie, klimatyzacja, chłodnictwo | Wilo | Wilo | 1 | SZT | - | ≥,7 | IE5 | Zielono-srebrny | Karton | - | 1 | 1 | 320 | 680 | 436 | 515 | 795 | 615 | 62 | 69 | http://downloads-wilo-select.wilo.com/assets/WIB_WILO188265.jpg | https://wilo.com/quick/PL/pl/articleNumber/2189318 | dostępne Q3/Q4 2018
2189290 | 4048482779041 | Wilo-Stratos GIGA B 80/1-18/3,2-S1 pompa obiegowa blokowa | Pompa obiegowa blokowa Wilo-Stratos GIGA B 80/1-18/3,2-S1 o najwyższej sprawności z silnikiem EC i elektronicznie regulowanym dopasowaniem wydajności, o konstrukcji dławnicowej. Jednostopniowa, niskociśnieniowa pompa wirowa z przyłączem kołnierzowym i uszczelnieniem mechanicznym. | 11382 | 8380 | PG03 | 28 | K | NIE | 28.13.14.0 | 84137059 | 84137051 | 207 | Wilo-Stratos GIGA B 80/1-18/3,2-S1 | Pompa obiegowa blokowa | Wilo-Stratos GIGA B | Pierwsza dławnicowa pompa blokowa o najwyższej sprawności | 315 | Ogrzewanie, klimatyzacja, chłodnictwo | Wilo | Wilo | 1 | SZT | - | ≥,7 | IE5 | Zielono-srebrny | Karton | - | 1 | 1 | 320 | 680 | 436 | 515 | 795 | 615 | 62 | 69 | http://downloads-wilo-select.wilo.com/assets/WIB_WILO188265.jpg | https://wilo.com/quick/PL/pl/articleNumber/2189290 | dostępne Q3/Q4 2018
2189125 | 4048482778518 | Wilo-Stratos GIGA B 80/1-27/4,5 pompa obiegowa blokowa | Pompa obiegowa blokowa Wilo-Stratos GIGA B 80/1-27/4,5 o najwyższej sprawności z silnikiem EC i elektronicznie regulowanym dopasowaniem wydajności, o konstrukcji dławnicowej. Jednostopniowa, niskociśnieniowa pompa wirowa z przyłączem kołnierzowym i uszczelnieniem mechanicznym. | 12318 | 9072 | PG03 | 28 | K | NIE | 28.13.14.0 | 84137059 | 84137059 | 207 | Wilo-Stratos GIGA B 80/1-27/4,5 | Pompa obiegowa blokowa | Wilo-Stratos GIGA B | Pierwsza dławnicowa pompa blokowa o najwyższej sprawności | 315 | Ogrzewanie, klimatyzacja, chłodnictwo | Wilo | Wilo | 1 | SZT | - | ≥,7 | IE5 | Zielono-srebrny | Karton | - | 1 | 1 | 345 | 669 | 1890 | 515 | 795 | 615 | 66 | 73 | http://downloads-wilo-select.wilo.com/assets/WIB_WILO188265.jpg | https://wilo.com/quick/PL/pl/articleNumber/2189125 | dostępne Q3/Q4 2018
2189153 | 4048482778792 | Wilo-Stratos GIGA B 80/1-27/4,5-R1 pompa obiegowa blokowa bez czujnika DDG | Pompa obiegowa blokowa Wilo-Stratos GIGA B 80/1-27/4,5-R1 o najwyższej sprawności z silnikiem EC i elektronicznie regulowanym dopasowaniem wydajności, o konstrukcji dławnicowej. Jednostopniowa, niskociśnieniowa pompa wirowa z przyłączem kołnierzowym i uszczelnieniem mechanicznym. | 11676 | 8635 | PG03 | 28 | K | NIE | 28.13.14.0 | 84137059 | 84137059 | 207 | Wilo-Stratos GIGA B 80/1-27/4,5-R1 | Pompa obiegowa blokowa bez czujnika DDG | Wilo-Stratos GIGA B | Pierwsza dławnicowa pompa blokowa o najwyższej sprawności | 315 | Ogrzewanie, klimatyzacja, chłodnictwo | Wilo | Wilo | 1 | SZT | - | ≥,7 | IE5 | Zielono-srebrny | Karton | - | 1 | 1 | 345 | 669 | 448 | 515 | 795 | 615 | 66 | 73 | http://downloads-wilo-select.wilo.com/assets/WIB_WILO188265.jpg | https://wilo.com/quick/PL/pl/articleNumber/2189153 | dostępne Q3/Q4 2018 | 2161537 | -
2189321 | 4048482779355 | Wilo-Stratos GIGA B 80/1-27/4,5-R1-S1 pompa obiegowa blokowa bez czujnika DDG | Pompa obiegowa blokowa Wilo-Stratos GIGA B 80/1-27/4,5-R1-S1 o najwyższej sprawności z silnikiem EC i elektronicznie regulowanym dopasowaniem wydajności, o konstrukcji dławnicowej. Jednostopniowa, niskociśnieniowa pompa wirowa z przyłączem kołnierzowym i uszczelnieniem mechanicznym. | 11741 | 8679 | PG03 | 28 | K | NIE | 28.13.14.0 | 84137059 | 84137051 | 207 | Wilo-Stratos GIGA B 80/1-27/4,5-R1-S1 | Pompa obiegowa blokowa bez czujnika DDG | Wilo-Stratos GIGA B | Pierwsza dławnicowa pompa blokowa o najwyższej sprawności | 315 | Ogrzewanie, klimatyzacja, chłodnictwo | Wilo | Wilo | 1 | SZT | - | ≥,7 | IE5 | Zielono-srebrny | Karton | - | 1 | 1 | 345 | 669 | 1890 | 515 | 795 | 615 | 66 | 73 | http://downloads-wilo-select.wilo.com/assets/WIB_WILO188265.jpg | https://wilo.com/quick/PL/pl/articleNumber/2189321 | dostępne Q3/Q4 2018
2189293 | 4048482779072 | Wilo-Stratos GIGA B 80/1-27/4,5-S1 pompa obiegowa blokowa | Pompa obiegowa blokowa Wilo-Stratos GIGA B 80/1-27/4,5-S1 o najwyższej sprawności z silnikiem EC i elektronicznie regulowanym dopasowaniem wydajności, o konstrukcji dławnicowej. Jednostopniowa, niskociśnieniowa pompa wirowa z przyłączem kołnierzowym i uszczelnieniem mechanicznym. | 12382 | 9116 | PG03 | 28 | K | NIE | 28.13.14.0 | 84137059 | 84137059 | 207 | Wilo-Stratos GIGA B 80/1-27/4,5-S1 | Pompa obiegowa blokowa | Wilo-Stratos GIGA B | Pierwsza dławnicowa pompa blokowa o najwyższej sprawności | 315 | Ogrzewanie, klimatyzacja, chłodnictwo | Wilo | Wilo | 1 | SZT | - | ≥,7 | IE5 | Zielono-srebrny | Karton | - | 1 | 1 | 345 | 669 | 1890 | 515 | 795 | 615 | 66 | 73 | http://downloads-wilo-select.wilo.com/assets/WIB_WILO188265.jpg | https://wilo.com/quick/PL/pl/articleNumber/2189293 | dostępne Q3/Q4 2018
2189124 | 4048482778501 | Wilo-Stratos GIGA B 80/1-32/5,6 pompa obiegowa blokowa | Pompa obiegowa blokowa Wilo-Stratos GIGA B 80/1-32/5,6 o najwyższej sprawności z silnikiem EC i elektronicznie regulowanym dopasowaniem wydajności, o konstrukcji dławnicowej. Jednostopniowa, niskociśnieniowa pompa wirowa z przyłączem kołnierzowym i uszczelnieniem mechanicznym. | 13826 | 10184 | PG03 | 28 | K | NIE | 28.13.14.0 | 84137059 | 84137059 | 207 | Wilo-Stratos GIGA B 80/1-32/5,6 | Pompa obiegowa blokowa | Wilo-Stratos GIGA B | Pierwsza dławnicowa pompa blokowa o najwyższej sprawności | 315 | Ogrzewanie, klimatyzacja, chłodnictwo | Wilo | Wilo | 1 | SZT | - | ≥,7 | IE5 | Zielono-srebrny | Karton | - | 1 | 1 | 345 | 672 | 460 | 515 | 795 | 615 | 70 | 77 | http://downloads-wilo-select.wilo.com/assets/WIB_WILO188265.jpg | https://wilo.com/quick/PL/pl/articleNumber/2189124 | dostępne Q3/Q4 2018
2189152 | 4048482778785 | Wilo-Stratos GIGA B 80/1-32/5,6-R1 pompa obiegowa blokowa bez czujnika DDG | Pompa obiegowa blokowa Wilo-Stratos GIGA B 80/1-32/5,6-R1 o najwyższej sprawności z silnikiem EC i elektronicznie regulowanym dopasowaniem wydajności, o konstrukcji dławnicowej. Jednostopniowa, niskociśnieniowa pompa wirowa z przyłączem kołnierzowym i uszczelnieniem mechanicznym. | 13185 | 9747 | PG03 | 28 | K | NIE | 28.13.14.0 | 84137059 | 84137059 | 207 | Wilo-Stratos GIGA B 80/1-32/5,6-R1 | Pompa obiegowa blokowa bez czujnika DDG | Wilo-Stratos GIGA B | Pierwsza dławnicowa pompa blokowa o najwyższej sprawności | 315 | Ogrzewanie, klimatyzacja, chłodnictwo | Wilo | Wilo | 1 | SZT | - | ≥,7 | IE5 | Zielono-srebrny | Karton | - | 1 | 1 | 345 | 672 | 460 | 515 | 795 | 615 | 70 | 77 | http://downloads-wilo-select.wilo.com/assets/WIB_WILO188265.jpg | https://wilo.com/quick/PL/pl/articleNumber/2189152 | dostępne Q3/Q4 2018 | 2161536 | -
2189320 | 4048482779348 | Wilo-Stratos GIGA B 80/1-32/5,6-R1-S1 pompa obiegowa blokowa bez czujnika DDG | Pompa obiegowa blokowa Wilo-Stratos GIGA B 80/1-32/5,6-R1-S1 o najwyższej sprawności z silnikiem EC i elektronicznie regulowanym dopasowaniem wydajności, o konstrukcji dławnicowej. Jednostopniowa, niskociśnieniowa pompa wirowa z przyłączem kołnierzowym i uszczelnieniem mechanicznym. | 13250 | 9791 | PG03 | 28 | K | NIE | 28.13.14.0 | 84137059 | 84137051 | 207 | Wilo-Stratos GIGA B 80/1-32/5,6-R1-S1 | Pompa obiegowa blokowa bez czujnika DDG | Wilo-Stratos GIGA B | Pierwsza dławnicowa pompa blokowa o najwyższej sprawności | 315 | Ogrzewanie, klimatyzacja, chłodnictwo | Wilo | Wilo | 1 | SZT | - | ≥,7 | IE5 | Zielono-srebrny | Karton | - | 1 | 1 | 345 | 672 | 460 | 515 | 795 | 615 | 70 | 77 | http://downloads-wilo-select.wilo.com/assets/WIB_WILO188265.jpg | https://wilo.com/quick/PL/pl/articleNumber/2189320 | dostępne Q3/Q4 2018
2189292 | 4048482779065 | Wilo-Stratos GIGA B 80/1-32/5,6-S1 pompa obiegowa blokowa | Pompa obiegowa blokowa Wilo-Stratos GIGA B 80/1-32/5,6-S1 o najwyższej sprawności z silnikiem EC i elektronicznie regulowanym dopasowaniem wydajności, o konstrukcji dławnicowej. Jednostopniowa, niskociśnieniowa pompa wirowa z przyłączem kołnierzowym i uszczelnieniem mechanicznym. | 13891 | 10228 | PG03 | 28 | K | NIE | 28.13.14.0 | 84137059 | 84137059 | 207 | Wilo-Stratos GIGA B 80/1-32/5,6-S1 | Pompa obiegowa blokowa | Wilo-Stratos GIGA B | Pierwsza dławnicowa pompa blokowa o najwyższej sprawności | 315 | Ogrzewanie, klimatyzacja, chłodnictwo | Wilo | Wilo | 1 | SZT | - | ≥,7 | IE5 | Zielono-srebrny | Karton | - | 1 | 1 | 345 | 672 | 460 | 515 | 795 | 615 | 70 | 77 | http://downloads-wilo-select.wilo.com/assets/WIB_WILO188265.jpg | https://wilo.com/quick/PL/pl/articleNumber/2189292 | dostępne Q3/Q4 2018
2221606 | 4062679249858 | Wilo-Stratos GIGA B 80/2-26/11 pompa blokowa z klasą sprawności energetycznej IE5 | Pompa blokowa o najwyższej sprawności z silnikiem EC z klasą sprawności energetycznej IE5 zgodnie z IEC 60034-30-2 Wilo-Stratos GIGA B 80/2-26/11 | 16770 |  | PG03 | na zapytanie | na zapytanie | NIE | 28.13.14.0 | 84137059 |  | 220 | Wilo-Stratos GIGA B 80/2-26/11 | Pompa blokowa o najwyższej sprawności | Wilo-Stratos GIGA B | Pierwsza dławnicowa pompa blokowa o najwyższej sprawności | 315 | Ogrzewanie, klimatyzacja, chłodnictwo | Wilo | Wilo | 1 | SZT |  |  |  | Zielony | Europaleta | 1 | 1 | 1 | 462 | 1006 | 604 | 800 | 1200 | 748 | 219 | 0 | http://downloads-wilo-select.wilo.com/assets/WIB_WILO33077594.jpg | https://wilo.com/quick/PL/pl/articleNumber/2221606
2221608 | 4062679251295 | Wilo-Stratos GIGA B 80/2-26/11-R1 pompa blokowa z klasą sprawności energetycznej IE5 | Pompa blokowa o najwyższej sprawności z silnikiem EC z klasą sprawności energetycznej IE5 zgodnie z IEC 60034-30-2 Wilo-Stratos GIGA B 80/2-26/11-R1 | 16129 |  | PG03 | na zapytanie | na zapytanie | NIE | 28.13.14.0 | 84137059 |  | 220 | Wilo-Stratos GIGA B 80/2-26/11-R1 | Pompa blokowa o najwyższej sprawności | Wilo-Stratos GIGA B | Pierwsza dławnicowa pompa blokowa o najwyższej sprawności | 315 | Ogrzewanie, klimatyzacja, chłodnictwo | Wilo | Wilo | 1 | SZT |  |  |  | Zielony | Europaleta | 1 | 1 | 1 | 462 | 1006 | 604 | 800 | 1200 | 748 | 219 | 0 | http://downloads-wilo-select.wilo.com/assets/WIB_WILO33077594.jpg | https://wilo.com/quick/PL/pl/articleNumber/2221608
2221609 | 4062679251967 | Wilo-Stratos GIGA B 80/2-26/11-R1-S1 pompa blokowa z klasą sprawności energetycznej IE5 | Pompa blokowa o najwyższej sprawności z silnikiem EC z klasą sprawności energetycznej IE5 zgodnie z IEC 60034-30-2 Wilo-Stratos GIGA B 80/2-26/11-R1-S1 | 16297 |  | PG03 | na zapytanie | na zapytanie | NIE | 28.13.14.0 | 84137059 |  | 220 | Wilo-Stratos GIGA B 80/2-26/11-R1-S1 | Pompa blokowa o najwyższej sprawności | Wilo-Stratos GIGA B | Pierwsza dławnicowa pompa blokowa o najwyższej sprawności | 315 | Ogrzewanie, klimatyzacja, chłodnictwo | Wilo | Wilo | 1 | SZT |  |  |  | Zielony | Europaleta | 1 | 1 | 1 | 462 | 1006 | 604 | 800 | 1200 | 748 | 219 | 0 | http://downloads-wilo-select.wilo.com/assets/WIB_WILO33077594.jpg | https://wilo.com/quick/PL/pl/articleNumber/2221609
2221607 | 4062679250625 | Wilo-Stratos GIGA B 80/2-26/11-S1 pompa blokowa z klasą sprawności energetycznej IE5 | Pompa blokowa o najwyższej sprawności z silnikiem EC z klasą sprawności energetycznej IE5 zgodnie z IEC 60034-30-2 Wilo-Stratos GIGA B 80/2-26/11-S1 | 16939 |  | PG03 | na zapytanie | na zapytanie | NIE | 28.13.14.0 | 84137059 |  | 220 | Wilo-Stratos GIGA B 80/2-26/11-S1 | Pompa blokowa o najwyższej sprawności | Wilo-Stratos GIGA B | Pierwsza dławnicowa pompa blokowa o najwyższej sprawności | 315 | Ogrzewanie, klimatyzacja, chłodnictwo | Wilo | Wilo | 1 | SZT |  |  |  | Zielony | Europaleta | 1 | 1 | 1 | 462 | 1006 | 604 | 800 | 1200 | 748 | 219 | 0 | http://downloads-wilo-select.wilo.com/assets/WIB_WILO33077594.jpg | https://wilo.com/quick/PL/pl/articleNumber/2221607
2221718 | 4062679250236 | Wilo-Stratos GIGA B 80/3-24/11 pompa blokowa z klasą sprawności energetycznej IE5 blokowa | Pompa blokowa o najwyższej sprawności z silnikiem EC z klasą sprawności energetycznej IE5 zgodnie z IEC 60034-30-2 Wilo-Stratos GIGA B 80/3-24/11 | 15111 |  | PG03 | na zapytanie | na zapytanie | NIE | 28.13.14.0 | 84137059 |  | 220 | Wilo-Stratos GIGA B 80/3-24/11 | Pompa blokowa o najwyższej sprawności | Wilo-Stratos GIGA B | Pierwsza dławnicowa pompa blokowa o najwyższej sprawności | 315 | Ogrzewanie, klimatyzacja, chłodnictwo | Wilo | Wilo | 1 | SZT |  |  |  | Zielony | Europaleta | 1 | 1 | 1 | 384 | 826 | 568 | 800 | 1200 | 712 | 137 | 0 | http://downloads-wilo-select.wilo.com/assets/WIB_WILO33077594.jpg | https://wilo.com/quick/PL/pl/articleNumber/2221718
2221720 | 4062679251578 | Wilo-Stratos GIGA B 80/3-24/11-R1 pompa blokowa z klasą sprawności energetycznej IE5 | Pompa blokowa o najwyższej sprawności z silnikiem EC z klasą sprawności energetycznej IE5 zgodnie z IEC 60034-30-2 Wilo-Stratos GIGA B 80/3-24/11-R1 | 14469 |  | PG03 | na zapytanie | na zapytanie | NIE | 28.13.14.0 | 84137059 |  | 220 | Wilo-Stratos GIGA B 80/3-24/11-R1 | Pompa blokowa o najwyższej sprawności | Wilo-Stratos GIGA B | Pierwsza dławnicowa pompa blokowa o najwyższej sprawności | 315 | Ogrzewanie, klimatyzacja, chłodnictwo | Wilo | Wilo | 1 | SZT |  |  |  | Zielony | Europaleta | 1 | 1 | 1 | 384 | 826 | 568 | 800 | 1200 | 712 | 137 | 0 | http://downloads-wilo-select.wilo.com/assets/WIB_WILO33077594.jpg | https://wilo.com/quick/PL/pl/articleNumber/2221720
2221721 | 4062679252247 | Wilo-Stratos GIGA B 80/3-24/11-R1-S1 pompa blokowa z klasą sprawności energetycznej IE5 | Pompa blokowa o najwyższej sprawności z silnikiem EC z klasą sprawności energetycznej IE5 zgodnie z IEC 60034-30-2 Wilo-Stratos GIGA B 80/3-24/11-R1-S1 | 14572 |  | PG03 | na zapytanie | na zapytanie | NIE | 28.13.14.0 | 84137059 |  | 220 | Wilo-Stratos GIGA B 80/3-24/11-R1-S1 | Pompa blokowa o najwyższej sprawności | Wilo-Stratos GIGA B | Pierwsza dławnicowa pompa blokowa o najwyższej sprawności | 315 | Ogrzewanie, klimatyzacja, chłodnictwo | Wilo | Wilo | 1 | SZT |  |  |  | Zielony | Europaleta | 1 | 1 | 1 | 384 | 826 | 568 | 800 | 1200 | 712 | 137 | 0 | http://downloads-wilo-select.wilo.com/assets/WIB_WILO33077594.jpg | https://wilo.com/quick/PL/pl/articleNumber/2221721
2221719 | 4062679250908 | Wilo-Stratos GIGA B 80/3-24/11-S1 pompa blokowa z klasą sprawności energetycznej IE5 | Pompa blokowa o najwyższej sprawności z silnikiem EC z klasą sprawności energetycznej IE5 zgodnie z IEC 60034-30-2 Wilo-Stratos GIGA B 80/3-24/11-S1 | 15213 |  | PG03 | na zapytanie | na zapytanie | NIE | 28.13.14.0 | 84137059 |  | 220 | Wilo-Stratos GIGA B 80/3-24/11-S1 | Pompa blokowa o najwyższej sprawności | Wilo-Stratos GIGA B | Pierwsza dławnicowa pompa blokowa o najwyższej sprawności | 315 | Ogrzewanie, klimatyzacja, chłodnictwo | Wilo | Wilo | 1 | SZT |  |  |  | Zielony | Europaleta | 1 | 1 | 1 | 384 | 826 | 568 | 800 | 1200 | 712 | 137 | 0 | http://downloads-wilo-select.wilo.com/assets/WIB_WILO33077594.jpg | https://wilo.com/quick/PL/pl/articleNumber/2221719
2221714 | 4062679250229 | Wilo-Stratos GIGA B 80/3-31/15 pompa blokowa z klasą sprawności energetycznej IE5 blokowa | Pompa blokowa o najwyższej sprawności z silnikiem EC z klasą sprawności energetycznej IE5 zgodnie z IEC 60034-30-2 Wilo-Stratos GIGA B 80/3-31/15 | 17411 |  | PG03 | na zapytanie | na zapytanie | NIE | 28.13.14.0 | 84137059 |  | 220 | Wilo-Stratos GIGA B 80/3-31/15 | Pompa blokowa o najwyższej sprawności | Wilo-Stratos GIGA B | Pierwsza dławnicowa pompa blokowa o najwyższej sprawności | 315 | Ogrzewanie, klimatyzacja, chłodnictwo | Wilo | Wilo | 1 | SZT |  |  |  | Zielony | Europaleta | 1 | 1 | 1 | 384 | 875 | 569 | 800 | 1200 | 713 | 147 | 0 | http://downloads-wilo-select.wilo.com/assets/WIB_WILO33077594.jpg | https://wilo.com/quick/PL/pl/articleNumber/2221714
2221716 | 4062679251561 | Wilo-Stratos GIGA B 80/3-31/15-R1 pompa blokowa z klasą sprawności energetycznej IE5 | Pompa blokowa o najwyższej sprawności z silnikiem EC z klasą sprawności energetycznej IE5 zgodnie z IEC 60034-30-2 Wilo-Stratos GIGA B 80/3-31/15-R1 | 16769 |  | PG03 | na zapytanie | na zapytanie | NIE | 28.13.14.0 | 84137059 |  | 220 | Wilo-Stratos GIGA B 80/3-31/15-R1 | Pompa blokowa o najwyższej sprawności | Wilo-Stratos GIGA B | Pierwsza dławnicowa pompa blokowa o najwyższej sprawności | 315 | Ogrzewanie, klimatyzacja, chłodnictwo | Wilo | Wilo | 1 | SZT |  |  |  | Zielony | Europaleta | 1 | 1 | 1 | 384 | 875 | 569 | 800 | 1200 | 713 | 147 | 0 | http://downloads-wilo-select.wilo.com/assets/WIB_WILO33077594.jpg | https://wilo.com/quick/PL/pl/articleNumber/2221716
2221717 | 4062679252230 | Wilo-Stratos GIGA B 80/3-31/15-R1-S1 pompa blokowa z klasą sprawności energetycznej IE5 | Pompa blokowa o najwyższej sprawności z silnikiem EC z klasą sprawności energetycznej IE5 zgodnie z IEC 60034-30-2 Wilo-Stratos GIGA B 80/3-31/15-R1-S1 | 16872 |  | PG03 | na zapytanie | na zapytanie | NIE | 28.13.14.0 | 84137059 |  | 220 | Wilo-Stratos GIGA B 80/3-31/15-R1-S1 | Pompa blokowa o najwyższej sprawności | Wilo-Stratos GIGA B | Pierwsza dławnicowa pompa blokowa o najwyższej sprawności | 315 | Ogrzewanie, klimatyzacja, chłodnictwo | Wilo | Wilo | 1 | SZT |  |  |  | Zielony | Europaleta | 1 | 1 | 1 | 384 | 875 | 569 | 800 | 1200 | 713 | 147 | 0 | http://downloads-wilo-select.wilo.com/assets/WIB_WILO33077594.jpg | https://wilo.com/quick/PL/pl/articleNumber/2221717
2221715 | 4062679250892 | Wilo-Stratos GIGA B 80/3-31/15-S1 pompa blokowa z klasą sprawności energetycznej IE5 | Pompa blokowa o najwyższej sprawności z silnikiem EC z klasą sprawności energetycznej IE5 zgodnie z IEC 60034-30-2 Wilo-Stratos GIGA B 80/3-31/15-S1 | 17513 |  | PG03 | na zapytanie | na zapytanie | NIE | 28.13.14.0 | 84137059 |  | 220 | Wilo-Stratos GIGA B 80/3-31/15-S1 | Pompa blokowa o najwyższej sprawności | Wilo-Stratos GIGA B | Pierwsza dławnicowa pompa blokowa o najwyższej sprawności | 315 | Ogrzewanie, klimatyzacja, chłodnictwo | Wilo | Wilo | 1 | SZT |  |  |  | Zielony | Europaleta | 1 | 1 | 1 | 384 | 875 | 569 | 800 | 1200 | 713 | 147 | 0 | http://downloads-wilo-select.wilo.com/assets/WIB_WILO33077594.jpg | https://wilo.com/quick/PL/pl/articleNumber/2221715
2221610 | 4062679249865 | Wilo-Stratos GIGA B 80/3-32/15 pompa blokowa z klasą sprawności energetycznej IE5 blokowa | Pompa blokowa o najwyższej sprawności z silnikiem EC z klasą sprawności energetycznej IE5 zgodnie z IEC 60034-30-2 Wilo-Stratos GIGA B 80/3-32/15 | 19253 |  | PG03 | na zapytanie | na zapytanie | NIE | 28.13.14.0 | 84137059 |  | 220 | Wilo-Stratos GIGA B 80/3-32/15 | Pompa blokowa o najwyższej sprawności | Wilo-Stratos GIGA B | Pierwsza dławnicowa pompa blokowa o najwyższej sprawności | 315 | Ogrzewanie, klimatyzacja, chłodnictwo | Wilo | Wilo | 1 | SZT |  |  |  | Zielony | Europaleta | 1 | 1 | 1 | 504 | 1006 | 654 | 800 | 1200 | 798 | 257 | 0 | http://downloads-wilo-select.wilo.com/assets/WIB_WILO33077594.jpg | https://wilo.com/quick/PL/pl/articleNumber/2221610
2221612 | 4062679251301 | Wilo-Stratos GIGA B 80/3-32/15-R1 pompa blokowa z klasą sprawności energetycznej IE5 | Pompa blokowa o najwyższej sprawności z silnikiem EC z klasą sprawności energetycznej IE5 zgodnie z IEC 60034-30-2 Wilo-Stratos GIGA B 80/3-32/15-R1 | 18611 |  | PG03 | na zapytanie | na zapytanie | NIE | 28.13.14.0 | 84137059 |  | 220 | Wilo-Stratos GIGA B 80/3-32/15-R1 | Pompa blokowa o najwyższej sprawności | Wilo-Stratos GIGA B | Pierwsza dławnicowa pompa blokowa o najwyższej sprawności | 315 | Ogrzewanie, klimatyzacja, chłodnictwo | Wilo | Wilo | 1 | SZT |  |  |  | Zielony | Europaleta | 1 | 1 | 1 | 504 | 1006 | 654 | 800 | 1200 | 798 | 257 | 0 | http://downloads-wilo-select.wilo.com/assets/WIB_WILO33077594.jpg | https://wilo.com/quick/PL/pl/articleNumber/2221612
2221613 | 4062679251974 | Wilo-Stratos GIGA B 80/3-32/15-R1-S1 pompa blokowa z klasą sprawności energetycznej IE5 | Pompa blokowa o najwyższej sprawności z silnikiem EC z klasą sprawności energetycznej IE5 zgodnie z IEC 60034-30-2 Wilo-Stratos GIGA B 80/3-32/15-R1-S1 | 18780 |  | PG03 | na zapytanie | na zapytanie | NIE | 28.13.14.0 | 84137059 |  | 220 | Wilo-Stratos GIGA B 80/3-32/15-R1-S1 | Pompa blokowa o najwyższej sprawności | Wilo-Stratos GIGA B | Pierwsza dławnicowa pompa blokowa o najwyższej sprawności | 315 | Ogrzewanie, klimatyzacja, chłodnictwo | Wilo | Wilo | 1 | SZT |  |  |  | Zielony | Europaleta | 1 | 1 | 1 | 504 | 1006 | 654 | 800 | 1200 | 798 | 257 | 0 | http://downloads-wilo-select.wilo.com/assets/WIB_WILO33077594.jpg | https://wilo.com/quick/PL/pl/articleNumber/2221613
2221611 | 4062679250632 | Wilo-Stratos GIGA B 80/3-32/15-S1 pompa blokowa z klasą sprawności energetycznej IE5 | Pompa blokowa o najwyższej sprawności z silnikiem EC z klasą sprawności energetycznej IE5 zgodnie z IEC 60034-30-2 Wilo-Stratos GIGA B 80/3-32/15-S1 | 19421 |  | PG03 | na zapytanie | na zapytanie | NIE | 28.13.14.0 | 84137059 |  | 220 | Wilo-Stratos GIGA B 80/3-32/15-S1 | Pompa blokowa o najwyższej sprawności | Wilo-Stratos GIGA B | Pierwsza dławnicowa pompa blokowa o najwyższej sprawności | 315 | Ogrzewanie, klimatyzacja, chłodnictwo | Wilo | Wilo | 1 | SZT |  |  |  | Zielony | Europaleta | 1 | 1 | 1 | 504 | 1006 | 654 | 800 | 1200 | 798 | 257 | 0 | http://downloads-wilo-select.wilo.com/assets/WIB_WILO33077594.jpg | https://wilo.com/quick/PL/pl/articleNumber/2221611
2221710 | 4062679250212 | Wilo-Stratos GIGA B 80/3-36/18,5 pompa blokowa z klasą sprawności energetycznej IE5 blokowa | Pompa blokowa o najwyższej sprawności z silnikiem EC z klasą sprawności energetycznej IE5 zgodnie z IEC 60034-30-2 Wilo-Stratos GIGA B 80/3-36/18,5 | 20369 |  | PG03 | na zapytanie | na zapytanie | NIE | 28.13.14.0 | 84137059 |  | 220 | Wilo-Stratos GIGA B 80/3-36/18,5 | Pompa blokowa o najwyższej sprawności | Wilo-Stratos GIGA B | Pierwsza dławnicowa pompa blokowa o najwyższej sprawności | 315 | Ogrzewanie, klimatyzacja, chłodnictwo | Wilo | Wilo | 1 | SZT |  |  |  | Zielony | Europaleta | 1 | 1 | 1 | 384 | 875 | 569 | 800 | 1200 | 713 | 152 | 0 | http://downloads-wilo-select.wilo.com/assets/WIB_WILO33077594.jpg | https://wilo.com/quick/PL/pl/articleNumber/2221710
2221712 | 4062679251554 | Wilo-Stratos GIGA B 80/3-36/18,5-R1 pompa blokowa z klasą sprawności energetycznej IE5 | Pompa blokowa o najwyższej sprawności z silnikiem EC z klasą sprawności energetycznej IE5 zgodnie z IEC 60034-30-2 Wilo-Stratos GIGA B 80/3-36/18,5-R1 | 19728 |  | PG03 | na zapytanie | na zapytanie | NIE | 28.13.14.0 | 84137059 |  | 220 | Wilo-Stratos GIGA B 80/3-36/18,5-R1 | Pompa blokowa o najwyższej sprawności | Wilo-Stratos GIGA B | Pierwsza dławnicowa pompa blokowa o najwyższej sprawności | 315 | Ogrzewanie, klimatyzacja, chłodnictwo | Wilo | Wilo | 1 | SZT |  |  |  | Zielony | Europaleta | 1 | 1 | 1 | 384 | 875 | 569 | 800 | 1200 | 713 | 152 | 0 | http://downloads-wilo-select.wilo.com/assets/WIB_WILO33077594.jpg | https://wilo.com/quick/PL/pl/articleNumber/2221712
2221713 | 4062679252223 | Wilo-Stratos GIGA B 80/3-36/18,5-R1-S1 pompa blokowa z klasą sprawności energetycznej IE5 | Pompa blokowa o najwyższej sprawności z silnikiem EC z klasą sprawności energetycznej IE5 zgodnie z IEC 60034-30-2 Wilo-Stratos GIGA B 80/3-36/18,5-R1-S1 | 19830 |  | PG03 | na zapytanie | na zapytanie | NIE | 28.13.14.0 | 84137059 |  | 220 | Wilo-Stratos GIGA B 80/3-36/18,5-R1-S1 | Pompa blokowa o najwyższej sprawności | Wilo-Stratos GIGA B | Pierwsza dławnicowa pompa blokowa o najwyższej sprawności | 315 | Ogrzewanie, klimatyzacja, chłodnictwo | Wilo | Wilo | 1 | SZT |  |  |  | Zielony | Europaleta | 1 | 1 | 1 | 384 | 875 | 569 | 800 | 1200 | 713 | 152 | 0 | http://downloads-wilo-select.wilo.com/assets/WIB_WILO33077594.jpg | https://wilo.com/quick/PL/pl/articleNumber/2221713
2221711 | 4062679250885 | Wilo-Stratos GIGA B 80/3-36/18,5-S1 pompa blokowa z klasą sprawności energetycznej IE5 | Pompa blokowa o najwyższej sprawności z silnikiem EC z klasą sprawności energetycznej IE5 zgodnie z IEC 60034-30-2 Wilo-Stratos GIGA B 80/3-36/18,5-S1 | 20472 |  | PG03 | na zapytanie | na zapytanie | NIE | 28.13.14.0 | 84137059 |  | 220 | Wilo-Stratos GIGA B 80/3-36/18,5-S1 | Pompa blokowa o najwyższej sprawności | Wilo-Stratos GIGA B | Pierwsza dławnicowa pompa blokowa o najwyższej sprawności | 315 | Ogrzewanie, klimatyzacja, chłodnictwo | Wilo | Wilo | 1 | SZT |  |  |  | Zielony | Europaleta | 1 | 1 | 1 | 384 | 875 | 569 | 800 | 1200 | 713 | 152 | 0 | http://downloads-wilo-select.wilo.com/assets/WIB_WILO33077594.jpg | https://wilo.com/quick/PL/pl/articleNumber/2221711
2221706 | 4062679250205 | Wilo-Stratos GIGA B 80/4-40/22 pompa blokowa z klasą sprawności energetycznej IE5 blokowa | Pompa blokowa o najwyższej sprawności z silnikiem EC z klasą sprawności energetycznej IE5 zgodnie z IEC 60034-30-2 Wilo-Stratos GIGA B 80/4-40/22 | 23485 |  | PG03 | na zapytanie | na zapytanie | NIE | 28.13.14.0 | 84137059 |  | 220 | Wilo-Stratos GIGA B 80/4-40/22 | Pompa blokowa o najwyższej sprawności | Wilo-Stratos GIGA B | Pierwsza dławnicowa pompa blokowa o najwyższej sprawności | 315 | Ogrzewanie, klimatyzacja, chłodnictwo | Wilo | Wilo | 1 | SZT |  |  |  | Zielony | Europaleta | 1 | 1 | 1 | 384 | 875 | 569 | 800 | 1200 | 713 | 158 | 0 | http://downloads-wilo-select.wilo.com/assets/WIB_WILO33077594.jpg | https://wilo.com/quick/PL/pl/articleNumber/2221706
2221708 | 4062679251547 | Wilo-Stratos GIGA B 80/4-40/22-R1 pompa blokowa z klasą sprawności energetycznej IE5 | Pompa blokowa o najwyższej sprawności z silnikiem EC z klasą sprawności energetycznej IE5 zgodnie z IEC 60034-30-2 Wilo-Stratos GIGA B 80/4-40/22-R1 | 22844 |  | PG03 | na zapytanie | na zapytanie | NIE | 28.13.14.0 | 84137059 |  | 220 | Wilo-Stratos GIGA B 80/4-40/22-R1 | Pompa blokowa o najwyższej sprawności | Wilo-Stratos GIGA B | Pierwsza dławnicowa pompa blokowa o najwyższej sprawności | 315 | Ogrzewanie, klimatyzacja, chłodnictwo | Wilo | Wilo | 1 | SZT |  |  |  | Zielony | Europaleta | 1 | 1 | 1 | 384 | 875 | 569 | 800 | 1200 | 713 | 158 | 0 | http://downloads-wilo-select.wilo.com/assets/WIB_WILO33077594.jpg | https://wilo.com/quick/PL/pl/articleNumber/2221708
2221709 | 4062679252216 | Wilo-Stratos GIGA B 80/4-40/22-R1-S1 pompa blokowa z klasą sprawności energetycznej IE5 | Pompa blokowa o najwyższej sprawności z silnikiem EC z klasą sprawności energetycznej IE5 zgodnie z IEC 60034-30-2 Wilo-Stratos GIGA B 80/4-40/22-R1-S1 | 22946 |  | PG03 | na zapytanie | na zapytanie | NIE | 28.13.14.0 | 84137059 |  | 220 | Wilo-Stratos GIGA B 80/4-40/22-R1-S1 | Pompa blokowa o najwyższej sprawności | Wilo-Stratos GIGA B | Pierwsza dławnicowa pompa blokowa o najwyższej sprawności | 315 | Ogrzewanie, klimatyzacja, chłodnictwo | Wilo | Wilo | 1 | SZT |  |  |  | Zielony | Europaleta | 1 | 1 | 1 | 384 | 875 | 569 | 800 | 1200 | 713 | 158 | 0 | http://downloads-wilo-select.wilo.com/assets/WIB_WILO33077594.jpg | https://wilo.com/quick/PL/pl/articleNumber/2221709
2221707 | 4062679250878 | Wilo-Stratos GIGA B 80/4-40/22-S1 pompa blokowa z klasą sprawności energetycznej IE5 | Pompa blokowa o najwyższej sprawności z silnikiem EC z klasą sprawności energetycznej IE5 zgodnie z IEC 60034-30-2 Wilo-Stratos GIGA B 80/4-40/22-S1 | 23588 |  | PG03 | na zapytanie | na zapytanie | NIE | 28.13.14.0 | 84137059 |  | 220 | Wilo-Stratos GIGA B 80/4-40/22-S1 | Pompa blokowa o najwyższej sprawności | Wilo-Stratos GIGA B | Pierwsza dławnicowa pompa blokowa o najwyższej sprawności | 315 | Ogrzewanie, klimatyzacja, chłodnictwo | Wilo | Wilo | 1 | SZT |  |  |  | Zielony | Europaleta | 1 | 1 | 1 | 384 | 875 | 569 | 800 | 1200 | 713 | 158 | 0 | http://downloads-wilo-select.wilo.com/assets/WIB_WILO33077594.jpg | https://wilo.com/quick/PL/pl/articleNumber/2221707
2221722 | 4062679250243 | Wilo-Stratos GIGA B 80/4-50/22 pompa blokowa z klasą sprawności energetycznej IE5 blokowa | Pompa blokowa o najwyższej sprawności z silnikiem EC z klasą sprawności energetycznej IE5 zgodnie z IEC 60034-30-2 Wilo-Stratos GIGA B 80/4-50/22 blokowa | 24660 |  | PG03 | na zapytanie | na zapytanie | NIE | 28.13.14.0 | 84137059 |  | 220 | Wilo-Stratos GIGA B 80/4-50/22 blokowa | Pompa blokowa o najwyższej sprawności | Wilo-Stratos GIGA B | Pierwsza dławnicowa pompa blokowa o najwyższej sprawności | 315 | Ogrzewanie, klimatyzacja, chłodnictwo | Wilo | Wilo | 1 | SZT |  |  |  | Zielony | Europaleta | 1 | 1 | 1 | 417 | 910 | 569 | 800 | 1200 | 713 | 177 | 0 | http://downloads-wilo-select.wilo.com/assets/WIB_WILO33077594.jpg | https://wilo.com/quick/PL/pl/articleNumber/2221722
2221724 | 4062679251585 | Wilo-Stratos GIGA B 80/4-50/22-R1 pompa blokowa z klasą sprawności energetycznej IE5 | Pompa blokowa o najwyższej sprawności z silnikiem EC z klasą sprawności energetycznej IE5 zgodnie z IEC 60034-30-2 Wilo-Stratos GIGA B 80/4-50/22-R1 | 24019 |  | PG03 | na zapytanie | na zapytanie | NIE | 28.13.14.0 | 84137059 |  | 220 | Wilo-Stratos GIGA B 80/4-50/22-R1 | Pompa blokowa o najwyższej sprawności | Wilo-Stratos GIGA B | Pierwsza dławnicowa pompa blokowa o najwyższej sprawności | 315 | Ogrzewanie, klimatyzacja, chłodnictwo | Wilo | Wilo | 1 | SZT |  |  |  | Zielony | Europaleta | 1 | 1 | 1 | 417 | 910 | 569 | 800 | 1200 | 713 | 177 | 0 | http://downloads-wilo-select.wilo.com/assets/WIB_WILO33077594.jpg | https://wilo.com/quick/PL/pl/articleNumber/2221724
2221725 | 4062679252254 | Wilo-Stratos GIGA B 80/4-50/22-R1-S1 pompa blokowa z klasą sprawności energetycznej IE5 | Pompa blokowa o najwyższej sprawności z silnikiem EC z klasą sprawności energetycznej IE5 zgodnie z IEC 60034-30-2 Wilo-Stratos GIGA B 80/4-50/22-R1-S1 | 24187 |  | PG03 | na zapytanie | na zapytanie | NIE | 28.13.14.0 | 84137059 |  | 220 | Wilo-Stratos GIGA B 80/4-50/22-R1-S1 | Pompa blokowa o najwyższej sprawności | Wilo-Stratos GIGA B | Pierwsza dławnicowa pompa blokowa o najwyższej sprawności | 315 | Ogrzewanie, klimatyzacja, chłodnictwo | Wilo | Wilo | 1 | SZT |  |  |  | Zielony | Europaleta | 1 | 1 | 1 | 417 | 910 | 569 | 800 | 1200 | 713 | 177 | 0 | http://downloads-wilo-select.wilo.com/assets/WIB_WILO33077594.jpg | https://wilo.com/quick/PL/pl/articleNumber/2221725
2221723 | 4062679250915 | Wilo-Stratos GIGA B 80/4-50/22-S1 pompa blokowa z klasą sprawności energetycznej IE5 | Pompa blokowa o najwyższej sprawności z silnikiem EC z klasą sprawności energetycznej IE5 zgodnie z IEC 60034-30-2 Wilo-Stratos GIGA B 80/4-50/22-S1 | 24828 |  | PG03 | na zapytanie | na zapytanie | NIE | 28.13.14.0 | 84137059 |  | 220 | Wilo-Stratos GIGA B 80/4-50/22-S1 | Pompa blokowa o najwyższej sprawności | Wilo-Stratos GIGA B | Pierwsza dławnicowa pompa blokowa o najwyższej sprawności | 315 | Ogrzewanie, klimatyzacja, chłodnictwo | Wilo | Wilo | 1 | SZT |  |  |  | Zielony | Europaleta | 1 | 1 | 1 | 417 | 910 | 569 | 800 | 1200 | 713 | 177 | 0 | http://downloads-wilo-select.wilo.com/assets/WIB_WILO33077594.jpg | https://wilo.com/quick/PL/pl/articleNumber/2221723
2205657 | 4062679109800 | Wilo-Stratos GIGA2.0-D 100/1-14/5,5 pompa Inline w klasie IE5 | Pompa Inline w klasie IE5 Wilo-Stratos GIGA2.0-D 100/1-14/5,5 z hydraulicznym wskaźnikiem minimalnej energochłonności, elektronicznym dopasowaniu wydajności, o konstrukcji pompy dławnicowej. Pompa jest wykonana jako jednostopniowa, niskociśnieniowa pompa wirowa z przyłączem kołnierzowym i uszczelnieniem mechanicznym. | 19840 | na zapytanie | PG03 | na zapytanie | na zapytanie | NIE | 28.13.14.0 | 84137059 | 84137059 | 209 | Wilo-Stratos GIGA2.0-D 100/1-14/5,5 | Pompa dławnicowa w klasie IE5 | Wilo-Stratos GIGA 2.0-D | Wilo-Stratos GIGA2.0-D 100/1-14/5,5 pompa Inline w klasie IE5 | 315 | Ogrzewanie, klimatyzacja, chłodnictwo | Wilo | Wilo | 1 | SZT | [6 empty] | 1 |  | 844 | 762 | 532 | 1200 | 1200 | 713 | 235 | 286 | http://downloads-wilo-select.wilo.com/assets/WIB_WILO30981405.jpg | https://wilo.com/quick/PL/pl/articleNumber/2205657
2205781 | 4062679111506 | Wilo-Stratos GIGA2.0-D 100/1-14/5,5-R1 pompa Inline w klasie IE5 | Pompa Inline w klasie IE5 Wilo-Stratos GIGA2.0-D 100/1-14/5,5-R1 z hydraulicznym wskaźnikiem minimalnej energochłonności, elektronicznym dopasowaniu wydajności, o konstrukcji pompy dławnicowej. Pompa jest wykonana jako jednostopniowa, niskociśnieniowa pompa wirowa z przyłączem kołnierzowym i uszczelnieniem mechanicznym. | 19280 | na zapytanie | PG03 | na zapytanie | na zapytanie | NIE | 28.13.14.0 | 84137059 | 84137059 | 209 | Wilo-Stratos GIGA2.0-D 100/1-14/5,5-R1 | Pompa dławnicowa w klasie IE5 | Wilo-Stratos GIGA 2.0-D | Wilo-Stratos GIGA2.0-D 100/1-14/5,5-R1 pompa Inline w klasie IE5 | 315 | Ogrzewanie, klimatyzacja, chłodnictwo | Wilo | Wilo | 1 | SZT | [6 empty] | 1 |  | 844 | 762 | 532 | 1200 | 1200 | 713 | 235 | 286 | http://downloads-wilo-select.wilo.com/assets/WIB_WILO30981405.jpg | https://wilo.com/quick/PL/pl/articleNumber/2205781
2205843 | 4062679112350 | Wilo-Stratos GIGA2.0-D 100/1-14/5,5-R1-S1 pompa Inline w klasie IE5 | Pompa Inline w klasie IE5 Wilo-Stratos GIGA2.0-D 100/1-14/5,5-R1-S1 z hydraulicznym wskaźnikiem minimalnej energochłonności, elektronicznym dopasowaniu wydajności, o konstrukcji pompy dławnicowej. Pompa jest wykonana jako jednostopniowa, niskociśnieniowa pompa wirowa z przyłączem kołnierzowym i uszczelnieniem mechanicznym. | 19393 | na zapytanie | PG03 | na zapytanie | na zapytanie | NIE | 28.13.14.0 | 84137059 | 84137059 | 209 | Wilo-Stratos GIGA2.0-D 100/1-14/5,5-R1-S1 | Pompa dławnicowa w klasie IE5 | Wilo-Stratos GIGA 2.0-D | Wilo-Stratos GIGA2.0-D 100/1-14/5,5-R1-S1 pompa Inline w klasie IE5 | 315 | Ogrzewanie, klimatyzacja, chłodnictwo | Wilo | Wilo | 1 | SZT | [6 empty] | 1 |  | 844 | 762 | 532 | 1200 | 1200 | 713 | 235 | 286 | http://downloads-wilo-select.wilo.com/assets/WIB_WILO30981405.jpg | https://wilo.com/quick/PL/pl/articleNumber/2205843
2205719 | 4062679110653 | Wilo-Stratos GIGA2.0-D 100/1-14/5,5-S1 pompa Inline w klasie IE5 | Pompa Inline w klasie IE5 Wilo-Stratos GIGA2.0-D 100/1-14/5,5-S1 z hydraulicznym wskaźnikiem minimalnej energochłonności, elektronicznym dopasowaniu wydajności, o konstrukcji pompy dławnicowej. Pompa jest wykonana jako jednostopniowa, niskociśnieniowa pompa wirowa z przyłączem kołnierzowym i uszczelnieniem mechanicznym. | 19953 | na zapytanie | PG03 | na zapytanie | na zapytanie | NIE | 28.13.14.0 | 84137059 | 84137059 | 209 | Wilo-Stratos GIGA2.0-D 100/1-14/5,5-S1 | Pompa dławnicowa w klasie IE5 | Wilo-Stratos GIGA 2.0-D | Wilo-Stratos GIGA2.0-D 100/1-14/5,5-S1 pompa Inline w klasie IE5 | 315 | Ogrzewanie, klimatyzacja, chłodnictwo | Wilo | Wilo | 1 | SZT | [6 empty] | 1 |  | 844 | 762 | 532 | 1200 | 1200 | 713 | 235 | 286 | http://downloads-wilo-select.wilo.com/assets/WIB_WILO30981405.jpg | https://wilo.com/quick/PL/pl/articleNumber/2205719
2205656 | 4062679109794 | Wilo-Stratos GIGA2.0-D 100/1-18/7,5 pompa Inline w klasie IE5 | Pompa Inline w klasie IE5 Wilo-Stratos GIGA2.0-D 100/1-18/7,5 z hydraulicznym wskaźnikiem minimalnej energochłonności, elektronicznym dopasowaniu wydajności, o konstrukcji pompy dławnicowej. Pompa jest wykonana jako jednostopniowa, niskociśnieniowa pompa wirowa z przyłączem kołnierzowym i uszczelnieniem mechanicznym. | 21479 | na zapytanie | PG03 | na zapytanie | na zapytanie | NIE | 28.13.14.0 | 84137059 | 84137059 | 209 | Wilo-Stratos GIGA2.0-D 100/1-18/7,5 | Pompa dławnicowa w klasie IE5 | Wilo-Stratos GIGA 2.0-D | Wilo-Stratos GIGA2.0-D 100/1-18/7,5 pompa Inline w klasie IE5 | 315 | Ogrzewanie, klimatyzacja, chłodnictwo | Wilo | Wilo | 1 | SZT | [6 empty] | 1 |  | 844 | 762 | 532 | 1200 | 1200 | 713 | 235 | 286 | http://downloads-wilo-select.wilo.com/assets/WIB_WILO30981405.jpg | https://wilo.com/quick/PL/pl/articleNumber/2205656
2205780 | 4062679111490 | Wilo-Stratos GIGA2.0-D 100/1-18/7,5-R1 pompa Inline w klasie IE5 | Pompa Inline w klasie IE5 Wilo-Stratos GIGA2.0-D 100/1-18/7,5-R1 z hydraulicznym wskaźnikiem minimalnej energochłonności, elektronicznym dopasowaniu wydajności, o konstrukcji pompy dławnicowej. Pompa jest wykonana jako jednostopniowa, niskociśnieniowa pompa wirowa z przyłączem kołnierzowym i uszczelnieniem mechanicznym. | 20918 | na zapytanie | PG03 | na zapytanie | na zapytanie | NIE | 28.13.14.0 | 84137059 | 84137059 | 209 | Wilo-Stratos GIGA2.0-D 100/1-18/7,5-R1 | Pompa dławnicowa w klasie IE5 | Wilo-Stratos GIGA 2.0-D | Wilo-Stratos GIGA2.0-D 100/1-18/7,5-R1 pompa Inline w klasie IE5 | 315 | Ogrzewanie, klimatyzacja, chłodnictwo | Wilo | Wilo | 1 | SZT | [6 empty] | 1 |  | 844 | 762 | 532 | 1200 | 1200 | 713 | 235 | 286 | http://downloads-wilo-select.wilo.com/assets/WIB_WILO30981405.jpg | https://wilo.com/quick/PL/pl/articleNumber/2205780
2205842 | 4062679112343 | Wilo-Stratos GIGA2.0-D 100/1-18/7,5-R1-S1 pompa Inline w klasie IE5 | Pompa Inline w klasie IE5 Wilo-Stratos GIGA2.0-D 100/1-18/7,5-R1-S1 z hydraulicznym wskaźnikiem minimalnej energochłonności, elektronicznym dopasowaniu wydajności, o konstrukcji pompy dławnicowej. Pompa jest wykonana jako jednostopniowa, niskociśnieniowa pompa wirowa z przyłączem kołnierzowym i uszczelnieniem mechanicznym. | 21031 | na zapytanie | PG03 | na zapytanie | na zapytanie | NIE | 28.13.14.0 | 84137059 | 84137059 | 209 | Wilo-Stratos GIGA2.0-D 100/1-18/7,5-R1-S1 | Pompa dławnicowa w klasie IE5 | Wilo-Stratos GIGA 2.0-D | Wilo-Stratos GIGA2.0-D 100/1-18/7,5-R1-S1 pompa Inline w klasie IE5 | 315 | Ogrzewanie, klimatyzacja, chłodnictwo | Wilo | Wilo | 1 | SZT | [6 empty] | 1 |  | 844 | 762 | 532 | 1200 | 1200 | 713 | 235 | 286 | http://downloads-wilo-select.wilo.com/assets/WIB_WILO30981405.jpg | https://wilo.com/quick/PL/pl/articleNumber/2205842
2205718 | 4062679110646 | Wilo-Stratos GIGA2.0-D 100/1-18/7,5-S1 pompa Inline w klasie IE5 | Pompa Inline w klasie IE5 Wilo-Stratos GIGA2.0-D 100/1-18/7,5-S1 z hydraulicznym wskaźnikiem minimalnej energochłonności, elektronicznym dopasowaniu wydajności, o konstrukcji pompy dławnicowej. Pompa jest wykonana jako jednostopniowa, niskociśnieniowa pompa wirowa z przyłączem kołnierzowym i uszczelnieniem mechanicznym. | 21592 | na zapytanie | PG03 | na zapytanie | na zapytanie | NIE | 28.13.14.0 | 84137059 | 84137059 | 209 | Wilo-Stratos GIGA2.0-D 100/1-18/7,5-S1 | Pompa dławnicowa w klasie IE5 | Wilo-Stratos GIGA 2.0-D | Wilo-Stratos GIGA2.0-D 100/1-18/7,5-S1 pompa Inline w klasie IE5 | 315 | Ogrzewanie, klimatyzacja, chłodnictwo | Wilo | Wilo | 1 | SZT | [6 empty] | 1 |  | 844 | 762 | 532 | 1200 | 1200 | 713 | 235 | 286 | http://downloads-wilo-select.wilo.com/assets/WIB_WILO30981405.jpg | https://wilo.com/quick/PL/pl/articleNumber/2205718
2205647 | 4062679109787 | Wilo-Stratos GIGA2.0-D 100/1-30/5,5 pompa Inline o wysokiej sprawności energetycznej | Wilo-Stratos GIGA2.0-D 100/1-30/5,5 z hydraulicznym wskaźnikiem minimalnej energochłonności, elektronicznym dopasowaniu wydajności, o konstrukcji pompy dławnicowej. Pompa jest wykonana jako jednostopniowa, niskociśnieniowa pompa wirowa z przyłączem kołnierzowym i uszczelnieniem mechanicznym. | 17548 | na zapytanie | PG03 | na zapytanie | na zapytanie | NIE | 28.13.14.0 | 84137059 | 84137059 | 209 | Wilo-Stratos GIGA2.0-D 100/1-30/5,5 | Pompa obiegowa Smart IE197 | Wilo-Stratos GIGA 2.0-D | Wilo-Stratos GIGA2.0-D 100/1-30/5,5 pompa Inline o wysokiej sprawności energetycznej | 315 | Ogrzewanie, klimatyzacja, chłodnictwo | Wilo | Wilo | 1 | SZT | [6 empty] | 1 |  | 672 | 662 | 455 | 600 | 790 | 780 | 138 | 149 | http://downloads-wilo-select.wilo.com/assets/WIB_WILO30981405.jpg | https://wilo.com/quick/PL/pl/articleNumber/2205647
2205771 | 4062679111483 | Wilo-Stratos GIGA2.0-D 100/1-30/5,5-R1 pompa Inline o wysokiej sprawności energetycznej | Wilo-Stratos GIGA2.0-D 100/1-30/5,5-R1 z hydraulicznym wskaźnikiem minimalnej energochłonności, elektronicznym dopasowaniu wydajności, o konstrukcji pompy dławnicowej. Pompa jest wykonana jako jednostopniowa, niskociśnieniowa pompa wirowa z przyłączem kołnierzowym i uszczelnieniem mechanicznym. | 16988 | na zapytanie | PG03 | na zapytanie | na zapytanie | NIE | 28.13.14.0 | 84137059 | 84137059 | 209 | Wilo-Stratos GIGA2.0-D 100/1-30/5,5-R1 | Dławnicowa pompa SMART w klasie IE5 | Wilo-Stratos GIGA 2.0-D | Wilo-Stratos GIGA2.0-D 100/1-30/5,5-R1 pompa Inline o wysokiej sprawności energetycznej | 315 | Ogrzewanie, klimatyzacja, chłodnictwo | Wilo | Wilo | 1 | SZT | [6 empty] | 1 |  | 672 | 662 | 455 | 600 | 790 | 780 | 138 | 149 | http://downloads-wilo-select.wilo.com/assets/WIB_WILO30981405.jpg | https://wilo.com/quick/PL/pl/articleNumber/2205771
2205833 | 4062679112336 | Wilo-Stratos GIGA2.0-D 100/1-30/5,5-R1-S1 pompa Inline o wysokiej sprawności energetycznej | Wilo-Stratos GIGA2.0-D 100/1-30/5,5-R1-S1 z hydraulicznym wskaźnikiem minimalnej energochłonności, elektronicznym dopasowaniu wydajności, o konstrukcji pompy dławnicowej. Pompa jest wykonana jako jednostopniowa, niskociśnieniowa pompa wirowa z przyłączem kołnierzowym i uszczelnieniem mechanicznym. | 17100 | na zapytanie | PG03 | na zapytanie | na zapytanie | NIE | 28.13.14.0 | 84137059 | 84137059 | 209 | Wilo-Stratos GIGA2.0-D 100/1-30/5,5-R1-S1 | Dławnicowa pompa SMART w klasie IE5 | Wilo-Stratos GIGA 2.0-D | Wilo-Stratos GIGA2.0-D 100/1-30/5,5-R1-S1 pompa Inline o wysokiej sprawności energetycznej | 315 | Ogrzewanie, klimatyzacja, chłodnictwo | Wilo | Wilo | 1 | SZT | [6 empty] | 1 |  | 672 | 662 | 455 | 600 | 790 | 780 | 138 | 149 | http://downloads-wilo-select.wilo.com/assets/WIB_WILO30981405.jpg | https://wilo.com/quick/PL/pl/articleNumber/2205833
2205709 | 4062679110639 | Wilo-Stratos GIGA2.0-D 100/1-30/5,5-S1 pompa Inline o wysokiej sprawności energetycznej | Wilo-Stratos GIGA2.0-D 100/1-30/5,5-S1 z hydraulicznym wskaźnikiem minimalnej energochłonności, elektronicznym dopasowaniu wydajności, o konstrukcji pompy dławnicowej. Pompa jest wykonana jako jednostopniowa, niskociśnieniowa pompa wirowa z przyłączem kołnierzowym i uszczelnieniem mechanicznym. | 17661 | na zapytanie | PG03 | na zapytanie | na zapytanie | NIE | 28.13.14.0 | 84137059 | 84137059 | 209 | Wilo-Stratos GIGA2.0-D 100/1-30/5,5-S1 | Pompa wysokiej sprawności energetycznej | Wilo-Stratos GIGA 2.0-D | Wilo-Stratos GIGA2.0-D 100/1-30/5,5-S1 pompa Inline o wysokiej sprawności energetycznej | 315 | Ogrzewanie, klimatyzacja, chłodnictwo | Wilo | Wilo | 1 | SZT | [6 empty] | 1 |  | 672 | 662 | 455 | 600 | 790 | 780 | 138 | 149 | http://downloads-wilo-select.wilo.com/assets/WIB_WILO30981405.jpg | https://wilo.com/quick/PL/pl/articleNumber/2205709
2205646 | 4062679109770 | Wilo-Stratos GIGA2.0-D 100/1-38/7,5 pompa Inline w klasie IE5 | Pompa Inline w klasie IE5 Wilo-Stratos GIGA2.0-D 100/1-38/7,5 z hydraulicznym wskaźnikiem minimalnej energochłonności, elektronicznym dopasowaniu wydajności, o konstrukcji pompy dławnicowej. Pompa jest wykonana jako jednostopniowa, niskociśnieniowa pompa wirowa z przyłączem kołnierzowym i uszczelnieniem mechanicznym. | 19302 | na zapytanie | PG03 | na zapytanie | na zapytanie | NIE | 28.13.14.0 | 84137059 | 84137059 | 209 | Wilo-Stratos GIGA2.0-D 100/1-38/7,5 | Pompa dławnicowa w klasie IE5 | Wilo-Stratos GIGA 2.0-D | Wilo-Stratos GIGA2.0-D 100/1-38/7,5 pompa Inline w klasie IE5 | 315 | Ogrzewanie, klimatyzacja, chłodnictwo | Wilo | Wilo | 1 | SZT | [6 empty] | 1 |  | 672 | 662 | 455 | 600 | 790 | 780 | 137.6 | 149 | http://downloads-wilo-select.wilo.com/assets/WIB_WILO30981405.jpg | https://wilo.com/quick/PL/pl/articleNumber/2205646
2205770 | 4062679111476 | Wilo-Stratos GIGA2.0-D 100/1-38/7,5-R1 pompa Inline w klasie IE5 | Pompa Inline w klasie IE5 Wilo-Stratos GIGA2.0-D 100/1-38/7,5-R1 z hydraulicznym wskaźnikiem minimalnej energochłonności, elektronicznym dopasowaniu wydajności, o konstrukcji pompy dławnicowej. Pompa jest wykonana jako jednostopniowa, niskociśnieniowa pompa wirowa z przyłączem kołnierzowym i uszczelnieniem mechanicznym. | 18742 | na zapytanie | PG03 | na zapytanie | na zapytanie | NIE | 28.13.14.0 | 84137059 | 84137059 | 209 | Wilo-Stratos GIGA2.0-D 100/1-38/7,5-R1 | Pompa dławnicowa w klasie IE5 | Wilo-Stratos GIGA 2.0-D | Wilo-Stratos GIGA2.0-D 100/1-38/7,5-R1 pompa Inline w klasie IE5 | 315 | Ogrzewanie, klimatyzacja, chłodnictwo | Wilo | Wilo | 1 | SZT | [6 empty] | 1 |  | 672 | 662 | 455 | 600 | 790 | 780 | 137.6 | 149 | http://downloads-wilo-select.wilo.com/assets/WIB_WILO30981405.jpg | https://wilo.com/quick/PL/pl/articleNumber/2205770
2205832 | 4062679112329 | Wilo-Stratos GIGA2.0-D 100/1-38/7,5-R1-S1 pompa Inline w klasie IE5 | Pompa Inline w klasie IE5 Wilo-Stratos GIGA2.0-D 100/1-38/7,5-R1-S1 z hydraulicznym wskaźnikiem minimalnej energochłonności, elektronicznym dopasowaniu wydajności, o konstrukcji pompy dławnicowej. Pompa jest wykonana jako jednostopniowa, niskociśnieniowa pompa wirowa z przyłączem kołnierzowym i uszczelnieniem mechanicznym. | 18855 | na zapytanie | PG03 | na zapytanie | na zapytanie | NIE | 28.13.14.0 | 84137059 | 84137059 | 209 | Wilo-Stratos GIGA2.0-D 100/1-38/7,5-R1-S1 | Pompa dławnicowa w klasie IE5 | Wilo-Stratos GIGA 2.0-D | Wilo-Stratos GIGA2.0-D 100/1-38/7,5-R1-S1 pompa Inline w klasie IE5 | 315 | Ogrzewanie, klimatyzacja, chłodnictwo | Wilo | Wilo | 1 | SZT | [6 empty] | 1 |  | 672 | 662 | 455 | 600 | 790 | 780 | 137.6 | 149 | http://downloads-wilo-select.wilo.com/assets/WIB_WILO30981405.jpg | https://wilo.com/quick/PL/pl/articleNumber/2205832
2205708 | 4062679110622 | Wilo-Stratos GIGA2.0-D 100/1-38/7,5-S1 pompa Inline w klasie IE5 | Pompa Inline w klasie IE5 Wilo-Stratos GIGA2.0-D 100/1-38/7,5-S1 z hydraulicznym wskaźnikiem minimalnej energochłonności, elektronicznym dopasowaniu wydajności, o konstrukcji pompy dławnicowej. Pompa jest wykonana jako jednostopniowa, niskociśnieniowa pompa wirowa z przyłączem kołnierzowym i uszczelnieniem mechanicznym. | 19415 | na zapytanie | PG03 | na zapytanie | na zapytanie | NIE | 28.13.14.0 | 84137059 | 84137059 | 209 | Wilo-Stratos GIGA2.0-D 100/1-38/7,5-S1 | Pompa dławnicowa w klasie IE5 | Wilo-Stratos GIGA 2.0-D | Wilo-Stratos GIGA2.0-D 100/1-38/7,5-S1 pompa Inline w klasie IE5 | 315 | Ogrzewanie, klimatyzacja, chłodnictwo | Wilo | Wilo | 1 | SZT | [6 empty] | 1 |  | 672 | 662 | 455 | 600 | 790 | 780 | 137.6 | 149 | http://downloads-wilo-select.wilo.com/assets/WIB_WILO30981405.jpg | https://wilo.com/quick/PL/pl/articleNumber/2205708
2205642 | 4062679109732 | Wilo-Stratos GIGA2.0-D 100/1-8/1,1 pompa dławnicowa | Inteligentna pompa dławnicowa Wilo-Stratos GIGA2.0-D 100/1-8/1,1 przeznaczona do systemów grzewczych, klimatyzacyjnych i chłodzących w dużych budynkach. | 11547 | 9694 | PG03 | 28 | K | NIE | 28.13.14.0 | 84137059 | 84137059 | 209 | Wilo-Stratos GIGA2.0-D 100/1-8/1,1 | Pompa dławnicowa | Wilo-Stratos GIGA 2.0-D | Pompa dławnicowa | 315 | Ogrzewanie, klimatyzacja, chłodnictwo | Wilo | Wilo | 1 | SZT | [6 empty] | 1 |  | 658 | 651 | 465 | 593 | 790 | 763 | 113.6 | 113.6 | http://downloads-wilo-select.wilo.com/assets/WIB_WILO30981405.jpg | https://wilo.com/quick/pl/pl/articleNumber/2205642
2205766 | 4062679111438 | Wilo-Stratos GIGA2.0-D 100/1-8/1,1-R1 pompa dławnicowa | Inteligentna pompa dławnicowa Wilo-Stratos GIGA2.0-D 100/1-8/1,1-R1 przeznaczona do systemów grzewczych, klimatyzacyjnych i chłodzących w dużych budynkach. | 10987 | 9259 | PG01 | 28 | K | NIE | 28.13.14.0 | 84137059 | 84137059 | 209 | Wilo-Stratos GIGA2.0-D 100/1-8/1,1-R1 | Pompa dławnicowa | Wilo-Stratos GIGA 2.0-D | Pompa dławnicowa | 315 | Ogrzewanie, klimatyzacja, chłodnictwo | Wilo | Wilo | 1 | SZT | [6 empty] | 1 |  | 658 | 651 | 465 | 593 | 790 | 763 | 113.6 | 113.6 | http://downloads-wilo-select.wilo.com/assets/WIB_WILO30981405.jpg | https://wilo.com/quick/pl/pl/articleNumber/2205766
2205828 | 4062679112282 | Wilo-Stratos GIGA2.0-D 100/1-8/1,1-R1-S1 pompa dławnicowa | Inteligentna pompa dławnicowa Wilo-Stratos GIGA2.0-D 100/1-8/1,1-R1-S1 przeznaczona do systemów grzewczych, klimatyzacyjnych i chłodzących w dużych budynkach. | 11100 | 9346 | PG02 | 28 | K | NIE | 28.13.14.0 | 84137059 | 84137059 | 209 | Wilo-Stratos GIGA2.0-D 100/1-8/1,1-R1-S1 | Pompa dławnicowa | Wilo-Stratos GIGA 2.0-D | Pompa dławnicowa | 315 | Ogrzewanie, klimatyzacja, chłodnictwo | Wilo | Wilo | 1 | SZT | [6 empty] | 1 |  | 658 | 651 | 465 | 593 | 790 | 763 | 113.6 | 113.6 | http://downloads-wilo-select.wilo.com/assets/WIB_WILO30981405.jpg | https://wilo.com/quick/pl/pl/articleNumber/2205828
2205704 | 4062679110585 | Wilo-Stratos GIGA2.0-D 100/1-8/1,1-S1 pompa dławnicowa | Inteligentna pompa dławnicowa Wilo-Stratos GIGA2.0-D 100/1-8/1,1-S1 przeznaczona do systemów grzewczych, klimatyzacyjnych i chłodzących w dużych budynkach. | 11660 | 9781 | PG03 | 28 | K | NIE | 28.13.14.0 | 84137059 | 84137059 | 209 | Wilo-Stratos GIGA2.0-D 100/1-8/1,1-S1 | Pompa dławnicowa | Wilo-Stratos GIGA 2.0-D | Pompa dławnicowa | 315 | Ogrzewanie, klimatyzacja, chłodnictwo | Wilo | Wilo | 1 | SZT | [6 empty] | 1 |  | 658 | 651 | 465 | 593 | 790 | 763 | 113.6 | 113.6 | http://downloads-wilo-select.wilo.com/assets/WIB_WILO30981405.jpg | https://wilo.com/quick/pl/pl/articleNumber/2205704
2207151 | 4062679115351 | Wilo-Stratos GIGA2.0-D 100/1-8/M-1,1 pompa Inline w klasie IE5 | Pompa Inline w klasie IE5 Wilo-Stratos GIGA2.0-D 100/1-8/M-1,1 z hydraulicznym wskaźnikiem minimalnej energochłonności, elektronicznym dopasowaniu wydajności, o konstrukcji pompy dławnicowej. Pompa jest wykonana jako jednostopniowa, niskociśnieniowa pompa wirowa z przyłączem kołnierzowym i uszczelnieniem mechanicznym. | 11547 | na zapytanie | PG03 | na zapytanie | na zapytanie | NIE | 28.13.14.0 | 84137059 | 84137059 | 209 | Wilo-Stratos GIGA2.0-D 100/1-8/M-1,1 | Pompa dławnicowa w klasie IE5 | Wilo-Stratos GIGA 2.0-D | Wilo-Stratos GIGA2.0-D 100/1-8/M-1,1 pompa Inline w klasie IE5 | 315 | Ogrzewanie, klimatyzacja, chłodnictwo | Wilo | Wilo | 1 | SZT | [6 empty] | 1 |  | 658 | 625 | 465 | 600 | 790 | 769 | 117 | 128 | http://downloads-wilo-select.wilo.com/assets/WIB_WILO30981405.jpg | https://wilo.com/quick/PL/pl/articleNumber/2207151
2207211 | 4062679116457 | Wilo-Stratos GIGA2.0-D 100/1-8/M-1,1-R1 pompa Inline w klasie IE5 | Pompa Inline w klasie IE5 Wilo-Stratos GIGA2.0-D 100/1-8/M-1,1-R1 z hydraulicznym wskaźnikiem minimalnej energochłonności, elektronicznym dopasowaniu wydajności, o konstrukcji pompy dławnicowej. Pompa jest wykonana jako jednostopniowa, niskociśnieniowa pompa wirowa z przyłączem kołnierzowym i uszczelnieniem mechanicznym. | 10987 | na zapytanie | PG03 | na zapytanie | na zapytanie | NIE | 28.13.14.0 | 84137059 | 84137059 | 209 | Wilo-Stratos GIGA2.0-D 100/1-8/M-1,1-R1 | Pompa dławnicowa w klasie IE5 | Wilo-Stratos GIGA 2.0-D | Wilo-Stratos GIGA2.0-D 100/1-8/M-1,1-R1 pompa Inline w klasie IE5 | 315 | Ogrzewanie, klimatyzacja, chłodnictwo | Wilo | Wilo | 1 | SZT | [6 empty] | 1 |  | 658 | 625 | 465 | 600 | 790 | 769 | 117 | 128 | http://downloads-wilo-select.wilo.com/assets/WIB_WILO30981405.jpg | https://wilo.com/quick/PL/pl/articleNumber/2207211
2207241 | 4062679117003 | Wilo-Stratos GIGA2.0-D 100/1-8/M-1,1-R1-S1 pompa Inline w klasie IE5 | Pompa Inline w klasie IE5 Wilo-Stratos GIGA2.0-D 100/1-8/M-1,1-R1-S1 z hydraulicznym wskaźnikiem minimalnej energochłonności, elektronicznym dopasowaniu wydajności, o konstrukcji pompy dławnicowej. Pompa jest wykonana jako jednostopniowa, niskociśnieniowa pompa wirowa z przyłączem kołnierzowym i uszczelnieniem mechanicznym. | 11100 | na zapytanie | PG03 | na zapytanie | na zapytanie | NIE | 28.13.14.0 | 84137059 | 84137059 | 209 | Wilo-Stratos GIGA2.0-D 100/1-8/M-1,1-R1-S1 | Pompa dławnicowa w klasie IE5 | Wilo-Stratos GIGA 2.0-D | Wilo-Stratos GIGA2.0-D 100/1-8/M-1,1-R1-S1 pompa Inline w klasie IE5 | 315 | Ogrzewanie, klimatyzacja, chłodnictwo | Wilo | Wilo | 1 | SZT | [6 empty] | 1 |  | 658 | 625 | 465 | 600 | 790 | 769 | 117 | 128 | http://downloads-wilo-select.wilo.com/assets/WIB_WILO30981405.jpg | https://wilo.com/quick/PL/pl/articleNumber/2207241
2207181 | 4062679115900 | Wilo-Stratos GIGA2.0-D 100/1-8/M-1,1-S1 pompa Inline w klasie IE5 | Pompa Inline w klasie IE5 Wilo-Stratos GIGA2.0-D 100/1-8/M-1,1-S1 z hydraulicznym wskaźnikiem minimalnej energochłonności, elektronicznym dopasowaniu wydajności, o konstrukcji pompy dławnicowej. Pompa jest wykonana jako jednostopniowa, niskociśnieniowa pompa wirowa z przyłączem kołnierzowym i uszczelnieniem mechanicznym. | 11660 | na zapytanie | PG03 | na zapytanie | na zapytanie | NIE | 28.13.14.0 | 84137059 | 84137059 | 209 | Wilo-Stratos GIGA2.0-D 100/1-8/M-1,1-S1 | Pompa dławnicowa w klasie IE5 | Wilo-Stratos GIGA 2.0-D | Wilo-Stratos GIGA2.0-D 100/1-8/M-1,1-S1 pompa Inline w klasie IE5 | 315 | Ogrzewanie, klimatyzacja, chłodnictwo | Wilo | Wilo | 1 | SZT | [6 empty] | 1 |  | 658 | 625 | 465 | 600 | 790 | 769 | 117 | 128 | http://downloads-wilo-select.wilo.com/assets/WIB_WILO30981405.jpg | https://wilo.com/quick/PL/pl/articleNumber/2207181
2207150 | 4062679115344 | Wilo-Stratos GIGA2.0-D 100/1-9/M-1,5 pompa Inline w klasie IE5 | Pompa Inline w klasie IE5 Wilo-Stratos GIGA2.0-D 100/1-9/M-1,5 z hydraulicznym wskaźnikiem minimalnej energochłonności, elektronicznym dopasowaniu wydajności, o konstrukcji pompy dławnicowej. Pompa jest wykonana jako jednostopniowa, niskociśnieniowa pompa wirowa z przyłączem kołnierzowym i uszczelnieniem mechanicznym. | 12290 | na zapytanie | PG03 | na zapytanie | na zapytanie | NIE | 28.13.14.0 | 84137059 | 84137059 | 209 | Wilo-Stratos GIGA2.0-D 100/1-9/M-1,5 | Pompa dławnicowa w klasie IE5 | Wilo-Stratos GIGA 2.0-D | Wilo-Stratos GIGA2.0-D 100/1-9/M-1,5 pompa Inline w klasie IE5 | 315 | Ogrzewanie, klimatyzacja, chłodnictwo | Wilo | Wilo | 1 | SZT | [6 empty] | 1 |  | 663 | 625 | 465 | 600 | 790 | 769 | 117 | 128 | http://downloads-wilo-select.wilo.com/assets/WIB_WILO30981405.jpg | https://wilo.com/quick/PL/pl/articleNumber/2207150
2207210 | 4062679116440 | Wilo-Stratos GIGA2.0-D 100/1-9/M-1,5-R1 pompa Inline w klasie IE5 | Pompa Inline w klasie IE5 Wilo-Stratos GIGA2.0-D 100/1-9/M-1,5-R1 z hydraulicznym wskaźnikiem minimalnej energochłonności, elektronicznym dopasowaniu wydajności, o konstrukcji pompy dławnicowej. Pompa jest wykonana jako jednostopniowa, niskociśnieniowa pompa wirowa z przyłączem kołnierzowym i uszczelnieniem mechanicznym. | 11730 | na zapytanie | PG03 | na zapytanie | na zapytanie | NIE | 28.13.14.0 | 84137059 | 84137059 | 209 | Wilo-Stratos GIGA2.0-D 100/1-9/M-1,5-R1 | Pompa dławnicowa w klasie IE5 | Wilo-Stratos GIGA 2.0-D | Wilo-Stratos GIGA2.0-D 100/1-9/M-1,5-R1 pompa Inline w klasie IE5 | 315 | Ogrzewanie, klimatyzacja, chłodnictwo | Wilo | Wilo | 1 | SZT | [6 empty] | 1 |  | 663 | 625 | 465 | 600 | 790 | 769 | 117 | 128 | http://downloads-wilo-select.wilo.com/assets/WIB_WILO30981405.jpg | https://wilo.com/quick/PL/pl/articleNumber/2207210
2207240 | 4062679116990 | Wilo-Stratos GIGA2.0-D 100/1-9/M-1,5-R1-S1 pompa Inline w klasie IE5 | Pompa Inline w klasie IE5 Wilo-Stratos GIGA2.0-D 100/1-9/M-1,5-R1-S1 z hydraulicznym wskaźnikiem minimalnej energochłonności, elektronicznym dopasowaniu wydajności, o konstrukcji pompy dławnicowej. Pompa jest wykonana jako jednostopniowa, niskociśnieniowa pompa wirowa z przyłączem kołnierzowym i uszczelnieniem mechanicznym. | 11842 | na zapytanie | PG03 | na zapytanie | na zapytanie | NIE | 28.13.14.0 | 84137059 | 84137059 | 209 | Wilo-Stratos GIGA2.0-D 100/1-9/M-1,5-R1-S1 | Pompa dławnicowa w klasie IE5 | Wilo-Stratos GIGA 2.0-D | Wilo-Stratos GIGA2.0-D 100/1-9/M-1,5-R1-S1 pompa Inline w klasie IE5 | 315 | Ogrzewanie, klimatyzacja, chłodnictwo | Wilo | Wilo | 1 | SZT | [6 empty] | 1 |  | 663 | 625 | 465 | 600 | 790 | 769 | 117 | 128 | http://downloads-wilo-select.wilo.com/assets/WIB_WILO30981405.jpg | https://wilo.com/quick/PL/pl/articleNumber/2207240
2207180 | 4062679115894 | Wilo-Stratos GIGA2.0-D 100/1-9/M-1,5-S1 pompa Inline w klasie IE5 | Pompa Inline w klasie IE5 Wilo-Stratos GIGA2.0-D 100/1-9/M-1,5-S1 z hydraulicznym wskaźnikiem minimalnej energochłonności, elektronicznym dopasowaniu wydajności, o konstrukcji pompy dławnicowej. Pompa jest wykonana jako jednostopniowa, niskociśnieniowa pompa wirowa z przyłączem kołnierzowym i uszczelnieniem mechanicznym. | 12403 | na zapytanie | PG03 | na zapytanie | na zapytanie | NIE | 28.13.14.0 | 84137059 | 84137059 | 209 | Wilo-Stratos GIGA2.0-D 100/1-9/M-1,5-S1 | Pompa dławnicowa w klasie IE5 | Wilo-Stratos GIGA 2.0-D | Wilo-Stratos GIGA2.0-D 100/1-9/M-1,5-S1 pompa Inline w klasie IE5 | 315 | Ogrzewanie, klimatyzacja, chłodnictwo | Wilo | Wilo | 1 | SZT | [6 empty] | 1 |  | 663 | 625 | 465 | 600 | 790 | 769 | 117 | 128 | http://downloads-wilo-select.wilo.com/assets/WIB_WILO30981405.jpg | https://wilo.com/quick/PL/pl/articleNumber/2207180
2205662 | 4062679109824 | Wilo-Stratos GIGA2.0-D 125/1-14/5,5 pompa Inline w klasie IE5 | Pompa Inline w klasie IE5 Wilo-Stratos GIGA2.0-D 125/1-14/5,5 z hydraulicznym wskaźnikiem minimalnej energochłonności, elektronicznym dopasowaniu wydajności, o konstrukcji pompy dławnicowej. Pompa jest wykonana jako jednostopniowa, niskociśnieniowa pompa wirowa z przyłączem kołnierzowym i uszczelnieniem mechanicznym. | 22661 | na zapytanie | PG03 | na zapytanie | na zapytanie | NIE | 28.13.14.0 | 84137059 | 84137059 | 209 | Wilo-Stratos GIGA2.0-D 125/1-14/5,5 | Pompa dławnicowa w klasie IE5 | Wilo-Stratos GIGA 2.0-D | Wilo-Stratos GIGA2.0-D 125/1-14/5,5 pompa Inline w klasie IE5 | 315 | Ogrzewanie, klimatyzacja, chłodnictwo | Wilo | Wilo | 1 | SZT | [6 empty] | 1 |  | 898 | 835 | 620 | 1200 | 1200 | 801 | 282 | 330 | http://downloads-wilo-select.wilo.com/assets/WIB_WILO30981405.jpg | https://wilo.com/quick/PL/pl/articleNumber/2205662
2205786 | 4062679111520 | Wilo-Stratos GIGA2.0-D 125/1-14/5,5-R1 pompa Inline w klasie IE5 | Pompa Inline w klasie IE5 Wilo-Stratos GIGA2.0-D 125/1-14/5,5-R1 z hydraulicznym wskaźnikiem minimalnej energochłonności, elektronicznym dopasowaniu wydajności, o konstrukcji pompy dławnicowej. Pompa jest wykonana jako jednostopniowa, niskociśnieniowa pompa wirowa z przyłączem kołnierzowym i uszczelnieniem mechanicznym. | 22100 | na zapytanie | PG03 | na zapytanie | na zapytanie | NIE | 28.13.14.0 | 84137059 | 84137059 | 209 | Wilo-Stratos GIGA2.0-D 125/1-14/5,5-R1 | Pompa dławnicowa w klasie IE5 | Wilo-Stratos GIGA 2.0-D | Wilo-Stratos GIGA2.0-D 125/1-14/5,5-R1 pompa Inline w klasie IE5 | 315 | Ogrzewanie, klimatyzacja, chłodnictwo | Wilo | Wilo | 1 | SZT | [6 empty] | 1 |  | 898 | 835 | 620 | 1200 | 1200 | 801 | 282 | 330 | http://downloads-wilo-select.wilo.com/assets/WIB_WILO30981405.jpg | https://wilo.com/quick/PL/pl/articleNumber/2205786
2205848 | 4062679112374 | Wilo-Stratos GIGA2.0-D 125/1-14/5,5-R1-S1 pompa Inline w klasie IE5 | Pompa Inline w klasie IE5 Wilo-Stratos GIGA2.0-D 125/1-14/5,5-R1-S1 z hydraulicznym wskaźnikiem minimalnej energochłonności, elektronicznym dopasowaniu wydajności, o konstrukcji pompy dławnicowej. Pompa jest wykonana jako jednostopniowa, niskociśnieniowa pompa wirowa z przyłączem kołnierzowym i uszczelnieniem mechanicznym. | 22213 | na zapytanie | PG03 | na zapytanie | na zapytanie | NIE | 28.13.14.0 | 84137059 | 84137059 | 209 | Wilo-Stratos GIGA2.0-D 125/1-14/5,5-R1-S1 | Pompa dławnicowa w klasie IE5 | Wilo-Stratos GIGA 2.0-D | Wilo-Stratos GIGA2.0-D 125/1-14/5,5-R1-S1 pompa Inline w klasie IE5 | 315 | Ogrzewanie, klimatyzacja, chłodnictwo | Wilo | Wilo | 1 | SZT | [6 empty] | 1 |  | 898 | 835 | 620 | 1200 | 1200 | 801 | 282 | 330 | http://downloads-wilo-select.wilo.com/assets/WIB_WILO30981405.jpg | https://wilo.com/quick/PL/pl/articleNumber/2205848
2205724 | 4062679110677 | Wilo-Stratos GIGA2.0-D 125/1-14/5,5-S1 pompa Inline w klasie IE5 | Pompa Inline w klasie IE5 Wilo-Stratos GIGA2.0-D 125/1-14/5,5-S1 z hydraulicznym wskaźnikiem minimalnej energochłonności, elektronicznym dopasowaniu wydajności, o konstrukcji pompy dławnicowej. Pompa jest wykonana jako jednostopniowa, niskociśnieniowa pompa wirowa z przyłączem kołnierzowym i uszczelnieniem mechanicznym. | 22774 | na zapytanie | PG03 | na zapytanie | na zapytanie | NIE | 28.13.14.0 | 84137059 | 84137059 | 209 | Wilo-Stratos GIGA2.0-D 125/1-14/5,5-S1 | Pompa dławnicowa w klasie IE5 | Wilo-Stratos GIGA 2.0-D | Wilo-Stratos GIGA2.0-D 125/1-14/5,5-S1 pompa Inline w klasie IE5 | 315 | Ogrzewanie, klimatyzacja, chłodnictwo | Wilo | Wilo | 1 | SZT | [6 empty] | 1 |  | 898 | 835 | 620 | 1200 | 1200 | 801 | 282 | 330 | http://downloads-wilo-select.wilo.com/assets/WIB_WILO30981405.jpg | https://wilo.com/quick/PL/pl/articleNumber/2205724
2205661 | 4062679109817 | Wilo-Stratos GIGA2.0-D 125/1-17/7,5 pompa Inline w klasie IE5 | Pompa Inline w klasie IE5 Wilo-Stratos GIGA2.0-D 125/1-17/7,5 z hydraulicznym wskaźnikiem minimalnej energochłonności, elektronicznym dopasowaniu wydajności, o konstrukcji pompy dławnicowej. Pompa jest wykonana jako jednostopniowa, niskociśnieniowa pompa wirowa z przyłączem kołnierzowym i uszczelnieniem mechanicznym. | 23719 | na zapytanie | PG03 | na zapytanie | na zapytanie | NIE | 28.13.14.0 | 84137059 | 84137059 | 209 | Wilo-Stratos GIGA2.0-D 125/1-17/7,5 | Pompa dławnicowa w klasie IE5 | Wilo-Stratos GIGA 2.0-D | Wilo-Stratos GIGA2.0-D 125/1-17/7,5 pompa Inline w klasie IE5 | 315 | Ogrzewanie, klimatyzacja, chłodnictwo | Wilo | Wilo | 1 | SZT | [6 empty] | 1 |  | 898 | 835 | 620 | 1200 | 1200 | 801 | 282 | 330 | http://downloads-wilo-select.wilo.com/assets/WIB_WILO30981405.jpg | https://wilo.com/quick/PL/pl/articleNumber/2205661
2205785 | 4062679111513 | Wilo-Stratos GIGA2.0-D 125/1-17/7,5-R1 pompa Inline w klasie IE5 | Pompa Inline w klasie IE5 Wilo-Stratos GIGA2.0-D 125/1-17/7,5-R1 z hydraulicznym wskaźnikiem minimalnej energochłonności, elektronicznym dopasowaniu wydajności, o konstrukcji pompy dławnicowej. Pompa jest wykonana jako jednostopniowa, niskociśnieniowa pompa wirowa z przyłączem kołnierzowym i uszczelnieniem mechanicznym. | 23159 | na zapytanie | PG03 | na zapytanie | na zapytanie | NIE | 28.13.14.0 | 84137059 | 84137059 | 209 | Wilo-Stratos GIGA2.0-D 125/1-17/7,5-R1 | Pompa dławnicowa w klasie IE5 | Wilo-Stratos GIGA 2.0-D | Wilo-Stratos GIGA2.0-D 125/1-17/7,5-R1 pompa Inline w klasie IE5 | 315 | Ogrzewanie, klimatyzacja, chłodnictwo | Wilo | Wilo | 1 | SZT | [6 empty] | 1 |  | 898 | 835 | 620 | 1200 | 1200 | 801 | 282 | 330 | http://downloads-wilo-select.wilo.com/assets/WIB_WILO30981405.jpg | https://wilo.com/quick/PL/pl/articleNumber/2205785
2205847 | 4062679112367 | Wilo-Stratos GIGA2.0-D 125/1-17/7,5-R1-S1 pompa Inline w klasie IE5 | Pompa Inline w klasie IE5 Wilo-Stratos GIGA2.0-D 125/1-17/7,5-R1-S1 z hydraulicznym wskaźnikiem minimalnej energochłonności, elektronicznym dopasowaniu wydajności, o konstrukcji pompy dławnicowej. Pompa jest wykonana jako jednostopniowa, niskociśnieniowa pompa wirowa z przyłączem kołnierzowym i uszczelnieniem mechanicznym. | 23272 | na zapytanie | PG03 | na zapytanie | na zapytanie | NIE | 28.13.14.0 | 84137059 | 84137059 | 209 | Wilo-Stratos GIGA2.0-D 125/1-17/7,5-R1-S1 | Pompa dławnicowa w klasie IE5 | Wilo-Stratos GIGA 2.0-D | Wilo-Stratos GIGA2.0-D 125/1-17/7,5-R1-S1 pompa Inline w klasie IE5 | 315 | Ogrzewanie, klimatyzacja, chłodnictwo | Wilo | Wilo | 1 | SZT | [6 empty] | 1 |  | 898 | 835 | 620 | 1200 | 1200 | 801 | 282 | 330 | http://downloads-wilo-select.wilo.com/assets/WIB_WILO30981405.jpg | https://wilo.com/quick/PL/pl/articleNumber/2205847
2205723 | 4062679110660 | Wilo-Stratos GIGA2.0-D 125/1-17/7,5-S1 pompa Inline w klasie IE5 | Pompa Inline w klasie IE5 Wilo-Stratos GIGA2.0-D 125/1-17/7,5-S1 z hydraulicznym wskaźnikiem minimalnej energochłonności, elektronicznym dopasowaniu wydajności, o konstrukcji pompy dławnicowej. Pompa jest wykonana jako jednostopniowa, niskociśnieniowa pompa wirowa z przyłączem kołnierzowym i uszczelnieniem mechanicznym. | 23832 | na zapytanie | PG03 | na zapytanie | na zapytanie | NIE | 28.13.14.0 | 84137059 | 84137059 | 209 | Wilo-Stratos GIGA2.0-D 125/1-17/7,5-S1 | Pompa dławnicowa w klasie IE5 | Wilo-Stratos GIGA 2.0-D | Wilo-Stratos GIGA2.0-D 125/1-17/7,5-S1 pompa Inline w klasie IE5 | 315 | Ogrzewanie, klimatyzacja, chłodnictwo | Wilo | Wilo | 1 | SZT | [6 empty] | 1 |  | 898 | 835 | 620 | 1200 | 1200 | 801 | 282 | 330 | http://downloads-wilo-select.wilo.com/assets/WIB_WILO30981405.jpg | https://wilo.com/quick/PL/pl/articleNumber/2205723
2205607 | 4062679109534 | Wilo-Stratos GIGA2.0-D 32/1-13/0,55 pompa dławnicowa | Inteligentna pompa dławnicowa Wilo-Stratos GIGA2.0-D 32/1-13/0,55 przeznaczona do systemów grzewczych, klimatyzacyjnych i chłodzących w dużych budynkach. | 8021 | 6734 | PG03 | 28 | K | NIE | 28.13.14.0 | 84137059 | 84137059 | 209 | Wilo-Stratos GIGA2.0-D 32/1-13/0,55 | Pompa dławnicowa | Wilo-Stratos GIGA 2.0-D | Pompa dławnicowa | 315 | Ogrzewanie, klimatyzacja, chłodnictwo | Wilo | Wilo | 1 | SZT | [6 empty] | 1 |  | 544 | 595 | 357 | 593 | 790 | 707 | 67 | 67 | http://downloads-wilo-select.wilo.com/assets/WIB_WILO30981405.jpg | https://wilo.com/quick/pl/pl/articleNumber/2205607
2205731 | 4062679111230 | Wilo-Stratos GIGA2.0-D 32/1-13/0,55-R1 pompa dławnicowa | Inteligentna pompa dławnicowa Wilo-Stratos GIGA2.0-D 32/1-13/0,55-R1 przeznaczona do systemów grzewczych, klimatyzacyjnych i chłodzących w dużych budynkach. | 7461 | 6299 | PG03 | 28 | K | NIE | 28.13.14.0 | 84137059 | 84137059 | 209 | Wilo-Stratos GIGA2.0-D 32/1-13/0,55-R1 | Pompa dławnicowa | Wilo-Stratos GIGA 2.0-D | Pompa dławnicowa | 315 | Ogrzewanie, klimatyzacja, chłodnictwo | Wilo | Wilo | 1 | SZT | [6 empty] | 1 |  | 544 | 595 | 357 | 593 | 790 | 707 | 67 | 67 | http://downloads-wilo-select.wilo.com/assets/WIB_WILO30981405.jpg | https://wilo.com/quick/pl/pl/articleNumber/2205731
2205793 | 4062679112084 | Wilo-Stratos GIGA2.0-D 32/1-13/0,55-R1-S1 pompa dławnicowa | Inteligentna pompa dławnicowa Wilo-Stratos GIGA2.0-D 32/1-13/0,55-R1-S1 przeznaczona do systemów grzewczych, klimatyzacyjnych i chłodzących w dużych budynkach. | 7574 | 6386 | PG03 | 28 | K | NIE | 28.13.14.0 | 84137059 | 84137059 | 209 | Wilo-Stratos GIGA2.0-D 32/1-13/0,55-R1-S1 | Pompa dławnicowa | Wilo-Stratos GIGA 2.0-D | Pompa dławnicowa | 315 | Ogrzewanie, klimatyzacja, chłodnictwo | Wilo | Wilo | 1 | SZT | [6 empty] | 1 |  | 544 | 595 | 357 | 593 | 790 | 707 | 67 | 67 | http://downloads-wilo-select.wilo.com/assets/WIB_WILO30981405.jpg | https://wilo.com/quick/pl/pl/articleNumber/2205793
2205669 | 4062679110387 | Wilo-Stratos GIGA2.0-D 32/1-13/0,55-S1 pompa dławnicowa | Inteligentna pompa dławnicowa Wilo-Stratos GIGA2.0-D 32/1-13/0,55-S1 przeznaczona do systemów grzewczych, klimatyzacyjnych i chłodzących w dużych budynkach. | 8134 | 6822 | PG03 | 28 | K | NIE | 28.13.14.0 | 84137059 | 84137059 | 209 | Wilo-Stratos GIGA2.0-D 32/1-13/0,55-S1 | Pompa dławnicowa | Wilo-Stratos GIGA 2.0-D | Pompa dławnicowa | 315 | Ogrzewanie, klimatyzacja, chłodnictwo | Wilo | Wilo | 1 | SZT | [6 empty] | 1 |  | 544 | 595 | 357 | 593 | 790 | 707 | 67 | 67 | http://downloads-wilo-select.wilo.com/assets/WIB_WILO30981405.jpg | https://wilo.com/quick/pl/pl/articleNumber/2205669
2207128 | 4062679115122 | Wilo-Stratos GIGA2.0-D 32/1-13/M-0,55 pompa Inline w klasie IE5 | Pompa Inline w klasie IE5 Wilo-Stratos GIGA2.0-D 32/1-13/M-0,55 z hydraulicznym wskaźnikiem minimalnej energochłonności, elektronicznym dopasowaniu wydajności, o konstrukcji pompy dławnicowej. Pompa jest wykonana jako jednostopniowa, niskociśnieniowa pompa wirowa z przyłączem kołnierzowym i uszczelnieniem mechanicznym. | 8021 | na zapytanie | PG03 | na zapytanie | na zapytanie | NIE | 28.13.14.0 | 84137059 | 84137059 | 209 | Wilo-Stratos GIGA2.0-D 32/1-13/M-0,55 | Pompa dławnicowa w klasie IE5 | Wilo-Stratos GIGA 2.0-D | Wilo-Stratos GIGA2.0-D 32/1-13/M-0,55 pompa Inline w klasie IE5 | 315 | Ogrzewanie, klimatyzacja, chłodnictwo | Wilo | Wilo | 1 | SZT | [6 empty] | 1 |  | 544 | 595 | 357 | 600 | 790 | 713 | 67 | 78 | http://downloads-wilo-select.wilo.com/assets/WIB_WILO30981405.jpg | https://wilo.com/quick/PL/pl/articleNumber/2207128
2207188 | 4062679116228 | Wilo-Stratos GIGA2.0-D 32/1-13/M-0,55-R1 pompa Inline w klasie IE5 | Pompa Inline w klasie IE5 Wilo-Stratos GIGA2.0-D 32/1-13/M-0,55-R1 z hydraulicznym wskaźnikiem minimalnej energochłonności, elektronicznym dopasowaniu wydajności, o konstrukcji pompy dławnicowej. Pompa jest wykonana jako jednostopniowa, niskociśnieniowa pompa wirowa z przyłączem kołnierzowym i uszczelnieniem mechanicznym. | 7461 | na zapytanie | PG03 | na zapytanie | na zapytanie | NIE | 28.13.14.0 | 84137059 | 84137059 | 209 | Wilo-Stratos GIGA2.0-D 32/1-13/M-0,55-R1 | Pompa dławnicowa w klasie IE5 | Wilo-Stratos GIGA 2.0-D | Wilo-Stratos GIGA2.0-D 32/1-13/M-0,55-R1 pompa Inline w klasie IE5 | 315 | Ogrzewanie, klimatyzacja, chłodnictwo | Wilo | Wilo | 1 | SZT | [6 empty] | 1 |  | 544 | 595 | 357 | 600 | 790 | 713 | 67 | 78 | http://downloads-wilo-select.wilo.com/assets/WIB_WILO30981405.jpg | https://wilo.com/quick/PL/pl/articleNumber/2207188
2207218 | 4062679116778 | Wilo-Stratos GIGA2.0-D 32/1-13/M-0,55-R1-S1 pompa Inline w klasie IE5 | Pompa Inline w klasie IE5 Wilo-Stratos GIGA2.0-D 32/1-13/M-0,55-R1-S1 z hydraulicznym wskaźnikiem minimalnej energochłonności, elektronicznym dopasowaniu wydajności, o konstrukcji pompy dławnicowej. Pompa jest wykonana jako jednostopniowa, niskociśnieniowa pompa wirowa z przyłączem kołnierzowym i uszczelnieniem mechanicznym. | 7574 | na zapytanie | PG03 | na zapytanie | na zapytanie | NIE | 28.13.14.0 | 84137059 | 84137059 | 209 | Wilo-Stratos GIGA2.0-D 32/1-13/M-0,55-R1-S1 | Pompa dławnicowa w klasie IE5 | Wilo-Stratos GIGA 2.0-D | Wilo-Stratos GIGA2.0-D 32/1-13/M-0,55-R1-S1 pompa Inline w klasie IE5 | 315 | Ogrzewanie, klimatyzacja, chłodnictwo | Wilo | Wilo | 1 | SZT | [6 empty] | 1 |  | 544 | 595 | 357 | 600 | 790 | 713 | 67 | 78 | http://downloads-wilo-select.wilo.com/assets/WIB_WILO30981405.jpg | https://wilo.com/quick/PL/pl/articleNumber/2207218
2207158 | 4062679115672 | Wilo-Stratos GIGA2.0-D 32/1-13/M-0,55-S1 pompa Inline w klasie IE5 | Pompa Inline w klasie IE5 Wilo-Stratos GIGA2.0-D 32/1-13/M-0,55-S1 z hydraulicznym wskaźnikiem minimalnej energochłonności, elektronicznym dopasowaniu wydajności, o konstrukcji pompy dławnicowej. Pompa jest wykonana jako jednostopniowa, niskociśnieniowa pompa wirowa z przyłączem kołnierzowym i uszczelnieniem mechanicznym. | 8134 | na zapytanie | PG03 | na zapytanie | na zapytanie | NIE | 28.13.14.0 | 84137059 | 84137059 | 209 | Wilo-Stratos GIGA2.0-D 32/1-13/M-0,55-S1 | Pompa dławnicowa w klasie IE5 | Wilo-Stratos GIGA 2.0-D | Wilo-Stratos GIGA2.0-D 32/1-13/M-0,55-S1 pompa Inline w klasie IE5 | 315 | Ogrzewanie, klimatyzacja, chłodnictwo | Wilo | Wilo | 1 | SZT | [6 empty] | 1 |  | 544 | 595 | 357 | 600 | 790 | 713 | 67 | 78 | http://downloads-wilo-select.wilo.com/assets/WIB_WILO30981405.jpg | https://wilo.com/quick/PL/pl/articleNumber/2207158
2205606 | 4062679109527 | Wilo-Stratos GIGA2.0-D 32/1-15/0,75 pompa dławnicowa | Inteligentna pompa dławnicowa Wilo-Stratos GIGA2.0-D 32/1-15/0,75 przeznaczona do systemów grzewczych, klimatyzacyjnych i chłodzących w dużych budynkach. | 8408 | 7059 | PG03 | 28 | K | NIE | 28.13.14.0 | 84137059 | 84137059 | 209 | Wilo-Stratos GIGA2.0-D 32/1-15/0,75 | Pompa dławnicowa | Wilo-Stratos GIGA 2.0-D | Pompa dławnicowa | 315 | Ogrzewanie, klimatyzacja, chłodnictwo | Wilo | Wilo | 1 | SZT | [6 empty] | 1 |  | 544 | 595 | 357 | 593 | 790 | 707 | 70 | 70 | http://downloads-wilo-select.wilo.com/assets/WIB_WILO30981405.jpg | https://wilo.com/quick/pl/pl/articleNumber/2205606
2205730 | 4062679111223 | Wilo-Stratos GIGA2.0-D 32/1-15/0,75-R1 pompa dławnicowa | Inteligentna pompa dławnicowa Wilo-Stratos GIGA2.0-D 32/1-15/0,75-R1 przeznaczona do systemów grzewczych, klimatyzacyjnych i chłodzących w dużych budynkach. | 7848 | 6624 | PG03 | 28 | K | NIE | 28.13.14.0 | 84137059 | 84137059 | 209 | Wilo-Stratos GIGA2.0-D 32/1-15/0,75-R1 | Pompa dławnicowa | Wilo-Stratos GIGA 2.0-D | Pompa dławnicowa | 315 | Ogrzewanie, klimatyzacja, chłodnictwo | Wilo | Wilo | 1 | SZT | [6 empty] | 1 |  | 544 | 595 | 357 | 593 | 790 | 707 | 70 | 70 | http://downloads-wilo-select.wilo.com/assets/WIB_WILO30981405.jpg | https://wilo.com/quick/pl/pl/articleNumber/2205730
2205792 | 4062679112077 | Wilo-Stratos GIGA2.0-D 32/1-15/0,75-R1-S1 pompa dławnicowa | Inteligentna pompa dławnicowa Wilo-Stratos GIGA2.0-D 32/1-15/0,75-R1-S1 przeznaczona do systemów grzewczych, klimatyzacyjnych i chłodzących w dużych budynkach. | 7961 | 6711 | PG03 | 28 | K | NIE | 28.13.14.0 | 84137059 | 84137059 | 209 | Wilo-Stratos GIGA2.0-D 32/1-15/0,75-R1-S1 | Pompa dławnicowa | Wilo-Stratos GIGA 2.0-D | Pompa dławnicowa | 315 | Ogrzewanie, klimatyzacja, chłodnictwo | Wilo | Wilo | 1 | SZT | [6 empty] | 1 |  | 544 | 595 | 357 | 593 | 790 | 707 | 70 | 70 | http://downloads-wilo-select.wilo.com/assets/WIB_WILO30981405.jpg | https://wilo.com/quick/pl/pl/articleNumber/2205792
2205668 | 4062679110370 | Wilo-Stratos GIGA2.0-D 32/1-15/0,75-S1 pompa dławnicowa | Inteligentna pompa dławnicowa Wilo-Stratos GIGA2.0-D 32/1-15/0,75-S1 przeznaczona do systemów grzewczych, klimatyzacyjnych i chłodzących w dużych budynkach. | 8521 | 7146 | PG03 | 28 | K | NIE | 28.13.14.0 | 84137059 | 84137059 | 209 | Wilo-Stratos GIGA2.0-D 32/1-15/0,75-S1 | Pompa dławnicowa | Wilo-Stratos GIGA 2.0-D | Pompa dławnicowa | 315 | Ogrzewanie, klimatyzacja, chłodnictwo | Wilo | Wilo | 1 | SZT | [6 empty] | 1 |  | 544 | 595 | 357 | 593 | 790 | 707 | 70 | 70 | http://downloads-wilo-select.wilo.com/assets/WIB_WILO30981405.jpg | https://wilo.com/quick/pl/pl/articleNumber/2205668
2207127 | 4062679115115 | Wilo-Stratos GIGA2.0-D 32/1-15/M-0,75 pompa Inline w klasie IE5 | Pompa Inline w klasie IE5 Wilo-Stratos GIGA2.0-D 32/1-15/M-0,75 z hydraulicznym wskaźnikiem minimalnej energochłonności, elektronicznym dopasowaniu wydajności, o konstrukcji pompy dławnicowej. Pompa jest wykonana jako jednostopniowa, niskociśnieniowa pompa wirowa z przyłączem kołnierzowym i uszczelnieniem mechanicznym. | 8408 | na zapytanie | PG03 | na zapytanie | na zapytanie | NIE | 28.13.14.0 | 84137059 | 84137059 | 209 | Wilo-Stratos GIGA2.0-D 32/1-15/M-0,75 | Pompa dławnicowa w klasie IE5 | Wilo-Stratos GIGA 2.0-D | Wilo-Stratos GIGA2.0-D 32/1-15/M-0,75 pompa Inline w klasie IE5 | 315 | Ogrzewanie, klimatyzacja, chłodnictwo | Wilo | Wilo | 1 | SZT | [6 empty] | 1 |  | 544 | 595 | 357 | 600 | 790 | 713 | 70 | 81 | http://downloads-wilo-select.wilo.com/assets/WIB_WILO30981405.jpg | https://wilo.com/quick/PL/pl/articleNumber/2207127
2207187 | 4062679116211 | Wilo-Stratos GIGA2.0-D 32/1-15/M-0,75-R1 pompa Inline w klasie IE5 | Pompa Inline w klasie IE5 Wilo-Stratos GIGA2.0-D 32/1-15/M-0,75-R1 z hydraulicznym wskaźnikiem minimalnej energochłonności, elektronicznym dopasowaniu wydajności, o konstrukcji pompy dławnicowej. Pompa jest wykonana jako jednostopniowa, niskociśnieniowa pompa wirowa z przyłączem kołnierzowym i uszczelnieniem mechanicznym. | 7848 | na zapytanie | PG03 | na zapytanie | na zapytanie | NIE | 28.13.14.0 | 84137059 | 84137059 | 209 | Wilo-Stratos GIGA2.0-D 32/1-15/M-0,75-R1 | Pompa dławnicowa w klasie IE5 | Wilo-Stratos GIGA 2.0-D | Wilo-Stratos GIGA2.0-D 32/1-15/M-0,75-R1 pompa Inline w klasie IE5 | 315 | Ogrzewanie, klimatyzacja, chłodnictwo | Wilo | Wilo | 1 | SZT | [6 empty] | 1 |  | 544 | 595 | 357 | 600 | 790 | 713 | 70 | 81 | http://downloads-wilo-select.wilo.com/assets/WIB_WILO30981405.jpg | https://wilo.com/quick/PL/pl/articleNumber/2207187
2207217 | 4062679116761 | Wilo-Stratos GIGA2.0-D 32/1-15/M-0,75-R1-S1 pompa Inline w klasie IE5 | Pompa Inline w klasie IE5 Wilo-Stratos GIGA2.0-D 32/1-15/M-0,75-R1-S1 z hydraulicznym wskaźnikiem minimalnej energochłonności, elektronicznym dopasowaniu wydajności, o konstrukcji pompy dławnicowej. Pompa jest wykonana jako jednostopniowa, niskociśnieniowa pompa wirowa z przyłączem kołnierzowym i uszczelnieniem mechanicznym. | 7961 | na zapytanie | PG03 | na zapytanie | na zapytanie | NIE | 28.13.14.0 | 84137059 | 84137059 | 209 | Wilo-Stratos GIGA2.0-D 32/1-15/M-0,75-R1-S1 | Pompa dławnicowa w klasie IE5 | Wilo-Stratos GIGA 2.0-D | Wilo-Stratos GIGA2.0-D 32/1-15/M-0,75-R1-S1 pompa Inline w klasie IE5 | 315 | Ogrzewanie, klimatyzacja, chłodnictwo | Wilo | Wilo | 1 | SZT | [6 empty] | 1 |  | 544 | 595 | 357 | 600 | 790 | 713 | 70 | 81 | http://downloads-wilo-select.wilo.com/assets/WIB_WILO30981405.jpg | https://wilo.com/quick/PL/pl/articleNumber/2207217
2207157 | 4062679115665 | Wilo-Stratos GIGA2.0-D 32/1-15/M-0,75-S1 pompa Inline w klasie IE5 | Pompa Inline w klasie IE5 Wilo-Stratos GIGA2.0-D 32/1-15/M-0,75-S1 z hydraulicznym wskaźnikiem minimalnej energochłonności, elektronicznym dopasowaniu wydajności, o konstrukcji pompy dławnicowej. Pompa jest wykonana jako jednostopniowa, niskociśnieniowa pompa wirowa z przyłączem kołnierzowym i uszczelnieniem mechanicznym. | 8521 | na zapytanie | PG03 | na zapytanie | na zapytanie | NIE | 28.13.14.0 | 84137059 | 84137059 | 209 | Wilo-Stratos GIGA2.0-D 32/1-15/M-0,75-S1 | Pompa dławnicowa w klasie IE5 | Wilo-Stratos GIGA 2.0-D | Wilo-Stratos GIGA2.0-D 32/1-15/M-0,75-S1 pompa Inline w klasie IE5 | 315 | Ogrzewanie, klimatyzacja, chłodnictwo | Wilo | Wilo | 1 | SZT | [6 empty] | 1 |  | 544 | 595 | 357 | 600 | 790 | 713 | 70 | 81 | http://downloads-wilo-select.wilo.com/assets/WIB_WILO30981405.jpg | https://wilo.com/quick/PL/pl/articleNumber/2207157
2205605 | 4062679109510 | Wilo-Stratos GIGA2.0-D 32/1-20/1,1 pompa dławnicowa | Inteligentna pompa dławnicowa Wilo-Stratos GIGA2.0-D 32/1-20/1,1 przeznaczona do systemów grzewczych, klimatyzacyjnych i chłodzących w dużych budynkach. | 9044 | 7592 | PG03 | 28 | K | NIE | 28.13.14.0 | 84137059 | 84137059 | 209 | Wilo-Stratos GIGA2.0-D 32/1-20/1,1 | Pompa dławnicowa | Wilo-Stratos GIGA 2.0-D | Pompa dławnicowa | 315 | Ogrzewanie, klimatyzacja, chłodnictwo | Wilo | Wilo | 1 | SZT | [6 empty] | 1 |  | 544 | 595 | 357 | 593 | 790 | 707 | 70 | 70 | http://downloads-wilo-select.wilo.com/assets/WIB_WILO30981405.jpg | https://wilo.com/quick/pl/pl/articleNumber/2205605
2205729 | 4062679111216 | Wilo-Stratos GIGA2.0-D 32/1-20/1,1-R1 pompa dławnicowa | Inteligentna pompa dławnicowa Wilo-Stratos GIGA2.0-D 32/1-20/1,1-R1 przeznaczona do systemów grzewczych, klimatyzacyjnych i chłodzących w dużych budynkach. | 8483 | 7157 | PG03 | 28 | K | NIE | 28.13.14.0 | 84137059 | 84137059 | 209 | Wilo-Stratos GIGA2.0-D 32/1-20/1,1-R1 | Pompa dławnicowa | Wilo-Stratos GIGA 2.0-D | Pompa dławnicowa | 315 | Ogrzewanie, klimatyzacja, chłodnictwo | Wilo | Wilo | 1 | SZT | [6 empty] | 1 |  | 544 | 595 | 357 | 593 | 790 | 707 | 70 | 70 | http://downloads-wilo-select.wilo.com/assets/WIB_WILO30981405.jpg | https://wilo.com/quick/pl/pl/articleNumber/2205729
2205791 | 4062679112060 | Wilo-Stratos GIGA2.0-D 32/1-20/1,1-R1-S1 pompa dławnicowa | Inteligentna pompa dławnicowa Wilo-Stratos GIGA2.0-D 32/1-20/1,1-R1-S1 przeznaczona do systemów grzewczych, klimatyzacyjnych i chłodzących w dużych budynkach. | 8596 | 7245 | PG03 | 28 | K | NIE | 28.13.14.0 | 84137059 | 84137059 | 209 | Wilo-Stratos GIGA2.0-D 32/1-20/1,1-R1-S1 | Pompa dławnicowa | Wilo-Stratos GIGA 2.0-D | Pompa dławnicowa | 315 | Ogrzewanie, klimatyzacja, chłodnictwo | Wilo | Wilo | 1 | SZT | [6 empty] | 1 |  | 544 | 595 | 357 | 593 | 790 | 707 | 70 | 70 | http://downloads-wilo-select.wilo.com/assets/WIB_WILO30981405.jpg | https://wilo.com/quick/pl/pl/articleNumber/2205791
2205667 | 4062679110363 | Wilo-Stratos GIGA2.0-D 32/1-20/1,1-S1 pompa dławnicowa | Inteligentna pompa dławnicowa Wilo-Stratos GIGA2.0-D 32/1-20/1,1-S1 przeznaczona do systemów grzewczych, klimatyzacyjnych i chłodzących w dużych budynkach. | 9157 | 7680 | PG03 | 28 | K | NIE | 28.13.14.0 | 84137059 | 84137059 | 209 | Wilo-Stratos GIGA2.0-D 32/1-20/1,1-S1 | Pompa dławnicowa | Wilo-Stratos GIGA 2.0-D | Pompa dławnicowa | 315 | Ogrzewanie, klimatyzacja, chłodnictwo | Wilo | Wilo | 1 | SZT | [6 empty] | 1 |  | 544 | 595 | 357 | 593 | 790 | 707 | 70 | 70 | http://downloads-wilo-select.wilo.com/assets/WIB_WILO30981405.jpg | https://wilo.com/quick/pl/pl/articleNumber/2205667
2207126 | 4062679115108 | Wilo-Stratos GIGA2.0-D 32/1-20/M-1,1 pompa Inline w klasie IE5 | Pompa Inline w klasie IE5 Wilo-Stratos GIGA2.0-D 32/1-20/M-1,1 z hydraulicznym wskaźnikiem minimalnej energochłonności, elektronicznym dopasowaniu wydajności, o konstrukcji pompy dławnicowej. Pompa jest wykonana jako jednostopniowa, niskociśnieniowa pompa wirowa z przyłączem kołnierzowym i uszczelnieniem mechanicznym. | 9044 | na zapytanie | PG03 | na zapytanie | na zapytanie | NIE | 28.13.14.0 | 84137059 | 84137059 | 209 | Wilo-Stratos GIGA2.0-D 32/1-20/M-1,1 | Pompa dławnicowa w klasie IE5 | Wilo-Stratos GIGA 2.0-D | Wilo-Stratos GIGA2.0-D 32/1-20/M-1,1 pompa Inline w klasie IE5 | 315 | Ogrzewanie, klimatyzacja, chłodnictwo | Wilo | Wilo | 1 | SZT | [6 empty] | 1 |  | 544 | 595 | 357 | 600 | 790 | 713 | 70 | 81 | http://downloads-wilo-select.wilo.com/assets/WIB_WILO30981405.jpg | https://wilo.com/quick/PL/pl/articleNumber/2207126
2207186 | 4062679116204 | Wilo-Stratos GIGA2.0-D 32/1-20/M-1,1-R1 pompa Inline w klasie IE5 | Pompa Inline w klasie IE5 Wilo-Stratos GIGA2.0-D 32/1-20/M-1,1-R1 z hydraulicznym wskaźnikiem minimalnej energochłonności, elektronicznym dopasowaniu wydajności, o konstrukcji pompy dławnicowej. Pompa jest wykonana jako jednostopniowa, niskociśnieniowa pompa wirowa z przyłączem kołnierzowym i uszczelnieniem mechanicznym. | 8483 | na zapytanie | PG03 | na zapytanie | na zapytanie | NIE | 28.13.14.0 | 84137059 | 84137059 | 209 | Wilo-Stratos GIGA2.0-D 32/1-20/M-1,1-R1 | Pompa dławnicowa w klasie IE5 | Wilo-Stratos GIGA 2.0-D | Wilo-Stratos GIGA2.0-D 32/1-20/M-1,1-R1 pompa Inline w klasie IE5 | 315 | Ogrzewanie, klimatyzacja, chłodnictwo | Wilo | Wilo | 1 | SZT | [6 empty] | 1 |  | 544 | 595 | 357 | 600 | 790 | 713 | 70 | 81 | http://downloads-wilo-select.wilo.com/assets/WIB_WILO30981405.jpg | https://wilo.com/quick/PL/pl/articleNumber/2207186
2207216 | 4062679116754 | Wilo-Stratos GIGA2.0-D 32/1-20/M-1,1-R1-S1 pompa Inline w klasie IE5 | Pompa Inline w klasie IE5 Wilo-Stratos GIGA2.0-D 32/1-20/M-1,1-R1-S1 z hydraulicznym wskaźnikiem minimalnej energochłonności, elektronicznym dopasowaniu wydajności, o konstrukcji pompy dławnicowej. Pompa jest wykonana jako jednostopniowa, niskociśnieniowa pompa wirowa z przyłączem kołnierzowym i uszczelnieniem mechanicznym. | 8596 | na zapytanie | PG03 | na zapytanie | na zapytanie | NIE | 28.13.14.0 | 84137059 | 84137059 | 209 | Wilo-Stratos GIGA2.0-D 32/1-20/M-1,1-R1-S1 | Pompa dławnicowa w klasie IE5 | Wilo-Stratos GIGA 2.0-D | Wilo-Stratos GIGA2.0-D 32/1-20/M-1,1-R1-S1 pompa Inline w klasie IE5 | 315 | Ogrzewanie, klimatyzacja, chłodnictwo | Wilo | Wilo | 1 | SZT | [6 empty] | 1 |  | 544 | 595 | 357 | 600 | 790 | 713 | 70 | 81 | http://downloads-wilo-select.wilo.com/assets/WIB_WILO30981405.jpg | https://wilo.com/quick/PL/pl/articleNumber/2207216
2207156 | 4062679115658 | Wilo-Stratos GIGA2.0-D 32/1-20/M-1,1-S1 pompa Inline w klasie IE5 | Pompa Inline w klasie IE5 Wilo-Stratos GIGA2.0-D 32/1-20/M-1,1-S1 z hydraulicznym wskaźnikiem minimalnej energochłonności, elektronicznym dopasowaniu wydajności, o konstrukcji pompy dławnicowej. Pompa jest wykonana jako jednostopniowa, niskociśnieniowa pompa wirowa z przyłączem kołnierzowym i uszczelnieniem mechanicznym. | 9157 | na zapytanie | PG03 | na zapytanie | na zapytanie | NIE | 28.13.14.0 | 84137059 | 84137059 | 209 | Wilo-Stratos GIGA2.0-D 32/1-20/M-1,1-S1 | Pompa dławnicowa w klasie IE5 | Wilo-Stratos GIGA 2.0-D | Wilo-Stratos GIGA2.0-D 32/1-20/M-1,1-S1 pompa Inline w klasie IE5 | 315 | Ogrzewanie, klimatyzacja, chłodnictwo | Wilo | Wilo | 1 | SZT | [6 empty] | 1 |  | 544 | 595 | 357 | 600 | 790 | 713 | 70 | 81 | http://downloads-wilo-select.wilo.com/assets/WIB_WILO30981405.jpg | https://wilo.com/quick/PL/pl/articleNumber/2207156
2205604 | 4062679109503 | Wilo-Stratos GIGA2.0-D 32/1-25/1,5 pompa dławnicowa | Inteligentna pompa dławnicowa Wilo-Stratos GIGA2.0-D 32/1-25/1,5 przeznaczona do systemów grzewczych, klimatyzacyjnych i chłodzących w dużych budynkach. | 9829 | 8251 | PG03 | 28 | K | NIE | 28.13.14.0 | 84137059 | 84137059 | 209 | Wilo-Stratos GIGA2.0-D 32/1-25/1,5 | Pompa dławnicowa | Wilo-Stratos GIGA 2.0-D | Pompa dławnicowa | 315 | Ogrzewanie, klimatyzacja, chłodnictwo | Wilo | Wilo | 1 | SZT | [6 empty] | 1 |  | 544 | 595 | 357 | 593 | 790 | 707 | 71.8 | 80 | http://downloads-wilo-select.wilo.com/assets/WIB_WILO30981405.jpg | https://wilo.com/quick/pl/pl/articleNumber/2205604
2205728 | 4062679111209 | Wilo-Stratos GIGA2.0-D 32/1-25/1,5-R1 pompa dławnicowa | Inteligentna pompa dławnicowa Wilo-Stratos GIGA2.0-D 32/1-25/1,5-R1 przeznaczona do systemów grzewczych, klimatyzacyjnych i chłodzących w dużych budynkach. | 9269 | 7816 | PG03 | 28 | K | NIE | 28.13.14.0 | 84137059 | 84137059 | 209 | Wilo-Stratos GIGA2.0-D 32/1-25/1,5-R1 | Pompa dławnicowa | Wilo-Stratos GIGA 2.0-D | Pompa dławnicowa | 315 | Ogrzewanie, klimatyzacja, chłodnictwo | Wilo | Wilo | 1 | SZT | [6 empty] | 1 |  | 544 | 595 | 357 | 593 | 790 | 707 | 71.8 | 80 | http://downloads-wilo-select.wilo.com/assets/WIB_WILO30981405.jpg | https://wilo.com/quick/pl/pl/articleNumber/2205728
2205790 | 4062679112053 | Wilo-Stratos GIGA2.0-D 32/1-25/1,5-R1-S1 pompa dławnicowa | Inteligentna pompa dławnicowa Wilo-Stratos GIGA2.0-D 32/1-25/1,5-R1-S1 przeznaczona do systemów grzewczych, klimatyzacyjnych i chłodzących w dużych budynkach. | 9381 | 7903 | PG03 | 28 | K | NIE | 28.13.14.0 | 84137059 | 84137059 | 209 | Wilo-Stratos GIGA2.0-D 32/1-25/1,5-R1-S1 | Pompa dławnicowa | Wilo-Stratos GIGA 2.0-D | Pompa dławnicowa | 315 | Ogrzewanie, klimatyzacja, chłodnictwo | Wilo | Wilo | 1 | SZT | [6 empty] | 1 |  | 544 | 595 | 357 | 593 | 790 | 707 | 71.8 | 80 | http://downloads-wilo-select.wilo.com/assets/WIB_WILO30981405.jpg | https://wilo.com/quick/pl/pl/articleNumber/2205790
2205666 | 4062679110356 | Wilo-Stratos GIGA2.0-D 32/1-25/1,5-S1 pompa dławnicowa | Inteligentna pompa dławnicowa Wilo-Stratos GIGA2.0-D 32/1-25/1,5-S1 przeznaczona do systemów grzewczych, klimatyzacyjnych i chłodzących w dużych budynkach. | 9942 | 8339 | PG03 | 28 | K | NIE | 28.13.14.0 | 84137059 | 84137059 | 209 | Wilo-Stratos GIGA2.0-D 32/1-25/1,5-S1 | Pompa dławnicowa | Wilo-Stratos GIGA 2.0-D | Pompa dławnicowa | 315 | Ogrzewanie, klimatyzacja, chłodnictwo | Wilo | Wilo | 1 | SZT | [6 empty] | 1 |  | 544 | 595 | 357 | 593 | 790 | 707 | 71.8 | 80 | http://downloads-wilo-select.wilo.com/assets/WIB_WILO30981405.jpg | https://wilo.com/quick/pl/pl/articleNumber/2205666
2207125 | 4062679115092 | Wilo-Stratos GIGA2.0-D 32/1-25/M-1,5 pompa Inline w klasie IE5 | Pompa Inline w klasie IE5 Wilo-Stratos GIGA2.0-D 32/1-25/M-1,5 z hydraulicznym wskaźnikiem minimalnej energochłonności, elektronicznym dopasowaniu wydajności, o konstrukcji pompy dławnicowej. Pompa jest wykonana jako jednostopniowa, niskociśnieniowa pompa wirowa z przyłączem kołnierzowym i uszczelnieniem mechanicznym. | 9829 | na zapytanie | PG03 | na zapytanie | na zapytanie | NIE | 28.13.14.0 | 84137059 | 84137059 | 209 | Wilo-Stratos GIGA2.0-D 32/1-25/M-1,5 | Pompa dławnicowa w klasie IE5 | Wilo-Stratos GIGA 2.0-D | Wilo-Stratos GIGA2.0-D 32/1-25/M-1,5 pompa Inline w klasie IE5 | 315 | Ogrzewanie, klimatyzacja, chłodnictwo | Wilo | Wilo | 1 | SZT | [6 empty] | 1 |  | 544 | 595 | 357 | 600 | 790 | 713 | 73 | 84 | http://downloads-wilo-select.wilo.com/assets/WIB_WILO30981405.jpg | https://wilo.com/quick/PL/pl/articleNumber/2207125
2207185 | 4062679116198 | Wilo-Stratos GIGA2.0-D 32/1-25/M-1,5-R1 pompa Inline w klasie IE5 | Pompa Inline w klasie IE5 Wilo-Stratos GIGA2.0-D 32/1-25/M-1,5-R1 z hydraulicznym wskaźnikiem minimalnej energochłonności, elektronicznym dopasowaniu wydajności, o konstrukcji pompy dławnicowej. Pompa jest wykonana jako jednostopniowa, niskociśnieniowa pompa wirowa z przyłączem kołnierzowym i uszczelnieniem mechanicznym. | 9269 | na zapytanie | PG03 | na zapytanie | na zapytanie | NIE | 28.13.14.0 | 84137059 | 84137059 | 209 | Wilo-Stratos GIGA2.0-D 32/1-25/M-1,5-R1 | Pompa dławnicowa w klasie IE5 | Wilo-Stratos GIGA 2.0-D | Wilo-Stratos GIGA2.0-D 32/1-25/M-1,5-R1 pompa Inline w klasie IE5 | 315 | Ogrzewanie, klimatyzacja, chłodnictwo | Wilo | Wilo | 1 | SZT | [6 empty] | 1 |  | 544 | 595 | 357 | 600 | 790 | 713 | 73 | 84 | http://downloads-wilo-select.wilo.com/assets/WIB_WILO30981405.jpg | https://wilo.com/quick/PL/pl/articleNumber/2207185
2207215 | 4062679116747 | Wilo-Stratos GIGA2.0-D 32/1-25/M-1,5-R1-S1 pompa Inline w klasie IE5 | Pompa Inline w klasie IE5 Wilo-Stratos GIGA2.0-D 32/1-25/M-1,5-R1-S1 z hydraulicznym wskaźnikiem minimalnej energochłonności, elektronicznym dopasowaniu wydajności, o konstrukcji pompy dławnicowej. Pompa jest wykonana jako jednostopniowa, niskociśnieniowa pompa wirowa z przyłączem kołnierzowym i uszczelnieniem mechanicznym. | 9381 | na zapytanie | PG03 | na zapytanie | na zapytanie | NIE | 28.13.14.0 | 84137059 | 84137059 | 209 | Wilo-Stratos GIGA2.0-D 32/1-25/M-1,5-R1-S1 | Pompa dławnicowa w klasie IE5 | Wilo-Stratos GIGA 2.0-D | Wilo-Stratos GIGA2.0-D 32/1-25/M-1,5-R1-S1 pompa Inline w klasie IE5 | 315 | Ogrzewanie, klimatyzacja, chłodnictwo | Wilo | Wilo | 1 | SZT | [6 empty] | 1 |  | 544 | 595 | 357 | 600 | 790 | 713 | 73 | 84 | http://downloads-wilo-select.wilo.com/assets/WIB_WILO30981405.jpg | https://wilo.com/quick/PL/pl/articleNumber/2207215
2207155 | 4062679115641 | Wilo-Stratos GIGA2.0-D 32/1-25/M-1,5-S1 pompa Inline w klasie IE5 | Pompa Inline w klasie IE5 Wilo-Stratos GIGA2.0-D 32/1-25/M-1,5-S1 z hydraulicznym wskaźnikiem minimalnej energochłonności, elektronicznym dopasowaniu wydajności, o konstrukcji pompy dławnicowej. Pompa jest wykonana jako jednostopniowa, niskociśnieniowa pompa wirowa z przyłączem kołnierzowym i uszczelnieniem mechanicznym. | 9942 | na zapytanie | PG03 | na zapytanie | na zapytanie | NIE | 28.13.14.0 | 84137059 | 84137059 | 209 | Wilo-Stratos GIGA2.0-D 32/1-25/M-1,5-S1 | Pompa dławnicowa w klasie IE5 | Wilo-Stratos GIGA 2.0-D | Wilo-Stratos GIGA2.0-D 32/1-25/M-1,5-S1 pompa Inline w klasie IE5 | 315 | Ogrzewanie, klimatyzacja, chłodnictwo | Wilo | Wilo | 1 | SZT | [6 empty] | 1 |  | 544 | 595 | 357 | 600 | 790 | 713 | 73 | 84 | http://downloads-wilo-select.wilo.com/assets/WIB_WILO30981405.jpg | https://wilo.com/quick/PL/pl/articleNumber/2207155
2207129 | 4062679115139 | Wilo-Stratos GIGA2.0-D 32/1-9/M-0,37 pompa Inline w klasie IE5 | Pompa Inline w klasie IE5 Wilo-Stratos GIGA2.0-D 32/1-9/M-0,37 z hydraulicznym wskaźnikiem minimalnej energochłonności, elektronicznym dopasowaniu wydajności, o konstrukcji pompy dławnicowej. Pompa jest wykonana jako jednostopniowa, niskociśnieniowa pompa wirowa z przyłączem kołnierzowym i uszczelnieniem mechanicznym. | 7620 | na zapytanie | PG03 | na zapytanie | na zapytanie | NIE | 28.13.14.0 | 84137059 | 84137059 | 209 | Wilo-Stratos GIGA2.0-D 32/1-9/M-0,37 | Pompa dławnicowa w klasie IE5 | Wilo-Stratos GIGA 2.0-D | Wilo-Stratos GIGA2.0-D 32/1-9/M-0,37 pompa Inline w klasie IE5 | 315 | Ogrzewanie, klimatyzacja, chłodnictwo | Wilo | Wilo | 1 | SZT | [6 empty] | 1 |  | 544 | 595 | 357 | 600 | 790 | 713 | 67 | 78 | http://downloads-wilo-select.wilo.com/assets/WIB_WILO30981405.jpg | https://wilo.com/quick/PL/pl/articleNumber/2207129
2207189 | 4062679116235 | Wilo-Stratos GIGA2.0-D 32/1-9/M-0,37-R1 pompa Inline w klasie IE5 | Pompa Inline w klasie IE5 Wilo-Stratos GIGA2.0-D 32/1-9/M-0,37-R1 z hydraulicznym wskaźnikiem minimalnej energochłonności, elektronicznym dopasowaniu wydajności, o konstrukcji pompy dławnicowej. Pompa jest wykonana jako jednostopniowa, niskociśnieniowa pompa wirowa z przyłączem kołnierzowym i uszczelnieniem mechanicznym. | 7060 | na zapytanie | PG03 | na zapytanie | na zapytanie | NIE | 28.13.14.0 | 84137059 | 84137059 | 209 | Wilo-Stratos GIGA2.0-D 32/1-9/M-0,37-R1 | Pompa dławnicowa w klasie IE5 | Wilo-Stratos GIGA 2.0-D | Wilo-Stratos GIGA2.0-D 32/1-9/M-0,37-R1 pompa Inline w klasie IE5 | 315 | Ogrzewanie, klimatyzacja, chłodnictwo | Wilo | Wilo | 1 | SZT | [6 empty] | 1 |  | 544 | 595 | 357 | 600 | 790 | 713 | 67 | 78 | http://downloads-wilo-select.wilo.com/assets/WIB_WILO30981405.jpg | https://wilo.com/quick/PL/pl/articleNumber/2207189
2207219 | 4062679116785 | Wilo-Stratos GIGA2.0-D 32/1-9/M-0,37-R1-S1 pompa Inline w klasie IE5 | Pompa Inline w klasie IE5 Wilo-Stratos GIGA2.0-D 32/1-9/M-0,37-R1-S1 z hydraulicznym wskaźnikiem minimalnej energochłonności, elektronicznym dopasowaniu wydajności, o konstrukcji pompy dławnicowej. Pompa jest wykonana jako jednostopniowa, niskociśnieniowa pompa wirowa z przyłączem kołnierzowym i uszczelnieniem mechanicznym. | 7173 | na zapytanie | PG03 | na zapytanie | na zapytanie | NIE | 28.13.14.0 | 84137059 | 84137059 | 209 | Wilo-Stratos GIGA2.0-D 32/1-9/M-0,37-R1-S1 | Pompa dławnicowa w klasie IE5 | Wilo-Stratos GIGA 2.0-D | Wilo-Stratos GIGA2.0-D 32/1-9/M-0,37-R1-S1 pompa Inline w klasie IE5 | 315 | Ogrzewanie, klimatyzacja, chłodnictwo | Wilo | Wilo | 1 | SZT | [6 empty] | 1 |  | 544 | 595 | 357 | 600 | 790 | 713 | 67 | 78 | http://downloads-wilo-select.wilo.com/assets/WIB_WILO30981405.jpg | https://wilo.com/quick/PL/pl/articleNumber/2207219
2207159 | 4062679115689 | Wilo-Stratos GIGA2.0-D 32/1-9/M-0,37-S1 pompa Inline w klasie IE5 | Pompa Inline w klasie IE5 Wilo-Stratos GIGA2.0-D 32/1-9/M-0,37-S1 z hydraulicznym wskaźnikiem minimalnej energochłonności, elektronicznym dopasowaniu wydajności, o konstrukcji pompy dławnicowej. Pompa jest wykonana jako jednostopniowa, niskociśnieniowa pompa wirowa z przyłączem kołnierzowym i uszczelnieniem mechanicznym. | 7733 | na zapytanie | PG03 | na zapytanie | na zapytanie | NIE | 28.13.14.0 | 84137059 | 84137059 | 209 | Wilo-Stratos GIGA2.0-D 32/1-9/M-0,37-S1 | Pompa dławnicowa w klasie IE5 | Wilo-Stratos GIGA 2.0-D | Wilo-Stratos GIGA2.0-D 32/1-9/M-0,37-S1 pompa Inline w klasie IE5 | 315 | Ogrzewanie, klimatyzacja, chłodnictwo | Wilo | Wilo | 1 | SZT | [6 empty] | 1 |  | 544 | 595 | 357 | 600 | 790 | 713 | 67 | 78 | http://downloads-wilo-select.wilo.com/assets/WIB_WILO30981405.jpg | https://wilo.com/quick/PL/pl/articleNumber/2207159
2205612 | 4062679109572 | Wilo-Stratos GIGA2.0-D 40/1-11/0,55 pompa dławnicowa | Inteligentna pompa dławnicowa Wilo-Stratos GIGA2.0-D 40/1-11/0,55 przeznaczona do systemów grzewczych, klimatyzacyjnych i chłodzących w dużych budynkach. | 8293 | 6963 | PG03 | 28 | K | NIE | 28.13.14.0 | 84137059 | 84137059 | 209 | Wilo-Stratos GIGA2.0-D 40/1-11/0,55 | Pompa dławnicowa | Wilo-Stratos GIGA 2.0-D | Pompa dławnicowa | 315 | Ogrzewanie, klimatyzacja, chłodnictwo | Wilo | Wilo | 1 | SZT | [6 empty] | 1 |  | 574 | 590 | 379 | 593 | 790 | 702 | 68.4 | 68.4 | http://downloads-wilo-select.wilo.com/assets/WIB_WILO30981405.jpg | https://wilo.com/quick/pl/pl/articleNumber/2205612
2205736 | 4062679111278 | Wilo-Stratos GIGA2.0-D 40/1-11/0,55-R1 pompa dławnicowa | Inteligentna pompa dławnicowa Wilo-Stratos GIGA2.0-D 40/1-11/0,55-R1 przeznaczona do systemów grzewczych, klimatyzacyjnych i chłodzących w dużych budynkach. | 7733 | 6528 | PG03 | 28 | K | NIE | 28.13.14.0 | 84137059 | 84137059 | 209 | Wilo-Stratos GIGA2.0-D 40/1-11/0,55-R1 | Pompa dławnicowa | Wilo-Stratos GIGA 2.0-D | Pompa dławnicowa | 315 | Ogrzewanie, klimatyzacja, chłodnictwo | Wilo | Wilo | 1 | SZT | [6 empty] | 1 |  | 574 | 590 | 379 | 593 | 790 | 702 | 68.4 | 68.4 | http://downloads-wilo-select.wilo.com/assets/WIB_WILO30981405.jpg | https://wilo.com/quick/pl/pl/articleNumber/2205736
2205798 | 4062679112121 | Wilo-Stratos GIGA2.0-D 40/1-11/0,55-R1-S1 pompa dławnicowa | Inteligentna pompa dławnicowa Wilo-Stratos GIGA2.0-D 40/1-11/0,55-R1-S1 przeznaczona do systemów grzewczych, klimatyzacyjnych i chłodzących w dużych budynkach. | 7846 | 6615 | PG03 | 28 | K | NIE | 28.13.14.0 | 84137059 | 84137059 | 209 | Wilo-Stratos GIGA2.0-D 40/1-11/0,55-R1-S1 | Pompa dławnicowa | Wilo-Stratos GIGA 2.0-D | Pompa dławnicowa | 315 | Ogrzewanie, klimatyzacja, chłodnictwo | Wilo | Wilo | 1 | SZT | [6 empty] | 1 |  | 574 | 590 | 379 | 593 | 790 | 702 | 68.4 | 68.4 | http://downloads-wilo-select.wilo.com/assets/WIB_WILO30981405.jpg | https://wilo.com/quick/pl/pl/articleNumber/2205798
2205674 | 4062679110424 | Wilo-Stratos GIGA2.0-D 40/1-11/0,55-S1 pompa dławnicowa | Inteligentna pompa dławnicowa Wilo-Stratos GIGA2.0-D 40/1-11/0,55-S1 przeznaczona do systemów grzewczych, klimatyzacyjnych i chłodzących w dużych budynkach. | 8406 | 7050 | PG03 | 28 | K | NIE | 28.13.14.0 | 84137059 | 84137059 | 209 | Wilo-Stratos GIGA2.0-D 40/1-11/0,55-S1 | Pompa dławnicowa | Wilo-Stratos GIGA 2.0-D | Pompa dławnicowa | 315 | Ogrzewanie, klimatyzacja, chłodnictwo | Wilo | Wilo | 1 | SZT | [6 empty] | 1 |  | 574 | 590 | 379 | 593 | 790 | 702 | 68.4 | 68.4 | http://downloads-wilo-select.wilo.com/assets/WIB_WILO30981405.jpg | https://wilo.com/quick/pl/pl/articleNumber/2205674
2207133 | 4062679115177 | Wilo-Stratos GIGA2.0-D 40/1-11/M-0,55 pompa Inline w klasie IE5 | Pompa Inline w klasie IE5 Wilo-Stratos GIGA2.0-D 40/1-11/M-0,55 z hydraulicznym wskaźnikiem minimalnej energochłonności, elektronicznym dopasowaniu wydajności, o konstrukcji pompy dławnicowej. Pompa jest wykonana jako jednostopniowa, niskociśnieniowa pompa wirowa z przyłączem kołnierzowym i uszczelnieniem mechanicznym. | 8293 | na zapytanie | PG03 | na zapytanie | na zapytanie | NIE | 28.13.14.0 | 84137059 | 84137059 | 209 | Wilo-Stratos GIGA2.0-D 40/1-11/M-0,55 | Pompa dławnicowa w klasie IE5 | Wilo-Stratos GIGA 2.0-D | Wilo-Stratos GIGA2.0-D 40/1-11/M-0,55 pompa Inline w klasie IE5 | 315 | Ogrzewanie, klimatyzacja, chłodnictwo | Wilo | Wilo | 1 | SZT | [6 empty] | 1 |  | 574 | 590 | 379 | 600 | 790 | 708 | 72 | 83 | http://downloads-wilo-select.wilo.com/assets/WIB_WILO30981405.jpg | https://wilo.com/quick/PL/pl/articleNumber/2207133
2207193 | 4062679116273 | Wilo-Stratos GIGA2.0-D 40/1-11/M-0,55-R1 pompa Inline w klasie IE5 | Pompa Inline w klasie IE5 Wilo-Stratos GIGA2.0-D 40/1-11/M-0,55-R1 z hydraulicznym wskaźnikiem minimalnej energochłonności, elektronicznym dopasowaniu wydajności, o konstrukcji pompy dławnicowej. Pompa jest wykonana jako jednostopniowa, niskociśnieniowa pompa wirowa z przyłączem kołnierzowym i uszczelnieniem mechanicznym. | 7733 | na zapytanie | PG03 | na zapytanie | na zapytanie | NIE | 28.13.14.0 | 84137059 | 84137059 | 209 | Wilo-Stratos GIGA2.0-D 40/1-11/M-0,55-R1 | Pompa dławnicowa w klasie IE5 | Wilo-Stratos GIGA 2.0-D | Wilo-Stratos GIGA2.0-D 40/1-11/M-0,55-R1 pompa Inline w klasie IE5 | 315 | Ogrzewanie, klimatyzacja, chłodnictwo | Wilo | Wilo | 1 | SZT | [6 empty] | 1 |  | 574 | 590 | 379 | 600 | 790 | 708 | 72 | 83 | http://downloads-wilo-select.wilo.com/assets/WIB_WILO30981405.jpg | https://wilo.com/quick/PL/pl/articleNumber/2207193
2207223 | 4062679116822 | Wilo-Stratos GIGA2.0-D 40/1-11/M-0,55-R1-S1 pompa Inline w klasie IE5 | Pompa Inline w klasie IE5 Wilo-Stratos GIGA2.0-D 40/1-11/M-0,55-R1-S1 z hydraulicznym wskaźnikiem minimalnej energochłonności, elektronicznym dopasowaniu wydajności, o konstrukcji pompy dławnicowej. Pompa jest wykonana jako jednostopniowa, niskociśnieniowa pompa wirowa z przyłączem kołnierzowym i uszczelnieniem mechanicznym. | 7846 | na zapytanie | PG03 | na zapytanie | na zapytanie | NIE | 28.13.14.0 | 84137059 | 84137059 | 209 | Wilo-Stratos GIGA2.0-D 40/1-11/M-0,55-R1-S1 | Pompa dławnicowa w klasie IE5 | Wilo-Stratos GIGA 2.0-D | Wilo-Stratos GIGA2.0-D 40/1-11/M-0,55-R1-S1 pompa Inline w klasie IE5 | 315 | Ogrzewanie, klimatyzacja, chłodnictwo | Wilo | Wilo | 1 | SZT | [6 empty] | 1 |  | 574 | 590 | 379 | 600 | 790 | 708 | 72 | 83 | http://downloads-wilo-select.wilo.com/assets/WIB_WILO30981405.jpg | https://wilo.com/quick/PL/pl/articleNumber/2207223
2207163 | 4062679115726 | Wilo-Stratos GIGA2.0-D 40/1-11/M-0,55-S1 pompa Inline w klasie IE5 | Pompa Inline w klasie IE5 Wilo-Stratos GIGA2.0-D 40/1-11/M-0,55-S1 z hydraulicznym wskaźnikiem minimalnej energochłonności, elektronicznym dopasowaniu wydajności, o konstrukcji pompy dławnicowej. Pompa jest wykonana jako jednostopniowa, niskociśnieniowa pompa wirowa z przyłączem kołnierzowym i uszczelnieniem mechanicznym. | 8406 | na zapytanie | PG03 | na zapytanie | na zapytanie | NIE | 28.13.14.0 | 84137059 | 84137059 | 209 | Wilo-Stratos GIGA2.0-D 40/1-11/M-0,55-S1 | Pompa dławnicowa w klasie IE5 | Wilo-Stratos GIGA 2.0-D | Wilo-Stratos GIGA2.0-D 40/1-11/M-0,55-S1 pompa Inline w klasie IE5 | 315 | Ogrzewanie, klimatyzacja, chłodnictwo | Wilo | Wilo | 1 | SZT | [6 empty] | 1 |  | 574 | 590 | 379 | 600 | 790 | 708 | 72 | 83 | http://downloads-wilo-select.wilo.com/assets/WIB_WILO30981405.jpg | https://wilo.com/quick/PL/pl/articleNumber/2207163
2205611 | 4062679109565 | Wilo-Stratos GIGA2.0-D 40/1-14/0,75 pompa dławnicowa | Inteligentna pompa dławnicowa Wilo-Stratos GIGA2.0-D 40/1-14/0,75 przeznaczona do systemów grzewczych, klimatyzacyjnych i chłodzących w dużych budynkach. | 9015 | 7568 | PG03 | 28 | K | NIE | 28.13.14.0 | 84137059 | 84137059 | 209 | Wilo-Stratos GIGA2.0-D 40/1-14/0,75 | Pompa dławnicowa | Wilo-Stratos GIGA 2.0-D | Pompa dławnicowa | 315 | Ogrzewanie, klimatyzacja, chłodnictwo | Wilo | Wilo | 1 | SZT | [6 empty] | 1 |  | 574 | 590 | 379 | 593 | 790 | 702 | 71.4 | 71.4 | http://downloads-wilo-select.wilo.com/assets/WIB_WILO30981405.jpg | https://wilo.com/quick/pl/pl/articleNumber/2205611
2205735 | 4062679111261 | Wilo-Stratos GIGA2.0-D 40/1-14/0,75-R1 pompa dławnicowa | Inteligentna pompa dławnicowa Wilo-Stratos GIGA2.0-D 40/1-14/0,75-R1 przeznaczona do systemów grzewczych, klimatyzacyjnych i chłodzących w dużych budynkach. | 8454 | 7133 | PG03 | 28 | K | NIE | 28.13.14.0 | 84137059 | 84137059 | 209 | Wilo-Stratos GIGA2.0-D 40/1-14/0,75-R1 | Pompa dławnicowa | Wilo-Stratos GIGA 2.0-D | Pompa dławnicowa | 315 | Ogrzewanie, klimatyzacja, chłodnictwo | Wilo | Wilo | 1 | SZT | [6 empty] | 1 |  | 574 | 590 | 379 | 593 | 790 | 702 | 71.4 | 71.4 | http://downloads-wilo-select.wilo.com/assets/WIB_WILO30981405.jpg | https://wilo.com/quick/pl/pl/articleNumber/2205735
2205797 | 4062679112114 | Wilo-Stratos GIGA2.0-D 40/1-14/0,75-R1-S1 pompa dławnicowa | Inteligentna pompa dławnicowa Wilo-Stratos GIGA2.0-D 40/1-14/0,75-R1-S1 przeznaczona do systemów grzewczych, klimatyzacyjnych i chłodzących w dużych budynkach. | 8567 | 7220 | PG03 | 28 | K | NIE | 28.13.14.0 | 84137059 | 84137059 | 209 | Wilo-Stratos GIGA2.0-D 40/1-14/0,75-R1-S1 | Pompa dławnicowa | Wilo-Stratos GIGA 2.0-D | Pompa dławnicowa | 315 | Ogrzewanie, klimatyzacja, chłodnictwo | Wilo | Wilo | 1 | SZT | [6 empty] | 1 |  | 574 | 590 | 379 | 593 | 790 | 702 | 71.4 | 71.4 | http://downloads-wilo-select.wilo.com/assets/WIB_WILO30981405.jpg | https://wilo.com/quick/pl/pl/articleNumber/2205797
2205673 | 4062679110417 | Wilo-Stratos GIGA2.0-D 40/1-14/0,75-S1 pompa dławnicowa | Inteligentna pompa dławnicowa Wilo-Stratos GIGA2.0-D 40/1-14/0,75-S1 przeznaczona do systemów grzewczych, klimatyzacyjnych i chłodzących w dużych budynkach. | 9128 | 7655 | PG03 | 28 | K | NIE | 28.13.14.0 | 84137059 | 84137059 | 209 | Wilo-Stratos GIGA2.0-D 40/1-14/0,75-S1 | Pompa dławnicowa | Wilo-Stratos GIGA 2.0-D | Pompa dławnicowa | 315 | Ogrzewanie, klimatyzacja, chłodnictwo | Wilo | Wilo | 1 | SZT | [6 empty] | 1 |  | 574 | 590 | 379 | 593 | 790 | 702 | 71.4 | 71.4 | http://downloads-wilo-select.wilo.com/assets/WIB_WILO30981405.jpg | https://wilo.com/quick/pl/pl/articleNumber/2205673
2207132 | 4062679115160 | Wilo-Stratos GIGA2.0-D 40/1-14/M-0,75 pompa Inline w klasie IE5 | Pompa Inline w klasie IE5 Wilo-Stratos GIGA2.0-D 40/1-14/M-0,75 z hydraulicznym wskaźnikiem minimalnej energochłonności, elektronicznym dopasowaniu wydajności, o konstrukcji pompy dławnicowej. Pompa jest wykonana jako jednostopniowa, niskociśnieniowa pompa wirowa z przyłączem kołnierzowym i uszczelnieniem mechanicznym. | 9015 | na zapytanie | PG03 | na zapytanie | na zapytanie | NIE | 28.13.14.0 | 84137059 | 84137059 | 209 | Wilo-Stratos GIGA2.0-D 40/1-14/M-0,75 | Pompa dławnicowa w klasie IE5 | Wilo-Stratos GIGA 2.0-D | Wilo-Stratos GIGA2.0-D 40/1-14/M-0,75 pompa Inline w klasie IE5 | 315 | Ogrzewanie, klimatyzacja, chłodnictwo | Wilo | Wilo | 1 | SZT | [6 empty] | 1 |  | 574 | 590 | 379 | 600 | 790 | 708 | 75 | 86 | http://downloads-wilo-select.wilo.com/assets/WIB_WILO30981405.jpg | https://wilo.com/quick/PL/pl/articleNumber/2207132
2207192 | 4062679116266 | Wilo-Stratos GIGA2.0-D 40/1-14/M-0,75-R1 pompa Inline w klasie IE5 | Pompa Inline w klasie IE5 Wilo-Stratos GIGA2.0-D 40/1-14/M-0,75-R1 z hydraulicznym wskaźnikiem minimalnej energochłonności, elektronicznym dopasowaniu wydajności, o konstrukcji pompy dławnicowej. Pompa jest wykonana jako jednostopniowa, niskociśnieniowa pompa wirowa z przyłączem kołnierzowym i uszczelnieniem mechanicznym. | 8454 | na zapytanie | PG03 | na zapytanie | na zapytanie | NIE | 28.13.14.0 | 84137059 | 84137059 | 209 | Wilo-Stratos GIGA2.0-D 40/1-14/M-0,75-R1 | Pompa dławnicowa w klasie IE5 | Wilo-Stratos GIGA 2.0-D | Wilo-Stratos GIGA2.0-D 40/1-14/M-0,75-R1 pompa Inline w klasie IE5 | 315 | Ogrzewanie, klimatyzacja, chłodnictwo | Wilo | Wilo | 1 | SZT | [6 empty] | 1 |  | 574 | 590 | 379 | 600 | 790 | 708 | 75 | 86 | http://downloads-wilo-select.wilo.com/assets/WIB_WILO30981405.jpg | https://wilo.com/quick/PL/pl/articleNumber/2207192
2207222 | 4062679116815 | Wilo-Stratos GIGA2.0-D 40/1-14/M-0,75-R1-S1 pompa Inline w klasie IE5 | Pompa Inline w klasie IE5 Wilo-Stratos GIGA2.0-D 40/1-14/M-0,75-R1-S1 z hydraulicznym wskaźnikiem minimalnej energochłonności, elektronicznym dopasowaniu wydajności, o konstrukcji pompy dławnicowej. Pompa jest wykonana jako jednostopniowa, niskociśnieniowa pompa wirowa z przyłączem kołnierzowym i uszczelnieniem mechanicznym. | 8567 | na zapytanie | PG03 | na zapytanie | na zapytanie | NIE | 28.13.14.0 | 84137059 | 84137059 | 209 | Wilo-Stratos GIGA2.0-D 40/1-14/M-0,75-R1-S1 | Pompa dławnicowa w klasie IE5 | Wilo-Stratos GIGA 2.0-D | Wilo-Stratos GIGA2.0-D 40/1-14/M-0,75-R1-S1 pompa Inline w klasie IE5 | 315 | Ogrzewanie, klimatyzacja, chłodnictwo | Wilo | Wilo | 1 | SZT | [6 empty] | 1 |  | 574 | 590 | 379 | 600 | 790 | 708 | 75 | 86 | http://downloads-wilo-select.wilo.com/assets/WIB_WILO30981405.jpg | https://wilo.com/quick/PL/pl/articleNumber/2207222
2207162 | 4062679115719 | Wilo-Stratos GIGA2.0-D 40/1-14/M-0,75-S1 pompa Inline w klasie IE5 | Pompa Inline w klasie IE5 Wilo-Stratos GIGA2.0-D 40/1-14/M-0,75-S1 z hydraulicznym wskaźnikiem minimalnej energochłonności, elektronicznym dopasowaniu wydajności, o konstrukcji pompy dławnicowej. Pompa jest wykonana jako jednostopniowa, niskociśnieniowa pompa wirowa z przyłączem kołnierzowym i uszczelnieniem mechanicznym. | 9128 | na zapytanie | PG03 | na zapytanie | na zapytanie | NIE | 28.13.14.0 | 84137059 | 84137059 | 209 | Wilo-Stratos GIGA2.0-D 40/1-14/M-0,75-S1 | Pompa dławnicowa w klasie IE5 | Wilo-Stratos GIGA 2.0-D | Wilo-Stratos GIGA2.0-D 40/1-14/M-0,75-S1 pompa Inline w klasie IE5 | 315 | Ogrzewanie, klimatyzacja, chłodnictwo | Wilo | Wilo | 1 | SZT | [6 empty] | 1 |  | 574 | 590 | 379 | 600 | 790 | 708 | 75 | 86 | http://downloads-wilo-select.wilo.com/assets/WIB_WILO30981405.jpg | https://wilo.com/quick/PL/pl/articleNumber/2207162
2205610 | 4062679109558 | Wilo-Stratos GIGA2.0-D 40/1-19/1,1 pompa dławnicowa | Inteligentna pompa dławnicowa Wilo-Stratos GIGA2.0-D 40/1-19/1,1 przeznaczona do systemów grzewczych, klimatyzacyjnych i chłodzących w dużych budynkach. | 9799 | 8226 | PG03 | 28 | K | NIE | 28.13.14.0 | 84137059 | 84137059 | 209 | Wilo-Stratos GIGA2.0-D 40/1-19/1,1 | Pompa dławnicowa | Wilo-Stratos GIGA 2.0-D | Pompa dławnicowa | 315 | Ogrzewanie, klimatyzacja, chłodnictwo | Wilo | Wilo | 1 | SZT | [6 empty] | 1 |  | 574 | 590 | 379 | 593 | 790 | 702 | 71.4 | 71.4 | http://downloads-wilo-select.wilo.com/assets/WIB_WILO30981405.jpg | https://wilo.com/quick/pl/pl/articleNumber/2205610
2205734 | 4062679111254 | Wilo-Stratos GIGA2.0-D 40/1-19/1,1-R1 pompa dławnicowa | Inteligentna pompa dławnicowa Wilo-Stratos GIGA2.0-D 40/1-19/1,1-R1 przeznaczona do systemów grzewczych, klimatyzacyjnych i chłodzących w dużych budynkach. | 9239 | 7791 | PG03 | 28 | K | NIE | 28.13.14.0 | 84137059 | 84137059 | 209 | Wilo-Stratos GIGA2.0-D 40/1-19/1,1-R1 | Pompa dławnicowa | Wilo-Stratos GIGA 2.0-D | Pompa dławnicowa | 315 | Ogrzewanie, klimatyzacja, chłodnictwo | Wilo | Wilo | 1 | SZT | [6 empty] | 1 |  | 574 | 590 | 379 | 593 | 790 | 702 | 71.4 | 71.4 | http://downloads-wilo-select.wilo.com/assets/WIB_WILO30981405.jpg | https://wilo.com/quick/pl/pl/articleNumber/2205734
2205796 | 4062679112107 | Wilo-Stratos GIGA2.0-D 40/1-19/1,1-R1-S1 pompa dławnicowa | Inteligentna pompa dławnicowa Wilo-Stratos GIGA2.0-D 40/1-19/1,1-R1-S1 przeznaczona do systemów grzewczych, klimatyzacyjnych i chłodzących w dużych budynkach. | 9352 | 7878 | PG03 | 28 | K | NIE | 28.13.14.0 | 84137059 | 84137059 | 209 | Wilo-Stratos GIGA2.0-D 40/1-19/1,1-R1-S1 | Pompa dławnicowa | Wilo-Stratos GIGA 2.0-D | Pompa dławnicowa | 315 | Ogrzewanie, klimatyzacja, chłodnictwo | Wilo | Wilo | 1 | SZT | [6 empty] | 1 |  | 574 | 590 | 379 | 593 | 790 | 702 | 71.4 | 71.4 | http://downloads-wilo-select.wilo.com/assets/WIB_WILO30981405.jpg | https://wilo.com/quick/pl/pl/articleNumber/2205796
2205672 | 4062679110400 | Wilo-Stratos GIGA2.0-D 40/1-19/1,1-S1 pompa dławnicowa | Inteligentna pompa dławnicowa Wilo-Stratos GIGA2.0-D 40/1-19/1,1-S1 przeznaczona do systemów grzewczych, klimatyzacyjnych i chłodzących w dużych budynkach. | 9912 | 8314 | PG03 | 28 | K | NIE | 28.13.14.0 | 84137059 | 84137059 | 209 | Wilo-Stratos GIGA2.0-D 40/1-19/1,1-S1 | Pompa dławnicowa | Wilo-Stratos GIGA 2.0-D | Pompa dławnicowa | 315 | Ogrzewanie, klimatyzacja, chłodnictwo | Wilo | Wilo | 1 | SZT | [6 empty] | 1 |  | 574 | 590 | 379 | 593 | 790 | 702 | 71.4 | 71.4 | http://downloads-wilo-select.wilo.com/assets/WIB_WILO30981405.jpg | https://wilo.com/quick/pl/pl/articleNumber/2205672
2207131 | 4062679115153 | Wilo-Stratos GIGA2.0-D 40/1-19/M-1,1 pompa Inline w klasie IE5 | Pompa Inline w klasie IE5 Wilo-Stratos GIGA2.0-D 40/1-19/M-1,1 z hydraulicznym wskaźnikiem minimalnej energochłonności, elektronicznym dopasowaniu wydajności, o konstrukcji pompy dławnicowej. Pompa jest wykonana jako jednostopniowa, niskociśnieniowa pompa wirowa z przyłączem kołnierzowym i uszczelnieniem mechanicznym. | 9799 | na zapytanie | PG03 | na zapytanie | na zapytanie | NIE | 28.13.14.0 | 84137059 | 84137059 | 209 | Wilo-Stratos GIGA2.0-D 40/1-19/M-1,1 | Pompa dławnicowa w klasie IE5 | Wilo-Stratos GIGA 2.0-D | Wilo-Stratos GIGA2.0-D 40/1-19/M-1,1 pompa Inline w klasie IE5 | 315 | Ogrzewanie, klimatyzacja, chłodnictwo | Wilo | Wilo | 1 | SZT | [6 empty] | 1 |  | 574 | 590 | 379 | 600 | 790 | 708 | 75 | 86 | http://downloads-wilo-select.wilo.com/assets/WIB_WILO30981405.jpg | https://wilo.com/quick/PL/pl/articleNumber/2207131
2207191 | 4062679116259 | Wilo-Stratos GIGA2.0-D 40/1-19/M-1,1-R1 pompa Inline w klasie IE5 | Pompa Inline w klasie IE5 Wilo-Stratos GIGA2.0-D 40/1-19/M-1,1-R1 z hydraulicznym wskaźnikiem minimalnej energochłonności, elektronicznym dopasowaniu wydajności, o konstrukcji pompy dławnicowej. Pompa jest wykonana jako jednostopniowa, niskociśnieniowa pompa wirowa z przyłączem kołnierzowym i uszczelnieniem mechanicznym. | 9239 | na zapytanie | PG03 | na zapytanie | na zapytanie | NIE | 28.13.14.0 | 84137059 | 84137059 | 209 | Wilo-Stratos GIGA2.0-D 40/1-19/M-1,1-R1 | Pompa dławnicowa w klasie IE5 | Wilo-Stratos GIGA 2.0-D | Wilo-Stratos GIGA2.0-D 40/1-19/M-1,1-R1 pompa Inline w klasie IE5 | 315 | Ogrzewanie, klimatyzacja, chłodnictwo | Wilo | Wilo | 1 | SZT | [6 empty] | 1 |  | 574 | 590 | 379 | 600 | 790 | 708 | 75 | 86 | http://downloads-wilo-select.wilo.com/assets/WIB_WILO30981405.jpg | https://wilo.com/quick/PL/pl/articleNumber/2207191
2207221 | 4062679116808 | Wilo-Stratos GIGA2.0-D 40/1-19/M-1,1-R1-S1 pompa Inline w klasie IE5 | Pompa Inline w klasie IE5 Wilo-Stratos GIGA2.0-D 40/1-19/M-1,1-R1-S1 z hydraulicznym wskaźnikiem minimalnej energochłonności, elektronicznym dopasowaniu wydajności, o konstrukcji pompy dławnicowej. Pompa jest wykonana jako jednostopniowa, niskociśnieniowa pompa wirowa z przyłączem kołnierzowym i uszczelnieniem mechanicznym. | 9352 | na zapytanie | PG03 | na zapytanie | na zapytanie | NIE | 28.13.14.0 | 84137059 | 84137059 | 209 | Wilo-Stratos GIGA2.0-D 40/1-19/M-1,1-R1-S1 | Pompa dławnicowa w klasie IE5 | Wilo-Stratos GIGA 2.0-D | Wilo-Stratos GIGA2.0-D 40/1-19/M-1,1-R1-S1 pompa Inline w klasie IE5 | 315 | Ogrzewanie, klimatyzacja, chłodnictwo | Wilo | Wilo | 1 | SZT | [6 empty] | 1 |  | 574 | 590 | 379 | 600 | 790 | 708 | 75 | 86 | http://downloads-wilo-select.wilo.com/assets/WIB_WILO30981405.jpg | https://wilo.com/quick/PL/pl/articleNumber/2207221
2207161 | 4062679115702 | Wilo-Stratos GIGA2.0-D 40/1-19/M-1,1-S1 pompa Inline w klasie IE5 | Pompa Inline w klasie IE5 Wilo-Stratos GIGA2.0-D 40/1-19/M-1,1-S1 z hydraulicznym wskaźnikiem minimalnej energochłonności, elektronicznym dopasowaniu wydajności, o konstrukcji pompy dławnicowej. Pompa jest wykonana jako jednostopniowa, niskociśnieniowa pompa wirowa z przyłączem kołnierzowym i uszczelnieniem mechanicznym. | 9912 | na zapytanie | PG03 | na zapytanie | na zapytanie | NIE | 28.13.14.0 | 84137059 | 84137059 | 209 | Wilo-Stratos GIGA2.0-D 40/1-19/M-1,1-S1 | Pompa dławnicowa w klasie IE5 | Wilo-Stratos GIGA 2.0-D | Wilo-Stratos GIGA2.0-D 40/1-19/M-1,1-S1 pompa Inline w klasie IE5 | 315 | Ogrzewanie, klimatyzacja, chłodnictwo | Wilo | Wilo | 1 | SZT | [6 empty] | 1 |  | 574 | 590 | 379 | 600 | 790 | 708 | 75 | 86 | http://downloads-wilo-select.wilo.com/assets/WIB_WILO30981405.jpg | https://wilo.com/quick/PL/pl/articleNumber/2207161
2207130 | 4062679115146 | Wilo-Stratos GIGA2.0-D 40/1-23/M-1,5 pompa Inline w klasie IE5 | Pompa Inline w klasie IE5 Wilo-Stratos GIGA2.0-D 40/1-23/M-1,5 z hydraulicznym wskaźnikiem minimalnej energochłonności, elektronicznym dopasowaniu wydajności, o konstrukcji pompy dławnicowej. Pompa jest wykonana jako jednostopniowa, niskociśnieniowa pompa wirowa z przyłączem kołnierzowym i uszczelnieniem mechanicznym. | 10652 | na zapytanie | PG03 | na zapytanie | na zapytanie | NIE | 28.13.14.0 | 84137059 | 84137059 | 209 | Wilo-Stratos GIGA2.0-D 40/1-23/M-1,5 | Pompa dławnicowa w klasie IE5 | Wilo-Stratos GIGA 2.0-D | Wilo-Stratos GIGA2.0-D 40/1-23/M-1,5 pompa Inline w klasie IE5 | 315 | Ogrzewanie, klimatyzacja, chłodnictwo | Wilo | Wilo | 1 | SZT | [6 empty] | 1 |  | 598 | 590 | 379 | 600 | 790 | 708 | 75 | 86 | http://downloads-wilo-select.wilo.com/assets/WIB_WILO30981405.jpg | https://wilo.com/quick/PL/pl/articleNumber/2207130
2207190 | 4062679116242 | Wilo-Stratos GIGA2.0-D 40/1-23/M-1,5-R1 pompa Inline w klasie IE5 | Pompa Inline w klasie IE5 Wilo-Stratos GIGA2.0-D 40/1-23/M-1,5-R1 z hydraulicznym wskaźnikiem minimalnej energochłonności, elektronicznym dopasowaniu wydajności, o konstrukcji pompy dławnicowej. Pompa jest wykonana jako jednostopniowa, niskociśnieniowa pompa wirowa z przyłączem kołnierzowym i uszczelnieniem mechanicznym. | 10091 | na zapytanie | PG03 | na zapytanie | na zapytanie | NIE | 28.13.14.0 | 84137059 | 84137059 | 209 | Wilo-Stratos GIGA2.0-D 40/1-23/M-1,5-R1 | Pompa dławnicowa w klasie IE5 | Wilo-Stratos GIGA 2.0-D | Wilo-Stratos GIGA2.0-D 40/1-23/M-1,5-R1 pompa Inline w klasie IE5 | 315 | Ogrzewanie, klimatyzacja, chłodnictwo | Wilo | Wilo | 1 | SZT | [6 empty] | 1 |  | 598 | 590 | 379 | 600 | 790 | 708 | 75 | 86 | http://downloads-wilo-select.wilo.com/assets/WIB_WILO30981405.jpg | https://wilo.com/quick/PL/pl/articleNumber/2207190
2207220 | 4062679116792 | Wilo-Stratos GIGA2.0-D 40/1-23/M-1,5-R1-S1 pompa Inline w klasie IE5 | Pompa Inline w klasie IE5 Wilo-Stratos GIGA2.0-D 40/1-23/M-1,5-R1-S1 z hydraulicznym wskaźnikiem minimalnej energochłonności, elektronicznym dopasowaniu wydajności, o konstrukcji pompy dławnicowej. Pompa jest wykonana jako jednostopniowa, niskociśnieniowa pompa wirowa z przyłączem kołnierzowym i uszczelnieniem mechanicznym. | 10204 | na zapytanie | PG03 | na zapytanie | na zapytanie | NIE | 28.13.14.0 | 84137059 | 84137059 | 209 | Wilo-Stratos GIGA2.0-D 40/1-23/M-1,5-R1-S1 | Pompa dławnicowa w klasie IE5 | Wilo-Stratos GIGA 2.0-D | Wilo-Stratos GIGA2.0-D 40/1-23/M-1,5-R1-S1 pompa Inline w klasie IE5 | 315 | Ogrzewanie, klimatyzacja, chłodnictwo | Wilo | Wilo | 1 | SZT | [6 empty] | 1 |  | 598 | 590 | 379 | 600 | 790 | 708 | 75 | 86 | http://downloads-wilo-select.wilo.com/assets/WIB_WILO30981405.jpg | https://wilo.com/quick/PL/pl/articleNumber/2207220
2207160 | 4062679115696 | Wilo-Stratos GIGA2.0-D 40/1-23/M-1,5-S1 pompa Inline w klasie IE5 | Pompa Inline w klasie IE5 Wilo-Stratos GIGA2.0-D 40/1-23/M-1,5-S1 z hydraulicznym wskaźnikiem minimalnej energochłonności, elektronicznym dopasowaniu wydajności, o konstrukcji pompy dławnicowej. Pompa jest wykonana jako jednostopniowa, niskociśnieniowa pompa wirowa z przyłączem kołnierzowym i uszczelnieniem mechanicznym. | 10765 | na zapytanie | PG03 | na zapytanie | na zapytanie | NIE | 28.13.14.0 | 84137059 | 84137059 | 209 | Wilo-Stratos GIGA2.0-D 40/1-23/M-1,5-S1 | Pompa dławnicowa w klasie IE5 | Wilo-Stratos GIGA 2.0-D | Wilo-Stratos GIGA2.0-D 40/1-23/M-1,5-S1 pompa Inline w klasie IE5 | 315 | Ogrzewanie, klimatyzacja, chłodnictwo | Wilo | Wilo | 1 | SZT | [6 empty] | 1 |  | 598 | 590 | 379 | 600 | 790 | 708 | 75 | 86 | http://downloads-wilo-select.wilo.com/assets/WIB_WILO30981405.jpg | https://wilo.com/quick/PL/pl/articleNumber/2207160
2207134 | 4062679115184 | Wilo-Stratos GIGA2.0-D 40/1-8/M-0,37 pompa Inline w klasie IE5 | Pompa Inline w klasie IE5 Wilo-Stratos GIGA2.0-D 40/1-8/M-0,37 z hydraulicznym wskaźnikiem minimalnej energochłonności, elektronicznym dopasowaniu wydajności, o konstrukcji pompy dławnicowej. Pompa jest wykonana jako jednostopniowa, niskociśnieniowa pompa wirowa z przyłączem kołnierzowym i uszczelnieniem mechanicznym. | 7879 | na zapytanie | PG03 | na zapytanie | na zapytanie | NIE | 28.13.14.0 | 84137059 | 84137059 | 209 | Wilo-Stratos GIGA2.0-D 40/1-8/M-0,37 | Pompa dławnicowa w klasie IE5 | Wilo-Stratos GIGA 2.0-D | Wilo-Stratos GIGA2.0-D 40/1-8/M-0,37 pompa Inline w klasie IE5 | 315 | Ogrzewanie, klimatyzacja, chłodnictwo | Wilo | Wilo | 1 | SZT | [6 empty] | 1 |  | 574 | 590 | 379 | 600 | 790 | 708 | 72 | 83 | http://downloads-wilo-select.wilo.com/assets/WIB_WILO30981405.jpg | https://wilo.com/quick/PL/pl/articleNumber/2207134
2207194 | 4062679116280 | Wilo-Stratos GIGA2.0-D 40/1-8/M-0,37-R1 pompa Inline w klasie IE5 | Pompa Inline w klasie IE5 Wilo-Stratos GIGA2.0-D 40/1-8/M-0,37-R1 z hydraulicznym wskaźnikiem minimalnej energochłonności, elektronicznym dopasowaniu wydajności, o konstrukcji pompy dławnicowej. Pompa jest wykonana jako jednostopniowa, niskociśnieniowa pompa wirowa z przyłączem kołnierzowym i uszczelnieniem mechanicznym. | 7319 | na zapytanie | PG03 | na zapytanie | na zapytanie | NIE | 28.13.14.0 | 84137059 | 84137059 | 209 | Wilo-Stratos GIGA2.0-D 40/1-8/M-0,37-R1 | Pompa dławnicowa w klasie IE5 | Wilo-Stratos GIGA 2.0-D | Wilo-Stratos GIGA2.0-D 40/1-8/M-0,37-R1 pompa Inline w klasie IE5 | 315 | Ogrzewanie, klimatyzacja, chłodnictwo | Wilo | Wilo | 1 | SZT | [6 empty] | 1 |  | 574 | 590 | 379 | 600 | 790 | 708 | 72 | 83 | http://downloads-wilo-select.wilo.com/assets/WIB_WILO30981405.jpg | https://wilo.com/quick/PL/pl/articleNumber/2207194
2207224 | 4062679116839 | Wilo-Stratos GIGA2.0-D 40/1-8/M-0,37-R1-S1 pompa Inline w klasie IE5 | Pompa Inline w klasie IE5 Wilo-Stratos GIGA2.0-D 40/1-8/M-0,37-R1-S1 z hydraulicznym wskaźnikiem minimalnej energochłonności, elektronicznym dopasowaniu wydajności, o konstrukcji pompy dławnicowej. Pompa jest wykonana jako jednostopniowa, niskociśnieniowa pompa wirowa z przyłączem kołnierzowym i uszczelnieniem mechanicznym. | 7432 | na zapytanie | PG03 | na zapytanie | na zapytanie | NIE | 28.13.14.0 | 84137059 | 84137059 | 209 | Wilo-Stratos GIGA2.0-D 40/1-8/M-0,37-R1-S1 | Pompa dławnicowa w klasie IE5 | Wilo-Stratos GIGA 2.0-D | Wilo-Stratos GIGA2.0-D 40/1-8/M-0,37-R1-S1 pompa Inline w klasie IE5 | 315 | Ogrzewanie, klimatyzacja, chłodnictwo | Wilo | Wilo | 1 | SZT | [6 empty] | 1 |  | 574 | 590 | 379 | 600 | 790 | 708 | 72 | 83 | http://downloads-wilo-select.wilo.com/assets/WIB_WILO30981405.jpg | https://wilo.com/quick/PL/pl/articleNumber/2207224
2207164 | 4062679115733 | Wilo-Stratos GIGA2.0-D 40/1-8/M-0,37-S1 pompa Inline w klasie IE5 | Pompa Inline w klasie IE5 Wilo-Stratos GIGA2.0-D 40/1-8/M-0,37-S1 z hydraulicznym wskaźnikiem minimalnej energochłonności, elektronicznym dopasowaniu wydajności, o konstrukcji pompy dławnicowej. Pompa jest wykonana jako jednostopniowa, niskociśnieniowa pompa wirowa z przyłączem kołnierzowym i uszczelnieniem mechanicznym. | 7992 | na zapytanie | PG03 | na zapytanie | na zapytanie | NIE | 28.13.14.0 | 84137059 | 84137059 | 209 | Wilo-Stratos GIGA2.0-D 40/1-8/M-0,37-S1 | Pompa dławnicowa w klasie IE5 | Wilo-Stratos GIGA 2.0-D | Wilo-Stratos GIGA2.0-D 40/1-8/M-0,37-S1 pompa Inline w klasie IE5 | 315 | Ogrzewanie, klimatyzacja, chłodnictwo | Wilo | Wilo | 1 | SZT | [6 empty] | 1 |  | 574 | 590 | 379 | 600 | 790 | 708 | 72 | 83 | http://downloads-wilo-select.wilo.com/assets/WIB_WILO30981405.jpg | https://wilo.com/quick/PL/pl/articleNumber/2207164
2205619 | 4062679109619 | Wilo-Stratos GIGA2.0-D 50/1-10/0,55 pompa dławnicowa | Inteligentna pompa dławnicowa Wilo-Stratos GIGA2.0-D 50/1-10/0,55 przeznaczona do systemów grzewczych, klimatyzacyjnych i chłodzących w dużych budynkach. | 8514 | 7148 | PG03 | 28 | K | NIE | 28.13.14.0 | 84137059 | 84137059 | 209 | Wilo-Stratos GIGA2.0-D 50/1-10/0,55 | Pompa dławnicowa | Wilo-Stratos GIGA 2.0-D | Pompa dławnicowa | 315 | Ogrzewanie, klimatyzacja, chłodnictwo | Wilo | Wilo | 1 | SZT | [6 empty] | 1 |  | 604 | 591 | 380 | 593 | 790 | 703 | 71.8 | 71.8 | http://downloads-wilo-select.wilo.com/assets/WIB_WILO30981405.jpg | https://wilo.com/quick/pl/pl/articleNumber/2205619
2205743 | 4062679111315 | Wilo-Stratos GIGA2.0-D 50/1-10/0,55-R1 pompa dławnicowa | Inteligentna pompa dławnicowa Wilo-Stratos GIGA2.0-D 50/1-10/0,55-R1 przeznaczona do systemów grzewczych, klimatyzacyjnych i chłodzących w dużych budynkach. | 7954 | 6713 | PG03 | 28 | K | NIE | 28.13.14.0 | 84137059 | 84137059 | 209 | Wilo-Stratos GIGA2.0-D 50/1-10/0,55-R1 | Pompa dławnicowa | Wilo-Stratos GIGA 2.0-D | Pompa dławnicowa | 315 | Ogrzewanie, klimatyzacja, chłodnictwo | Wilo | Wilo | 1 | SZT | [6 empty] | 1 |  | 604 | 591 | 380 | 593 | 790 | 703 | 71.8 | 71.8 | http://downloads-wilo-select.wilo.com/assets/WIB_WILO30981405.jpg | https://wilo.com/quick/pl/pl/articleNumber/2205743
2205805 | 4062679112169 | Wilo-Stratos GIGA2.0-D 50/1-10/0,55-R1-S1 pompa dławnicowa | Inteligentna pompa dławnicowa Wilo-Stratos GIGA2.0-D 50/1-10/0,55-R1-S1 przeznaczona do systemów grzewczych, klimatyzacyjnych i chłodzących w dużych budynkach. | 8067 | 6800 | PG03 | 28 | K | NIE | 28.13.14.0 | 84137059 | 84137059 | 209 | Wilo-Stratos GIGA2.0-D 50/1-10/0,55-R1-S1 | Pompa dławnicowa | Wilo-Stratos GIGA 2.0-D | Pompa dławnicowa | 315 | Ogrzewanie, klimatyzacja, chłodnictwo | Wilo | Wilo | 1 | SZT | [6 empty] | 1 |  | 604 | 591 | 380 | 593 | 790 | 703 | 71.8 | 71.8 | http://downloads-wilo-select.wilo.com/assets/WIB_WILO30981405.jpg | https://wilo.com/quick/pl/pl/articleNumber/2205805
2205681 | 4062679110462 | Wilo-Stratos GIGA2.0-D 50/1-10/0,55-S1 pompa dławnicowa | Inteligentna pompa dławnicowa Wilo-Stratos GIGA2.0-D 50/1-10/0,55-S1 przeznaczona do systemów grzewczych, klimatyzacyjnych i chłodzących w dużych budynkach. | 8627 | 7235 | PG03 | 28 | K | NIE | 28.13.14.0 | 84137059 | 84137059 | 209 | Wilo-Stratos GIGA2.0-D 50/1-10/0,55-S1 | Pompa dławnicowa | Wilo-Stratos GIGA 2.0-D | Pompa dławnicowa | 315 | Ogrzewanie, klimatyzacja, chłodnictwo | Wilo | Wilo | 1 | SZT | [6 empty] | 1 |  | 604 | 591 | 380 | 593 | 790 | 703 | 71.8 | 71.8 | http://downloads-wilo-select.wilo.com/assets/WIB_WILO30981405.jpg | https://wilo.com/quick/pl/pl/articleNumber/2205681
2207138 | 4062679115221 | Wilo-Stratos GIGA2.0-D 50/1-10/M-0,55 pompa Inline w klasie IE5 | Pompa Inline w klasie IE5 Wilo-Stratos GIGA2.0-D 50/1-10/M-0,55 z hydraulicznym wskaźnikiem minimalnej energochłonności, elektronicznym dopasowaniu wydajności, o konstrukcji pompy dławnicowej. Pompa jest wykonana jako jednostopniowa, niskociśnieniowa pompa wirowa z przyłączem kołnierzowym i uszczelnieniem mechanicznym. | 8514 | na zapytanie | PG03 | na zapytanie | na zapytanie | NIE | 28.13.14.0 | 84137059 | 84137059 | 209 | Wilo-Stratos GIGA2.0-D 50/1-10/M-0,55 | Pompa dławnicowa w klasie IE5 | Wilo-Stratos GIGA 2.0-D | Wilo-Stratos GIGA2.0-D 50/1-10/M-0,55 pompa Inline w klasie IE5 | 315 | Ogrzewanie, klimatyzacja, chłodnictwo | Wilo | Wilo | 1 | SZT | [6 empty] | 1 |  | 604 | 591 | 380 | 600 | 790 | 709 | 75 | 86 | http://downloads-wilo-select.wilo.com/assets/WIB_WILO30981405.jpg | https://wilo.com/quick/PL/pl/articleNumber/2207138
2207198 | 4062679116327 | Wilo-Stratos GIGA2.0-D 50/1-10/M-0,55-R1 pompa Inline w klasie IE5 | Pompa Inline w klasie IE5 Wilo-Stratos GIGA2.0-D 50/1-10/M-0,55-R1 z hydraulicznym wskaźnikiem minimalnej energochłonności, elektronicznym dopasowaniu wydajności, o konstrukcji pompy dławnicowej. Pompa jest wykonana jako jednostopniowa, niskociśnieniowa pompa wirowa z przyłączem kołnierzowym i uszczelnieniem mechanicznym. | 7954 | na zapytanie | PG03 | na zapytanie | na zapytanie | NIE | 28.13.14.0 | 84137059 | 84137059 | 209 | Wilo-Stratos GIGA2.0-D 50/1-10/M-0,55-R1 | Pompa dławnicowa w klasie IE5 | Wilo-Stratos GIGA 2.0-D | Wilo-Stratos GIGA2.0-D 50/1-10/M-0,55-R1 pompa Inline w klasie IE5 | 315 | Ogrzewanie, klimatyzacja, chłodnictwo | Wilo | Wilo | 1 | SZT | [6 empty] | 1 |  | 604 | 591 | 380 | 600 | 790 | 709 | 75 | 86 | http://downloads-wilo-select.wilo.com/assets/WIB_WILO30981405.jpg | https://wilo.com/quick/PL/pl/articleNumber/2207198
2207228 | 4062679116877 | Wilo-Stratos GIGA2.0-D 50/1-10/M-0,55-R1-S1 pompa Inline w klasie IE5 | Pompa Inline w klasie IE5 Wilo-Stratos GIGA2.0-D 50/1-10/M-0,55-R1-S1 z hydraulicznym wskaźnikiem minimalnej energochłonności, elektronicznym dopasowaniu wydajności, o konstrukcji pompy dławnicowej. Pompa jest wykonana jako jednostopniowa, niskociśnieniowa pompa wirowa z przyłączem kołnierzowym i uszczelnieniem mechanicznym. | 8067 | na zapytanie | PG03 | na zapytanie | na zapytanie | NIE | 28.13.14.0 | 84137059 | 84137059 | 209 | Wilo-Stratos GIGA2.0-D 50/1-10/M-0,55-R1-S1 | Pompa dławnicowa w klasie IE5 | Wilo-Stratos GIGA 2.0-D | Wilo-Stratos GIGA2.0-D 50/1-10/M-0,55-R1-S1 pompa Inline w klasie IE5 | 315 | Ogrzewanie, klimatyzacja, chłodnictwo | Wilo | Wilo | 1 | SZT | [6 empty] | 1 |  | 604 | 591 | 380 | 600 | 790 | 709 | 75 | 86 | http://downloads-wilo-select.wilo.com/assets/WIB_WILO30981405.jpg | https://wilo.com/quick/PL/pl/articleNumber/2207228
2207168 | 4062679115771 | Wilo-Stratos GIGA2.0-D 50/1-10/M-0,55-S1 pompa Inline w klasie IE5 | Pompa Inline w klasie IE5 Wilo-Stratos GIGA2.0-D 50/1-10/M-0,55-S1 z hydraulicznym wskaźnikiem minimalnej energochłonności, elektronicznym dopasowaniu wydajności, o konstrukcji pompy dławnicowej. Pompa jest wykonana jako jednostopniowa, niskociśnieniowa pompa wirowa z przyłączem kołnierzowym i uszczelnieniem mechanicznym. | 8627 | na zapytanie | PG03 | na zapytanie | na zapytanie | NIE | 28.13.14.0 | 84137059 | 84137059 | 209 | Wilo-Stratos GIGA2.0-D 50/1-10/M-0,55-S1 | Pompa dławnicowa w klasie IE5 | Wilo-Stratos GIGA 2.0-D | Wilo-Stratos GIGA2.0-D 50/1-10/M-0,55-S1 pompa Inline w klasie IE5 | 315 | Ogrzewanie, klimatyzacja, chłodnictwo | Wilo | Wilo | 1 | SZT | [6 empty] | 1 |  | 604 | 591 | 380 | 600 | 790 | 709 | 75 | 86 | http://downloads-wilo-select.wilo.com/assets/WIB_WILO30981405.jpg | https://wilo.com/quick/PL/pl/articleNumber/2207168
2205618 | 4062679109602 | Wilo-Stratos GIGA2.0-D 50/1-13/0,75 pompa dławnicowa | Inteligentna pompa dławnicowa Wilo-Stratos GIGA2.0-D 50/1-13/0,75 przeznaczona do systemów grzewczych, klimatyzacyjnych i chłodzących w dużych budynkach. | 9167 | 7696 | PG03 | 28 | K | NIE | 28.13.14.0 | 84137059 | 84137059 | 209 | Wilo-Stratos GIGA2.0-D 50/1-13/0,75 | Pompa dławnicowa | Wilo-Stratos GIGA 2.0-D | Pompa dławnicowa | 315 | Ogrzewanie, klimatyzacja, chłodnictwo | Wilo | Wilo | 1 | SZT | [6 empty] | 1 |  | 604 | 591 | 380 | 593 | 790 | 703 | 71.8 | 71.8 | http://downloads-wilo-select.wilo.com/assets/WIB_WILO30981405.jpg | https://wilo.com/quick/pl/pl/articleNumber/2205618
2205742 | 4062679111308 | Wilo-Stratos GIGA2.0-D 50/1-13/0,75-R1 pompa dławnicowa | Inteligentna pompa dławnicowa Wilo-Stratos GIGA2.0-D 50/1-13/0,75-R1 przeznaczona do systemów grzewczych, klimatyzacyjnych i chłodzących w dużych budynkach. | 8607 | 7261 | PG03 | 28 | K | NIE | 28.13.14.0 | 84137059 | 84137059 | 209 | Wilo-Stratos GIGA2.0-D 50/1-13/0,75-R1 | Pompa dławnicowa | Wilo-Stratos GIGA 2.0-D | Pompa dławnicowa | 315 | Ogrzewanie, klimatyzacja, chłodnictwo | Wilo | Wilo | 1 | SZT | [6 empty] | 1 |  | 604 | 591 | 380 | 593 | 790 | 703 | 71.8 | 71.8 | http://downloads-wilo-select.wilo.com/assets/WIB_WILO30981405.jpg | https://wilo.com/quick/pl/pl/articleNumber/2205742
2205804 | 4062679112152 | Wilo-Stratos GIGA2.0-D 50/1-13/0,75-R1-S1 pompa dławnicowa | Inteligentna pompa dławnicowa Wilo-Stratos GIGA2.0-D 50/1-13/0,75-R1-S1 przeznaczona do systemów grzewczych, klimatyzacyjnych i chłodzących w dużych budynkach. | 8720 | 7349 | PG03 | 28 | K | NIE | 28.13.14.0 | 84137059 | 84137059 | 209 | Wilo-Stratos GIGA2.0-D 50/1-13/0,75-R1-S1 | Pompa dławnicowa | Wilo-Stratos GIGA 2.0-D | Pompa dławnicowa | 315 | Ogrzewanie, klimatyzacja, chłodnictwo | Wilo | Wilo | 1 | SZT | [6 empty] | 1 |  | 604 | 591 | 380 | 593 | 790 | 703 | 71.8 | 71.8 | http://downloads-wilo-select.wilo.com/assets/WIB_WILO30981405.jpg | https://wilo.com/quick/pl/pl/articleNumber/2205804
2205680 | 4062679110455 | Wilo-Stratos GIGA2.0-D 50/1-13/0,75-S1 pompa dławnicowa | Inteligentna pompa dławnicowa Wilo-Stratos GIGA2.0-D 50/1-13/0,75-S1 przeznaczona do systemów grzewczych, klimatyzacyjnych i chłodzących w dużych budynkach. | 9280 | 7784 | PG03 | 28 | K | NIE | 28.13.14.0 | 84137059 | 84137059 | 209 | Wilo-Stratos GIGA2.0-D 50/1-13/0,75-S1 | Pompa dławnicowa | Wilo-Stratos GIGA 2.0-D | Pompa dławnicowa | 315 | Ogrzewanie, klimatyzacja, chłodnictwo | Wilo | Wilo | 1 | SZT | [6 empty] | 1 |  | 604 | 591 | 380 | 593 | 790 | 703 | 71.8 | 71.8 | http://downloads-wilo-select.wilo.com/assets/WIB_WILO30981405.jpg | https://wilo.com/quick/pl/pl/articleNumber/2205680
2207137 | 4062679115214 | Wilo-Stratos GIGA2.0-D 50/1-13/M-0,75 pompa Inline w klasie IE5 | Pompa Inline w klasie IE5 Wilo-Stratos GIGA2.0-D 50/1-13/M-0,75 z hydraulicznym wskaźnikiem minimalnej energochłonności, elektronicznym dopasowaniu wydajności, o konstrukcji pompy dławnicowej. Pompa jest wykonana jako jednostopniowa, niskociśnieniowa pompa wirowa z przyłączem kołnierzowym i uszczelnieniem mechanicznym. | 9167 | na zapytanie | PG03 | na zapytanie | na zapytanie | NIE | 28.13.14.0 | 84137059 | 84137059 | 209 | Wilo-Stratos GIGA2.0-D 50/1-13/M-0,75 | Pompa dławnicowa w klasie IE5 | Wilo-Stratos GIGA 2.0-D | Wilo-Stratos GIGA2.0-D 50/1-13/M-0,75 pompa Inline w klasie IE5 | 315 | Ogrzewanie, klimatyzacja, chłodnictwo | Wilo | Wilo | 1 | SZT | [6 empty] | 1 |  | 604 | 591 | 380 | 600 | 790 | 709 | 75 | 86 | http://downloads-wilo-select.wilo.com/assets/WIB_WILO30981405.jpg | https://wilo.com/quick/PL/pl/articleNumber/2207137
2207197 | 4062679116310 | Wilo-Stratos GIGA2.0-D 50/1-13/M-0,75-R1 pompa Inline w klasie IE5 | Pompa Inline w klasie IE5 Wilo-Stratos GIGA2.0-D 50/1-13/M-0,75-R1 z hydraulicznym wskaźnikiem minimalnej energochłonności, elektronicznym dopasowaniu wydajności, o konstrukcji pompy dławnicowej. Pompa jest wykonana jako jednostopniowa, niskociśnieniowa pompa wirowa z przyłączem kołnierzowym i uszczelnieniem mechanicznym. | 8607 | na zapytanie | PG03 | na zapytanie | na zapytanie | NIE | 28.13.14.0 | 84137059 | 84137059 | 209 | Wilo-Stratos GIGA2.0-D 50/1-13/M-0,75-R1 | Pompa dławnicowa w klasie IE5 | Wilo-Stratos GIGA 2.0-D | Wilo-Stratos GIGA2.0-D 50/1-13/M-0,75-R1 pompa Inline w klasie IE5 | 315 | Ogrzewanie, klimatyzacja, chłodnictwo | Wilo | Wilo | 1 | SZT | [6 empty] | 1 |  | 604 | 591 | 380 | 600 | 790 | 709 | 75 | 86 | http://downloads-wilo-select.wilo.com/assets/WIB_WILO30981405.jpg | https://wilo.com/quick/PL/pl/articleNumber/2207197
2207227 | 4062679116860 | Wilo-Stratos GIGA2.0-D 50/1-13/M-0,75-R1-S1 pompa Inline w klasie IE5 | Pompa Inline w klasie IE5 Wilo-Stratos GIGA2.0-D 50/1-13/M-0,75-R1-S1 z hydraulicznym wskaźnikiem minimalnej energochłonności, elektronicznym dopasowaniu wydajności, o konstrukcji pompy dławnicowej. Pompa jest wykonana jako jednostopniowa, niskociśnieniowa pompa wirowa z przyłączem kołnierzowym i uszczelnieniem mechanicznym. | 8720 | na zapytanie | PG03 | na zapytanie | na zapytanie | NIE | 28.13.14.0 | 84137059 | 84137059 | 209 | Wilo-Stratos GIGA2.0-D 50/1-13/M-0,75-R1-S1 | Pompa dławnicowa w klasie IE5 | Wilo-Stratos GIGA 2.0-D | Wilo-Stratos GIGA2.0-D 50/1-13/M-0,75-R1-S1 pompa Inline w klasie IE5 | 315 | Ogrzewanie, klimatyzacja, chłodnictwo | Wilo | Wilo | 1 | SZT | [6 empty] | 1 |  | 604 | 591 | 380 | 600 | 790 | 709 | 75 | 86 | http://downloads-wilo-select.wilo.com/assets/WIB_WILO30981405.jpg | https://wilo.com/quick/PL/pl/articleNumber/2207227
2207167 | 4062679115764 | Wilo-Stratos GIGA2.0-D 50/1-13/M-0,75-S1 pompa Inline w klasie IE5 | Pompa Inline w klasie IE5 Wilo-Stratos GIGA2.0-D 50/1-13/M-0,75-S1 z hydraulicznym wskaźnikiem minimalnej energochłonności, elektronicznym dopasowaniu wydajności, o konstrukcji pompy dławnicowej. Pompa jest wykonana jako jednostopniowa, niskociśnieniowa pompa wirowa z przyłączem kołnierzowym i uszczelnieniem mechanicznym. | 9280 | na zapytanie | PG03 | na zapytanie | na zapytanie | NIE | 28.13.14.0 | 84137059 | 84137059 | 209 | Wilo-Stratos GIGA2.0-D 50/1-13/M-0,75-S1 | Pompa dławnicowa w klasie IE5 | Wilo-Stratos GIGA 2.0-D | Wilo-Stratos GIGA2.0-D 50/1-13/M-0,75-S1 pompa Inline w klasie IE5 | 315 | Ogrzewanie, klimatyzacja, chłodnictwo | Wilo | Wilo | 1 | SZT | [6 empty] | 1 |  | 604 | 591 | 380 | 600 | 790 | 709 | 75 | 86 | http://downloads-wilo-select.wilo.com/assets/WIB_WILO30981405.jpg | https://wilo.com/quick/PL/pl/articleNumber/2207167
2205617 | 4062679109596 | Wilo-Stratos GIGA2.0-D 50/1-17/1,1 pompa dławnicowa | Inteligentna pompa dławnicowa Wilo-Stratos GIGA2.0-D 50/1-17/1,1 przeznaczona do systemów grzewczych, klimatyzacyjnych i chłodzących w dużych budynkach. | 9958 | 8360 | PG03 | 28 | K | NIE | 28.13.14.0 | 84137059 | 84137059 | 209 | Wilo-Stratos GIGA2.0-D 50/1-17/1,1 | Pompa dławnicowa | Wilo-Stratos GIGA 2.0-D | Pompa dławnicowa | 315 | Ogrzewanie, klimatyzacja, chłodnictwo | Wilo | Wilo | 1 | SZT | [6 empty] | 1 |  | 604 | 591 | 380 | 593 | 790 | 703 | 74.8 | 74.8 | http://downloads-wilo-select.wilo.com/assets/WIB_WILO30981405.jpg | https://wilo.com/quick/pl/pl/articleNumber/2205617
2205741 | 4062679111292 | Wilo-Stratos GIGA2.0-D 50/1-17/1,1-R1 pompa dławnicowa | Inteligentna pompa dławnicowa Wilo-Stratos GIGA2.0-D 50/1-17/1,1-R1 przeznaczona do systemów grzewczych, klimatyzacyjnych i chłodzących w dużych budynkach. | 9398 | 7925 | PG03 | 28 | K | NIE | 28.13.14.0 | 84137059 | 84137059 | 209 | Wilo-Stratos GIGA2.0-D 50/1-17/1,1-R1 | Pompa dławnicowa | Wilo-Stratos GIGA 2.0-D | Pompa dławnicowa | 315 | Ogrzewanie, klimatyzacja, chłodnictwo | Wilo | Wilo | 1 | SZT | [6 empty] | 1 |  | 604 | 591 | 380 | 593 | 790 | 703 | 74.8 | 74.8 | http://downloads-wilo-select.wilo.com/assets/WIB_WILO30981405.jpg | https://wilo.com/quick/pl/pl/articleNumber/2205741
2205803 | 4062679112145 | Wilo-Stratos GIGA2.0-D 50/1-17/1,1-R1-S1 pompa dławnicowa | Inteligentna pompa dławnicowa Wilo-Stratos GIGA2.0-D 50/1-17/1,1-R1-S1 przeznaczona do systemów grzewczych, klimatyzacyjnych i chłodzących w dużych budynkach. | 9511 | 8012 | PG03 | 28 | K | NIE | 28.13.14.0 | 84137059 | 84137059 | 209 | Wilo-Stratos GIGA2.0-D 50/1-17/1,1-R1-S1 | Pompa dławnicowa | Wilo-Stratos GIGA 2.0-D | Pompa dławnicowa | 315 | Ogrzewanie, klimatyzacja, chłodnictwo | Wilo | Wilo | 1 | SZT | [6 empty] | 1 |  | 604 | 591 | 380 | 593 | 790 | 703 | 74.8 | 74.8 | http://downloads-wilo-select.wilo.com/assets/WIB_WILO30981405.jpg | https://wilo.com/quick/pl/pl/articleNumber/2205803
2205679 | 4062679110448 | Wilo-Stratos GIGA2.0-D 50/1-17/1,1-S1 pompa dławnicowa | Inteligentna pompa dławnicowa Wilo-Stratos GIGA2.0-D 50/1-17/1,1-S1 przeznaczona do systemów grzewczych, klimatyzacyjnych i chłodzących w dużych budynkach. | 10071 | 8448 | PG03 | 28 | K | NIE | 28.13.14.0 | 84137059 | 84137059 | 209 | Wilo-Stratos GIGA2.0-D 50/1-17/1,1-S1 | Pompa dławnicowa | Wilo-Stratos GIGA 2.0-D | Pompa dławnicowa | 315 | Ogrzewanie, klimatyzacja, chłodnictwo | Wilo | Wilo | 1 | SZT | [6 empty] | 1 |  | 604 | 591 | 380 | 593 | 790 | 703 | 74.8 | 74.8 | http://downloads-wilo-select.wilo.com/assets/WIB_WILO30981405.jpg | https://wilo.com/quick/pl/pl/articleNumber/2205679
2207136 | 4062679115207 | Wilo-Stratos GIGA2.0-D 50/1-17/M-1,1 pompa Inline w klasie IE5 | Pompa Inline w klasie IE5 Wilo-Stratos GIGA2.0-D 50/1-17/M-1,1 z hydraulicznym wskaźnikiem minimalnej energochłonności, elektronicznym dopasowaniu wydajności, o konstrukcji pompy dławnicowej. Pompa jest wykonana jako jednostopniowa, niskociśnieniowa pompa wirowa z przyłączem kołnierzowym i uszczelnieniem mechanicznym. | 9958 | na zapytanie | PG03 | na zapytanie | na zapytanie | NIE | 28.13.14.0 | 84137059 | 84137059 | 209 | Wilo-Stratos GIGA2.0-D 50/1-17/M-1,1 | Pompa dławnicowa w klasie IE5 | Wilo-Stratos GIGA 2.0-D | Wilo-Stratos GIGA2.0-D 50/1-17/M-1,1 pompa Inline w klasie IE5 | 315 | Ogrzewanie, klimatyzacja, chłodnictwo | Wilo | Wilo | 1 | SZT | [6 empty] | 1 |  | 604 | 591 | 380 | 600 | 790 | 709 | 78 | 89 | http://downloads-wilo-select.wilo.com/assets/WIB_WILO30981405.jpg | https://wilo.com/quick/PL/pl/articleNumber/2207136
2207196 | 4062679116303 | Wilo-Stratos GIGA2.0-D 50/1-17/M-1,1-R1 pompa Inline w klasie IE5 | Pompa Inline w klasie IE5 Wilo-Stratos GIGA2.0-D 50/1-17/M-1,1-R1 z hydraulicznym wskaźnikiem minimalnej energochłonności, elektronicznym dopasowaniu wydajności, o konstrukcji pompy dławnicowej. Pompa jest wykonana jako jednostopniowa, niskociśnieniowa pompa wirowa z przyłączem kołnierzowym i uszczelnieniem mechanicznym. | 9398 | na zapytanie | PG03 | na zapytanie | na zapytanie | NIE | 28.13.14.0 | 84137059 | 84137059 | 209 | Wilo-Stratos GIGA2.0-D 50/1-17/M-1,1-R1 | Pompa dławnicowa w klasie IE5 | Wilo-Stratos GIGA 2.0-D | Wilo-Stratos GIGA2.0-D 50/1-17/M-1,1-R1 pompa Inline w klasie IE5 | 315 | Ogrzewanie, klimatyzacja, chłodnictwo | Wilo | Wilo | 1 | SZT | [6 empty] | 1 |  | 604 | 591 | 380 | 600 | 790 | 709 | 78 | 89 | http://downloads-wilo-select.wilo.com/assets/WIB_WILO30981405.jpg | https://wilo.com/quick/PL/pl/articleNumber/2207196
2207226 | 4062679116853 | Wilo-Stratos GIGA2.0-D 50/1-17/M-1,1-R1-S1 pompa Inline w klasie IE5 | Pompa Inline w klasie IE5 Wilo-Stratos GIGA2.0-D 50/1-17/M-1,1-R1-S1 z hydraulicznym wskaźnikiem minimalnej energochłonności, elektronicznym dopasowaniu wydajności, o konstrukcji pompy dławnicowej. Pompa jest wykonana jako jednostopniowa, niskociśnieniowa pompa wirowa z przyłączem kołnierzowym i uszczelnieniem mechanicznym. | 9511 | na zapytanie | PG03 | na zapytanie | na zapytanie | NIE | 28.13.14.0 | 84137059 | 84137059 | 209 | Wilo-Stratos GIGA2.0-D 50/1-17/M-1,1-R1-S1 | Pompa dławnicowa w klasie IE5 | Wilo-Stratos GIGA 2.0-D | Wilo-Stratos GIGA2.0-D 50/1-17/M-1,1-R1-S1 pompa Inline w klasie IE5 | 315 | Ogrzewanie, klimatyzacja, chłodnictwo | Wilo | Wilo | 1 | SZT | [6 empty] | 1 |  | 604 | 591 | 380 | 600 | 790 | 709 | 78 | 89 | http://downloads-wilo-select.wilo.com/assets/WIB_WILO30981405.jpg | https://wilo.com/quick/PL/pl/articleNumber/2207226
2207166 | 4062679115757 | Wilo-Stratos GIGA2.0-D 50/1-17/M-1,1-S1 pompa Inline w klasie IE5 | Pompa Inline w klasie IE5 Wilo-Stratos GIGA2.0-D 50/1-17/M-1,1-S1 z hydraulicznym wskaźnikiem minimalnej energochłonności, elektronicznym dopasowaniu wydajności, o konstrukcji pompy dławnicowej. Pompa jest wykonana jako jednostopniowa, niskociśnieniowa pompa wirowa z przyłączem kołnierzowym i uszczelnieniem mechanicznym. | 10071 | na zapytanie | PG03 | na zapytanie | na zapytanie | NIE | 28.13.14.0 | 84137059 | 84137059 | 209 | Wilo-Stratos GIGA2.0-D 50/1-17/M-1,1-S1 | Pompa dławnicowa w klasie IE5 | Wilo-Stratos GIGA 2.0-D | Wilo-Stratos GIGA2.0-D 50/1-17/M-1,1-S1 pompa Inline w klasie IE5 | 315 | Ogrzewanie, klimatyzacja, chłodnictwo | Wilo | Wilo | 1 | SZT | [6 empty] | 1 |  | 604 | 591 | 380 | 600 | 790 | 709 | 78 | 89 | http://downloads-wilo-select.wilo.com/assets/WIB_WILO30981405.jpg | https://wilo.com/quick/PL/pl/articleNumber/2207166
2207135 | 4062679115191 | Wilo-Stratos GIGA2.0-D 50/1-20/M-1,5 pompa Inline w klasie IE5 | Pompa Inline w klasie IE5 Wilo-Stratos GIGA2.0-D 50/1-20/M-1,5 z hydraulicznym wskaźnikiem minimalnej energochłonności, elektronicznym dopasowaniu wydajności, o konstrukcji pompy dławnicowej. Pompa jest wykonana jako jednostopniowa, niskociśnieniowa pompa wirowa z przyłączem kołnierzowym i uszczelnieniem mechanicznym. | 11574 | na zapytanie | PG03 | na zapytanie | na zapytanie | NIE | 28.13.14.0 | 84137059 | 84137059 | 209 | Wilo-Stratos GIGA2.0-D 50/1-20/M-1,5 | Pompa dławnicowa w klasie IE5 | Wilo-Stratos GIGA 2.0-D | Wilo-Stratos GIGA2.0-D 50/1-20/M-1,5 pompa Inline w klasie IE5 | 315 | Ogrzewanie, klimatyzacja, chłodnictwo | Wilo | Wilo | 1 | SZT | [6 empty] | 1 |  | 628 | 591 | 380 | 600 | 790 | 709 | 78 | 89 | http://downloads-wilo-select.wilo.com/assets/WIB_WILO30981405.jpg | https://wilo.com/quick/PL/pl/articleNumber/2207135
2207195 | 4062679116297 | Wilo-Stratos GIGA2.0-D 50/1-20/M-1,5-R1 pompa Inline w klasie IE5 | Pompa Inline w klasie IE5 Wilo-Stratos GIGA2.0-D 50/1-20/M-1,5-R1 z hydraulicznym wskaźnikiem minimalnej energochłonności, elektronicznym dopasowaniu wydajności, o konstrukcji pompy dławnicowej. Pompa jest wykonana jako jednostopniowa, niskociśnieniowa pompa wirowa z przyłączem kołnierzowym i uszczelnieniem mechanicznym. | 11014 | na zapytanie | PG03 | na zapytanie | na zapytanie | NIE | 28.13.14.0 | 84137059 | 84137059 | 209 | Wilo-Stratos GIGA2.0-D 50/1-20/M-1,5-R1 | Pompa dławnicowa w klasie IE5 | Wilo-Stratos GIGA 2.0-D | Wilo-Stratos GIGA2.0-D 50/1-20/M-1,5-R1 pompa Inline w klasie IE5 | 315 | Ogrzewanie, klimatyzacja, chłodnictwo | Wilo | Wilo | 1 | SZT | [6 empty] | 1 |  | 628 | 591 | 380 | 600 | 790 | 709 | 78 | 89 | http://downloads-wilo-select.wilo.com/assets/WIB_WILO30981405.jpg | https://wilo.com/quick/PL/pl/articleNumber/2207195
2207225 | 4062679116846 | Wilo-Stratos GIGA2.0-D 50/1-20/M-1,5-R1-S1 pompa Inline w klasie IE5 | Pompa Inline w klasie IE5 Wilo-Stratos GIGA2.0-D 50/1-20/M-1,5-R1-S1 z hydraulicznym wskaźnikiem minimalnej energochłonności, elektronicznym dopasowaniu wydajności, o konstrukcji pompy dławnicowej. Pompa jest wykonana jako jednostopniowa, niskociśnieniowa pompa wirowa z przyłączem kołnierzowym i uszczelnieniem mechanicznym. | 11127 | na zapytanie | PG03 | na zapytanie | na zapytanie | NIE | 28.13.14.0 | 84137059 | 84137059 | 209 | Wilo-Stratos GIGA2.0-D 50/1-20/M-1,5-R1-S1 | Pompa dławnicowa w klasie IE5 | Wilo-Stratos GIGA 2.0-D | Wilo-Stratos GIGA2.0-D 50/1-20/M-1,5-R1-S1 pompa Inline w klasie IE5 | 315 | Ogrzewanie, klimatyzacja, chłodnictwo | Wilo | Wilo | 1 | SZT | [6 empty] | 1 |  | 628 | 591 | 380 | 600 | 790 | 709 | 78 | 89 | http://downloads-wilo-select.wilo.com/assets/WIB_WILO30981405.jpg | https://wilo.com/quick/PL/pl/articleNumber/2207225
2207165 | 4062679115740 | Wilo-Stratos GIGA2.0-D 50/1-20/M-1,5-S1 pompa Inline w klasie IE5 | Pompa Inline w klasie IE5 Wilo-Stratos GIGA2.0-D 50/1-20/M-1,5-S1 z hydraulicznym wskaźnikiem minimalnej energochłonności, elektronicznym dopasowaniu wydajności, o konstrukcji pompy dławnicowej. Pompa jest wykonana jako jednostopniowa, niskociśnieniowa pompa wirowa z przyłączem kołnierzowym i uszczelnieniem mechanicznym. | 11687 | na zapytanie | PG03 | na zapytanie | na zapytanie | NIE | 28.13.14.0 | 84137059 | 84137059 | 209 | Wilo-Stratos GIGA2.0-D 50/1-20/M-1,5-S1 | Pompa dławnicowa w klasie IE5 | Wilo-Stratos GIGA 2.0-D | Wilo-Stratos GIGA2.0-D 50/1-20/M-1,5-S1 pompa Inline w klasie IE5 | 315 | Ogrzewanie, klimatyzacja, chłodnictwo | Wilo | Wilo | 1 | SZT | [6 empty] | 1 |  | 628 | 591 | 380 | 600 | 790 | 709 | 78 | 89 | http://downloads-wilo-select.wilo.com/assets/WIB_WILO30981405.jpg | https://wilo.com/quick/PL/pl/articleNumber/2207165
2207139 | 4062679115238 | Wilo-Stratos GIGA2.0-D 50/1-8/M-0,37 pompa Inline w klasie IE5 | Pompa Inline w klasie IE5 Wilo-Stratos GIGA2.0-D 50/1-8/M-0,37 z hydraulicznym wskaźnikiem minimalnej energochłonności, elektronicznym dopasowaniu wydajności, o konstrukcji pompy dławnicowej. Pompa jest wykonana jako jednostopniowa, niskociśnieniowa pompa wirowa z przyłączem kołnierzowym i uszczelnieniem mechanicznym. | 8088 | na zapytanie | PG03 | na zapytanie | na zapytanie | NIE | 28.13.14.0 | 84137059 | 84137059 | 209 | Wilo-Stratos GIGA2.0-D 50/1-8/M-0,37 | Pompa dławnicowa w klasie IE5 | Wilo-Stratos GIGA 2.0-D | Wilo-Stratos GIGA2.0-D 50/1-8/M-0,37 pompa Inline w klasie IE5 | 315 | Ogrzewanie, klimatyzacja, chłodnictwo | Wilo | Wilo | 1 | SZT | [6 empty] | 1 |  | 604 | 591 | 380 | 600 | 790 | 709 | 75 | 86 | http://downloads-wilo-select.wilo.com/assets/WIB_WILO30981405.jpg | https://wilo.com/quick/PL/pl/articleNumber/2207139
2207199 | 4062679116334 | Wilo-Stratos GIGA2.0-D 50/1-8/M-0,37-R1 pompa Inline w klasie IE5 | Pompa Inline w klasie IE5 Wilo-Stratos GIGA2.0-D 50/1-8/M-0,37-R1 z hydraulicznym wskaźnikiem minimalnej energochłonności, elektronicznym dopasowaniu wydajności, o konstrukcji pompy dławnicowej. Pompa jest wykonana jako jednostopniowa, niskociśnieniowa pompa wirowa z przyłączem kołnierzowym i uszczelnieniem mechanicznym. | 7528 | na zapytanie | PG03 | na zapytanie | na zapytanie | NIE | 28.13.14.0 | 84137059 | 84137059 | 209 | Wilo-Stratos GIGA2.0-D 50/1-8/M-0,37-R1 | Pompa dławnicowa w klasie IE5 | Wilo-Stratos GIGA 2.0-D | Wilo-Stratos GIGA2.0-D 50/1-8/M-0,37-R1 pompa Inline w klasie IE5 | 315 | Ogrzewanie, klimatyzacja, chłodnictwo | Wilo | Wilo | 1 | SZT | [6 empty] | 1 |  | 604 | 591 | 380 | 600 | 790 | 709 | 75 | 86 | http://downloads-wilo-select.wilo.com/assets/WIB_WILO30981405.jpg | https://wilo.com/quick/PL/pl/articleNumber/2207199
2207229 | 4062679116884 | Wilo-Stratos GIGA2.0-D 50/1-8/M-0,37-R1-S1 pompa Inline w klasie IE5 | Pompa Inline w klasie IE5 Wilo-Stratos GIGA2.0-D 50/1-8/M-0,37-R1-S1 z hydraulicznym wskaźnikiem minimalnej energochłonności, elektronicznym dopasowaniu wydajności, o konstrukcji pompy dławnicowej. Pompa jest wykonana jako jednostopniowa, niskociśnieniowa pompa wirowa z przyłączem kołnierzowym i uszczelnieniem mechanicznym. | 7641 | na zapytanie | PG03 | na zapytanie | na zapytanie | NIE | 28.13.14.0 | 84137059 | 84137059 | 209 | Wilo-Stratos GIGA2.0-D 50/1-8/M-0,37-R1-S1 | Pompa dławnicowa w klasie IE5 | Wilo-Stratos GIGA 2.0-D | Wilo-Stratos GIGA2.0-D 50/1-8/M-0,37-R1-S1 pompa Inline w klasie IE5 | 315 | Ogrzewanie, klimatyzacja, chłodnictwo | Wilo | Wilo | 1 | SZT | [6 empty] | 1 |  | 604 | 591 | 380 | 600 | 790 | 709 | 75 | 86 | http://downloads-wilo-select.wilo.com/assets/WIB_WILO30981405.jpg | https://wilo.com/quick/PL/pl/articleNumber/2207229
2207169 | 4062679115788 | Wilo-Stratos GIGA2.0-D 50/1-8/M-0,37-S1 pompa Inline w klasie IE5 | Pompa Inline w klasie IE5 Wilo-Stratos GIGA2.0-D 50/1-8/M-0,37-S1 z hydraulicznym wskaźnikiem minimalnej energochłonności, elektronicznym dopasowaniu wydajności, o konstrukcji pompy dławnicowej. Pompa jest wykonana jako jednostopniowa, niskociśnieniowa pompa wirowa z przyłączem kołnierzowym i uszczelnieniem mechanicznym. | 8201 | na zapytanie | PG03 | na zapytanie | na zapytanie | NIE | 28.13.14.0 | 84137059 | 84137059 | 209 | Wilo-Stratos GIGA2.0-D 50/1-8/M-0,37-S1 | Pompa dławnicowa w klasie IE5 | Wilo-Stratos GIGA 2.0-D | Wilo-Stratos GIGA2.0-D 50/1-8/M-0,37-S1 pompa Inline w klasie IE5 | 315 | Ogrzewanie, klimatyzacja, chłodnictwo | Wilo | Wilo | 1 | SZT | [6 empty] | 1 |  | 604 | 591 | 380 | 600 | 790 | 709 | 75 | 86 | http://downloads-wilo-select.wilo.com/assets/WIB_WILO30981405.jpg | https://wilo.com/quick/PL/pl/articleNumber/2207169
2205624 | 4062679109633 | Wilo-Stratos GIGA2.0-D 65/1-12/1,1 pompa dławnicowa | Inteligentna pompa dławnicowa Wilo-Stratos GIGA2.0-D 65/1-12/1,1 przeznaczona do systemów grzewczych, klimatyzacyjnych i chłodzących w dużych budynkach. | 10345 | 8685 | PG03 | 28 | K | NIE | 28.13.14.0 | 84137059 | 84137059 | 209 | Wilo-Stratos GIGA2.0-D 65/1-12/1,1 | Pompa dławnicowa | Wilo-Stratos GIGA 2.0-D | Pompa dławnicowa | 315 | Ogrzewanie, klimatyzacja, chłodnictwo | Wilo | Wilo | 1 | SZT | [6 empty] | 1 |  | 604 | 609 | 410 | 593 | 790 | 721 | 83.3 | 83.3 | http://downloads-wilo-select.wilo.com/assets/WIB_WILO30981405.jpg | https://wilo.com/quick/pl/pl/articleNumber/2205624
2205748 | 4062679111339 | Wilo-Stratos GIGA2.0-D 65/1-12/1,1-R1 pompa dławnicowa | Inteligentna pompa dławnicowa Wilo-Stratos GIGA2.0-D 65/1-12/1,1-R1 przeznaczona do systemów grzewczych, klimatyzacyjnych i chłodzących w dużych budynkach. | 9785 | 8250 | PG03 | 28 | K | NIE | 28.13.14.0 | 84137059 | 84137059 | 209 | Wilo-Stratos GIGA2.0-D 65/1-12/1,1-R1 | Pompa dławnicowa | Wilo-Stratos GIGA 2.0-D | Pompa dławnicowa | 315 | Ogrzewanie, klimatyzacja, chłodnictwo | Wilo | Wilo | 1 | SZT | [6 empty] | 1 |  | 604 | 609 | 410 | 593 | 790 | 721 | 83.3 | 83.3 | http://downloads-wilo-select.wilo.com/assets/WIB_WILO30981405.jpg | https://wilo.com/quick/pl/pl/articleNumber/2205748
2205810 | 4062679112183 | Wilo-Stratos GIGA2.0-D 65/1-12/1,1-R1-S1 pompa dławnicowa | Inteligentna pompa dławnicowa Wilo-Stratos GIGA2.0-D 65/1-12/1,1-R1-S1 przeznaczona do systemów grzewczych, klimatyzacyjnych i chłodzących w dużych budynkach. | 9898 | 8337 | PG03 | 28 | K | NIE | 28.13.14.0 | 84137059 | 84137059 | 209 | Wilo-Stratos GIGA2.0-D 65/1-12/1,1-R1-S1 | Pompa dławnicowa | Wilo-Stratos GIGA 2.0-D | Pompa dławnicowa | 315 | Ogrzewanie, klimatyzacja, chłodnictwo | Wilo | Wilo | 1 | SZT | [6 empty] | 1 |  | 604 | 609 | 410 | 593 | 790 | 721 | 83.3 | 83.3 | http://downloads-wilo-select.wilo.com/assets/WIB_WILO30981405.jpg | https://wilo.com/quick/pl/pl/articleNumber/2205810
2205686 | 4062679110486 | Wilo-Stratos GIGA2.0-D 65/1-12/1,1-S1 pompa dławnicowa | Inteligentna pompa dławnicowa Wilo-Stratos GIGA2.0-D 65/1-12/1,1-S1 przeznaczona do systemów grzewczych, klimatyzacyjnych i chłodzących w dużych budynkach. | 10458 | 8772 | PG03 | 28 | K | NIE | 28.13.14.0 | 84137059 | 84137059 | 209 | Wilo-Stratos GIGA2.0-D 65/1-12/1,1-S1 | Pompa dławnicowa | Wilo-Stratos GIGA 2.0-D | Pompa dławnicowa | 315 | Ogrzewanie, klimatyzacja, chłodnictwo | Wilo | Wilo | 1 | SZT | [6 empty] | 1 |  | 604 | 609 | 410 | 593 | 790 | 721 | 83.3 | 83.3 | http://downloads-wilo-select.wilo.com/assets/WIB_WILO30981405.jpg | https://wilo.com/quick/pl/pl/articleNumber/2205686
2207141 | 4062679115252 | Wilo-Stratos GIGA2.0-D 65/1-12/M-1,1 pompa Inline w klasie IE5 | Pompa Inline w klasie IE5 Wilo-Stratos GIGA2.0-D 65/1-12/M-1,1 z hydraulicznym wskaźnikiem minimalnej energochłonności, elektronicznym dopasowaniu wydajności, o konstrukcji pompy dławnicowej. Pompa jest wykonana jako jednostopniowa, niskociśnieniowa pompa wirowa z przyłączem kołnierzowym i uszczelnieniem mechanicznym. | 10345 | na zapytanie | PG03 | na zapytanie | na zapytanie | NIE | 28.13.14.0 | 84137059 | 84137059 | 209 | Wilo-Stratos GIGA2.0-D 65/1-12/M-1,1 | Pompa dławnicowa w klasie IE5 | Wilo-Stratos GIGA 2.0-D | Wilo-Stratos GIGA2.0-D 65/1-12/M-1,1 pompa Inline w klasie IE5 | 315 | Ogrzewanie, klimatyzacja, chłodnictwo | Wilo | Wilo | 1 | SZT | [6 empty] | 1 |  | 604 | 609 | 410 | 600 | 790 | 727 | 87 | 95 | http://downloads-wilo-select.wilo.com/assets/WIB_WILO30981405.jpg | https://wilo.com/quick/PL/pl/articleNumber/2207141
2207201 | 4062679116358 | Wilo-Stratos GIGA2.0-D 65/1-12/M-1,1-R1 pompa Inline w klasie IE5 | Pompa Inline w klasie IE5 Wilo-Stratos GIGA2.0-D 65/1-12/M-1,1-R1 z hydraulicznym wskaźnikiem minimalnej energochłonności, elektronicznym dopasowaniu wydajności, o konstrukcji pompy dławnicowej. Pompa jest wykonana jako jednostopniowa, niskociśnieniowa pompa wirowa z przyłączem kołnierzowym i uszczelnieniem mechanicznym. | 9785 | na zapytanie | PG03 | na zapytanie | na zapytanie | NIE | 28.13.14.0 | 84137059 | 84137059 | 209 | Wilo-Stratos GIGA2.0-D 65/1-12/M-1,1-R1 | Pompa dławnicowa w klasie IE5 | Wilo-Stratos GIGA 2.0-D | Wilo-Stratos GIGA2.0-D 65/1-12/M-1,1-R1 pompa Inline w klasie IE5 | 315 | Ogrzewanie, klimatyzacja, chłodnictwo | Wilo | Wilo | 1 | SZT | [6 empty] | 1 |  | 604 | 609 | 410 | 600 | 790 | 727 | 87 | 95 | http://downloads-wilo-select.wilo.com/assets/WIB_WILO30981405.jpg | https://wilo.com/quick/PL/pl/articleNumber/2207201
2207231 | 4062679116907 | Wilo-Stratos GIGA2.0-D 65/1-12/M-1,1-R1-S1 pompa Inline w klasie IE5 | Pompa Inline w klasie IE5 Wilo-Stratos GIGA2.0-D 65/1-12/M-1,1-R1-S1 z hydraulicznym wskaźnikiem minimalnej energochłonności, elektronicznym dopasowaniu wydajności, o konstrukcji pompy dławnicowej. Pompa jest wykonana jako jednostopniowa, niskociśnieniowa pompa wirowa z przyłączem kołnierzowym i uszczelnieniem mechanicznym. | 9898 | na zapytanie | PG03 | na zapytanie | na zapytanie | NIE | 28.13.14.0 | 84137059 | 84137059 | 209 | Wilo-Stratos GIGA2.0-D 65/1-12/M-1,1-R1-S1 | Pompa dławnicowa w klasie IE5 | Wilo-Stratos GIGA 2.0-D | Wilo-Stratos GIGA2.0-D 65/1-12/M-1,1-R1-S1 pompa Inline w klasie IE5 | 315 | Ogrzewanie, klimatyzacja, chłodnictwo | Wilo | Wilo | 1 | SZT | [6 empty] | 1 |  | 604 | 609 | 410 | 600 | 790 | 727 | 87 | 95 | http://downloads-wilo-select.wilo.com/assets/WIB_WILO30981405.jpg | https://wilo.com/quick/PL/pl/articleNumber/2207231
2207171 | 4062679115801 | Wilo-Stratos GIGA2.0-D 65/1-12/M-1,1-S1 pompa Inline w klasie IE5 | Pompa Inline w klasie IE5 Wilo-Stratos GIGA2.0-D 65/1-12/M-1,1-S1 z hydraulicznym wskaźnikiem minimalnej energochłonności, elektronicznym dopasowaniu wydajności, o konstrukcji pompy dławnicowej. Pompa jest wykonana jako jednostopniowa, niskociśnieniowa pompa wirowa z przyłączem kołnierzowym i uszczelnieniem mechanicznym. | 10458 | na zapytanie | PG03 | na zapytanie | na zapytanie | NIE | 28.13.14.0 | 84137059 | 84137059 | 209 | Wilo-Stratos GIGA2.0-D 65/1-12/M-1,1-S1 | Pompa dławnicowa w klasie IE5 | Wilo-Stratos GIGA 2.0-D | Wilo-Stratos GIGA2.0-D 65/1-12/M-1,1-S1 pompa Inline w klasie IE5 | 315 | Ogrzewanie, klimatyzacja, chłodnictwo | Wilo | Wilo | 1 | SZT | [6 empty] | 1 |  | 604 | 609 | 410 | 600 | 790 | 727 | 87 | 95 | http://downloads-wilo-select.wilo.com/assets/WIB_WILO30981405.jpg | https://wilo.com/quick/PL/pl/articleNumber/2207171
2207140 | 4062679115245 | Wilo-Stratos GIGA2.0-D 65/1-15/M-1,5 pompa Inline w klasie IE5 | Pompa Inline w klasie IE5 Wilo-Stratos GIGA2.0-D 65/1-15/M-1,5 z hydraulicznym wskaźnikiem minimalnej energochłonności, elektronicznym dopasowaniu wydajności, o konstrukcji pompy dławnicowej. Pompa jest wykonana jako jednostopniowa, niskociśnieniowa pompa wirowa z przyłączem kołnierzowym i uszczelnieniem mechanicznym. | 11390 | na zapytanie | PG03 | na zapytanie | na zapytanie | NIE | 28.13.14.0 | 84137059 | 84137059 | 209 | Wilo-Stratos GIGA2.0-D 65/1-15/M-1,5 | Pompa dławnicowa w klasie IE5 | Wilo-Stratos GIGA 2.0-D | Wilo-Stratos GIGA2.0-D 65/1-15/M-1,5 pompa Inline w klasie IE5 | 315 | Ogrzewanie, klimatyzacja, chłodnictwo | Wilo | Wilo | 1 | SZT | [6 empty] | 1 |  | 628 | 609 | 410 | 600 | 790 | 727 | 87 | 98 | http://downloads-wilo-select.wilo.com/assets/WIB_WILO30981405.jpg | https://wilo.com/quick/PL/pl/articleNumber/2207140
2207200 | 4062679116341 | Wilo-Stratos GIGA2.0-D 65/1-15/M-1,5-R1 pompa Inline w klasie IE5 | Pompa Inline w klasie IE5 Wilo-Stratos GIGA2.0-D 65/1-15/M-1,5-R1 z hydraulicznym wskaźnikiem minimalnej energochłonności, elektronicznym dopasowaniu wydajności, o konstrukcji pompy dławnicowej. Pompa jest wykonana jako jednostopniowa, niskociśnieniowa pompa wirowa z przyłączem kołnierzowym i uszczelnieniem mechanicznym. | 10830 | na zapytanie | PG03 | na zapytanie | na zapytanie | NIE | 28.13.14.0 | 84137059 | 84137059 | 209 | Wilo-Stratos GIGA2.0-D 65/1-15/M-1,5-R1 | Pompa dławnicowa w klasie IE5 | Wilo-Stratos GIGA 2.0-D | Wilo-Stratos GIGA2.0-D 65/1-15/M-1,5-R1 pompa Inline w klasie IE5 | 315 | Ogrzewanie, klimatyzacja, chłodnictwo | Wilo | Wilo | 1 | SZT | [6 empty] | 1 |  | 628 | 609 | 410 | 600 | 790 | 727 | 87 | 98 | http://downloads-wilo-select.wilo.com/assets/WIB_WILO30981405.jpg | https://wilo.com/quick/PL/pl/articleNumber/2207200
2207230 | 4062679116891 | Wilo-Stratos GIGA2.0-D 65/1-15/M-1,5-R1-S1 pompa Inline w klasie IE5 | Pompa Inline w klasie IE5 Wilo-Stratos GIGA2.0-D 65/1-15/M-1,5-R1-S1 z hydraulicznym wskaźnikiem minimalnej energochłonności, elektronicznym dopasowaniu wydajności, o konstrukcji pompy dławnicowej. Pompa jest wykonana jako jednostopniowa, niskociśnieniowa pompa wirowa z przyłączem kołnierzowym i uszczelnieniem mechanicznym. | 10943 | na zapytanie | PG03 | na zapytanie | na zapytanie | NIE | 28.13.14.0 | 84137059 | 84137059 | 209 | Wilo-Stratos GIGA2.0-D 65/1-15/M-1,5-R1-S1 | Pompa dławnicowa w klasie IE5 | Wilo-Stratos GIGA 2.0-D | Wilo-Stratos GIGA2.0-D 65/1-15/M-1,5-R1-S1 pompa Inline w klasie IE5 | 315 | Ogrzewanie, klimatyzacja, chłodnictwo | Wilo | Wilo | 1 | SZT | [6 empty] | 1 |  | 628 | 609 | 410 | 600 | 790 | 727 | 87 | 98 | http://downloads-wilo-select.wilo.com/assets/WIB_WILO30981405.jpg | https://wilo.com/quick/PL/pl/articleNumber/2207230
2207170 | 4062679115795 | Wilo-Stratos GIGA2.0-D 65/1-15/M-1,5-S1 pompa Inline w klasie IE5 | Pompa Inline w klasie IE5 Wilo-Stratos GIGA2.0-D 65/1-15/M-1,5-S1 z hydraulicznym wskaźnikiem minimalnej energochłonności, elektronicznym dopasowaniu wydajności, o konstrukcji pompy dławnicowej. Pompa jest wykonana jako jednostopniowa, niskociśnieniowa pompa wirowa z przyłączem kołnierzowym i uszczelnieniem mechanicznym. | 11503 | na zapytanie | PG03 | na zapytanie | na zapytanie | NIE | 28.13.14.0 | 84137059 | 84137059 | 209 | Wilo-Stratos GIGA2.0-D 65/1-15/M-1,5-S1 | Pompa dławnicowa w klasie IE5 | Wilo-Stratos GIGA 2.0-D | Wilo-Stratos GIGA2.0-D 65/1-15/M-1,5-S1 pompa Inline w klasie IE5 | 315 | Ogrzewanie, klimatyzacja, chłodnictwo | Wilo | Wilo | 1 | SZT | [6 empty] | 1 |  | 628 | 609 | 410 | 600 | 790 | 727 | 87 | 98 | http://downloads-wilo-select.wilo.com/assets/WIB_WILO30981405.jpg | https://wilo.com/quick/PL/pl/articleNumber/2207170
2207144 | 4062679115283 | Wilo-Stratos GIGA2.0-D 65/1-5/M-0,37 pompa Inline w klasie IE5 | Pompa Inline w klasie IE5 Wilo-Stratos GIGA2.0-D 65/1-5/M-0,37 z hydraulicznym wskaźnikiem minimalnej energochłonności, elektronicznym dopasowaniu wydajności, o konstrukcji pompy dławnicowej. Pompa jest wykonana jako jednostopniowa, niskociśnieniowa pompa wirowa z przyłączem kołnierzowym i uszczelnieniem mechanicznym. | 8704 | na zapytanie | PG03 | na zapytanie | na zapytanie | NIE | 28.13.14.0 | 84137059 | 84137059 | 209 | Wilo-Stratos GIGA2.0-D 65/1-5/M-0,37 | Pompa dławnicowa w klasie IE5 | Wilo-Stratos GIGA 2.0-D | Wilo-Stratos GIGA2.0-D 65/1-5/M-0,37 pompa Inline w klasie IE5 | 315 | Ogrzewanie, klimatyzacja, chłodnictwo | Wilo | Wilo | 1 | SZT | [6 empty] | 1 |  | 604 | 609 | 410 | 600 | 790 | 727 | 84 | 92 | http://downloads-wilo-select.wilo.com/assets/WIB_WILO30981405.jpg | https://wilo.com/quick/PL/pl/articleNumber/2207144
2207204 | 4062679116389 | Wilo-Stratos GIGA2.0-D 65/1-5/M-0,37-R1 pompa Inline w klasie IE5 | Pompa Inline w klasie IE5 Wilo-Stratos GIGA2.0-D 65/1-5/M-0,37-R1 z hydraulicznym wskaźnikiem minimalnej energochłonności, elektronicznym dopasowaniu wydajności, o konstrukcji pompy dławnicowej. Pompa jest wykonana jako jednostopniowa, niskociśnieniowa pompa wirowa z przyłączem kołnierzowym i uszczelnieniem mechanicznym. | 8144 | na zapytanie | PG03 | na zapytanie | na zapytanie | NIE | 28.13.14.0 | 84137059 | 84137059 | 209 | Wilo-Stratos GIGA2.0-D 65/1-5/M-0,37-R1 | Pompa dławnicowa w klasie IE5 | Wilo-Stratos GIGA 2.0-D | Wilo-Stratos GIGA2.0-D 65/1-5/M-0,37-R1 pompa Inline w klasie IE5 | 315 | Ogrzewanie, klimatyzacja, chłodnictwo | Wilo | Wilo | 1 | SZT | [6 empty] | 1 |  | 604 | 609 | 410 | 600 | 790 | 727 | 84 | 92 | http://downloads-wilo-select.wilo.com/assets/WIB_WILO30981405.jpg | https://wilo.com/quick/PL/pl/articleNumber/2207204
2207234 | 4062679116938 | Wilo-Stratos GIGA2.0-D 65/1-5/M-0,37-R1-S1 pompa Inline w klasie IE5 | Pompa Inline w klasie IE5 Wilo-Stratos GIGA2.0-D 65/1-5/M-0,37-R1-S1 z hydraulicznym wskaźnikiem minimalnej energochłonności, elektronicznym dopasowaniu wydajności, o konstrukcji pompy dławnicowej. Pompa jest wykonana jako jednostopniowa, niskociśnieniowa pompa wirowa z przyłączem kołnierzowym i uszczelnieniem mechanicznym. | 8257 | na zapytanie | PG03 | na zapytanie | na zapytanie | NIE | 28.13.14.0 | 84137059 | 84137059 | 209 | Wilo-Stratos GIGA2.0-D 65/1-5/M-0,37-R1-S1 | Pompa dławnicowa w klasie IE5 | Wilo-Stratos GIGA 2.0-D | Wilo-Stratos GIGA2.0-D 65/1-5/M-0,37-R1-S1 pompa Inline w klasie IE5 | 315 | Ogrzewanie, klimatyzacja, chłodnictwo | Wilo | Wilo | 1 | SZT | [6 empty] | 1 |  | 604 | 609 | 410 | 600 | 790 | 727 | 84 | 92 | http://downloads-wilo-select.wilo.com/assets/WIB_WILO30981405.jpg | https://wilo.com/quick/PL/pl/articleNumber/2207234
2207174 | 4062679115832 | Wilo-Stratos GIGA2.0-D 65/1-5/M-0,37-S1 pompa Inline w klasie IE5 | Pompa Inline w klasie IE5 Wilo-Stratos GIGA2.0-D 65/1-5/M-0,37-S1 z hydraulicznym wskaźnikiem minimalnej energochłonności, elektronicznym dopasowaniu wydajności, o konstrukcji pompy dławnicowej. Pompa jest wykonana jako jednostopniowa, niskociśnieniowa pompa wirowa z przyłączem kołnierzowym i uszczelnieniem mechanicznym. | 8817 | na zapytanie | PG03 | na zapytanie | na zapytanie | NIE | 28.13.14.0 | 84137059 | 84137059 | 209 | Wilo-Stratos GIGA2.0-D 65/1-5/M-0,37-S1 | Pompa dławnicowa w klasie IE5 | Wilo-Stratos GIGA 2.0-D | Wilo-Stratos GIGA2.0-D 65/1-5/M-0,37-S1 pompa Inline w klasie IE5 | 315 | Ogrzewanie, klimatyzacja, chłodnictwo | Wilo | Wilo | 1 | SZT | [6 empty] | 1 |  | 604 | 609 | 410 | 600 | 790 | 727 | 84 | 92 | http://downloads-wilo-select.wilo.com/assets/WIB_WILO30981405.jpg | https://wilo.com/quick/PL/pl/articleNumber/2207174
2205626 | 4062679109657 | Wilo-Stratos GIGA2.0-D 65/1-7/0,55 pompa dławnicowa | Inteligentna pompa dławnicowa Wilo-Stratos GIGA2.0-D 65/1-7/0,55 przeznaczona do systemów grzewczych, klimatyzacyjnych i chłodzących w dużych budynkach. | 9162 | 7691 | PG03 | 28 | K | NIE | 28.13.14.0 | 84137059 | 84137059 | 209 | Wilo-Stratos GIGA2.0-D 65/1-7/0,55 | Pompa dławnicowa | Wilo-Stratos GIGA 2.0-D | Pompa dławnicowa | 315 | Ogrzewanie, klimatyzacja, chłodnictwo | Wilo | Wilo | 1 | SZT | [6 empty] | 1 |  | 604 | 609 | 410 | 593 | 790 | 721 | 80.3 | 80.3 | http://downloads-wilo-select.wilo.com/assets/WIB_WILO30981405.jpg | https://wilo.com/quick/pl/pl/articleNumber/2205626
2205750 | 4062679111353 | Wilo-Stratos GIGA2.0-D 65/1-7/0,55-R1 pompa dławnicowa | Inteligentna pompa dławnicowa Wilo-Stratos GIGA2.0-D 65/1-7/0,55-R1 przeznaczona do systemów grzewczych, klimatyzacyjnych i chłodzących w dużych budynkach. | 8601 | 7256 | PG03 | 28 | K | NIE | 28.13.14.0 | 84137059 | 84137059 | 209 | Wilo-Stratos GIGA2.0-D 65/1-7/0,55-R1 | Pompa dławnicowa | Wilo-Stratos GIGA 2.0-D | Pompa dławnicowa | 315 | Ogrzewanie, klimatyzacja, chłodnictwo | Wilo | Wilo | 1 | SZT | [6 empty] | 1 |  | 604 | 609 | 410 | 593 | 790 | 721 | 80.3 | 80.3 | http://downloads-wilo-select.wilo.com/assets/WIB_WILO30981405.jpg | https://wilo.com/quick/pl/pl/articleNumber/2205750
2205812 | 4062679112206 | Wilo-Stratos GIGA2.0-D 65/1-7/0,55-R1-S1 pompa dławnicowa | Inteligentna pompa dławnicowa Wilo-Stratos GIGA2.0-D 65/1-7/0,55-R1-S1 przeznaczona do systemów grzewczych, klimatyzacyjnych i chłodzących w dużych budynkach. | 8714 | 7344 | PG03 | 28 | K | NIE | 28.13.14.0 | 84137059 | 84137059 | 209 | Wilo-Stratos GIGA2.0-D 65/1-7/0,55-R1-S1 | Pompa dławnicowa | Wilo-Stratos GIGA 2.0-D | Pompa dławnicowa | 315 | Ogrzewanie, klimatyzacja, chłodnictwo | Wilo | Wilo | 1 | SZT | [6 empty] | 1 |  | 604 | 609 | 410 | 593 | 790 | 721 | 80.3 | 80.3 | http://downloads-wilo-select.wilo.com/assets/WIB_WILO30981405.jpg | https://wilo.com/quick/pl/pl/articleNumber/2205812
2205688 | 4062679110509 | Wilo-Stratos GIGA2.0-D 65/1-7/0,55-S1 pompa dławnicowa | Inteligentna pompa dławnicowa Wilo-Stratos GIGA2.0-D 65/1-7/0,55-S1 przeznaczona do systemów grzewczych, klimatyzacyjnych i chłodzących w dużych budynkach. | 9275 | 7779 | PG03 | 28 | K | NIE | 28.13.14.0 | 84137059 | 84137059 | 209 | Wilo-Stratos GIGA2.0-D 65/1-7/0,55-S1 | Pompa dławnicowa | Wilo-Stratos GIGA 2.0-D | Pompa dławnicowa | 315 | Ogrzewanie, klimatyzacja, chłodnictwo | Wilo | Wilo | 1 | SZT | [6 empty] | 1 |  | 604 | 609 | 410 | 593 | 790 | 721 | 80.3 | 80.3 | http://downloads-wilo-select.wilo.com/assets/WIB_WILO30981405.jpg | https://wilo.com/quick/pl/pl/articleNumber/2205688
2207143 | 4062679115276 | Wilo-Stratos GIGA2.0-D 65/1-7/M-0,55 pompa Inline w klasie IE5 | Pompa Inline w klasie IE5 Wilo-Stratos GIGA2.0-D 65/1-7/M-0,55 z hydraulicznym wskaźnikiem minimalnej energochłonności, elektronicznym dopasowaniu wydajności, o konstrukcji pompy dławnicowej. Pompa jest wykonana jako jednostopniowa, niskociśnieniowa pompa wirowa z przyłączem kołnierzowym i uszczelnieniem mechanicznym. | 9162 | na zapytanie | PG03 | na zapytanie | na zapytanie | NIE | 28.13.14.0 | 84137059 | 84137059 | 209 | Wilo-Stratos GIGA2.0-D 65/1-7/M-0,55 | Pompa dławnicowa w klasie IE5 | Wilo-Stratos GIGA 2.0-D | Wilo-Stratos GIGA2.0-D 65/1-7/M-0,55 pompa Inline w klasie IE5 | 315 | Ogrzewanie, klimatyzacja, chłodnictwo | Wilo | Wilo | 1 | SZT | [6 empty] | 1 |  | 604 | 609 | 410 | 600 | 790 | 727 | 84 | 92 | http://downloads-wilo-select.wilo.com/assets/WIB_WILO30981405.jpg | https://wilo.com/quick/PL/pl/articleNumber/2207143
2207203 | 4062679116372 | Wilo-Stratos GIGA2.0-D 65/1-7/M-0,55-R1 pompa Inline w klasie IE5 | Pompa Inline w klasie IE5 Wilo-Stratos GIGA2.0-D 65/1-7/M-0,55-R1 z hydraulicznym wskaźnikiem minimalnej energochłonności, elektronicznym dopasowaniu wydajności, o konstrukcji pompy dławnicowej. Pompa jest wykonana jako jednostopniowa, niskociśnieniowa pompa wirowa z przyłączem kołnierzowym i uszczelnieniem mechanicznym. | 8601 | na zapytanie | PG03 | na zapytanie | na zapytanie | NIE | 28.13.14.0 | 84137059 | 84137059 | 209 | Wilo-Stratos GIGA2.0-D 65/1-7/M-0,55-R1 | Pompa dławnicowa w klasie IE5 | Wilo-Stratos GIGA 2.0-D | Wilo-Stratos GIGA2.0-D 65/1-7/M-0,55-R1 pompa Inline w klasie IE5 | 315 | Ogrzewanie, klimatyzacja, chłodnictwo | Wilo | Wilo | 1 | SZT | [6 empty] | 1 |  | 604 | 609 | 410 | 600 | 790 | 727 | 84 | 92 | http://downloads-wilo-select.wilo.com/assets/WIB_WILO30981405.jpg | https://wilo.com/quick/PL/pl/articleNumber/2207203
2207233 | 4062679116921 | Wilo-Stratos GIGA2.0-D 65/1-7/M-0,55-R1-S1 pompa Inline w klasie IE5 | Pompa Inline w klasie IE5 Wilo-Stratos GIGA2.0-D 65/1-7/M-0,55-R1-S1 z hydraulicznym wskaźnikiem minimalnej energochłonności, elektronicznym dopasowaniu wydajności, o konstrukcji pompy dławnicowej. Pompa jest wykonana jako jednostopniowa, niskociśnieniowa pompa wirowa z przyłączem kołnierzowym i uszczelnieniem mechanicznym. | 8714 | na zapytanie | PG03 | na zapytanie | na zapytanie | NIE | 28.13.14.0 | 84137059 | 84137059 | 209 | Wilo-Stratos GIGA2.0-D 65/1-7/M-0,55-R1-S1 | Pompa dławnicowa w klasie IE5 | Wilo-Stratos GIGA 2.0-D | Wilo-Stratos GIGA2.0-D 65/1-7/M-0,55-R1-S1 pompa Inline w klasie IE5 | 315 | Ogrzewanie, klimatyzacja, chłodnictwo | Wilo | Wilo | 1 | SZT | [6 empty] | 1 |  | 604 | 609 | 410 | 600 | 790 | 727 | 84 | 92 | http://downloads-wilo-select.wilo.com/assets/WIB_WILO30981405.jpg | https://wilo.com/quick/PL/pl/articleNumber/2207233
2207173 | 4062679115825 | Wilo-Stratos GIGA2.0-D 65/1-7/M-0,55-S1 pompa Inline w klasie IE5 | Pompa Inline w klasie IE5 Wilo-Stratos GIGA2.0-D 65/1-7/M-0,55-S1 z hydraulicznym wskaźnikiem minimalnej energochłonności, elektronicznym dopasowaniu wydajności, o konstrukcji pompy dławnicowej. Pompa jest wykonana jako jednostopniowa, niskociśnieniowa pompa wirowa z przyłączem kołnierzowym i uszczelnieniem mechanicznym. | 9275 | na zapytanie | PG03 | na zapytanie | na zapytanie | NIE | 28.13.14.0 | 84137059 | 84137059 | 209 | Wilo-Stratos GIGA2.0-D 65/1-7/M-0,55-S1 | Pompa dławnicowa w klasie IE5 | Wilo-Stratos GIGA 2.0-D | Wilo-Stratos GIGA2.0-D 65/1-7/M-0,55-S1 pompa Inline w klasie IE5 | 315 | Ogrzewanie, klimatyzacja, chłodnictwo | Wilo | Wilo | 1 | SZT | [6 empty] | 1 |  | 604 | 609 | 410 | 600 | 790 | 727 | 84 | 92 | http://downloads-wilo-select.wilo.com/assets/WIB_WILO30981405.jpg | https://wilo.com/quick/PL/pl/articleNumber/2207173
2205625 | 4062679109640 | Wilo-Stratos GIGA2.0-D 65/1-9/0,75 pompa dławnicowa | Inteligentna pompa dławnicowa Wilo-Stratos GIGA2.0-D 65/1-9/0,75 przeznaczona do systemów grzewczych, klimatyzacyjnych i chłodzących w dużych budynkach. | 9601 | 8060 | PG03 | 28 | K | NIE | 28.13.14.0 | 84137059 | 84137059 | 209 | Wilo-Stratos GIGA2.0-D 65/1-9/0,75 | Pompa dławnicowa | Wilo-Stratos GIGA 2.0-D | Pompa dławnicowa | 315 | Ogrzewanie, klimatyzacja, chłodnictwo | Wilo | Wilo | 1 | SZT | [6 empty] | 1 |  | 604 | 609 | 410 | 593 | 790 | 721 | 83.3 | 83.3 | http://downloads-wilo-select.wilo.com/assets/WIB_WILO30981405.jpg | https://wilo.com/quick/pl/pl/articleNumber/2205625
2205749 | 4062679111346 | Wilo-Stratos GIGA2.0-D 65/1-9/0,75-R1 pompa dławnicowa | Inteligentna pompa dławnicowa Wilo-Stratos GIGA2.0-D 65/1-9/0,75-R1 przeznaczona do systemów grzewczych, klimatyzacyjnych i chłodzących w dużych budynkach. | 9040 | 7625 | PG03 | 28 | K | NIE | 28.13.14.0 | 84137059 | 84137059 | 209 | Wilo-Stratos GIGA2.0-D 65/1-9/0,75-R1 | Pompa dławnicowa | Wilo-Stratos GIGA 2.0-D | Pompa dławnicowa | 315 | Ogrzewanie, klimatyzacja, chłodnictwo | Wilo | Wilo | 1 | SZT | [6 empty] | 1 |  | 604 | 609 | 410 | 593 | 790 | 721 | 83.3 | 83.3 | http://downloads-wilo-select.wilo.com/assets/WIB_WILO30981405.jpg | https://wilo.com/quick/pl/pl/articleNumber/2205749
2205811 | 4062679112190 | Wilo-Stratos GIGA2.0-D 65/1-9/0,75-R1-S1 pompa dławnicowa | Inteligentna pompa dławnicowa Wilo-Stratos GIGA2.0-D 65/1-9/0,75-R1-S1 przeznaczona do systemów grzewczych, klimatyzacyjnych i chłodzących w dużych budynkach. | 9153 | 7712 | PG03 | 28 | K | NIE | 28.13.14.0 | 84137059 | 84137059 | 209 | Wilo-Stratos GIGA2.0-D 65/1-9/0,75-R1-S1 | Pompa dławnicowa | Wilo-Stratos GIGA 2.0-D | Pompa dławnicowa | 315 | Ogrzewanie, klimatyzacja, chłodnictwo | Wilo | Wilo | 1 | SZT | [6 empty] | 1 |  | 604 | 609 | 410 | 593 | 790 | 721 | 83.3 | 83.3 | http://downloads-wilo-select.wilo.com/assets/WIB_WILO30981405.jpg | https://wilo.com/quick/pl/pl/articleNumber/2205811
2205687 | 4062679110493 | Wilo-Stratos GIGA2.0-D 65/1-9/0,75-S1 pompa dławnicowa | Inteligentna pompa dławnicowa Wilo-Stratos GIGA2.0-D 65/1-9/0,75-S1 przeznaczona do systemów grzewczych, klimatyzacyjnych i chłodzących w dużych budynkach. | 9713 | 8147 | PG03 | 28 | K | NIE | 28.13.14.0 | 84137059 | 84137059 | 209 | Wilo-Stratos GIGA2.0-D 65/1-9/0,75-S1 | Pompa dławnicowa | Wilo-Stratos GIGA 2.0-D | Pompa dławnicowa | 315 | Ogrzewanie, klimatyzacja, chłodnictwo | Wilo | Wilo | 1 | SZT | [6 empty] | 1 |  | 604 | 609 | 410 | 593 | 790 | 721 | 83.3 | 83.3 | http://downloads-wilo-select.wilo.com/assets/WIB_WILO30981405.jpg | https://wilo.com/quick/pl/pl/articleNumber/2205687
2207142 | 4062679115269 | Wilo-Stratos GIGA2.0-D 65/1-9/M-0,75 pompa Inline w klasie IE5 | Pompa Inline w klasie IE5 Wilo-Stratos GIGA2.0-D 65/1-9/M-0,75 z hydraulicznym wskaźnikiem minimalnej energochłonności, elektronicznym dopasowaniu wydajności, o konstrukcji pompy dławnicowej. Pompa jest wykonana jako jednostopniowa, niskociśnieniowa pompa wirowa z przyłączem kołnierzowym i uszczelnieniem mechanicznym. | 9601 | na zapytanie | PG03 | na zapytanie | na zapytanie | NIE | 28.13.14.0 | 84137059 | 84137059 | 209 | Wilo-Stratos GIGA2.0-D 65/1-9/M-0,75 | Pompa dławnicowa w klasie IE5 | Wilo-Stratos GIGA 2.0-D | Wilo-Stratos GIGA2.0-D 65/1-9/M-0,75 pompa Inline w klasie IE5 | 315 | Ogrzewanie, klimatyzacja, chłodnictwo | Wilo | Wilo | 1 | SZT | [6 empty] | 1 |  | 604 | 609 | 410 | 600 | 790 | 727 | 87 | 95 | http://downloads-wilo-select.wilo.com/assets/WIB_WILO30981405.jpg | https://wilo.com/quick/PL/pl/articleNumber/2207142
2207202 | 4062679116365 | Wilo-Stratos GIGA2.0-D 65/1-9/M-0,75-R1 pompa Inline w klasie IE5 | Pompa Inline w klasie IE5 Wilo-Stratos GIGA2.0-D 65/1-9/M-0,75-R1 z hydraulicznym wskaźnikiem minimalnej energochłonności, elektronicznym dopasowaniu wydajności, o konstrukcji pompy dławnicowej. Pompa jest wykonana jako jednostopniowa, niskociśnieniowa pompa wirowa z przyłączem kołnierzowym i uszczelnieniem mechanicznym. | 9040 | na zapytanie | PG03 | na zapytanie | na zapytanie | NIE | 28.13.14.0 | 84137059 | 84137059 | 209 | Wilo-Stratos GIGA2.0-D 65/1-9/M-0,75-R1 | Pompa dławnicowa w klasie IE5 | Wilo-Stratos GIGA 2.0-D | Wilo-Stratos GIGA2.0-D 65/1-9/M-0,75-R1 pompa Inline w klasie IE5 | 315 | Ogrzewanie, klimatyzacja, chłodnictwo | Wilo | Wilo | 1 | SZT | [6 empty] | 1 |  | 604 | 609 | 410 | 600 | 790 | 727 | 87 | 95 | http://downloads-wilo-select.wilo.com/assets/WIB_WILO30981405.jpg | https://wilo.com/quick/PL/pl/articleNumber/2207202
2207232 | 4062679116914 | Wilo-Stratos GIGA2.0-D 65/1-9/M-0,75-R1-S1 pompa Inline w klasie IE5 | Pompa Inline w klasie IE5 Wilo-Stratos GIGA2.0-D 65/1-9/M-0,75-R1-S1 z hydraulicznym wskaźnikiem minimalnej energochłonności, elektronicznym dopasowaniu wydajności, o konstrukcji pompy dławnicowej. Pompa jest wykonana jako jednostopniowa, niskociśnieniowa pompa wirowa z przyłączem kołnierzowym i uszczelnieniem mechanicznym. | 9153 | na zapytanie | PG03 | na zapytanie | na zapytanie | NIE | 28.13.14.0 | 84137059 | 84137059 | 209 | Wilo-Stratos GIGA2.0-D 65/1-9/M-0,75-R1-S1 | Pompa dławnicowa w klasie IE5 | Wilo-Stratos GIGA 2.0-D | Wilo-Stratos GIGA2.0-D 65/1-9/M-0,75-R1-S1 pompa Inline w klasie IE5 | 315 | Ogrzewanie, klimatyzacja, chłodnictwo | Wilo | Wilo | 1 | SZT | [6 empty] | 1 |  | 604 | 609 | 410 | 600 | 790 | 727 | 87 | 95 | http://downloads-wilo-select.wilo.com/assets/WIB_WILO30981405.jpg | https://wilo.com/quick/PL/pl/articleNumber/2207232
2207172 | 4062679115818 | Wilo-Stratos GIGA2.0-D 65/1-9/M-0,75-S1 pompa Inline w klasie IE5 | Pompa Inline w klasie IE5 Wilo-Stratos GIGA2.0-D 65/1-9/M-0,75-S1 z hydraulicznym wskaźnikiem minimalnej energochłonności, elektronicznym dopasowaniu wydajności, o konstrukcji pompy dławnicowej. Pompa jest wykonana jako jednostopniowa, niskociśnieniowa pompa wirowa z przyłączem kołnierzowym i uszczelnieniem mechanicznym. | 9713 | na zapytanie | PG03 | na zapytanie | na zapytanie | NIE | 28.13.14.0 | 84137059 | 84137059 | 209 | Wilo-Stratos GIGA2.0-D 65/1-9/M-0,75-S1 | Pompa dławnicowa w klasie IE5 | Wilo-Stratos GIGA 2.0-D | Wilo-Stratos GIGA2.0-D 65/1-9/M-0,75-S1 pompa Inline w klasie IE5 | 315 | Ogrzewanie, klimatyzacja, chłodnictwo | Wilo | Wilo | 1 | SZT | [6 empty] | 1 |  | 604 | 609 | 410 | 600 | 790 | 727 | 87 | 95 | http://downloads-wilo-select.wilo.com/assets/WIB_WILO30981405.jpg | https://wilo.com/quick/PL/pl/articleNumber/2207172
2205632 | 4062679109671 | Wilo-Stratos GIGA2.0-D 80/1-10/1,1 pompa dławnicowa | Inteligentna pompa dławnicowa Wilo-Stratos GIGA2.0-D 80/1-10/1,1 przeznaczona do systemów grzewczych, klimatyzacyjnych i chłodzących w dużych budynkach. | 10964 | 9204 | PG03 | 28 | K | NIE | 28.13.14.0 | 84137059 | 84137059 | 209 | Wilo-Stratos GIGA2.0-D 80/1-10/1,1 | Pompa dławnicowa | Wilo-Stratos GIGA 2.0-D | Pompa dławnicowa | 315 | Ogrzewanie, klimatyzacja, chłodnictwo | Wilo | Wilo | 1 | SZT | [6 empty] | 1 |  | 618 | 618 | 420 | 593 | 790 | 730 | 84.5 | 84.5 | http://downloads-wilo-select.wilo.com/assets/WIB_WILO30981405.jpg | https://wilo.com/quick/pl/pl/articleNumber/2205632
2205756 | 4062679111377 | Wilo-Stratos GIGA2.0-D 80/1-10/1,1-R1 pompa dławnicowa | Inteligentna pompa dławnicowa Wilo-Stratos GIGA2.0-D 80/1-10/1,1-R1 przeznaczona do systemów grzewczych, klimatyzacyjnych i chłodzących w dużych budynkach. | 10404 | 8769 | PG03 | 28 | K | NIE | 28.13.14.0 | 84137059 | 84137059 | 209 | Wilo-Stratos GIGA2.0-D 80/1-10/1,1-R1 | Pompa dławnicowa | Wilo-Stratos GIGA 2.0-D | Pompa dławnicowa | 315 | Ogrzewanie, klimatyzacja, chłodnictwo | Wilo | Wilo | 1 | SZT | [6 empty] | 1 |  | 618 | 618 | 420 | 593 | 790 | 730 | 84.5 | 84.5 | http://downloads-wilo-select.wilo.com/assets/WIB_WILO30981405.jpg | https://wilo.com/quick/pl/pl/articleNumber/2205756
2205818 | 4062679112220 | Wilo-Stratos GIGA2.0-D 80/1-10/1,1-R1-S1 pompa dławnicowa | Inteligentna pompa dławnicowa Wilo-Stratos GIGA2.0-D 80/1-10/1,1-R1-S1 przeznaczona do systemów grzewczych, klimatyzacyjnych i chłodzących w dużych budynkach. | 10517 | 8856 | PG03 | 28 | K | NIE | 28.13.14.0 | 84137059 | 84137059 | 209 | Wilo-Stratos GIGA2.0-D 80/1-10/1,1-R1-S1 | Pompa dławnicowa | Wilo-Stratos GIGA 2.0-D | Pompa dławnicowa | 315 | Ogrzewanie, klimatyzacja, chłodnictwo | Wilo | Wilo | 1 | SZT | [6 empty] | 1 |  | 618 | 618 | 420 | 593 | 790 | 730 | 84.5 | 84.5 | http://downloads-wilo-select.wilo.com/assets/WIB_WILO30981405.jpg | https://wilo.com/quick/pl/pl/articleNumber/2205818
2205694 | 4062679110523 | Wilo-Stratos GIGA2.0-D 80/1-10/1,1-S1 pompa dławnicowa | Inteligentna pompa dławnicowa Wilo-Stratos GIGA2.0-D 80/1-10/1,1-S1 przeznaczona do systemów grzewczych, klimatyzacyjnych i chłodzących w dużych budynkach. | 11077 | 9292 | PG03 | 28 | K | NIE | 28.13.14.0 | 84137059 | 84137059 | 209 | Wilo-Stratos GIGA2.0-D 80/1-10/1,1-S1 | Pompa dławnicowa | Wilo-Stratos GIGA 2.0-D | Pompa dławnicowa | 315 | Ogrzewanie, klimatyzacja, chłodnictwo | Wilo | Wilo | 1 | SZT | [6 empty] | 1 |  | 618 | 618 | 420 | 593 | 790 | 730 | 84.5 | 84.5 | http://downloads-wilo-select.wilo.com/assets/WIB_WILO30981405.jpg | https://wilo.com/quick/pl/pl/articleNumber/2205694
2207146 | 4062679115306 | Wilo-Stratos GIGA2.0-D 80/1-10/M-1,1 pompa Inline w klasie IE5 | Pompa Inline w klasie IE5 Wilo-Stratos GIGA2.0-D 80/1-10/M-1,1 z hydraulicznym wskaźnikiem minimalnej energochłonności, elektronicznym dopasowaniu wydajności, o konstrukcji pompy dławnicowej. Pompa jest wykonana jako jednostopniowa, niskociśnieniowa pompa wirowa z przyłączem kołnierzowym i uszczelnieniem mechanicznym. | 10964 | na zapytanie | PG03 | na zapytanie | na zapytanie | NIE | 28.13.14.0 | 84137059 | 84137059 | 209 | Wilo-Stratos GIGA2.0-D 80/1-10/M-1,1 | Pompa dławnicowa w klasie IE5 | Wilo-Stratos GIGA 2.0-D | Wilo-Stratos GIGA2.0-D 80/1-10/M-1,1 pompa Inline w klasie IE5 | 315 | Ogrzewanie, klimatyzacja, chłodnictwo | Wilo | Wilo | 1 | SZT | [6 empty] | 1 |  | 618 | 618 | 420 | 600 | 790 | 736 | 88 | 99 | http://downloads-wilo-select.wilo.com/assets/WIB_WILO30981405.jpg | https://wilo.com/quick/PL/pl/articleNumber/2207146
2207206 | 4062679116402 | Wilo-Stratos GIGA2.0-D 80/1-10/M-1,1-R1 pompa Inline w klasie IE5 | Pompa Inline w klasie IE5 Wilo-Stratos GIGA2.0-D 80/1-10/M-1,1-R1 z hydraulicznym wskaźnikiem minimalnej energochłonności, elektronicznym dopasowaniu wydajności, o konstrukcji pompy dławnicowej. Pompa jest wykonana jako jednostopniowa, niskociśnieniowa pompa wirowa z przyłączem kołnierzowym i uszczelnieniem mechanicznym. | 10404 | na zapytanie | PG03 | na zapytanie | na zapytanie | NIE | 28.13.14.0 | 84137059 | 84137059 | 209 | Wilo-Stratos GIGA2.0-D 80/1-10/M-1,1-R1 | Pompa dławnicowa w klasie IE5 | Wilo-Stratos GIGA 2.0-D | Wilo-Stratos GIGA2.0-D 80/1-10/M-1,1-R1 pompa Inline w klasie IE5 | 315 | Ogrzewanie, klimatyzacja, chłodnictwo | Wilo | Wilo | 1 | SZT | [6 empty] | 1 |  | 618 | 618 | 420 | 600 | 790 | 736 | 88 | 99 | http://downloads-wilo-select.wilo.com/assets/WIB_WILO30981405.jpg | https://wilo.com/quick/PL/pl/articleNumber/2207206
2207236 | 4062679116952 | Wilo-Stratos GIGA2.0-D 80/1-10/M-1,1-R1-S1 pompa Inline w klasie IE5 | Pompa Inline w klasie IE5 Wilo-Stratos GIGA2.0-D 80/1-10/M-1,1-R1-S1 z hydraulicznym wskaźnikiem minimalnej energochłonności, elektronicznym dopasowaniu wydajności, o konstrukcji pompy dławnicowej. Pompa jest wykonana jako jednostopniowa, niskociśnieniowa pompa wirowa z przyłączem kołnierzowym i uszczelnieniem mechanicznym. | 10517 | na zapytanie | PG03 | na zapytanie | na zapytanie | NIE | 28.13.14.0 | 84137059 | 84137059 | 209 | Wilo-Stratos GIGA2.0-D 80/1-10/M-1,1-R1-S1 | Pompa dławnicowa w klasie IE5 | Wilo-Stratos GIGA 2.0-D | Wilo-Stratos GIGA2.0-D 80/1-10/M-1,1-R1-S1 pompa Inline w klasie IE5 | 315 | Ogrzewanie, klimatyzacja, chłodnictwo | Wilo | Wilo | 1 | SZT | [6 empty] | 1 |  | 618 | 618 | 420 | 600 | 790 | 736 | 88 | 99 | http://downloads-wilo-select.wilo.com/assets/WIB_WILO30981405.jpg | https://wilo.com/quick/PL/pl/articleNumber/2207236
2207176 | 4062679115856 | Wilo-Stratos GIGA2.0-D 80/1-10/M-1,1-S1 pompa Inline w klasie IE5 | Pompa Inline w klasie IE5 Wilo-Stratos GIGA2.0-D 80/1-10/M-1,1-S1 z hydraulicznym wskaźnikiem minimalnej energochłonności, elektronicznym dopasowaniu wydajności, o konstrukcji pompy dławnicowej. Pompa jest wykonana jako jednostopniowa, niskociśnieniowa pompa wirowa z przyłączem kołnierzowym i uszczelnieniem mechanicznym. | 11077 | na zapytanie | PG03 | na zapytanie | na zapytanie | NIE | 28.13.14.0 | 84137059 | 84137059 | 209 | Wilo-Stratos GIGA2.0-D 80/1-10/M-1,1-S1 | Pompa dławnicowa w klasie IE5 | Wilo-Stratos GIGA 2.0-D | Wilo-Stratos GIGA2.0-D 80/1-10/M-1,1-S1 pompa Inline w klasie IE5 | 315 | Ogrzewanie, klimatyzacja, chłodnictwo | Wilo | Wilo | 1 | SZT | [6 empty] | 1 |  | 618 | 618 | 420 | 600 | 790 | 736 | 88 | 99 | http://downloads-wilo-select.wilo.com/assets/WIB_WILO30981405.jpg | https://wilo.com/quick/PL/pl/articleNumber/2207176
2207145 | 4062679115290 | Wilo-Stratos GIGA2.0-D 80/1-13/M-1,5 pompa Inline w klasie IE5 | Pompa Inline w klasie IE5 Wilo-Stratos GIGA2.0-D 80/1-13/M-1,5 z hydraulicznym wskaźnikiem minimalnej energochłonności, elektronicznym dopasowaniu wydajności, o konstrukcji pompy dławnicowej. Pompa jest wykonana jako jednostopniowa, niskociśnieniowa pompa wirowa z przyłączem kołnierzowym i uszczelnieniem mechanicznym. | 12128 | na zapytanie | PG03 | na zapytanie | na zapytanie | NIE | 28.13.14.0 | 84137059 | 84137059 | 209 | Wilo-Stratos GIGA2.0-D 80/1-13/M-1,5 | Pompa dławnicowa w klasie IE5 | Wilo-Stratos GIGA 2.0-D | Wilo-Stratos GIGA2.0-D 80/1-13/M-1,5 pompa Inline w klasie IE5 | 315 | Ogrzewanie, klimatyzacja, chłodnictwo | Wilo | Wilo | 1 | SZT | [6 empty] | 1 |  | 638 | 618 | 420 | 600 | 790 | 736 | 93 | 104 | http://downloads-wilo-select.wilo.com/assets/WIB_WILO30981405.jpg | https://wilo.com/quick/PL/pl/articleNumber/2207145
2207205 | 4062679116396 | Wilo-Stratos GIGA2.0-D 80/1-13/M-1,5-R1 pompa Inline w klasie IE5 | Pompa Inline w klasie IE5 Wilo-Stratos GIGA2.0-D 80/1-13/M-1,5-R1 z hydraulicznym wskaźnikiem minimalnej energochłonności, elektronicznym dopasowaniu wydajności, o konstrukcji pompy dławnicowej. Pompa jest wykonana jako jednostopniowa, niskociśnieniowa pompa wirowa z przyłączem kołnierzowym i uszczelnieniem mechanicznym. | 11568 | na zapytanie | PG03 | na zapytanie | na zapytanie | NIE | 28.13.14.0 | 84137059 | 84137059 | 209 | Wilo-Stratos GIGA2.0-D 80/1-13/M-1,5-R1 | Pompa dławnicowa w klasie IE5 | Wilo-Stratos GIGA 2.0-D | Wilo-Stratos GIGA2.0-D 80/1-13/M-1,5-R1 pompa Inline w klasie IE5 | 315 | Ogrzewanie, klimatyzacja, chłodnictwo | Wilo | Wilo | 1 | SZT | [6 empty] | 1 |  | 638 | 618 | 420 | 600 | 790 | 736 | 93 | 104 | http://downloads-wilo-select.wilo.com/assets/WIB_WILO30981405.jpg | https://wilo.com/quick/PL/pl/articleNumber/2207205
2207235 | 4062679116945 | Wilo-Stratos GIGA2.0-D 80/1-13/M-1,5-R1-S1 pompa Inline w klasie IE5 | Pompa Inline w klasie IE5 Wilo-Stratos GIGA2.0-D 80/1-13/M-1,5-R1-S1 z hydraulicznym wskaźnikiem minimalnej energochłonności, elektronicznym dopasowaniu wydajności, o konstrukcji pompy dławnicowej. Pompa jest wykonana jako jednostopniowa, niskociśnieniowa pompa wirowa z przyłączem kołnierzowym i uszczelnieniem mechanicznym. | 11681 | na zapytanie | PG03 | na zapytanie | na zapytanie | NIE | 28.13.14.0 | 84137059 | 84137059 | 209 | Wilo-Stratos GIGA2.0-D 80/1-13/M-1,5-R1-S1 | Pompa dławnicowa w klasie IE5 | Wilo-Stratos GIGA 2.0-D | Wilo-Stratos GIGA2.0-D 80/1-13/M-1,5-R1-S1 pompa Inline w klasie IE5 | 315 | Ogrzewanie, klimatyzacja, chłodnictwo | Wilo | Wilo | 1 | SZT | [6 empty] | 1 |  | 638 | 618 | 420 | 600 | 790 | 736 | 93 | 104 | http://downloads-wilo-select.wilo.com/assets/WIB_WILO30981405.jpg | https://wilo.com/quick/PL/pl/articleNumber/2207235
2207175 | 4062679115849 | Wilo-Stratos GIGA2.0-D 80/1-13/M-1,5-S1 pompa Inline w klasie IE5 | Pompa Inline w klasie IE5 Wilo-Stratos GIGA2.0-D 80/1-13/M-1,5-S1 z hydraulicznym wskaźnikiem minimalnej energochłonności, elektronicznym dopasowaniu wydajności, o konstrukcji pompy dławnicowej. Pompa jest wykonana jako jednostopniowa, niskociśnieniowa pompa wirowa z przyłączem kołnierzowym i uszczelnieniem mechanicznym. | 12241 | na zapytanie | PG03 | na zapytanie | na zapytanie | NIE | 28.13.14.0 | 84137059 | 84137059 | 209 | Wilo-Stratos GIGA2.0-D 80/1-13/M-1,5-S1 | Pompa dławnicowa w klasie IE5 | Wilo-Stratos GIGA 2.0-D | Wilo-Stratos GIGA2.0-D 80/1-13/M-1,5-S1 pompa Inline w klasie IE5 | 315 | Ogrzewanie, klimatyzacja, chłodnictwo | Wilo | Wilo | 1 | SZT | [6 empty] | 1 |  | 638 | 618 | 420 | 600 | 790 | 736 | 93 | 104 | http://downloads-wilo-select.wilo.com/assets/WIB_WILO30981405.jpg | https://wilo.com/quick/PL/pl/articleNumber/2207175
2205637 | 4062679109725 | Wilo-Stratos GIGA2.0-D 80/1-35/5,5 pompa Inline w klasie IE5 | Pompa Inline w klasie IE5 Wilo-Stratos GIGA2.0-D 80/1-35/5,5 z hydraulicznym wskaźnikiem minimalnej energochłonności, elektronicznym dopasowaniu wydajności, o konstrukcji pompy dławnicowej. Pompa jest wykonana jako jednostopniowa, niskociśnieniowa pompa wirowa z przyłączem kołnierzowym i uszczelnieniem mechanicznym. | 16720 | na zapytanie | PG03 | na zapytanie | na zapytanie | NIE | 28.13.14.0 | 84137059 | 84137059 | 209 | Wilo-Stratos GIGA2.0-D 80/1-35/5,5 | Pompa dławnicowa w klasie IE5 | Wilo-Stratos GIGA 2.0-D | Wilo-Stratos GIGA2.0-D 80/1-35/5,5 pompa Inline w klasie IE5 | 315 | Ogrzewanie, klimatyzacja, chłodnictwo | Wilo | Wilo | 1 | SZT | [6 empty] | 1 |  | 662 | 625 | 440 | 600 | 790 | 743 | 125 | 137 | http://downloads-wilo-select.wilo.com/assets/WIB_WILO30981405.jpg | https://wilo.com/quick/PL/pl/articleNumber/2205637
2205761 | 4062679111421 | Wilo-Stratos GIGA2.0-D 80/1-35/5,5-R1 pompa Inline w klasie IE5 | Pompa Inline w klasie IE5 Wilo-Stratos GIGA2.0-D 80/1-35/5,5-R1 z hydraulicznym wskaźnikiem minimalnej energochłonności, elektronicznym dopasowaniu wydajności, o konstrukcji pompy dławnicowej. Pompa jest wykonana jako jednostopniowa, niskociśnieniowa pompa wirowa z przyłączem kołnierzowym i uszczelnieniem mechanicznym. | 16159 | na zapytanie | PG03 | na zapytanie | na zapytanie | NIE | 28.13.14.0 | 84137059 | 84137059 | 209 | Wilo-Stratos GIGA2.0-D 80/1-35/5,5-R1 | Pompa dławnicowa w klasie IE5 | Wilo-Stratos GIGA 2.0-D | Wilo-Stratos GIGA2.0-D 80/1-35/5,5-R1 pompa Inline w klasie IE5 | 315 | Ogrzewanie, klimatyzacja, chłodnictwo | Wilo | Wilo | 1 | SZT | [6 empty] | 1 |  | 662 | 625 | 440 | 600 | 790 | 743 | 125 | 137 | http://downloads-wilo-select.wilo.com/assets/WIB_WILO30981405.jpg | https://wilo.com/quick/PL/pl/articleNumber/2205761
2205823 | 4062679112275 | Wilo-Stratos GIGA2.0-D 80/1-35/5,5-R1-S1 pompa Inline w klasie IE5 | Pompa Inline w klasie IE5 Wilo-Stratos GIGA2.0-D 80/1-35/5,5-R1-S1 z hydraulicznym wskaźnikiem minimalnej energochłonności, elektronicznym dopasowaniu wydajności, o konstrukcji pompy dławnicowej. Pompa jest wykonana jako jednostopniowa, niskociśnieniowa pompa wirowa z przyłączem kołnierzowym i uszczelnieniem mechanicznym. | 16272 | na zapytanie | PG03 | na zapytanie | na zapytanie | NIE | 28.13.14.0 | 84137059 | 84137059 | 209 | Wilo-Stratos GIGA2.0-D 80/1-35/5,5-R1-S1 | Pompa dławnicowa w klasie IE5 | Wilo-Stratos GIGA 2.0-D | Wilo-Stratos GIGA2.0-D 80/1-35/5,5-R1-S1 pompa Inline w klasie IE5 | 315 | Ogrzewanie, klimatyzacja, chłodnictwo | Wilo | Wilo | 1 | SZT | [6 empty] | 1 |  | 662 | 625 | 440 | 600 | 790 | 743 | 125 | 137 | http://downloads-wilo-select.wilo.com/assets/WIB_WILO30981405.jpg | https://wilo.com/quick/PL/pl/articleNumber/2205823
2205699 | 4062679110578 | Wilo-Stratos GIGA2.0-D 80/1-35/5,5-S1 pompa Inline w klasie IE5 | Pompa Inline w klasie IE5 Wilo-Stratos GIGA2.0-D 80/1-35/5,5-S1 z hydraulicznym wskaźnikiem minimalnej energochłonności, elektronicznym dopasowaniu wydajności, o konstrukcji pompy dławnicowej. Pompa jest wykonana jako jednostopniowa, niskociśnieniowa pompa wirowa z przyłączem kołnierzowym i uszczelnieniem mechanicznym. | 16832 | na zapytanie | PG03 | na zapytanie | na zapytanie | NIE | 28.13.14.0 | 84137059 | 84137059 | 209 | Wilo-Stratos GIGA2.0-D 80/1-35/5,5-S1 | Pompa dławnicowa w klasie IE5 | Wilo-Stratos GIGA 2.0-D | Wilo-Stratos GIGA2.0-D 80/1-35/5,5-S1 pompa Inline w klasie IE5 | 315 | Ogrzewanie, klimatyzacja, chłodnictwo | Wilo | Wilo | 1 | SZT | [6 empty] | 1 |  | 662 | 625 | 440 | 600 | 790 | 743 | 125 | 137 | http://downloads-wilo-select.wilo.com/assets/WIB_WILO30981405.jpg | https://wilo.com/quick/PL/pl/articleNumber/2205699
2205636 | 4062679109718 | Wilo-Stratos GIGA2.0-D 80/1-43/7,5 pompa Inline w klasie IE5 | Pompa Inline w klasie IE5 Wilo-Stratos GIGA2.0-D 80/1-43/7,5 z hydraulicznym wskaźnikiem minimalnej energochłonności, elektronicznym dopasowaniu wydajności, o konstrukcji pompy dławnicowej. Pompa jest wykonana jako jednostopniowa, niskociśnieniowa pompa wirowa z przyłączem kołnierzowym i uszczelnieniem mechanicznym. | 18511 | na zapytanie | PG03 | na zapytanie | na zapytanie | NIE | 28.13.14.0 | 84137059 | 84137059 | 209 | Wilo-Stratos GIGA2.0-D 80/1-43/7,5 | Pompa dławnicowa w klasie IE5 | Wilo-Stratos GIGA 2.0-D | Wilo-Stratos GIGA2.0-D 80/1-43/7,5 pompa Inline w klasie IE5 | 315 | Ogrzewanie, klimatyzacja, chłodnictwo | Wilo | Wilo | 1 | SZT | [6 empty] | 1 |  | 662 | 625 | 440 | 600 | 790 | 743 | 125 | 137 | http://downloads-wilo-select.wilo.com/assets/WIB_WILO30981405.jpg | https://wilo.com/quick/PL/pl/articleNumber/2205636
2205760 | 4062679111414 | Wilo-Stratos GIGA2.0-D 80/1-43/7,5-R1 pompa Inline w klasie IE5 | Pompa Inline w klasie IE5 Wilo-Stratos GIGA2.0-D 80/1-43/7,5-R1 z hydraulicznym wskaźnikiem minimalnej energochłonności, elektronicznym dopasowaniu wydajności, o konstrukcji pompy dławnicowej. Pompa jest wykonana jako jednostopniowa, niskociśnieniowa pompa wirowa z przyłączem kołnierzowym i uszczelnieniem mechanicznym. | 17951 | na zapytanie | PG03 | na zapytanie | na zapytanie | NIE | 28.13.14.0 | 84137059 | 84137059 | 209 | Wilo-Stratos GIGA2.0-D 80/1-43/7,5-R1 | Pompa dławnicowa w klasie IE5 | Wilo-Stratos GIGA 2.0-D | Wilo-Stratos GIGA2.0-D 80/1-43/7,5-R1 pompa Inline w klasie IE5 | 315 | Ogrzewanie, klimatyzacja, chłodnictwo | Wilo | Wilo | 1 | SZT | [6 empty] | 1 |  | 662 | 625 | 440 | 600 | 790 | 743 | 125 | 137 | http://downloads-wilo-select.wilo.com/assets/WIB_WILO30981405.jpg | https://wilo.com/quick/PL/pl/articleNumber/2205760
2205822 | 4062679112268 | Wilo-Stratos GIGA2.0-D 80/1-43/7,5-R1-S1 pompa Inline w klasie IE5 | Pompa Inline w klasie IE5 Wilo-Stratos GIGA2.0-D 80/1-43/7,5-R1-S1 z hydraulicznym wskaźnikiem minimalnej energochłonności, elektronicznym dopasowaniu wydajności, o konstrukcji pompy dławnicowej. Pompa jest wykonana jako jednostopniowa, niskociśnieniowa pompa wirowa z przyłączem kołnierzowym i uszczelnieniem mechanicznym. | 18064 | na zapytanie | PG03 | na zapytanie | na zapytanie | NIE | 28.13.14.0 | 84137059 | 84137059 | 209 | Wilo-Stratos GIGA2.0-D 80/1-43/7,5-R1-S1 | Pompa dławnicowa w klasie IE5 | Wilo-Stratos GIGA 2.0-D | Wilo-Stratos GIGA2.0-D 80/1-43/7,5-R1-S1 pompa Inline w klasie IE5 | 315 | Ogrzewanie, klimatyzacja, chłodnictwo | Wilo | Wilo | 1 | SZT | [6 empty] | 1 |  | 662 | 625 | 440 | 600 | 790 | 743 | 125 | 137 | http://downloads-wilo-select.wilo.com/assets/WIB_WILO30981405.jpg | https://wilo.com/quick/PL/pl/articleNumber/2205822
2205698 | 4062679110561 | Wilo-Stratos GIGA2.0-D 80/1-43/7,5-S1 pompa Inline w klasie IE5 | Pompa Inline w klasie IE5 Wilo-Stratos GIGA2.0-D 80/1-43/7,5-S1 z hydraulicznym wskaźnikiem minimalnej energochłonności, elektronicznym dopasowaniu wydajności, o konstrukcji pompy dławnicowej. Pompa jest wykonana jako jednostopniowa, niskociśnieniowa pompa wirowa z przyłączem kołnierzowym i uszczelnieniem mechanicznym. | 18624 | na zapytanie | PG03 | na zapytanie | na zapytanie | NIE | 28.13.14.0 | 84137059 | 84137059 | 209 | Wilo-Stratos GIGA2.0-D 80/1-43/7,5-S1 | Pompa dławnicowa w klasie IE5 | Wilo-Stratos GIGA 2.0-D | Wilo-Stratos GIGA2.0-D 80/1-43/7,5-S1 pompa Inline w klasie IE5 | 315 | Ogrzewanie, klimatyzacja, chłodnictwo | Wilo | Wilo | 1 | SZT | [6 empty] | 1 |  | 662 | 625 | 440 | 600 | 790 | 743 | 125 | 137 | http://downloads-wilo-select.wilo.com/assets/WIB_WILO30981405.jpg | https://wilo.com/quick/PL/pl/articleNumber/2205698
2207149 | 4062679115337 | Wilo-Stratos GIGA2.0-D 80/1-5/M-0,37 pompa Inline w klasie IE5 | Pompa Inline w klasie IE5 Wilo-Stratos GIGA2.0-D 80/1-5/M-0,37 z hydraulicznym wskaźnikiem minimalnej energochłonności, elektronicznym dopasowaniu wydajności, o konstrukcji pompy dławnicowej. Pompa jest wykonana jako jednostopniowa, niskociśnieniowa pompa wirowa z przyłączem kołnierzowym i uszczelnieniem mechanicznym. | 8891 | na zapytanie | PG03 | na zapytanie | na zapytanie | NIE | 28.13.14.0 | 84137059 | 84137059 | 209 | Wilo-Stratos GIGA2.0-D 80/1-5/M-0,37 | Pompa dławnicowa w klasie IE5 | Wilo-Stratos GIGA 2.0-D | Wilo-Stratos GIGA2.0-D 80/1-5/M-0,37 pompa Inline w klasie IE5 | 315 | Ogrzewanie, klimatyzacja, chłodnictwo | Wilo | Wilo | 1 | SZT | [6 empty] | 1 |  | 618 | 618 | 420 | 600 | 790 | 736 | 85 | 96 | http://downloads-wilo-select.wilo.com/assets/WIB_WILO30981405.jpg | https://wilo.com/quick/PL/pl/articleNumber/2207149
2207209 | 4062679116433 | Wilo-Stratos GIGA2.0-D 80/1-5/M-0,37-R1 pompa Inline w klasie IE5 | Pompa Inline w klasie IE5 Wilo-Stratos GIGA2.0-D 80/1-5/M-0,37-R1 z hydraulicznym wskaźnikiem minimalnej energochłonności, elektronicznym dopasowaniu wydajności, o konstrukcji pompy dławnicowej. Pompa jest wykonana jako jednostopniowa, niskociśnieniowa pompa wirowa z przyłączem kołnierzowym i uszczelnieniem mechanicznym. | 8331 | na zapytanie | PG03 | na zapytanie | na zapytanie | NIE | 28.13.14.0 | 84137059 | 84137059 | 209 | Wilo-Stratos GIGA2.0-D 80/1-5/M-0,37-R1 | Pompa dławnicowa w klasie IE5 | Wilo-Stratos GIGA 2.0-D | Wilo-Stratos GIGA2.0-D 80/1-5/M-0,37-R1 pompa Inline w klasie IE5 | 315 | Ogrzewanie, klimatyzacja, chłodnictwo | Wilo | Wilo | 1 | SZT | [6 empty] | 1 |  | 618 | 618 | 420 | 600 | 790 | 736 | 85 | 96 | http://downloads-wilo-select.wilo.com/assets/WIB_WILO30981405.jpg | https://wilo.com/quick/PL/pl/articleNumber/2207209
2207239 | 4062679116983 | Wilo-Stratos GIGA2.0-D 80/1-5/M-0,37-R1-S1 pompa Inline w klasie IE5 | Pompa Inline w klasie IE5 Wilo-Stratos GIGA2.0-D 80/1-5/M-0,37-R1-S1 z hydraulicznym wskaźnikiem minimalnej energochłonności, elektronicznym dopasowaniu wydajności, o konstrukcji pompy dławnicowej. Pompa jest wykonana jako jednostopniowa, niskociśnieniowa pompa wirowa z przyłączem kołnierzowym i uszczelnieniem mechanicznym. | 8444 | na zapytanie | PG03 | na zapytanie | na zapytanie | NIE | 28.13.14.0 | 84137059 | 84137059 | 209 | Wilo-Stratos GIGA2.0-D 80/1-5/M-0,37-R1-S1 | Pompa dławnicowa w klasie IE5 | Wilo-Stratos GIGA 2.0-D | Wilo-Stratos GIGA2.0-D 80/1-5/M-0,37-R1-S1 pompa Inline w klasie IE5 | 315 | Ogrzewanie, klimatyzacja, chłodnictwo | Wilo | Wilo | 1 | SZT | [6 empty] | 1 |  | 618 | 618 | 420 | 600 | 790 | 736 | 85 | 96 | http://downloads-wilo-select.wilo.com/assets/WIB_WILO30981405.jpg | https://wilo.com/quick/PL/pl/articleNumber/2207239
2207179 | 4062679115887 | Wilo-Stratos GIGA2.0-D 80/1-5/M-0,37-S1 pompa Inline w klasie IE5 | Pompa Inline w klasie IE5 Wilo-Stratos GIGA2.0-D 80/1-5/M-0,37-S1 z hydraulicznym wskaźnikiem minimalnej energochłonności, elektronicznym dopasowaniu wydajności, o konstrukcji pompy dławnicowej. Pompa jest wykonana jako jednostopniowa, niskociśnieniowa pompa wirowa z przyłączem kołnierzowym i uszczelnieniem mechanicznym. | 9004 | na zapytanie | PG03 | na zapytanie | na zapytanie | NIE | 28.13.14.0 | 84137059 | 84137059 | 209 | Wilo-Stratos GIGA2.0-D 80/1-5/M-0,37-S1 | Pompa dławnicowa w klasie IE5 | Wilo-Stratos GIGA 2.0-D | Wilo-Stratos GIGA2.0-D 80/1-5/M-0,37-S1 pompa Inline w klasie IE5 | 315 | Ogrzewanie, klimatyzacja, chłodnictwo | Wilo | Wilo | 1 | SZT | [6 empty] | 1 |  | 618 | 618 | 420 | 600 | 790 | 736 | 85 | 96 | http://downloads-wilo-select.wilo.com/assets/WIB_WILO30981405.jpg | https://wilo.com/quick/PL/pl/articleNumber/2207179
2205634 | 4062679109695 | Wilo-Stratos GIGA2.0-D 80/1-6/0,55 pompa dławnicowa | Inteligentna pompa dławnicowa Wilo-Stratos GIGA2.0-D 80/1-6/0,55 przeznaczona do systemów grzewczych, klimatyzacyjnych i chłodzących w dużych budynkach. | 9359 | 7857 | PG03 | 28 | K | NIE | 28.13.14.0 | 84137059 | 84137059 | 209 | Wilo-Stratos GIGA2.0-D 80/1-6/0,55 | Pompa dławnicowa | Wilo-Stratos GIGA 2.0-D | Pompa dławnicowa | 315 | Ogrzewanie, klimatyzacja, chłodnictwo | Wilo | Wilo | 1 | SZT | [6 empty] | 1 |  | 618 | 618 | 420 | 593 | 790 | 730 | 84.5 | 84.5 | http://downloads-wilo-select.wilo.com/assets/WIB_WILO30981405.jpg | https://wilo.com/quick/pl/pl/articleNumber/2205634
2205758 | 4062679111391 | Wilo-Stratos GIGA2.0-D 80/1-6/0,55-R1 pompa dławnicowa | Inteligentna pompa dławnicowa Wilo-Stratos GIGA2.0-D 80/1-6/0,55-R1 przeznaczona do systemów grzewczych, klimatyzacyjnych i chłodzących w dużych budynkach. | 8799 | 7422 | PG03 | 28 | K | NIE | 28.13.14.0 | 84137059 | 84137059 | 209 | Wilo-Stratos GIGA2.0-D 80/1-6/0,55-R1 | Pompa dławnicowa | Wilo-Stratos GIGA 2.0-D | Pompa dławnicowa | 315 | Ogrzewanie, klimatyzacja, chłodnictwo | Wilo | Wilo | 1 | SZT | [6 empty] | 1 |  | 618 | 618 | 420 | 593 | 790 | 730 | 84.5 | 84.5 | http://downloads-wilo-select.wilo.com/assets/WIB_WILO30981405.jpg | https://wilo.com/quick/pl/pl/articleNumber/2205758
2205820 | 4062679112244 | Wilo-Stratos GIGA2.0-D 80/1-6/0,55-R1-S1 pompa dławnicowa | Inteligentna pompa dławnicowa Wilo-Stratos GIGA2.0-D 80/1-6/0,55-R1-S1 przeznaczona do systemów grzewczych, klimatyzacyjnych i chłodzących w dużych budynkach. | 8912 | 7509 | PG03 | 28 | K | NIE | 28.13.14.0 | 84137059 | 84137059 | 209 | Wilo-Stratos GIGA2.0-D 80/1-6/0,55-R1-S1 | Pompa dławnicowa | Wilo-Stratos GIGA 2.0-D | Pompa dławnicowa | 315 | Ogrzewanie, klimatyzacja, chłodnictwo | Wilo | Wilo | 1 | SZT | [6 empty] | 1 |  | 618 | 618 | 420 | 593 | 790 | 730 | 84.5 | 84.5 | http://downloads-wilo-select.wilo.com/assets/WIB_WILO30981405.jpg | https://wilo.com/quick/pl/pl/articleNumber/2205820
2205696 | 4062679110547 | Wilo-Stratos GIGA2.0-D 80/1-6/0,55-S1 pompa dławnicowa | Inteligentna pompa dławnicowa Wilo-Stratos GIGA2.0-D 80/1-6/0,55-S1 przeznaczona do systemów grzewczych, klimatyzacyjnych i chłodzących w dużych budynkach. | 9472 | 7944 | PG03 | 28 | K | NIE | 28.13.14.0 | 84137059 | 84137059 | 209 | Wilo-Stratos GIGA2.0-D 80/1-6/0,55-S1 | Pompa dławnicowa | Wilo-Stratos GIGA 2.0-D | Pompa dławnicowa | 315 | Ogrzewanie, klimatyzacja, chłodnictwo | Wilo | Wilo | 1 | SZT | [6 empty] | 1 |  | 618 | 618 | 420 | 593 | 790 | 730 | 84.5 | 84.5 | http://downloads-wilo-select.wilo.com/assets/WIB_WILO30981405.jpg | https://wilo.com/quick/pl/pl/articleNumber/2205696
2207148 | 4062679115320 | Wilo-Stratos GIGA2.0-D 80/1-6/M-0,55 pompa Inline w klasie IE5 | Pompa Inline w klasie IE5 Wilo-Stratos GIGA2.0-D 80/1-6/M-0,55 z hydraulicznym wskaźnikiem minimalnej energochłonności, elektronicznym dopasowaniu wydajności, o konstrukcji pompy dławnicowej. Pompa jest wykonana jako jednostopniowa, niskociśnieniowa pompa wirowa z przyłączem kołnierzowym i uszczelnieniem mechanicznym. | 9359 | na zapytanie | PG03 | na zapytanie | na zapytanie | NIE | 28.13.14.0 | 84137059 | 84137059 | 209 | Wilo-Stratos GIGA2.0-D 80/1-6/M-0,55 | Pompa dławnicowa w klasie IE5 | Wilo-Stratos GIGA 2.0-D | Wilo-Stratos GIGA2.0-D 80/1-6/M-0,55 pompa Inline w klasie IE5 | 315 | Ogrzewanie, klimatyzacja, chłodnictwo | Wilo | Wilo | 1 | SZT | [6 empty] | 1 |  | 618 | 618 | 420 | 600 | 790 | 736 | 88 | 99 | http://downloads-wilo-select.wilo.com/assets/WIB_WILO30981405.jpg | https://wilo.com/quick/PL/pl/articleNumber/2207148
2207208 | 4062679116426 | Wilo-Stratos GIGA2.0-D 80/1-6/M-0,55-R1 pompa Inline w klasie IE5 | Pompa Inline w klasie IE5 Wilo-Stratos GIGA2.0-D 80/1-6/M-0,55-R1 z hydraulicznym wskaźnikiem minimalnej energochłonności, elektronicznym dopasowaniu wydajności, o konstrukcji pompy dławnicowej. Pompa jest wykonana jako jednostopniowa, niskociśnieniowa pompa wirowa z przyłączem kołnierzowym i uszczelnieniem mechanicznym. | 8799 | na zapytanie | PG03 | na zapytanie | na zapytanie | NIE | 28.13.14.0 | 84137059 | 84137059 | 209 | Wilo-Stratos GIGA2.0-D 80/1-6/M-0,55-R1 | Pompa dławnicowa w klasie IE5 | Wilo-Stratos GIGA 2.0-D | Wilo-Stratos GIGA2.0-D 80/1-6/M-0,55-R1 pompa Inline w klasie IE5 | 315 | Ogrzewanie, klimatyzacja, chłodnictwo | Wilo | Wilo | 1 | SZT | [6 empty] | 1 |  | 618 | 618 | 420 | 600 | 790 | 736 | 88 | 99 | http://downloads-wilo-select.wilo.com/assets/WIB_WILO30981405.jpg | https://wilo.com/quick/PL/pl/articleNumber/2207208
2207238 | 4062679116976 | Wilo-Stratos GIGA2.0-D 80/1-6/M-0,55-R1-S1 pompa Inline w klasie IE5 | Pompa Inline w klasie IE5 Wilo-Stratos GIGA2.0-D 80/1-6/M-0,55-R1-S1 z hydraulicznym wskaźnikiem minimalnej energochłonności, elektronicznym dopasowaniu wydajności, o konstrukcji pompy dławnicowej. Pompa jest wykonana jako jednostopniowa, niskociśnieniowa pompa wirowa z przyłączem kołnierzowym i uszczelnieniem mechanicznym. | 8912 | na zapytanie | PG03 | na zapytanie | na zapytanie | NIE | 28.13.14.0 | 84137059 | 84137059 | 209 | Wilo-Stratos GIGA2.0-D 80/1-6/M-0,55-R1-S1 | Pompa dławnicowa w klasie IE5 | Wilo-Stratos GIGA 2.0-D | Wilo-Stratos GIGA2.0-D 80/1-6/M-0,55-R1-S1 pompa Inline w klasie IE5 | 315 | Ogrzewanie, klimatyzacja, chłodnictwo | Wilo | Wilo | 1 | SZT | [6 empty] | 1 |  | 618 | 618 | 420 | 600 | 790 | 736 | 88 | 99 | http://downloads-wilo-select.wilo.com/assets/WIB_WILO30981405.jpg | https://wilo.com/quick/PL/pl/articleNumber/2207238
2207178 | 4062679115870 | Wilo-Stratos GIGA2.0-D 80/1-6/M-0,55-S1 pompa Inline w klasie IE5 | Pompa Inline w klasie IE5 Wilo-Stratos GIGA2.0-D 80/1-6/M-0,55-S1 z hydraulicznym wskaźnikiem minimalnej energochłonności, elektronicznym dopasowaniu wydajności, o konstrukcji pompy dławnicowej. Pompa jest wykonana jako jednostopniowa, niskociśnieniowa pompa wirowa z przyłączem kołnierzowym i uszczelnieniem mechanicznym. | 9472 | na zapytanie | PG03 | na zapytanie | na zapytanie | NIE | 28.13.14.0 | 84137059 | 84137059 | 209 | Wilo-Stratos GIGA2.0-D 80/1-6/M-0,55-S1 | Pompa dławnicowa w klasie IE5 | Wilo-Stratos GIGA 2.0-D | Wilo-Stratos GIGA2.0-D 80/1-6/M-0,55-S1 pompa Inline w klasie IE5 | 315 | Ogrzewanie, klimatyzacja, chłodnictwo | Wilo | Wilo | 1 | SZT | [6 empty] | 1 |  | 618 | 618 | 420 | 600 | 790 | 736 | 88 | 99 | http://downloads-wilo-select.wilo.com/assets/WIB_WILO30981405.jpg | https://wilo.com/quick/PL/pl/articleNumber/2207178
2205633 | 4062679109688 | Wilo-Stratos GIGA2.0-D 80/1-8/0,75 pompa dławnicowa | Inteligentna pompa dławnicowa Wilo-Stratos GIGA2.0-D 80/1-8/0,75 przeznaczona do systemów grzewczych, klimatyzacyjnych i chłodzących w dużych budynkach. | 9932 | 8337 | PG03 | 28 | K | NIE | 28.13.14.0 | 84137059 | 84137059 | 209 | Wilo-Stratos GIGA2.0-D 80/1-8/0,75 | Pompa dławnicowa | Wilo-Stratos GIGA 2.0-D | Pompa dławnicowa | 315 | Ogrzewanie, klimatyzacja, chłodnictwo | Wilo | Wilo | 1 | SZT | [6 empty] | 1 |  | 618 | 618 | 420 | 593 | 790 | 730 | 84.5 | 84.5 | http://downloads-wilo-select.wilo.com/assets/WIB_WILO30981405.jpg | https://wilo.com/quick/pl/pl/articleNumber/2205633
2205757 | 4062679111384 | Wilo-Stratos GIGA2.0-D 80/1-8/0,75-R1 pompa dławnicowa | Inteligentna pompa dławnicowa Wilo-Stratos GIGA2.0-D 80/1-8/0,75-R1 przeznaczona do systemów grzewczych, klimatyzacyjnych i chłodzących w dużych budynkach. | 9372 | 7902 | PG03 | 28 | K | NIE | 28.13.14.0 | 84137059 | 84137059 | 209 | Wilo-Stratos GIGA2.0-D 80/1-8/0,75-R1 | Pompa dławnicowa | Wilo-Stratos GIGA 2.0-D | Pompa dławnicowa | 315 | Ogrzewanie, klimatyzacja, chłodnictwo | Wilo | Wilo | 1 | SZT | [6 empty] | 1 |  | 618 | 618 | 420 | 593 | 790 | 730 | 84.5 | 84.5 | http://downloads-wilo-select.wilo.com/assets/WIB_WILO30981405.jpg | https://wilo.com/quick/pl/pl/articleNumber/2205757
2205819 | 4062679112237 | Wilo-Stratos GIGA2.0-D 80/1-8/0,75-R1-S1 pompa dławnicowa | Inteligentna pompa dławnicowa Wilo-Stratos GIGA2.0-D 80/1-8/0,75-R1-S1 przeznaczona do systemów grzewczych, klimatyzacyjnych i chłodzących w dużych budynkach. | 9484 | 7990 | PG03 | 28 | K | NIE | 28.13.14.0 | 84137059 | 84137059 | 209 | Wilo-Stratos GIGA2.0-D 80/1-8/0,75-R1-S1 | Pompa dławnicowa | Wilo-Stratos GIGA 2.0-D | Pompa dławnicowa | 315 | Ogrzewanie, klimatyzacja, chłodnictwo | Wilo | Wilo | 1 | SZT | [6 empty] | 1 |  | 618 | 618 | 420 | 593 | 790 | 730 | 84.5 | 84.5 | http://downloads-wilo-select.wilo.com/assets/WIB_WILO30981405.jpg | https://wilo.com/quick/pl/pl/articleNumber/2205819
2205695 | 4062679110530 | Wilo-Stratos GIGA2.0-D 80/1-8/0,75-S1 pompa dławnicowa | Inteligentna pompa dławnicowa Wilo-Stratos GIGA2.0-D 80/1-8/0,75-S1 przeznaczona do systemów grzewczych, klimatyzacyjnych i chłodzących w dużych budynkach. | 10045 | 8425 | PG03 | 28 | K | NIE | 28.13.14.0 | 84137059 | 84137059 | 209 | Wilo-Stratos GIGA2.0-D 80/1-8/0,75-S1 | Pompa dławnicowa | Wilo-Stratos GIGA 2.0-D | Pompa dławnicowa | 315 | Ogrzewanie, klimatyzacja, chłodnictwo | Wilo | Wilo | 1 | SZT | [6 empty] | 1 |  | 618 | 618 | 420 | 593 | 790 | 730 | 84.5 | 84.5 | http://downloads-wilo-select.wilo.com/assets/WIB_WILO30981405.jpg | https://wilo.com/quick/pl/pl/articleNumber/2205695
2207147 | 4062679115313 | Wilo-Stratos GIGA2.0-D 80/1-8/M-0,75 pompa Inline w klasie IE5 | Pompa Inline w klasie IE5 Wilo-Stratos GIGA2.0-D 80/1-8/M-0,75 z hydraulicznym wskaźnikiem minimalnej energochłonności, elektronicznym dopasowaniu wydajności, o konstrukcji pompy dławnicowej. Pompa jest wykonana jako jednostopniowa, niskociśnieniowa pompa wirowa z przyłączem kołnierzowym i uszczelnieniem mechanicznym. | 9932 | na zapytanie | PG03 | na zapytanie | na zapytanie | NIE | 28.13.14.0 | 84137059 | 84137059 | 209 | Wilo-Stratos GIGA2.0-D 80/1-8/M-0,75 | Pompa dławnicowa w klasie IE5 | Wilo-Stratos GIGA 2.0-D | Wilo-Stratos GIGA2.0-D 80/1-8/M-0,75 pompa Inline w klasie IE5 | 315 | Ogrzewanie, klimatyzacja, chłodnictwo | Wilo | Wilo | 1 | SZT | [6 empty] | 1 |  | 618 | 618 | 420 | 600 | 790 | 736 | 88 | 99 | http://downloads-wilo-select.wilo.com/assets/WIB_WILO30981405.jpg | https://wilo.com/quick/PL/pl/articleNumber/2207147
2207207 | 4062679116419 | Wilo-Stratos GIGA2.0-D 80/1-8/M-0,75-R1 pompa Inline w klasie IE5 | Pompa Inline w klasie IE5 Wilo-Stratos GIGA2.0-D 80/1-8/M-0,75-R1 z hydraulicznym wskaźnikiem minimalnej energochłonności, elektronicznym dopasowaniu wydajności, o konstrukcji pompy dławnicowej. Pompa jest wykonana jako jednostopniowa, niskociśnieniowa pompa wirowa z przyłączem kołnierzowym i uszczelnieniem mechanicznym. | 9372 | na zapytanie | PG03 | na zapytanie | na zapytanie | NIE | 28.13.14.0 | 84137059 | 84137059 | 209 | Wilo-Stratos GIGA2.0-D 80/1-8/M-0,75-R1 | Pompa dławnicowa w klasie IE5 | Wilo-Stratos GIGA 2.0-D | Wilo-Stratos GIGA2.0-D 80/1-8/M-0,75-R1 pompa Inline w klasie IE5 | 315 | Ogrzewanie, klimatyzacja, chłodnictwo | Wilo | Wilo | 1 | SZT | [6 empty] | 1 |  | 618 | 618 | 420 | 600 | 790 | 736 | 88 | 99 | http://downloads-wilo-select.wilo.com/assets/WIB_WILO30981405.jpg | https://wilo.com/quick/PL/pl/articleNumber/2207207
2207237 | 4062679116969 | Wilo-Stratos GIGA2.0-D 80/1-8/M-0,75-R1-S1 pompa Inline w klasie IE5 | Pompa Inline w klasie IE5 Wilo-Stratos GIGA2.0-D 80/1-8/M-0,75-R1-S1 z hydraulicznym wskaźnikiem minimalnej energochłonności, elektronicznym dopasowaniu wydajności, o konstrukcji pompy dławnicowej. Pompa jest wykonana jako jednostopniowa, niskociśnieniowa pompa wirowa z przyłączem kołnierzowym i uszczelnieniem mechanicznym. | 9484 | na zapytanie | PG03 | na zapytanie | na zapytanie | NIE | 28.13.14.0 | 84137059 | 84137059 | 209 | Wilo-Stratos GIGA2.0-D 80/1-8/M-0,75-R1-S1 | Pompa dławnicowa w klasie IE5 | Wilo-Stratos GIGA 2.0-D | Wilo-Stratos GIGA2.0-D 80/1-8/M-0,75-R1-S1 pompa Inline w klasie IE5 | 315 | Ogrzewanie, klimatyzacja, chłodnictwo | Wilo | Wilo | 1 | SZT | [6 empty] | 1 |  | 618 | 618 | 420 | 600 | 790 | 736 | 88 | 99 | http://downloads-wilo-select.wilo.com/assets/WIB_WILO30981405.jpg | https://wilo.com/quick/PL/pl/articleNumber/2207237
2207177 | 4062679115863 | Wilo-Stratos GIGA2.0-D 80/1-8/M-0,75-S1 pompa Inline w klasie IE5 | Pompa Inline w klasie IE5 Wilo-Stratos GIGA2.0-D 80/1-8/M-0,75-S1 z hydraulicznym wskaźnikiem minimalnej energochłonności, elektronicznym dopasowaniu wydajności, o konstrukcji pompy dławnicowej. Pompa jest wykonana jako jednostopniowa, niskociśnieniowa pompa wirowa z przyłączem kołnierzowym i uszczelnieniem mechanicznym. | 10045 | na zapytanie | PG03 | na zapytanie | na zapytanie | NIE | 28.13.14.0 | 84137059 | 84137059 | 209 | Wilo-Stratos GIGA2.0-D 80/1-8/M-0,75-S1 | Pompa dławnicowa w klasie IE5 | Wilo-Stratos GIGA 2.0-D | Wilo-Stratos GIGA2.0-D 80/1-8/M-0,75-S1 pompa Inline w klasie IE5 | 315 | Ogrzewanie, klimatyzacja, chłodnictwo | Wilo | Wilo | 1 | SZT | [6 empty] | 1 |  | 618 | 618 | 420 | 600 | 790 | 736 | 88 | 99 | http://downloads-wilo-select.wilo.com/assets/WIB_WILO30981405.jpg | https://wilo.com/quick/PL/pl/articleNumber/2207177
2204773 | 4062679106403 | Wilo-Stratos GIGA2.0-I 100/1-14/5,5 pompa obiegowa Smart IE5 | Pompa dławnicowa SMART w klasie IE5 z hydraulicznym wskaźnikiem minimalnej energochłonności MEI ≥ 0,7, elektronicznym dopasowaniu wydajności, o konstrukcji pompy dławnicowej. Pompa jest wykonana jako jednostopniowa, niskociśnieniowa pompa wirowa z przyłączem kołnierzowym i uszczelnieniem mechanicznym. | 9920 | na zapytanie | PG03 | na zapytanie | na zapytanie | NIE | 28.13.14.0 | 84137059 | 84137059 | 210 | Wilo-Stratos GIGA2.0-I 100/1-14/5,5 | Dławnicowa pompa SMART w klasie IE5 | Wilo-Stratos GIGA 2.0-I | Wilo-Stratos GIGA2.0-I 100/1-14/5,5 pompa obiegowa Smart IE5 | 315 | Ogrzewanie, klimatyzacja, chłodnictwo | Wilo | Wilo | 1 | SZT | [6 empty] | 1 |  | 367 | 743 | 532 | 800 | 1200 | 676 | 116 | 144 | http://downloads-wilo-select.wilo.com/assets/WIB_WILO27887596.jpg | https://wilo.com/quick/PL/pl/articleNumber/2204773
2204897 | 4062679108100 | Wilo-Stratos GIGA2.0-I 100/1-14/5,5-R1 pompa obiegowa Smart IE5 | Pompa dławnicowa SMART w klasie IE5 z hydraulicznym wskaźnikiem minimalnej energochłonności MEI ≥ 0,7, elektronicznym dopasowaniu wydajności, o konstrukcji pompy dławnicowej. Pompa jest wykonana jako jednostopniowa, niskociśnieniowa pompa wirowa z przyłączem kołnierzowym i uszczelnieniem mechanicznym. | 9360 | na zapytanie | PG03 | na zapytanie | na zapytanie | NIE | 28.13.14.0 | 84137059 | 84137059 | 210 | Wilo-Stratos GIGA2.0-I 100/1-14/5,5-R1 | Dławnicowa pompa SMART w klasie IE5 | Wilo-Stratos GIGA 2.0-I | Wilo-Stratos GIGA2.0-I 100/1-14/5,5-R1 pompa obiegowa Smart IE5 | 315 | Ogrzewanie, klimatyzacja, chłodnictwo | Wilo | Wilo | 1 | SZT | [6 empty] | 1 |  | 367 | 743 | 532 | 800 | 1200 | 676 | 116 | 144 | http://downloads-wilo-select.wilo.com/assets/WIB_WILO27887596.jpg | https://wilo.com/quick/PL/pl/articleNumber/2204897
2204959 | 4062679108957 | Wilo-Stratos GIGA2.0-I 100/1-14/5,5-R1-S1 pompa obiegowa Smart IE5 | Pompa dławnicowa SMART w klasie IE5 Wilo-Stratos GIGA2.0-I 100/1-14/5,5-R1-S1 z hydraulicznym wskaźnikiem minimalnej energochłonności, elektronicznym dopasowaniu wydajności, o konstrukcji pompy dławnicowej. Pompa jest wykonana jako jednostopniowa, niskociśnieniowa pompa wirowa z przyłączem kołnierzowym i uszczelnieniem mechanicznym. | 9416 | na zapytanie | PG03 | na zapytanie | na zapytanie | NIE | 28.13.14.0 | 84137059 | 84137059 | 210 | Wilo-Stratos GIGA2.0-I 100/1-14/5,5-R1-S1 | Dławnicowa pompa SMART w klasie IE5 | Wilo-Stratos GIGA 2.0-I | Wilo-Stratos GIGA2.0-I 100/1-14/5,5-R1-S1 pompa obiegowa Smart IE5 | 315 | Ogrzewanie, klimatyzacja, chłodnictwo | Wilo | Wilo | 1 | SZT | [6 empty] | 1 |  | 367 | 743 | 532 | 800 | 1200 | 676 | 116 | 144 | http://downloads-wilo-select.wilo.com/assets/WIB_WILO27887596.jpg | https://wilo.com/quick/PL/pl/articleNumber/2204959
2204835 | 4062679107257 | Wilo-Stratos GIGA2.0-I 100/1-14/5,5-S1 pompa obiegowa Smart IE5 | Pompa dławnicowa SMART w klasie IE5 z hydraulicznym wskaźnikiem minimalnej energochłonności MEI ≥ 0,7, elektronicznym dopasowaniu wydajności, o konstrukcji pompy dławnicowej. Pompa jest wykonana jako jednostopniowa, niskociśnieniowa pompa wirowa z przyłączem kołnierzowym i uszczelnieniem mechanicznym. | 9977 | na zapytanie | PG03 | na zapytanie | na zapytanie | NIE | 28.13.14.0 | 84137059 | 84137059 | 210 | Wilo-Stratos GIGA2.0-I 100/1-14/5,5-S1 | Dławnicowa pompa SMART w klasie IE5 | Wilo-Stratos GIGA 2.0-I | Wilo-Stratos GIGA2.0-I 100/1-14/5,5-S1 pompa obiegowa Smart IE5 | 315 | Ogrzewanie, klimatyzacja, chłodnictwo | Wilo | Wilo | 1 | SZT | [6 empty] | 1 |  | 367 | 743 | 532 | 800 | 1200 | 676 | 116 | 144 | http://downloads-wilo-select.wilo.com/assets/WIB_WILO27887596.jpg | https://wilo.com/quick/PL/pl/articleNumber/2204835
2204772 | 4062679106397 | Wilo-Stratos GIGA2.0-I 100/1-18/7,5 pompa obiegowa Smart IE5 | Pompa dławnicowa SMART w klasie IE5 z hydraulicznym wskaźnikiem minimalnej energochłonności MEI ≥ 0,7, elektronicznym dopasowaniu wydajności, o konstrukcji pompy dławnicowej. Pompa jest wykonana jako jednostopniowa, niskociśnieniowa pompa wirowa z przyłączem kołnierzowym i uszczelnieniem mechanicznym. | 10667 | na zapytanie | PG03 | na zapytanie | na zapytanie | NIE | 28.13.14.0 | 84137059 | 84137059 | 210 | Wilo-Stratos GIGA2.0-I 100/1-18/7,5 | Dławnicowa pompa SMART w klasie IE5 | Wilo-Stratos GIGA 2.0-I | Wilo-Stratos GIGA2.0-I 100/1-18/7,5 pompa obiegowa Smart IE5 | 315 | Ogrzewanie, klimatyzacja, chłodnictwo | Wilo | Wilo | 1 | SZT | [6 empty] | 1 |  | 367 | 743 | 532 | 800 | 1200 | 676 | 116 | 144 | http://downloads-wilo-select.wilo.com/assets/WIB_WILO27887596.jpg | https://wilo.com/quick/PL/pl/articleNumber/2204772
2204896 | 4062679108094 | Wilo-Stratos GIGA2.0-I 100/1-18/7,5-R1 pompa obiegowa Smart IE5 | Pompa dławnicowa SMART w klasie IE5 z hydraulicznym wskaźnikiem minimalnej energochłonności MEI ≥ 0,7, elektronicznym dopasowaniu wydajności, o konstrukcji pompy dławnicowej. Pompa jest wykonana jako jednostopniowa, niskociśnieniowa pompa wirowa z przyłączem kołnierzowym i uszczelnieniem mechanicznym. | 10107 | na zapytanie | PG03 | na zapytanie | na zapytanie | NIE | 28.13.14.0 | 84137059 | 84137059 | 210 | Wilo-Stratos GIGA2.0-I 100/1-18/7,5-R1 | Dławnicowa pompa SMART w klasie IE5 | Wilo-Stratos GIGA 2.0-I | Wilo-Stratos GIGA2.0-I 100/1-18/7,5-R1 pompa obiegowa Smart IE5 | 315 | Ogrzewanie, klimatyzacja, chłodnictwo | Wilo | Wilo | 1 | SZT | [6 empty] | 1 |  | 367 | 743 | 532 | 800 | 1200 | 676 | 116 | 144 | http://downloads-wilo-select.wilo.com/assets/WIB_WILO27887596.jpg | https://wilo.com/quick/PL/pl/articleNumber/2204896
2204958 | 4062679108940 | Wilo-Stratos GIGA2.0-I 100/1-18/7,5-R1-S1 pompa obiegowa Smart IE5 | Pompa dławnicowa SMART w klasie IE5 Wilo-Stratos GIGA2.0-I 100/1-18/7,5-R1-S1 z hydraulicznym wskaźnikiem minimalnej energochłonności, elektronicznym dopasowaniu wydajności, o konstrukcji pompy dławnicowej. Pompa jest wykonana jako jednostopniowa, niskociśnieniowa pompa wirowa z przyłączem kołnierzowym i uszczelnieniem mechanicznym. | 10163 | na zapytanie | PG03 | na zapytanie | na zapytanie | NIE | 28.13.14.0 | 84137059 | 84137059 | 210 | Wilo-Stratos GIGA2.0-I 100/1-18/7,5-R1-S1 | Dławnicowa pompa SMART w klasie IE5 | Wilo-Stratos GIGA 2.0-I | Wilo-Stratos GIGA2.0-I 100/1-18/7,5-R1-S1 pompa obiegowa Smart IE5 | 315 | Ogrzewanie, klimatyzacja, chłodnictwo | Wilo | Wilo | 1 | SZT | [6 empty] | 1 |  | 367 | 743 | 532 | 800 | 1200 | 676 | 116 | 144 | http://downloads-wilo-select.wilo.com/assets/WIB_WILO27887596.jpg | https://wilo.com/quick/PL/pl/articleNumber/2204958
2204834 | 4062679107240 | Wilo-Stratos GIGA2.0-I 100/1-18/7,5-S1 pompa obiegowa Smart IE5 | Pompa dławnicowa SMART w klasie IE5 z hydraulicznym wskaźnikiem minimalnej energochłonności MEI ≥ 0,7, elektronicznym dopasowaniu wydajności, o konstrukcji pompy dławnicowej. Pompa jest wykonana jako jednostopniowa, niskociśnieniowa pompa wirowa z przyłączem kołnierzowym i uszczelnieniem mechanicznym. | 10724 | na zapytanie | PG03 | na zapytanie | na zapytanie | NIE | 28.13.14.0 | 84137059 | 84137059 | 210 | Wilo-Stratos GIGA2.0-I 100/1-18/7,5-S1 | Dławnicowa pompa SMART w klasie IE5 | Wilo-Stratos GIGA 2.0-I | Wilo-Stratos GIGA2.0-I 100/1-18/7,5-S1 pompa obiegowa Smart IE5 | 315 | Ogrzewanie, klimatyzacja, chłodnictwo | Wilo | Wilo | 1 | SZT | [6 empty] | 1 |  | 367 | 743 | 532 | 800 | 1200 | 676 | 116 | 144 | http://downloads-wilo-select.wilo.com/assets/WIB_WILO27887596.jpg | https://wilo.com/quick/PL/pl/articleNumber/2204834
2204763 | 4062679106380 | Wilo-Stratos GIGA2.0-I 100/1-30/5,5 pompa obiegowa Smart IE5 | Pompa dławnicowa SMART w klasie IE5 z hydraulicznym wskaźnikiem minimalnej energochłonności MEI ≥ 0,7, elektronicznym dopasowaniu wydajności, o konstrukcji pompy dławnicowej. Pompa jest wykonana jako jednostopniowa, niskociśnieniowa pompa wirowa z przyłączem kołnierzowym i uszczelnieniem mechanicznym. | 9045 | na zapytanie | PG03 | na zapytanie | na zapytanie | NIE | 28.13.14.0 | 84137059 | 84137059 | 210 | Wilo-Stratos GIGA2.0-I 100/1-30/5,5 | Dławnicowa pompa SMART w klasie IE5 | Wilo-Stratos GIGA 2.0-I | Wilo-Stratos GIGA2.0-I 100/1-30/5,5 pompa obiegowa Smart IE5 | 315 | Ogrzewanie, klimatyzacja, chłodnictwo | Wilo | Wilo | 1 | SZT | [6 empty] | 1 |  | 292 | 653 | 485 | 600 | 800 | 650 | 69 | 74 | http://downloads-wilo-select.wilo.com/assets/WIB_WILO27887596.jpg | https://wilo.com/quick/PL/pl/articleNumber/2204763
2204887 | 4062679108087 | Wilo-Stratos GIGA2.0-I 100/1-30/5,5-R1 pompa obiegowa Smart IE5 | Pompa dławnicowa SMART w klasie IE5 z hydraulicznym wskaźnikiem minimalnej energochłonności MEI ≥ 0,7, elektronicznym dopasowaniu wydajności, o konstrukcji pompy dławnicowej. Pompa jest wykonana jako jednostopniowa, niskociśnieniowa pompa wirowa z przyłączem kołnierzowym i uszczelnieniem mechanicznym. | 8485 | na zapytanie | PG03 | na zapytanie | na zapytanie | NIE | 28.13.14.0 | 84137059 | 84137059 | 210 | Wilo-Stratos GIGA2.0-I 100/1-30/5,5-R1 | Dławnicowa pompa SMART w klasie IE5 | Wilo-Stratos GIGA 2.0-I | Wilo-Stratos GIGA2.0-I 100/1-30/5,5-R1 pompa obiegowa Smart IE5 | 315 | Ogrzewanie, klimatyzacja, chłodnictwo | Wilo | Wilo | 1 | SZT | [6 empty] | 1 |  | 292 | 653 | 485 | 600 | 800 | 650 | 69 | 74 | http://downloads-wilo-select.wilo.com/assets/WIB_WILO27887596.jpg | https://wilo.com/quick/PL/pl/articleNumber/2204887
2204949 | 4062679108933 | Wilo-Stratos GIGA2.0-I 100/1-30/5,5-R1-S1 pompa obiegowa Smart IE5 | Pompa dławnicowa SMART w klasie IE5 Wilo-Stratos GIGA2.0-I 100/1-30/5,5-R1-S1 z hydraulicznym wskaźnikiem minimalnej energochłonności, elektronicznym dopasowaniu wydajności, o konstrukcji pompy dławnicowej. Pompa jest wykonana jako jednostopniowa, niskociśnieniowa pompa wirowa z przyłączem kołnierzowym i uszczelnieniem mechanicznym. | 8542 | na zapytanie | PG03 | na zapytanie | na zapytanie | NIE | 28.13.14.0 | 84137059 | 84137059 | 210 | Wilo-Stratos GIGA2.0-I 100/1-30/5,5-R1-S1 | Dławnicowa pompa SMART w klasie IE5 | Wilo-Stratos GIGA 2.0-I | Wilo-Stratos GIGA2.0-I 100/1-30/5,5-R1-S1 pompa obiegowa Smart IE5 | 315 | Ogrzewanie, klimatyzacja, chłodnictwo | Wilo | Wilo | 1 | SZT | [6 empty] | 1 |  | 292 | 653 | 485 | 600 | 800 | 650 | 69 | 74 | http://downloads-wilo-select.wilo.com/assets/WIB_WILO27887596.jpg | https://wilo.com/quick/PL/pl/articleNumber/2204949
2204825 | 4062679107233 | Wilo-Stratos GIGA2.0-I 100/1-30/5,5-S1 pompa obiegowa Smart IE5 | Pompa dławnicowa SMART w klasie IE5 z hydraulicznym wskaźnikiem minimalnej energochłonności MEI ≥ 0,7, elektronicznym dopasowaniu wydajności, o konstrukcji pompy dławnicowej. Pompa jest wykonana jako jednostopniowa, niskociśnieniowa pompa wirowa z przyłączem kołnierzowym i uszczelnieniem mechanicznym. | 9102 | na zapytanie | PG03 | na zapytanie | na zapytanie | NIE | 28.13.14.0 | 84137059 | 84137059 | 210 | Wilo-Stratos GIGA2.0-I 100/1-30/5,5-S1 | Dławnicowa pompa SMART w klasie IE5 | Wilo-Stratos GIGA 2.0-I | Wilo-Stratos GIGA2.0-I 100/1-30/5,5-S1 pompa obiegowa Smart IE5 | 315 | Ogrzewanie, klimatyzacja, chłodnictwo | Wilo | Wilo | 1 | SZT | [6 empty] | 1 |  | 292 | 653 | 485 | 600 | 800 | 650 | 69 | 74 | http://downloads-wilo-select.wilo.com/assets/WIB_WILO27887596.jpg | https://wilo.com/quick/PL/pl/articleNumber/2204825
2204762 | 4062679106373 | Wilo-Stratos GIGA2.0-I 100/1-38/7,5 pompa obiegowa Smart IE5 | Pompa dławnicowa SMART w klasie IE5 z hydraulicznym wskaźnikiem minimalnej energochłonności MEI ≥ 0,7, elektronicznym dopasowaniu wydajności, o konstrukcji pompy dławnicowej. Pompa jest wykonana jako jednostopniowa, niskociśnieniowa pompa wirowa z przyłączem kołnierzowym i uszczelnieniem mechanicznym. | 9950 | na zapytanie | PG03 | na zapytanie | na zapytanie | NIE | 28.13.14.0 | 84137059 | 84137059 | 210 | Wilo-Stratos GIGA2.0-I 100/1-38/7,5 | Dławnicowa pompa SMART w klasie IE5 | Wilo-Stratos GIGA 2.0-I | Wilo-Stratos GIGA2.0-I 100/1-38/7,5 pompa obiegowa Smart IE5 | 315 | Ogrzewanie, klimatyzacja, chłodnictwo | Wilo | Wilo | 1 | SZT | [6 empty] | 1 |  | 292 | 653 | 485 | 600 | 800 | 650 | 69 | 74 | http://downloads-wilo-select.wilo.com/assets/WIB_WILO27887596.jpg | https://wilo.com/quick/PL/pl/articleNumber/2204762
2204886 | 4062679108070 | Wilo-Stratos GIGA2.0-I 100/1-38/7,5-R1 pompa obiegowa Smart IE5 | Pompa dławnicowa SMART w klasie IE5 z hydraulicznym wskaźnikiem minimalnej energochłonności MEI ≥ 0,7, elektronicznym dopasowaniu wydajności, o konstrukcji pompy dławnicowej. Pompa jest wykonana jako jednostopniowa, niskociśnieniowa pompa wirowa z przyłączem kołnierzowym i uszczelnieniem mechanicznym. | 9390 | na zapytanie | PG03 | na zapytanie | na zapytanie | NIE | 28.13.14.0 | 84137059 | 84137059 | 210 | Wilo-Stratos GIGA2.0-I 100/1-38/7,5-R1 | Dławnicowa pompa SMART w klasie IE5 | Wilo-Stratos GIGA 2.0-I | Wilo-Stratos GIGA2.0-I 100/1-38/7,5-R1 pompa obiegowa Smart IE5 | 315 | Ogrzewanie, klimatyzacja, chłodnictwo | Wilo | Wilo | 1 | SZT | [6 empty] | 1 |  | 292 | 653 | 485 | 600 | 800 | 650 | 69 | 74 | http://downloads-wilo-select.wilo.com/assets/WIB_WILO27887596.jpg | https://wilo.com/quick/PL/pl/articleNumber/2204886
2204948 | 4062679108926 | Wilo-Stratos GIGA2.0-I 100/1-38/7,5-R1-S1 pompa obiegowa Smart IE5 | Pompa dławnicowa SMART w klasie IE5 Wilo-Stratos GIGA2.0-I 100/1-38/7,5-R1-S1 z hydraulicznym wskaźnikiem minimalnej energochłonności, elektronicznym dopasowaniu wydajności, o konstrukcji pompy dławnicowej. Pompa jest wykonana jako jednostopniowa, niskociśnieniowa pompa wirowa z przyłączem kołnierzowym i uszczelnieniem mechanicznym. | 9446 | na zapytanie | PG03 | na zapytanie | na zapytanie | NIE | 28.13.14.0 | 84137059 | 84137059 | 210 | Wilo-Stratos GIGA2.0-I 100/1-38/7,5-R1-S1 | Dławnicowa pompa SMART w klasie IE5 | Wilo-Stratos GIGA 2.0-I | Wilo-Stratos GIGA2.0-I 100/1-38/7,5-R1-S1 pompa obiegowa Smart IE5 | 315 | Ogrzewanie, klimatyzacja, chłodnictwo | Wilo | Wilo | 1 | SZT | [6 empty] | 1 |  | 292 | 653 | 485 | 600 | 800 | 650 | 69 | 74 | http://downloads-wilo-select.wilo.com/assets/WIB_WILO27887596.jpg | https://wilo.com/quick/PL/pl/articleNumber/2204948
2204824 | 4062679107226 | Wilo-Stratos GIGA2.0-I 100/1-38/7,5-S1 pompa obiegowa Smart IE5 | Pompa dławnicowa SMART w klasie IE5 z hydraulicznym wskaźnikiem minimalnej energochłonności MEI ≥ 0,7, elektronicznym dopasowaniu wydajności, o konstrukcji pompy dławnicowej. Pompa jest wykonana jako jednostopniowa, niskociśnieniowa pompa wirowa z przyłączem kołnierzowym i uszczelnieniem mechanicznym. | 10006 | na zapytanie | PG03 | na zapytanie | na zapytanie | NIE | 28.13.14.0 | 84137059 | 84137059 | 210 | Wilo-Stratos GIGA2.0-I 100/1-38/7,5-S1 | Dławnicowa pompa SMART w klasie IE5 | Wilo-Stratos GIGA 2.0-I | Wilo-Stratos GIGA2.0-I 100/1-38/7,5-S1 pompa obiegowa Smart IE5 | 315 | Ogrzewanie, klimatyzacja, chłodnictwo | Wilo | Wilo | 1 | SZT | [6 empty] | 1 |  | 292 | 653 | 485 | 600 | 800 | 650 | 69 | 74 | http://downloads-wilo-select.wilo.com/assets/WIB_WILO27887596.jpg | https://wilo.com/quick/PL/pl/articleNumber/2204824
2204758 | 4062679106335 | Wilo-Stratos GIGA2.0-I 100/1-8/1,1 pompa dławnicowa | Inteligentna pompa dławnicowa Wilo-Stratos GIGA2.0-I 100/1-8/1,1 przeznaczona do systemów grzewczych, klimatyzacyjnych i chłodzących w dużych budynkach. | 5952 | 4997 | PG03 | 28 | K | NIE | 28.13.14.0 | 84137059 | 84137059 | 210 | Wilo-Stratos GIGA2.0-I 100/1-8/1,1 | Pompa dławnicowa | Wilo-Stratos GIGA 2.0-I | Pompa dławnicowa | 315 | Ogrzewanie, klimatyzacja, chłodnictwo | Wilo | Wilo | 1 | SZT | [6 empty] | 1 |  | 282 | 651 | 475 | 600 | 800 | 525 | 56.8 | 62 | http://downloads-wilo-select.wilo.com/assets/WIB_WILO27887596.jpg | https://wilo.com/quick/pl/pl/articleNumber/2204758
2204882 | 4062679108032 | Wilo-Stratos GIGA2.0-I 100/1-8/1,1-R1 pompa dławnicowa | Inteligentna pompa dławnicowa Wilo-Stratos GIGA2.0-I 100/1-8/1,1-R1 przeznaczona do systemów grzewczych, klimatyzacyjnych i chłodzących w dużych budynkach. | 5392 | 4562 | PG03 | 28 | K | NIE | 28.13.14.0 | 84137059 | 84137059 | 210 | Wilo-Stratos GIGA2.0-I 100/1-8/1,1-R1 | Pompa dławnicowa | Wilo-Stratos GIGA 2.0-I | Pompa dławnicowa | 315 | Ogrzewanie, klimatyzacja, chłodnictwo | Wilo | Wilo | 1 | SZT | [6 empty] | 1 |  | 282 | 651 | 475 | 600 | 800 | 525 | 56.8 | 62 | http://downloads-wilo-select.wilo.com/assets/WIB_WILO27887596.jpg | https://wilo.com/quick/pl/pl/articleNumber/2204882
2204944 | 4062679108889 | Wilo-Stratos GIGA2.0-I 100/1-8/1,1-R1-S1 pompa dławnicowa | Inteligentna pompa dławnicowa Wilo-Stratos GIGA2.0-I 100/1-8/1,1-R1-S1 przeznaczona do systemów grzewczych, klimatyzacyjnych i chłodzących w dużych budynkach. | 5448 | 4605 | PG03 | 28 | K | NIE | 28.13.14.0 | 84137059 | 84137059 | 210 | Wilo-Stratos GIGA2.0-I 100/1-8/1,1-R1-S1 | Pompa dławnicowa | Wilo-Stratos GIGA 2.0-I | Pompa dławnicowa | 315 | Ogrzewanie, klimatyzacja, chłodnictwo | Wilo | Wilo | 1 | SZT | [6 empty] | 1 |  | 282 | 651 | 475 | 600 | 800 | 525 | 56.8 | 62 | http://downloads-wilo-select.wilo.com/assets/WIB_WILO27887596.jpg | https://wilo.com/quick/pl/pl/articleNumber/2204944
2204820 | 4062679107189 | Wilo-Stratos GIGA2.0-I 100/1-8/1,1-S1 pompa dławnicowa | Inteligentna pompa dławnicowa Wilo-Stratos GIGA2.0-I 100/1-8/1,1-S1 przeznaczona do systemów grzewczych, klimatyzacyjnych i chłodzących w dużych budynkach. | 6008 | 5041 | PG03 | 28 | K | NIE | 28.13.14.0 | 84137059 | 84137059 | 210 | Wilo-Stratos GIGA2.0-I 100/1-8/1,1-S1 | Pompa dławnicowa | Wilo-Stratos GIGA 2.0-I | Pompa dławnicowa | 315 | Ogrzewanie, klimatyzacja, chłodnictwo | Wilo | Wilo | 1 | SZT | [6 empty] | 1 |  | 282 | 651 | 475 | 600 | 800 | 525 | 56.8 | 62 | http://downloads-wilo-select.wilo.com/assets/WIB_WILO27887596.jpg | https://wilo.com/quick/pl/pl/articleNumber/2204820
2206931 | 4062679113159 | Wilo-Stratos GIGA2.0-I 100/1-8/M-1,1 pompa Inline w klasie IE5 | Pompa Inline w klasie IE5 Wilo-Stratos GIGA2.0-I 100/1-8/M-1,1 z hydraulicznym wskaźnikiem minimalnej energochłonności, elektronicznym dopasowaniu wydajności, o konstrukcji pompy dławnicowej. Pompa jest wykonana jako jednostopniowa, niskociśnieniowa pompa wirowa z przyłączem kołnierzowym i uszczelnieniem mechanicznym. | 5952 | na zapytanie | PG03 | na zapytanie | na zapytanie | NIE | 28.13.14.0 | 84137059 | 84137059 | 210 | Wilo-Stratos GIGA2.0-I 100/1-8/M-1,1 | Pompa dławnicowa w klasie IE5 | Wilo-Stratos GIGA 2.0-I | Wilo-Stratos GIGA2.0-I 100/1-8/M-1,1 pompa Inline w klasie IE5 | 315 | Ogrzewanie, klimatyzacja, chłodnictwo | Wilo | Wilo | 1 | SZT | [6 empty] | 1 |  | 282 | 651 | 475 | 600 | 800 | 650 | 57 | 62 | http://downloads-wilo-select.wilo.com/assets/WIB_WILO27887596.jpg | https://wilo.com/quick/PL/pl/articleNumber/2206931
2206991 | 4062679114255 | Wilo-Stratos GIGA2.0-I 100/1-8/M-1,1-R1 pompa Inline w klasie IE5 | Pompa Inline w klasie IE5 Wilo-Stratos GIGA2.0-I 100/1-8/M-1,1-R1 z hydraulicznym wskaźnikiem minimalnej energochłonności, elektronicznym dopasowaniu wydajności, o konstrukcji pompy dławnicowej. Pompa jest wykonana jako jednostopniowa, niskociśnieniowa pompa wirowa z przyłączem kołnierzowym i uszczelnieniem mechanicznym. | 5392 | na zapytanie | PG03 | na zapytanie | na zapytanie | NIE | 28.13.14.0 | 84137059 | 84137059 | 210 | Wilo-Stratos GIGA2.0-I 100/1-8/M-1,1-R1 | Pompa dławnicowa w klasie IE5 | Wilo-Stratos GIGA 2.0-I | Wilo-Stratos GIGA2.0-I 100/1-8/M-1,1-R1 pompa Inline w klasie IE5 | 315 | Ogrzewanie, klimatyzacja, chłodnictwo | Wilo | Wilo | 1 | SZT | [6 empty] | 1 |  | 282 | 651 | 475 | 600 | 800 | 650 | 57 | 62 | http://downloads-wilo-select.wilo.com/assets/WIB_WILO27887596.jpg | https://wilo.com/quick/PL/pl/articleNumber/2206991
2207021 | 4062679114804 | Wilo-Stratos GIGA2.0-I 100/1-8/M-1,1-R1-S1 pompa Inline w klasie IE5 | Pompa Inline w klasie IE5 Wilo-Stratos GIGA2.0-I 100/1-8/M-1,1-R1-S1 z hydraulicznym wskaźnikiem minimalnej energochłonności, elektronicznym dopasowaniu wydajności, o konstrukcji pompy dławnicowej. Pompa jest wykonana jako jednostopniowa, niskociśnieniowa pompa wirowa z przyłączem kołnierzowym i uszczelnieniem mechanicznym. | 5448 | na zapytanie | PG03 | na zapytanie | na zapytanie | NIE | 28.13.14.0 | 84137059 | 84137059 | 210 | Wilo-Stratos GIGA2.0-I 100/1-8/M-1,1-R1-S1 | Pompa dławnicowa w klasie IE5 | Wilo-Stratos GIGA 2.0-I | Wilo-Stratos GIGA2.0-I 100/1-8/M-1,1-R1-S1 pompa Inline w klasie IE5 | 315 | Ogrzewanie, klimatyzacja, chłodnictwo | Wilo | Wilo | 1 | SZT | [6 empty] | 1 |  | 600 | 651 | 475 | 600 | 800 | 650 | 57 | 62 | http://downloads-wilo-select.wilo.com/assets/WIB_WILO27887596.jpg | https://wilo.com/quick/PL/pl/articleNumber/2207021
2206961 | 4062679113708 | Wilo-Stratos GIGA2.0-I 100/1-8/M-1,1-S1 pompa Inline w klasie IE5 | Pompa Inline w klasie IE5 Wilo-Stratos GIGA2.0-I 100/1-8/M-1,1-S1 z hydraulicznym wskaźnikiem minimalnej energochłonności, elektronicznym dopasowaniu wydajności, o konstrukcji pompy dławnicowej. Pompa jest wykonana jako jednostopniowa, niskociśnieniowa pompa wirowa z przyłączem kołnierzowym i uszczelnieniem mechanicznym. | 6008 | na zapytanie | PG03 | na zapytanie | na zapytanie | NIE | 28.13.14.0 | 84137059 | 84137059 | 210 | Wilo-Stratos GIGA2.0-I 100/1-8/M-1,1-S1 | Pompa dławnicowa w klasie IE5 | Wilo-Stratos GIGA 2.0-I | Wilo-Stratos GIGA2.0-I 100/1-8/M-1,1-S1 pompa Inline w klasie IE5 | 315 | Ogrzewanie, klimatyzacja, chłodnictwo | Wilo | Wilo | 1 | SZT | [6 empty] | 1 |  | 282 | 651 | 475 | 600 | 800 | 650 | 57 | 62 | http://downloads-wilo-select.wilo.com/assets/WIB_WILO27887596.jpg | https://wilo.com/quick/PL/pl/articleNumber/2206961
2206930 | 4062679113142 | Wilo-Stratos GIGA2.0-I 100/1-9/M-1,5 pompa Inline w klasie IE5 | Pompa Inline w klasie IE5 Wilo-Stratos GIGA2.0-I 100/1-9/M-1,5 z hydraulicznym wskaźnikiem minimalnej energochłonności, elektronicznym dopasowaniu wydajności, o konstrukcji pompy dławnicowej. Pompa jest wykonana jako jednostopniowa, niskociśnieniowa pompa wirowa z przyłączem kołnierzowym i uszczelnieniem mechanicznym. | 6369 | na zapytanie | PG03 | na zapytanie | na zapytanie | NIE | 28.13.14.0 | 84137059 | 84137059 | 210 | Wilo-Stratos GIGA2.0-I 100/1-9/M-1,5 | Pompa dławnicowa w klasie IE5 | Wilo-Stratos GIGA 2.0-I | Wilo-Stratos GIGA2.0-I 100/1-9/M-1,5 pompa Inline w klasie IE5 | 315 | Ogrzewanie, klimatyzacja, chłodnictwo | Wilo | Wilo | 1 | SZT | [6 empty] | 1 |  | 282 | 651 | 475 | 600 | 800 | 650 | 58 | 64 | http://downloads-wilo-select.wilo.com/assets/WIB_WILO27887596.jpg | https://wilo.com/quick/PL/pl/articleNumber/2206930
2206990 | 4062679114248 | Wilo-Stratos GIGA2.0-I 100/1-9/M-1,5-R1 pompa Inline w klasie IE5 | Pompa Inline w klasie IE5 Wilo-Stratos GIGA2.0-I 100/1-9/M-1,5-R1 z hydraulicznym wskaźnikiem minimalnej energochłonności, elektronicznym dopasowaniu wydajności, o konstrukcji pompy dławnicowej. Pompa jest wykonana jako jednostopniowa, niskociśnieniowa pompa wirowa z przyłączem kołnierzowym i uszczelnieniem mechanicznym. | 5808 | na zapytanie | PG03 | na zapytanie | na zapytanie | NIE | 28.13.14.0 | 84137059 | 84137059 | 210 | Wilo-Stratos GIGA2.0-I 100/1-9/M-1,5-R1 | Pompa dławnicowa w klasie IE5 | Wilo-Stratos GIGA 2.0-I | Wilo-Stratos GIGA2.0-I 100/1-9/M-1,5-R1 pompa Inline w klasie IE5 | 315 | Ogrzewanie, klimatyzacja, chłodnictwo | Wilo | Wilo | 1 | SZT | [6 empty] | 1 |  | 282 | 651 | 475 | 600 | 800 | 650 | 58 | 64 | http://downloads-wilo-select.wilo.com/assets/WIB_WILO27887596.jpg | https://wilo.com/quick/PL/pl/articleNumber/2206990
2207020 | 4062679114798 | Wilo-Stratos GIGA2.0-I 100/1-9/M-1,5-R1-S1 pompa Inline w klasie IE5 | Pompa Inline w klasie IE5 Wilo-Stratos GIGA2.0-I 100/1-9/M-1,5-R1-S1 z hydraulicznym wskaźnikiem minimalnej energochłonności, elektronicznym dopasowaniu wydajności, o konstrukcji pompy dławnicowej. Pompa jest wykonana jako jednostopniowa, niskociśnieniowa pompa wirowa z przyłączem kołnierzowym i uszczelnieniem mechanicznym. | 5865 | na zapytanie | PG03 | na zapytanie | na zapytanie | NIE | 28.13.14.0 | 84137059 | 84137059 | 210 | Wilo-Stratos GIGA2.0-I 100/1-9/M-1,5-R1-S1 | Pompa dławnicowa w klasie IE5 | Wilo-Stratos GIGA 2.0-I | Wilo-Stratos GIGA2.0-I 100/1-9/M-1,5-R1-S1 pompa Inline w klasie IE5 | 315 | Ogrzewanie, klimatyzacja, chłodnictwo | Wilo | Wilo | 1 | SZT | [6 empty] | 1 |  | 600 | 651 | 475 | 600 | 800 | 650 | 58 | 64 | http://downloads-wilo-select.wilo.com/assets/WIB_WILO27887596.jpg | https://wilo.com/quick/PL/pl/articleNumber/2207020
2206960 | 4062679113692 | Wilo-Stratos GIGA2.0-I 100/1-9/M-1,5-S1 pompa Inline w klasie IE5 | Pompa Inline w klasie IE5 Wilo-Stratos GIGA2.0-I 100/1-9/M-1,5-S1 z hydraulicznym wskaźnikiem minimalnej energochłonności, elektronicznym dopasowaniu wydajności, o konstrukcji pompy dławnicowej. Pompa jest wykonana jako jednostopniowa, niskociśnieniowa pompa wirowa z przyłączem kołnierzowym i uszczelnieniem mechanicznym. | 6425 | na zapytanie | PG03 | na zapytanie | na zapytanie | NIE | 28.13.14.0 | 84137059 | 84137059 | 210 | Wilo-Stratos GIGA2.0-I 100/1-9/M-1,5-S1 | Pompa dławnicowa w klasie IE5 | Wilo-Stratos GIGA 2.0-I | Wilo-Stratos GIGA2.0-I 100/1-9/M-1,5-S1 pompa Inline w klasie IE5 | 315 | Ogrzewanie, klimatyzacja, chłodnictwo | Wilo | Wilo | 1 | SZT | [6 empty] | 1 |  | 282 | 651 | 475 | 600 | 800 | 650 | 58 | 64 | http://downloads-wilo-select.wilo.com/assets/WIB_WILO27887596.jpg | https://wilo.com/quick/PL/pl/articleNumber/2206960
2204778 | 4062679106427 | Wilo-Stratos GIGA2.0-I 125/1-14/5,5 pompa obiegowa Smart IE5 | Pompa dławnicowa SMART w klasie IE5 z hydraulicznym wskaźnikiem minimalnej energochłonności MEI ≥ 0,7, elektronicznym dopasowaniu wydajności, o konstrukcji pompy dławnicowej. Pompa jest wykonana jako jednostopniowa, niskociśnieniowa pompa wirowa z przyłączem kołnierzowym i uszczelnieniem mechanicznym. | 11329 | na zapytanie | PG03 | na zapytanie | na zapytanie | NIE | 28.13.14.0 | 84137059 | 84137059 | 210 | Wilo-Stratos GIGA2.0-I 125/1-14/5,5 | Dławnicowa pompa SMART w klasie IE5 | Wilo-Stratos GIGA 2.0-I | Wilo-Stratos GIGA2.0-I 125/1-14/5,5 pompa obiegowa Smart IE5 | 315 | Ogrzewanie, klimatyzacja, chłodnictwo | Wilo | Wilo | 1 | SZT | [6 empty] | 1 |  | 368 | 806 | 620 | 800 | 1200 | 764 | 139 | 167 | http://downloads-wilo-select.wilo.com/assets/WIB_WILO27887596.jpg | https://wilo.com/quick/PL/pl/articleNumber/2204778
2204902 | 4062679108124 | Wilo-Stratos GIGA2.0-I 125/1-14/5,5-R1 pompa obiegowa Smart IE5 | Pompa dławnicowa SMART w klasie IE5 z hydraulicznym wskaźnikiem minimalnej energochłonności MEI ≥ 0,7, elektronicznym dopasowaniu wydajności, o konstrukcji pompy dławnicowej. Pompa jest wykonana jako jednostopniowa, niskociśnieniowa pompa wirowa z przyłączem kołnierzowym i uszczelnieniem mechanicznym. | 10768 | na zapytanie | PG03 | na zapytanie | na zapytanie | NIE | 28.13.14.0 | 84137059 | 84137059 | 210 | Wilo-Stratos GIGA2.0-I 125/1-14/5,5-R1 | Dławnicowa pompa SMART w klasie IE5 | Wilo-Stratos GIGA 2.0-I | Wilo-Stratos GIGA2.0-I 125/1-14/5,5-R1 pompa obiegowa Smart IE5 | 315 | Ogrzewanie, klimatyzacja, chłodnictwo | Wilo | Wilo | 1 | SZT | [6 empty] | 1 |  | 368 | 806 | 620 | 800 | 1200 | 764 | 139 | 167 | http://downloads-wilo-select.wilo.com/assets/WIB_WILO27887596.jpg | https://wilo.com/quick/PL/pl/articleNumber/2204902
2204964 | 4062679108971 | Wilo-Stratos GIGA2.0-I 125/1-14/5,5-R1-S1 pompa obiegowa Smart IE5 | Pompa Inline w klasie IE5 Wilo-Stratos GIGA2.0-I 125/1-14/5,5-R1-S1 z hydraulicznym wskaźnikiem minimalnej energochłonności, elektronicznym dopasowaniu wydajności, o konstrukcji pompy dławnicowej. Pompa jest wykonana jako jednostopniowa, niskociśnieniowa pompa wirowa z przyłączem kołnierzowym i uszczelnieniem mechanicznym. | 10825 | na zapytanie | PG03 | na zapytanie | na zapytanie | NIE | 28.13.14.0 | 84137059 | 84137059 | 210 | Wilo-Stratos GIGA2.0-I 125/1-14/5,5-R1-S1 | Dławnicowa pompa SMART w klasie IE5 | Wilo-Stratos GIGA 2.0-I | Wilo-Stratos GIGA2.0-I 125/1-14/5,5-R1-S1 pompa obiegowa Smart IE5 | 315 | Ogrzewanie, klimatyzacja, chłodnictwo | Wilo | Wilo | 1 | SZT | [6 empty] | 1 |  | 368 | 806 | 620 | 800 | 1200 | 764 | 139 | 167 | http://downloads-wilo-select.wilo.com/assets/WIB_WILO27887596.jpg | https://wilo.com/quick/PL/pl/articleNumber/2204964
2204840 | 4062679107271 | Wilo-Stratos GIGA2.0-I 125/1-14/5,5-S1 pompa obiegowa Smart IE5 | Pompa dławnicowa SMART w klasie IE5 z hydraulicznym wskaźnikiem minimalnej energochłonności MEI ≥ 0,7, elektronicznym dopasowaniu wydajności, o konstrukcji pompy dławnicowej. Pompa jest wykonana jako jednostopniowa, niskociśnieniowa pompa wirowa z przyłączem kołnierzowym i uszczelnieniem mechanicznym. | 11385 | na zapytanie | PG03 | na zapytanie | na zapytanie | NIE | 28.13.14.0 | 84137059 | 84137059 | 210 | Wilo-Stratos GIGA2.0-I 125/1-14/5,5-S1 | Dławnicowa pompa SMART w klasie IE5 | Wilo-Stratos GIGA 2.0-I | Wilo-Stratos GIGA2.0-I 125/1-14/5,5-S1 pompa obiegowa Smart IE5 | 315 | Ogrzewanie, klimatyzacja, chłodnictwo | Wilo | Wilo | 1 | SZT | [6 empty] | 1 |  | 368 | 806 | 620 | 800 | 1200 | 764 | 139 | 167 | http://downloads-wilo-select.wilo.com/assets/WIB_WILO27887596.jpg | https://wilo.com/quick/PL/pl/articleNumber/2204840
2204777 | 4062679106410 | Wilo-Stratos GIGA2.0-I 125/1-17/7,5 pompa obiegowa Smart IE5 | Pompa dławnicowa SMART w klasie IE5 z hydraulicznym wskaźnikiem minimalnej energochłonności MEI ≥ 0,7, elektronicznym dopasowaniu wydajności, o konstrukcji pompy dławnicowej. Pompa jest wykonana jako jednostopniowa, niskociśnieniowa pompa wirowa z przyłączem kołnierzowym i uszczelnieniem mechanicznym. | 11780 | na zapytanie | PG03 | na zapytanie | na zapytanie | NIE | 28.13.14.0 | 84137059 | 84137059 | 210 | Wilo-Stratos GIGA2.0-I 125/1-17/7,5 | Dławnicowa pompa SMART w klasie IE5 | Wilo-Stratos GIGA 2.0-I | Wilo-Stratos GIGA2.0-I 125/1-17/7,5 pompa obiegowa Smart IE5 | 315 | Ogrzewanie, klimatyzacja, chłodnictwo | Wilo | Wilo | 1 | SZT | [6 empty] | 1 |  | 368 | 806 | 620 | 800 | 1200 | 764 | 139 | 167 | http://downloads-wilo-select.wilo.com/assets/WIB_WILO27887596.jpg | https://wilo.com/quick/PL/pl/articleNumber/2204777
2204901 | 4062679108117 | Wilo-Stratos GIGA2.0-I 125/1-17/7,5-R1 pompa obiegowa Smart IE5 | Pompa dławnicowa SMART w klasie IE5 z hydraulicznym wskaźnikiem minimalnej energochłonności MEI ≥ 0,7, elektronicznym dopasowaniu wydajności, o konstrukcji pompy dławnicowej. Pompa jest wykonana jako jednostopniowa, niskociśnieniowa pompa wirowa z przyłączem kołnierzowym i uszczelnieniem mechanicznym. | 11220 | na zapytanie | PG03 | na zapytanie | na zapytanie | NIE | 28.13.14.0 | 84137059 | 84137059 | 210 | Wilo-Stratos GIGA2.0-I 125/1-17/7,5-R1 | Dławnicowa pompa SMART w klasie IE5 | Wilo-Stratos GIGA 2.0-I | Wilo-Stratos GIGA2.0-I 125/1-17/7,5-R1 pompa obiegowa Smart IE5 | 315 | Ogrzewanie, klimatyzacja, chłodnictwo | Wilo | Wilo | 1 | SZT | [6 empty] | 1 |  | 368 | 806 | 620 | 800 | 1200 | 764 | 139 | 167 | http://downloads-wilo-select.wilo.com/assets/WIB_WILO27887596.jpg | https://wilo.com/quick/PL/pl/articleNumber/2204901
2204963 | 4062679108964 | Wilo-Stratos GIGA2.0-I 125/1-17/7,5-R1-S1 pompa obiegowa Smart IE5 | Pompa dławnicowa SMART w klasie IE5 Wilo-Stratos GIGA2.0-I 125/1-17/7,5-R1-S1 z hydraulicznym wskaźnikiem minimalnej energochłonności, elektronicznym dopasowaniu wydajności, o konstrukcji pompy dławnicowej. Pompa jest wykonana jako jednostopniowa, niskociśnieniowa pompa wirowa z przyłączem kołnierzowym i uszczelnieniem mechanicznym. | 11276 | na zapytanie | PG03 | na zapytanie | na zapytanie | NIE | 28.13.14.0 | 84137059 | 84137059 | 210 | Wilo-Stratos GIGA2.0-I 125/1-17/7,5-R1-S1 | Dławnicowa pompa SMART w klasie IE5 | Wilo-Stratos GIGA 2.0-I | Wilo-Stratos GIGA2.0-I 125/1-17/7,5-R1-S1 pompa obiegowa Smart IE5 | 315 | Ogrzewanie, klimatyzacja, chłodnictwo | Wilo | Wilo | 1 | SZT | [6 empty] | 1 |  | 368 | 806 | 620 | 800 | 1200 | 764 | 139 | 167 | http://downloads-wilo-select.wilo.com/assets/WIB_WILO27887596.jpg | https://wilo.com/quick/PL/pl/articleNumber/2204963
2204839 | 4062679107264 | Wilo-Stratos GIGA2.0-I 125/1-17/7,5-S1 pompa obiegowa Smart IE5 | Pompa dławnicowa SMART w klasie IE5 z hydraulicznym wskaźnikiem minimalnej energochłonności MEI ≥ 0,7, elektronicznym dopasowaniu wydajności, o konstrukcji pompy dławnicowej. Pompa jest wykonana jako jednostopniowa, niskociśnieniowa pompa wirowa z przyłączem kołnierzowym i uszczelnieniem mechanicznym. | 11837 | na zapytanie | PG03 | na zapytanie | na zapytanie | NIE | 28.13.14.0 | 84137059 | 84137059 | 210 | Wilo-Stratos GIGA2.0-I 125/1-17/7,5-S1 | Dławnicowa pompa SMART w klasie IE5 | Wilo-Stratos GIGA 2.0-I | Wilo-Stratos GIGA2.0-I 125/1-17/7,5-S1 pompa obiegowa Smart IE5 | 315 | Ogrzewanie, klimatyzacja, chłodnictwo | Wilo | Wilo | 1 | SZT | [6 empty] | 1 |  | 368 | 806 | 620 | 800 | 1200 | 764 | 139 | 167 | http://downloads-wilo-select.wilo.com/assets/WIB_WILO27887596.jpg | https://wilo.com/quick/PL/pl/articleNumber/2204839
2204723 | 4062679106137 | Wilo-Stratos GIGA2.0-I 32/1-13/0,55 pompa dławnicowa | Inteligentna pompa dławnicowa Wilo-Stratos GIGA2.0-I 32/1-13/0,55 przeznaczona do systemów grzewczych, klimatyzacyjnych i chłodzących w dużych budynkach. | 4135 | 3472 | PG03 | 28 | K | NIE | 28.13.14.0 | 84137059 | 84137059 | 210 | Wilo-Stratos GIGA2.0-I 32/1-13/0,55 | Pompa dławnicowa | Wilo-Stratos GIGA 2.0-I | Pompa dławnicowa | 315 | Ogrzewanie, klimatyzacja, chłodnictwo | Wilo | Wilo | 1 | SZT | [6 empty] | 1 |  | 248 | 595 | 370 | 600 | 800 | 525 | 32.2 | 37 | http://downloads-wilo-select.wilo.com/assets/WIB_WILO27887596.jpg | https://wilo.com/quick/pl/pl/articleNumber/2204723
2204847 | 4062679107837 | Wilo-Stratos GIGA2.0-I 32/1-13/0,55-R1 pompa dławnicowa | Inteligentna pompa dławnicowa Wilo-Stratos GIGA2.0-I 32/1-13/0,55-R1 przeznaczona do systemów grzewczych, klimatyzacyjnych i chłodzących w dużych budynkach. | 3575 | 3036 | PG03 | 28 | K | NIE | 28.13.14.0 | 84137059 | 84137059 | 210 | Wilo-Stratos GIGA2.0-I 32/1-13/0,55-R1 | Pompa dławnicowa | Wilo-Stratos GIGA 2.0-I | Pompa dławnicowa | 315 | Ogrzewanie, klimatyzacja, chłodnictwo | Wilo | Wilo | 1 | SZT | [6 empty] | 1 |  | 248 | 595 | 370 | 600 | 800 | 525 | 32.2 | 37 | http://downloads-wilo-select.wilo.com/assets/WIB_WILO27887596.jpg | https://wilo.com/quick/pl/pl/articleNumber/2204847
2204909 | 4062679108681 | Wilo-Stratos GIGA2.0-I 32/1-13/0,55-R1-S1 pompa dławnicowa | Inteligentna pompa dławnicowa Wilo-Stratos GIGA2.0-I 32/1-13/0,55-R1-S1 przeznaczona do systemów grzewczych, klimatyzacyjnych i chłodzących w dużych budynkach. | 3631 | 3080 | PG03 | 28 | K | NIE | 28.13.14.0 | 84137059 | 84137059 | 210 | Wilo-Stratos GIGA2.0-I 32/1-13/0,55-R1-S1 | Pompa dławnicowa | Wilo-Stratos GIGA 2.0-I | Pompa dławnicowa | 315 | Ogrzewanie, klimatyzacja, chłodnictwo | Wilo | Wilo | 1 | SZT | [6 empty] | 1 |  | 248 | 595 | 370 | 600 | 800 | 525 | 32.2 | 37 | http://downloads-wilo-select.wilo.com/assets/WIB_WILO27887596.jpg | https://wilo.com/quick/pl/pl/articleNumber/2204909
2204785 | 4062679106984 | Wilo-Stratos GIGA2.0-I 32/1-13/0,55-S1 pompa dławnicowa | Inteligentna pompa dławnicowa Wilo-Stratos GIGA2.0-I 32/1-13/0,55-S1 przeznaczona do systemów grzewczych, klimatyzacyjnych i chłodzących w dużych budynkach. | 4192 | 3515 | PG03 | 28 | K | NIE | 28.13.14.0 | 84137059 | 84137059 | 210 | Wilo-Stratos GIGA2.0-I 32/1-13/0,55-S1 | Pompa dławnicowa | Wilo-Stratos GIGA 2.0-I | Pompa dławnicowa | 315 | Ogrzewanie, klimatyzacja, chłodnictwo | Wilo | Wilo | 1 | SZT | [6 empty] | 1 |  | 248 | 595 | 370 | 600 | 800 | 525 | 32.2 | 37 | http://downloads-wilo-select.wilo.com/assets/WIB_WILO27887596.jpg | https://wilo.com/quick/pl/pl/articleNumber/2204785
2206908 | 4062679112923 | Wilo-Stratos GIGA2.0-I 32/1-13/M-0,55 pompa Inline w klasie IE5 | Pompa Inline w klasie IE5 Wilo-Stratos GIGA2.0-I 32/1-13/M-0,55 z hydraulicznym wskaźnikiem minimalnej energochłonności, elektronicznym dopasowaniu wydajności, o konstrukcji pompy dławnicowej. Pompa jest wykonana jako jednostopniowa, niskociśnieniowa pompa wirowa z przyłączem kołnierzowym i uszczelnieniem mechanicznym. | 4134 | na zapytanie | PG03 | na zapytanie | na zapytanie | NIE | 28.13.14.0 | 84137059 | 84137059 | 210 | Wilo-Stratos GIGA2.0-I 32/1-13/M-0,55 | Pompa dławnicowa w klasie IE5 | Wilo-Stratos GIGA 2.0-I | Wilo-Stratos GIGA2.0-I 32/1-13/M-0,55 pompa Inline w klasie IE5 | 315 | Ogrzewanie, klimatyzacja, chłodnictwo | Wilo | Wilo | 1 | SZT | [6 empty] | 1 |  | 248 | 595 | 370 | 600 | 800 | 525 | 34 | 39 | http://downloads-wilo-select.wilo.com/assets/WIB_WILO27887596.jpg | https://wilo.com/quick/PL/pl/articleNumber/2206908
2206968 | 4062679114026 | Wilo-Stratos GIGA2.0-I 32/1-13/M-0,55-R1 pompa Inline w klasie IE5 | Pompa Inline w klasie IE5 Wilo-Stratos GIGA2.0-I 32/1-13/M-0,55-R1 z hydraulicznym wskaźnikiem minimalnej energochłonności, elektronicznym dopasowaniu wydajności, o konstrukcji pompy dławnicowej. Pompa jest wykonana jako jednostopniowa, niskociśnieniowa pompa wirowa z przyłączem kołnierzowym i uszczelnieniem mechanicznym. | 3574 | na zapytanie | PG03 | na zapytanie | na zapytanie | NIE | 28.13.14.0 | 84137059 | 84137059 | 210 | Wilo-Stratos GIGA2.0-I 32/1-13/M-0,55-R1 | Pompa dławnicowa w klasie IE5 | Wilo-Stratos GIGA 2.0-I | Wilo-Stratos GIGA2.0-I 32/1-13/M-0,55-R1 pompa Inline w klasie IE5 | 315 | Ogrzewanie, klimatyzacja, chłodnictwo | Wilo | Wilo | 1 | SZT | [6 empty] | 1 |  | 248 | 595 | 370 | 600 | 800 | 525 | 34 | 39 | http://downloads-wilo-select.wilo.com/assets/WIB_WILO27887596.jpg | https://wilo.com/quick/PL/pl/articleNumber/2206968
2206998 | 4062679114576 | Wilo-Stratos GIGA2.0-I 32/1-13/M-0,55-R1-S1 pompa Inline w klasie IE5 | Pompa Inline w klasie IE5 Wilo-Stratos GIGA2.0-I 32/1-13/M-0,55-R1-S1 z hydraulicznym wskaźnikiem minimalnej energochłonności, elektronicznym dopasowaniu wydajności, o konstrukcji pompy dławnicowej. Pompa jest wykonana jako jednostopniowa, niskociśnieniowa pompa wirowa z przyłączem kołnierzowym i uszczelnieniem mechanicznym. | 3630 | na zapytanie | PG03 | na zapytanie | na zapytanie | NIE | 28.13.14.0 | 84137059 | 84137059 | 210 | Wilo-Stratos GIGA2.0-I 32/1-13/M-0,55-R1-S1 | Pompa dławnicowa w klasie IE5 | Wilo-Stratos GIGA 2.0-I | Wilo-Stratos GIGA2.0-I 32/1-13/M-0,55-R1-S1 pompa Inline w klasie IE5 | 315 | Ogrzewanie, klimatyzacja, chłodnictwo | Wilo | Wilo | 1 | SZT | [6 empty] | 1 |  | 600 | 595 | 370 | 600 | 800 | 525 | 34 | 39 | http://downloads-wilo-select.wilo.com/assets/WIB_WILO27887596.jpg | https://wilo.com/quick/PL/pl/articleNumber/2206998
2206938 | 4062679113470 | Wilo-Stratos GIGA2.0-I 32/1-13/M-0,55-S1 pompa Inline w klasie IE5 | Pompa Inline w klasie IE5 Wilo-Stratos GIGA2.0-I 32/1-13/M-0,55-S1 z hydraulicznym wskaźnikiem minimalnej energochłonności, elektronicznym dopasowaniu wydajności, o konstrukcji pompy dławnicowej. Pompa jest wykonana jako jednostopniowa, niskociśnieniowa pompa wirowa z przyłączem kołnierzowym i uszczelnieniem mechanicznym. | 4191 | na zapytanie | PG03 | na zapytanie | na zapytanie | NIE | 28.13.14.0 | 84137059 | 84137059 | 210 | Wilo-Stratos GIGA2.0-I 32/1-13/M-0,55-S1 | Pompa dławnicowa w klasie IE5 | Wilo-Stratos GIGA 2.0-I | Wilo-Stratos GIGA2.0-I 32/1-13/M-0,55-S1 pompa Inline w klasie IE5 | 315 | Ogrzewanie, klimatyzacja, chłodnictwo | Wilo | Wilo | 1 | SZT | [6 empty] | 1 |  | 248 | 595 | 370 | 600 | 800 | 525 | 34 | 39 | http://downloads-wilo-select.wilo.com/assets/WIB_WILO27887596.jpg | https://wilo.com/quick/PL/pl/articleNumber/2206938
2204722 | 4062679106120 | Wilo-Stratos GIGA2.0-I 32/1-15/0,75 pompa dławnicowa | Inteligentna pompa dławnicowa Wilo-Stratos GIGA2.0-I 32/1-15/0,75 przeznaczona do systemów grzewczych, klimatyzacyjnych i chłodzących w dużych budynkach. | 4334 | 3639 | PG03 | 28 | K | NIE | 28.13.14.0 | 84137059 | 84137059 | 210 | Wilo-Stratos GIGA2.0-I 32/1-15/0,75 | Pompa dławnicowa | Wilo-Stratos GIGA 2.0-I | Pompa dławnicowa | 315 | Ogrzewanie, klimatyzacja, chłodnictwo | Wilo | Wilo | 1 | SZT | [6 empty] | 1 |  | 248 | 595 | 370 | 600 | 800 | 525 | 33.7 | 39 | http://downloads-wilo-select.wilo.com/assets/WIB_WILO27887596.jpg | https://wilo.com/quick/pl/pl/articleNumber/2204722
2204846 | 4062679107820 | Wilo-Stratos GIGA2.0-I 32/1-15/0,75-R1 pompa dławnicowa | Inteligentna pompa dławnicowa Wilo-Stratos GIGA2.0-I 32/1-15/0,75-R1 przeznaczona do systemów grzewczych, klimatyzacyjnych i chłodzących w dużych budynkach. | 3774 | 3204 | PG03 | 28 | K | NIE | 28.13.14.0 | 84137059 | 84137059 | 210 | Wilo-Stratos GIGA2.0-I 32/1-15/0,75-R1 | Pompa dławnicowa | Wilo-Stratos GIGA 2.0-I | Pompa dławnicowa | 315 | Ogrzewanie, klimatyzacja, chłodnictwo | Wilo | Wilo | 1 | SZT | [6 empty] | 1 |  | 248 | 595 | 370 | 600 | 800 | 525 | 33.7 | 39 | http://downloads-wilo-select.wilo.com/assets/WIB_WILO27887596.jpg | https://wilo.com/quick/pl/pl/articleNumber/2204846
2204908 | 4062679108674 | Wilo-Stratos GIGA2.0-I 32/1-15/0,75-R1-S1 pompa dławnicowa | Inteligentna pompa dławnicowa Wilo-Stratos GIGA2.0-I 32/1-15/0,75-R1-S1 przeznaczona do systemów grzewczych, klimatyzacyjnych i chłodzących w dużych budynkach. | 3830 | 3247 | PG03 | 28 | K | NIE | 28.13.14.0 | 84137059 | 84137059 | 210 | Wilo-Stratos GIGA2.0-I 32/1-15/0,75-R1-S1 | Pompa dławnicowa | Wilo-Stratos GIGA 2.0-I | Pompa dławnicowa | 315 | Ogrzewanie, klimatyzacja, chłodnictwo | Wilo | Wilo | 1 | SZT | [6 empty] | 1 |  | 248 | 595 | 370 | 600 | 800 | 525 | 33.7 | 39 | http://downloads-wilo-select.wilo.com/assets/WIB_WILO27887596.jpg | https://wilo.com/quick/pl/pl/articleNumber/2204908
2204784 | 4062679106977 | Wilo-Stratos GIGA2.0-I 32/1-15/0,75-S1 pompa dławnicowa | Inteligentna pompa dławnicowa Wilo-Stratos GIGA2.0-I 32/1-15/0,75-S1 przeznaczona do systemów grzewczych, klimatyzacyjnych i chłodzących w dużych budynkach. | 4391 | 3683 | PG03 | 28 | K | NIE | 28.13.14.0 | 84137059 | 84137059 | 210 | Wilo-Stratos GIGA2.0-I 32/1-15/0,75-S1 | Pompa dławnicowa | Wilo-Stratos GIGA 2.0-I | Pompa dławnicowa | 315 | Ogrzewanie, klimatyzacja, chłodnictwo | Wilo | Wilo | 1 | SZT | [6 empty] | 1 |  | 248 | 595 | 370 | 600 | 800 | 525 | 33.7 | 39 | http://downloads-wilo-select.wilo.com/assets/WIB_WILO27887596.jpg | https://wilo.com/quick/pl/pl/articleNumber/2204784
2206907 | 4062679112916 | Wilo-Stratos GIGA2.0-I 32/1-15/M-0,75 pompa Inline w klasie IE5 | Pompa Inline w klasie IE5 Wilo-Stratos GIGA2.0-I 32/1-15/M-0,75 z hydraulicznym wskaźnikiem minimalnej energochłonności, elektronicznym dopasowaniu wydajności, o konstrukcji pompy dławnicowej. Pompa jest wykonana jako jednostopniowa, niskociśnieniowa pompa wirowa z przyłączem kołnierzowym i uszczelnieniem mechanicznym. | 4334 | na zapytanie | PG03 | na zapytanie | na zapytanie | NIE | 28.13.14.0 | 84137059 | 84137059 | 210 | Wilo-Stratos GIGA2.0-I 32/1-15/M-0,75 | Pompa dławnicowa w klasie IE5 | Wilo-Stratos GIGA 2.0-I | Wilo-Stratos GIGA2.0-I 32/1-15/M-0,75 pompa Inline w klasie IE5 | 315 | Ogrzewanie, klimatyzacja, chłodnictwo | Wilo | Wilo | 1 | SZT | [6 empty] | 1 |  | 248 | 595 | 370 | 600 | 800 | 525 | 35 | 40 | http://downloads-wilo-select.wilo.com/assets/WIB_WILO27887596.jpg | https://wilo.com/quick/PL/pl/articleNumber/2206907
2206967 | 4062679114019 | Wilo-Stratos GIGA2.0-I 32/1-15/M-0,75-R1 pompa Inline w klasie IE5 | Pompa Inline w klasie IE5 Wilo-Stratos GIGA2.0-I 32/1-15/M-0,75-R1 z hydraulicznym wskaźnikiem minimalnej energochłonności, elektronicznym dopasowaniu wydajności, o konstrukcji pompy dławnicowej. Pompa jest wykonana jako jednostopniowa, niskociśnieniowa pompa wirowa z przyłączem kołnierzowym i uszczelnieniem mechanicznym. | 3774 | na zapytanie | PG03 | na zapytanie | na zapytanie | NIE | 28.13.14.0 | 84137059 | 84137059 | 210 | Wilo-Stratos GIGA2.0-I 32/1-15/M-0,75-R1 | Pompa dławnicowa w klasie IE5 | Wilo-Stratos GIGA 2.0-I | Wilo-Stratos GIGA2.0-I 32/1-15/M-0,75-R1 pompa Inline w klasie IE5 | 315 | Ogrzewanie, klimatyzacja, chłodnictwo | Wilo | Wilo | 1 | SZT | [6 empty] | 1 |  | 248 | 595 | 370 | 600 | 800 | 525 | 35 | 40 | http://downloads-wilo-select.wilo.com/assets/WIB_WILO27887596.jpg | https://wilo.com/quick/PL/pl/articleNumber/2206967
2206997 | 4062679114569 | Wilo-Stratos GIGA2.0-I 32/1-15/M-0,75-R1-S1 pompa Inline w klasie IE5 | Pompa Inline w klasie IE5 Wilo-Stratos GIGA2.0-I 32/1-15/M-0,75-R1-S1 z hydraulicznym wskaźnikiem minimalnej energochłonności, elektronicznym dopasowaniu wydajności, o konstrukcji pompy dławnicowej. Pompa jest wykonana jako jednostopniowa, niskociśnieniowa pompa wirowa z przyłączem kołnierzowym i uszczelnieniem mechanicznym. | 3830 | na zapytanie | PG03 | na zapytanie | na zapytanie | NIE | 28.13.14.0 | 84137059 | 84137059 | 210 | Wilo-Stratos GIGA2.0-I 32/1-15/M-0,75-R1-S1 | Pompa dławnicowa w klasie IE5 | Wilo-Stratos GIGA 2.0-I | Wilo-Stratos GIGA2.0-I 32/1-15/M-0,75-R1-S1 pompa Inline w klasie IE5 | 315 | Ogrzewanie, klimatyzacja, chłodnictwo | Wilo | Wilo | 1 | SZT | [6 empty] | 1 |  | 600 | 595 | 370 | 600 | 800 | 525 | 35 | 40 | http://downloads-wilo-select.wilo.com/assets/WIB_WILO27887596.jpg | https://wilo.com/quick/PL/pl/articleNumber/2206997
2206937 | 4062679113463 | Wilo-Stratos GIGA2.0-I 32/1-15/M-0,75-S1 pompa Inline w klasie IE5 | Pompa Inline w klasie IE5 Wilo-Stratos GIGA2.0-I 32/1-15/M-0,75-S1 z hydraulicznym wskaźnikiem minimalnej energochłonności, elektronicznym dopasowaniu wydajności, o konstrukcji pompy dławnicowej. Pompa jest wykonana jako jednostopniowa, niskociśnieniowa pompa wirowa z przyłączem kołnierzowym i uszczelnieniem mechanicznym. | 4391 | na zapytanie | PG03 | na zapytanie | na zapytanie | NIE | 28.13.14.0 | 84137059 | 84137059 | 210 | Wilo-Stratos GIGA2.0-I 32/1-15/M-0,75-S1 | Pompa dławnicowa w klasie IE5 | Wilo-Stratos GIGA 2.0-I | Wilo-Stratos GIGA2.0-I 32/1-15/M-0,75-S1 pompa Inline w klasie IE5 | 315 | Ogrzewanie, klimatyzacja, chłodnictwo | Wilo | Wilo | 1 | SZT | [6 empty] | 1 |  | 248 | 595 | 370 | 600 | 800 | 525 | 35 | 40 | http://downloads-wilo-select.wilo.com/assets/WIB_WILO27887596.jpg | https://wilo.com/quick/PL/pl/articleNumber/2206937
2204721 | 4062679106113 | Wilo-Stratos GIGA2.0-I 32/1-20/1,1 pompa dławnicowa | Inteligentna pompa dławnicowa Wilo-Stratos GIGA2.0-I 32/1-20/1,1 przeznaczona do systemów grzewczych, klimatyzacyjnych i chłodzących w dużych budynkach. | 4662 | 3913 | PG03 | 28 | K | NIE | 28.13.14.0 | 84137059 | 84137059 | 210 | Wilo-Stratos GIGA2.0-I 32/1-20/1,1 | Pompa dławnicowa | Wilo-Stratos GIGA 2.0-I | Pompa dławnicowa | 315 | Ogrzewanie, klimatyzacja, chłodnictwo | Wilo | Wilo | 1 | SZT | [6 empty] | 1 |  | 248 | 595 | 370 | 600 | 800 | 525 | 33.7 | 39 | http://downloads-wilo-select.wilo.com/assets/WIB_WILO27887596.jpg | https://wilo.com/quick/pl/pl/articleNumber/2204721
2204845 | 4062679107813 | Wilo-Stratos GIGA2.0-I 32/1-20/1,1-R1 pompa dławnicowa | Inteligentna pompa dławnicowa Wilo-Stratos GIGA2.0-I 32/1-20/1,1-R1 przeznaczona do systemów grzewczych, klimatyzacyjnych i chłodzących w dużych budynkach. | 4102 | 3478 | PG03 | 28 | K | NIE | 28.13.14.0 | 84137059 | 84137059 | 210 | Wilo-Stratos GIGA2.0-I 32/1-20/1,1-R1 | Pompa dławnicowa | Wilo-Stratos GIGA 2.0-I | Pompa dławnicowa | 315 | Ogrzewanie, klimatyzacja, chłodnictwo | Wilo | Wilo | 1 | SZT | [6 empty] | 1 |  | 248 | 595 | 370 | 600 | 800 | 525 | 33.7 | 39 | http://downloads-wilo-select.wilo.com/assets/WIB_WILO27887596.jpg | https://wilo.com/quick/pl/pl/articleNumber/2204845
2204907 | 4062679108667 | Wilo-Stratos GIGA2.0-I 32/1-20/1,1-R1-S1 pompa dławnicowa | Inteligentna pompa dławnicowa Wilo-Stratos GIGA2.0-I 32/1-20/1,1-R1-S1 przeznaczona do systemów grzewczych, klimatyzacyjnych i chłodzących w dużych budynkach. | 4158 | 3522 | PG03 | 28 | K | NIE | 28.13.14.0 | 84137059 | 84137059 | 210 | Wilo-Stratos GIGA2.0-I 32/1-20/1,1-R1-S1 | Pompa dławnicowa | Wilo-Stratos GIGA 2.0-I | Pompa dławnicowa | 315 | Ogrzewanie, klimatyzacja, chłodnictwo | Wilo | Wilo | 1 | SZT | [6 empty] | 1 |  | 248 | 595 | 370 | 600 | 800 | 525 | 33.7 | 39 | http://downloads-wilo-select.wilo.com/assets/WIB_WILO27887596.jpg | https://wilo.com/quick/pl/pl/articleNumber/2204907
2204783 | 4062679106960 | Wilo-Stratos GIGA2.0-I 32/1-20/1,1-S1 pompa dławnicowa | Inteligentna pompa dławnicowa Wilo-Stratos GIGA2.0-I 32/1-20/1,1-S1 przeznaczona do systemów grzewczych, klimatyzacyjnych i chłodzących w dużych budynkach. | 4719 | 3957 | PG03 | 28 | K | NIE | 28.13.14.0 | 84137059 | 84137059 | 210 | Wilo-Stratos GIGA2.0-I 32/1-20/1,1-S1 | Pompa dławnicowa | Wilo-Stratos GIGA 2.0-I | Pompa dławnicowa | 315 | Ogrzewanie, klimatyzacja, chłodnictwo | Wilo | Wilo | 1 | SZT | [6 empty] | 1 |  | 248 | 595 | 370 | 600 | 800 | 525 | 33.7 | 39 | http://downloads-wilo-select.wilo.com/assets/WIB_WILO27887596.jpg | https://wilo.com/quick/pl/pl/articleNumber/2204783
2206906 | 4062679112909 | Wilo-Stratos GIGA2.0-I 32/1-20/M-1,1 pompa Inline w klasie IE5 | Pompa Inline w klasie IE5 Wilo-Stratos GIGA2.0-I 32/1-20/M-1,1 z hydraulicznym wskaźnikiem minimalnej energochłonności, elektronicznym dopasowaniu wydajności, o konstrukcji pompy dławnicowej. Pompa jest wykonana jako jednostopniowa, niskociśnieniowa pompa wirowa z przyłączem kołnierzowym i uszczelnieniem mechanicznym. | 4661 | na zapytanie | PG03 | na zapytanie | na zapytanie | NIE | 28.13.14.0 | 84137059 | 84137059 | 210 | Wilo-Stratos GIGA2.0-I 32/1-20/M-1,1 | Pompa dławnicowa w klasie IE5 | Wilo-Stratos GIGA 2.0-I | Wilo-Stratos GIGA2.0-I 32/1-20/M-1,1 pompa Inline w klasie IE5 | 315 | Ogrzewanie, klimatyzacja, chłodnictwo | Wilo | Wilo | 1 | SZT | [6 empty] | 1 |  | 248 | 595 | 370 | 600 | 800 | 525 | 35 | 40 | http://downloads-wilo-select.wilo.com/assets/WIB_WILO27887596.jpg | https://wilo.com/quick/PL/pl/articleNumber/2206906
2206966 | 4062679114002 | Wilo-Stratos GIGA2.0-I 32/1-20/M-1,1-R1 pompa Inline w klasie IE5 | Pompa Inline w klasie IE5 Wilo-Stratos GIGA2.0-I 32/1-20/M-1,1-R1 z hydraulicznym wskaźnikiem minimalnej energochłonności, elektronicznym dopasowaniu wydajności, o konstrukcji pompy dławnicowej. Pompa jest wykonana jako jednostopniowa, niskociśnieniowa pompa wirowa z przyłączem kołnierzowym i uszczelnieniem mechanicznym. | 4101 | na zapytanie | PG03 | na zapytanie | na zapytanie | NIE | 28.13.14.0 | 84137059 | 84137059 | 210 | Wilo-Stratos GIGA2.0-I 32/1-20/M-1,1-R1 | Pompa dławnicowa w klasie IE5 | Wilo-Stratos GIGA 2.0-I | Wilo-Stratos GIGA2.0-I 32/1-20/M-1,1-R1 pompa Inline w klasie IE5 | 315 | Ogrzewanie, klimatyzacja, chłodnictwo | Wilo | Wilo | 1 | SZT | [6 empty] | 1 |  | 248 | 595 | 370 | 600 | 800 | 525 | 35 | 40 | http://downloads-wilo-select.wilo.com/assets/WIB_WILO27887596.jpg | https://wilo.com/quick/PL/pl/articleNumber/2206966
2206996 | 4062679114552 | Wilo-Stratos GIGA2.0-I 32/1-20/M-1,1-R1-S1 pompa Inline w klasie IE5 | Pompa Inline w klasie IE5 Wilo-Stratos GIGA2.0-I 32/1-20/M-1,1-R1-S1 z hydraulicznym wskaźnikiem minimalnej energochłonności, elektronicznym dopasowaniu wydajności, o konstrukcji pompy dławnicowej. Pompa jest wykonana jako jednostopniowa, niskociśnieniowa pompa wirowa z przyłączem kołnierzowym i uszczelnieniem mechanicznym. | 4157 | na zapytanie | PG03 | na zapytanie | na zapytanie | NIE | 28.13.14.0 | 84137059 | 84137059 | 210 | Wilo-Stratos GIGA2.0-I 32/1-20/M-1,1-R1-S1 | Pompa dławnicowa w klasie IE5 | Wilo-Stratos GIGA 2.0-I | Wilo-Stratos GIGA2.0-I 32/1-20/M-1,1-R1-S1 pompa Inline w klasie IE5 | 315 | Ogrzewanie, klimatyzacja, chłodnictwo | Wilo | Wilo | 1 | SZT | [6 empty] | 1 |  | 600 | 595 | 370 | 600 | 800 | 525 | 35 | 40 | http://downloads-wilo-select.wilo.com/assets/WIB_WILO27887596.jpg | https://wilo.com/quick/PL/pl/articleNumber/2206996
2206936 | 4062679113456 | Wilo-Stratos GIGA2.0-I 32/1-20/M-1,1-S1 pompa Inline w klasie IE5 | Pompa Inline w klasie IE5 Wilo-Stratos GIGA2.0-I 32/1-20/M-1,1-S1 z hydraulicznym wskaźnikiem minimalnej energochłonności, elektronicznym dopasowaniu wydajności, o konstrukcji pompy dławnicowej. Pompa jest wykonana jako jednostopniowa, niskociśnieniowa pompa wirowa z przyłączem kołnierzowym i uszczelnieniem mechanicznym. | 4718 | na zapytanie | PG03 | na zapytanie | na zapytanie | NIE | 28.13.14.0 | 84137059 | 84137059 | 210 | Wilo-Stratos GIGA2.0-I 32/1-20/M-1,1-S1 | Pompa dławnicowa w klasie IE5 | Wilo-Stratos GIGA 2.0-I | Wilo-Stratos GIGA2.0-I 32/1-20/M-1,1-S1 pompa Inline w klasie IE5 | 315 | Ogrzewanie, klimatyzacja, chłodnictwo | Wilo | Wilo | 1 | SZT | [6 empty] | 1 |  | 248 | 595 | 370 | 600 | 800 | 525 | 35 | 40 | http://downloads-wilo-select.wilo.com/assets/WIB_WILO27887596.jpg | https://wilo.com/quick/PL/pl/articleNumber/2206936
2204720 | 4062679106106 | Wilo-Stratos GIGA2.0-I 32/1-25/1,5 pompa dławnicowa | Inteligentna pompa dławnicowa Wilo-Stratos GIGA2.0-I 32/1-25/1,5 przeznaczona do systemów grzewczych, klimatyzacyjnych i chłodzących w dużych budynkach. | 5066 | 4253 | PG03 | 28 | K | NIE | 28.13.14.0 | 84137059 | 84137059 | 210 | Wilo-Stratos GIGA2.0-I 32/1-25/1,5 | Pompa dławnicowa | Wilo-Stratos GIGA 2.0-I | Pompa dławnicowa | 315 | Ogrzewanie, klimatyzacja, chłodnictwo | Wilo | Wilo | 1 | SZT | [6 empty] | 1 |  | 268 | 565 | 370 | 600 | 800 | 525 | 34.6 | 40 | http://downloads-wilo-select.wilo.com/assets/WIB_WILO27887596.jpg | https://wilo.com/quick/pl/pl/articleNumber/2204720
2204844 | 4062679107806 | Wilo-Stratos GIGA2.0-I 32/1-25/1,5-R1 pompa dławnicowa | Inteligentna pompa dławnicowa Wilo-Stratos GIGA2.0-I 32/1-25/1,5-R1 przeznaczona do systemów grzewczych, klimatyzacyjnych i chłodzących w dużych budynkach. | 4506 | 3818 | PG03 | 28 | K | NIE | 28.13.14.0 | 84137059 | 84137059 | 210 | Wilo-Stratos GIGA2.0-I 32/1-25/1,5-R1 | Pompa dławnicowa | Wilo-Stratos GIGA 2.0-I | Pompa dławnicowa | 315 | Ogrzewanie, klimatyzacja, chłodnictwo | Wilo | Wilo | 1 | SZT | [6 empty] | 1 |  | 268 | 565 | 370 | 600 | 800 | 525 | 34.6 | 40 | http://downloads-wilo-select.wilo.com/assets/WIB_WILO27887596.jpg | https://wilo.com/quick/pl/pl/articleNumber/2204844
2204906 | 4062679108650 | Wilo-Stratos GIGA2.0-I 32/1-25/1,5-R1-S1 pompa dławnicowa | Inteligentna pompa dławnicowa Wilo-Stratos GIGA2.0-I 32/1-25/1,5-R1-S1 przeznaczona do systemów grzewczych, klimatyzacyjnych i chłodzących w dużych budynkach. | 4563 | 3862 | PG03 | 28 | K | NIE | 28.13.14.0 | 84137059 | 84137059 | 210 | Wilo-Stratos GIGA2.0-I 32/1-25/1,5-R1-S1 | Pompa dławnicowa | Wilo-Stratos GIGA 2.0-I | Pompa dławnicowa | 315 | Ogrzewanie, klimatyzacja, chłodnictwo | Wilo | Wilo | 1 | SZT | [6 empty] | 1 |  | 268 | 565 | 370 | 600 | 800 | 525 | 34.6 | 40 | http://downloads-wilo-select.wilo.com/assets/WIB_WILO27887596.jpg | https://wilo.com/quick/pl/pl/articleNumber/2204906
2204782 | 4062679106953 | Wilo-Stratos GIGA2.0-I 32/1-25/1,5-S1 pompa dławnicowa | Inteligentna pompa dławnicowa Wilo-Stratos GIGA2.0-I 32/1-25/1,5-S1 przeznaczona do systemów grzewczych, klimatyzacyjnych i chłodzących w dużych budynkach. | 5123 | 4297 | PG03 | 28 | K | NIE | 28.13.14.0 | 84137059 | 84137059 | 210 | Wilo-Stratos GIGA2.0-I 32/1-25/1,5-S1 | Pompa dławnicowa | Wilo-Stratos GIGA 2.0-I | Pompa dławnicowa | 315 | Ogrzewanie, klimatyzacja, chłodnictwo | Wilo | Wilo | 1 | SZT | [6 empty] | 1 |  | 268 | 565 | 370 | 600 | 800 | 525 | 34.6 | 40 | http://downloads-wilo-select.wilo.com/assets/WIB_WILO27887596.jpg | https://wilo.com/quick/pl/pl/articleNumber/2204782
2206905 | 4062679112893 | Wilo-Stratos GIGA2.0-I 32/1-25/M-1,5 pompa Inline w klasie IE5 | Pompa Inline w klasie IE5 Wilo-Stratos GIGA2.0-I 32/1-25/M-1,5 z hydraulicznym wskaźnikiem minimalnej energochłonności, elektronicznym dopasowaniu wydajności, o konstrukcji pompy dławnicowej. Pompa jest wykonana jako jednostopniowa, niskociśnieniowa pompa wirowa z przyłączem kołnierzowym i uszczelnieniem mechanicznym. | 5066 | na zapytanie | PG03 | na zapytanie | na zapytanie | NIE | 28.13.14.0 | 84137059 | 84137059 | 210 | Wilo-Stratos GIGA2.0-I 32/1-25/M-1,5 | Pompa dławnicowa w klasie IE5 | Wilo-Stratos GIGA 2.0-I | Wilo-Stratos GIGA2.0-I 32/1-25/M-1,5 pompa Inline w klasie IE5 | 315 | Ogrzewanie, klimatyzacja, chłodnictwo | Wilo | Wilo | 1 | SZT | [6 empty] | 1 |  | 248 | 595 | 370 | 600 | 800 | 525 | 35 | 40 | http://downloads-wilo-select.wilo.com/assets/WIB_WILO27887596.jpg | https://wilo.com/quick/PL/pl/articleNumber/2206905
2206965 | 4062679113999 | Wilo-Stratos GIGA2.0-I 32/1-25/M-1,5-R1 pompa Inline w klasie IE5 | Pompa Inline w klasie IE5 Wilo-Stratos GIGA2.0-I 32/1-25/M-1,5-R1 z hydraulicznym wskaźnikiem minimalnej energochłonności, elektronicznym dopasowaniu wydajności, o konstrukcji pompy dławnicowej. Pompa jest wykonana jako jednostopniowa, niskociśnieniowa pompa wirowa z przyłączem kołnierzowym i uszczelnieniem mechanicznym. | 4506 | na zapytanie | PG03 | na zapytanie | na zapytanie | NIE | 28.13.14.0 | 84137059 | 84137059 | 210 | Wilo-Stratos GIGA2.0-I 32/1-25/M-1,5-R1 | Pompa dławnicowa w klasie IE5 | Wilo-Stratos GIGA 2.0-I | Wilo-Stratos GIGA2.0-I 32/1-25/M-1,5-R1 pompa Inline w klasie IE5 | 315 | Ogrzewanie, klimatyzacja, chłodnictwo | Wilo | Wilo | 1 | SZT | [6 empty] | 1 |  | 248 | 595 | 370 | 600 | 800 | 525 | 35 | 40 | http://downloads-wilo-select.wilo.com/assets/WIB_WILO27887596.jpg | https://wilo.com/quick/PL/pl/articleNumber/2206965
2206995 | 4062679114545 | Wilo-Stratos GIGA2.0-I 32/1-25/M-1,5-R1-S1 pompa Inline w klasie IE5 | Pompa Inline w klasie IE5 Wilo-Stratos GIGA2.0-I 32/1-25/M-1,5-R1-S1 z hydraulicznym wskaźnikiem minimalnej energochłonności, elektronicznym dopasowaniu wydajności, o konstrukcji pompy dławnicowej. Pompa jest wykonana jako jednostopniowa, niskociśnieniowa pompa wirowa z przyłączem kołnierzowym i uszczelnieniem mechanicznym. | 4563 | na zapytanie | PG03 | na zapytanie | na zapytanie | NIE | 28.13.14.0 | 84137059 | 84137059 | 210 | Wilo-Stratos GIGA2.0-I 32/1-25/M-1,5-R1-S1 | Pompa dławnicowa w klasie IE5 | Wilo-Stratos GIGA 2.0-I | Wilo-Stratos GIGA2.0-I 32/1-25/M-1,5-R1-S1 pompa Inline w klasie IE5 | 315 | Ogrzewanie, klimatyzacja, chłodnictwo | Wilo | Wilo | 1 | SZT | [6 empty] | 1 |  | 600 | 595 | 370 | 600 | 800 | 525 | 35 | 40 | http://downloads-wilo-select.wilo.com/assets/WIB_WILO27887596.jpg | https://wilo.com/quick/PL/pl/articleNumber/2206995
2206935 | 4062679113449 | Wilo-Stratos GIGA2.0-I 32/1-25/M-1,5-S1 pompa Inline w klasie IE5 | Pompa Inline w klasie IE5 Wilo-Stratos GIGA2.0-I 32/1-25/M-1,5-S1 z hydraulicznym wskaźnikiem minimalnej energochłonności, elektronicznym dopasowaniu wydajności, o konstrukcji pompy dławnicowej. Pompa jest wykonana jako jednostopniowa, niskociśnieniowa pompa wirowa z przyłączem kołnierzowym i uszczelnieniem mechanicznym. | 5123 | na zapytanie | PG03 | na zapytanie | na zapytanie | NIE | 28.13.14.0 | 84137059 | 84137059 | 210 | Wilo-Stratos GIGA2.0-I 32/1-25/M-1,5-S1 | Pompa dławnicowa w klasie IE5 | Wilo-Stratos GIGA 2.0-I | Wilo-Stratos GIGA2.0-I 32/1-25/M-1,5-S1 pompa Inline w klasie IE5 | 315 | Ogrzewanie, klimatyzacja, chłodnictwo | Wilo | Wilo | 1 | SZT | [6 empty] | 1 |  | 248 | 595 | 370 | 600 | 800 | 525 | 35 | 40 | http://downloads-wilo-select.wilo.com/assets/WIB_WILO27887596.jpg | https://wilo.com/quick/PL/pl/articleNumber/2206935
2206909 | 4062679112930 | Wilo-Stratos GIGA2.0-I 32/1-9/M-0,37 pompa Inline w klasie IE5 | Pompa Inline w klasie IE5 Wilo-Stratos GIGA2.0-I 32/1-9/M-0,37 z hydraulicznym wskaźnikiem minimalnej energochłonności, elektronicznym dopasowaniu wydajności, o konstrukcji pompy dławnicowej. Pompa jest wykonana jako jednostopniowa, niskociśnieniowa pompa wirowa z przyłączem kołnierzowym i uszczelnieniem mechanicznym. | 3928 | na zapytanie | PG03 | na zapytanie | na zapytanie | NIE | 28.13.14.0 | 84137059 | 84137059 | 210 | Wilo-Stratos GIGA2.0-I 32/1-9/M-0,37 | Pompa dławnicowa w klasie IE5 | Wilo-Stratos GIGA 2.0-I | Wilo-Stratos GIGA2.0-I 32/1-9/M-0,37 pompa Inline w klasie IE5 | 315 | Ogrzewanie, klimatyzacja, chłodnictwo | Wilo | Wilo | 1 | SZT | [6 empty] | 1 |  | 248 | 595 | 370 | 600 | 800 | 525 | 34 | 39 | http://downloads-wilo-select.wilo.com/assets/WIB_WILO27887596.jpg | https://wilo.com/quick/PL/pl/articleNumber/2206909
2206969 | 4062679114033 | Wilo-Stratos GIGA2.0-I 32/1-9/M-0,37-R1 pompa Inline w klasie IE5 | Pompa Inline w klasie IE5 Wilo-Stratos GIGA2.0-I 32/1-9/M-0,37-R1 z hydraulicznym wskaźnikiem minimalnej energochłonności, elektronicznym dopasowaniu wydajności, o konstrukcji pompy dławnicowej. Pompa jest wykonana jako jednostopniowa, niskociśnieniowa pompa wirowa z przyłączem kołnierzowym i uszczelnieniem mechanicznym. | 3367 | na zapytanie | PG03 | na zapytanie | na zapytanie | NIE | 28.13.14.0 | 84137059 | 84137059 | 210 | Wilo-Stratos GIGA2.0-I 32/1-9/M-0,37-R1 | Pompa dławnicowa w klasie IE5 | Wilo-Stratos GIGA 2.0-I | Wilo-Stratos GIGA2.0-I 32/1-9/M-0,37-R1 pompa Inline w klasie IE5 | 315 | Ogrzewanie, klimatyzacja, chłodnictwo | Wilo | Wilo | 1 | SZT | [6 empty] | 1 |  | 248 | 595 | 370 | 600 | 800 | 525 | 34 | 39 | http://downloads-wilo-select.wilo.com/assets/WIB_WILO27887596.jpg | https://wilo.com/quick/PL/pl/articleNumber/2206969
2206999 | 4062679114583 | Wilo-Stratos GIGA2.0-I 32/1-9/M-0,37-R1-S1 pompa Inline w klasie IE5 | Pompa Inline w klasie IE5 Wilo-Stratos GIGA2.0-I 32/1-9/M-0,37-R1-S1 z hydraulicznym wskaźnikiem minimalnej energochłonności, elektronicznym dopasowaniu wydajności, o konstrukcji pompy dławnicowej. Pompa jest wykonana jako jednostopniowa, niskociśnieniowa pompa wirowa z przyłączem kołnierzowym i uszczelnieniem mechanicznym. | 3424 | na zapytanie | PG03 | na zapytanie | na zapytanie | NIE | 28.13.14.0 | 84137059 | 84137059 | 210 | Wilo-Stratos GIGA2.0-I 32/1-9/M-0,37-R1-S1 | Pompa dławnicowa w klasie IE5 | Wilo-Stratos GIGA 2.0-I | Wilo-Stratos GIGA2.0-I 32/1-9/M-0,37-R1-S1 pompa Inline w klasie IE5 | 315 | Ogrzewanie, klimatyzacja, chłodnictwo | Wilo | Wilo | 1 | SZT | [6 empty] | 1 |  | 600 | 595 | 370 | 600 | 800 | 525 | 34 | 39 | http://downloads-wilo-select.wilo.com/assets/WIB_WILO27887596.jpg | https://wilo.com/quick/PL/pl/articleNumber/2206999
2206939 | 4062679113487 | Wilo-Stratos GIGA2.0-I 32/1-9/M-0,37-S1 pompa Inline w klasie IE5 | Pompa Inline w klasie IE5 Wilo-Stratos GIGA2.0-I 32/1-9/M-0,37-S1 z hydraulicznym wskaźnikiem minimalnej energochłonności, elektronicznym dopasowaniu wydajności, o konstrukcji pompy dławnicowej. Pompa jest wykonana jako jednostopniowa, niskociśnieniowa pompa wirowa z przyłączem kołnierzowym i uszczelnieniem mechanicznym. | 3984 | na zapytanie | PG03 | na zapytanie | na zapytanie | NIE | 28.13.14.0 | 84137059 | 84137059 | 210 | Wilo-Stratos GIGA2.0-I 32/1-9/M-0,37-S1 | Pompa dławnicowa w klasie IE5 | Wilo-Stratos GIGA 2.0-I | Wilo-Stratos GIGA2.0-I 32/1-9/M-0,37-S1 pompa Inline w klasie IE5 | 315 | Ogrzewanie, klimatyzacja, chłodnictwo | Wilo | Wilo | 1 | SZT | [6 empty] | 1 |  | 248 | 595 | 370 | 600 | 800 | 525 | 34 | 39 | http://downloads-wilo-select.wilo.com/assets/WIB_WILO27887596.jpg | https://wilo.com/quick/PL/pl/articleNumber/2206939
2204728 | 4062679106175 | Wilo-Stratos GIGA2.0-I 40/1-11/0,55 pompa dławnicowa | Inteligentna pompa dławnicowa Wilo-Stratos GIGA2.0-I 40/1-11/0,55 przeznaczona do systemów grzewczych, klimatyzacyjnych i chłodzących w dużych budynkach. | 4275 | 3589 | PG03 | 28 | K | NIE | 28.13.14.0 | 84137059 | 84137059 | 210 | Wilo-Stratos GIGA2.0-I 40/1-11/0,55 | Pompa dławnicowa | Wilo-Stratos GIGA 2.0-I | Pompa dławnicowa | 315 | Ogrzewanie, klimatyzacja, chłodnictwo | Wilo | Wilo | 1 | SZT | [6 empty] | 1 |  | 248 | 590 | 380 | 600 | 800 | 525 | 32.5 | 38 | http://downloads-wilo-select.wilo.com/assets/WIB_WILO27887596.jpg | https://wilo.com/quick/pl/pl/articleNumber/2204728
2204852 | 4062679107875 | Wilo-Stratos GIGA2.0-I 40/1-11/0,55-R1 pompa dławnicowa | Inteligentna pompa dławnicowa Wilo-Stratos GIGA2.0-I 40/1-11/0,55-R1 przeznaczona do systemów grzewczych, klimatyzacyjnych i chłodzących w dużych budynkach. | 3715 | 3154 | PG03 | 28 | K | NIE | 28.13.14.0 | 84137059 | 84137059 | 210 | Wilo-Stratos GIGA2.0-I 40/1-11/0,55-R1 | Pompa dławnicowa | Wilo-Stratos GIGA 2.0-I | Pompa dławnicowa | 315 | Ogrzewanie, klimatyzacja, chłodnictwo | Wilo | Wilo | 1 | SZT | [6 empty] | 1 |  | 248 | 590 | 380 | 600 | 800 | 525 | 32.5 | 38 | http://downloads-wilo-select.wilo.com/assets/WIB_WILO27887596.jpg | https://wilo.com/quick/pl/pl/articleNumber/2204852
2204914 | 4062679108728 | Wilo-Stratos GIGA2.0-I 40/1-11/0,55-R1-S1 pompa dławnicowa | Inteligentna pompa dławnicowa Wilo-Stratos GIGA2.0-I 40/1-11/0,55-R1-S1 przeznaczona do systemów grzewczych, klimatyzacyjnych i chłodzących w dużych budynkach. | 3772 | 3198 | PG03 | 28 | K | NIE | 28.13.14.0 | 84137059 | 84137059 | 210 | Wilo-Stratos GIGA2.0-I 40/1-11/0,55-R1-S1 | Pompa dławnicowa | Wilo-Stratos GIGA 2.0-I | Pompa dławnicowa | 315 | Ogrzewanie, klimatyzacja, chłodnictwo | Wilo | Wilo | 1 | SZT | [6 empty] | 1 |  | 248 | 590 | 380 | 600 | 800 | 525 | 32.5 | 38 | http://downloads-wilo-select.wilo.com/assets/WIB_WILO27887596.jpg | https://wilo.com/quick/pl/pl/articleNumber/2204914
2204790 | 4062679107028 | Wilo-Stratos GIGA2.0-I 40/1-11/0,55-S1 pompa dławnicowa | Inteligentna pompa dławnicowa Wilo-Stratos GIGA2.0-I 40/1-11/0,55-S1 przeznaczona do systemów grzewczych, klimatyzacyjnych i chłodzących w dużych budynkach. | 4332 | 3633 | PG03 | 28 | K | NIE | 28.13.14.0 | 84137059 | 84137059 | 210 | Wilo-Stratos GIGA2.0-I 40/1-11/0,55-S1 | Pompa dławnicowa | Wilo-Stratos GIGA 2.0-I | Pompa dławnicowa | 315 | Ogrzewanie, klimatyzacja, chłodnictwo | Wilo | Wilo | 1 | SZT | [6 empty] | 1 |  | 248 | 590 | 380 | 600 | 800 | 525 | 32.5 | 38 | http://downloads-wilo-select.wilo.com/assets/WIB_WILO27887596.jpg | https://wilo.com/quick/pl/pl/articleNumber/2204790
2206913 | 4062679112978 | Wilo-Stratos GIGA2.0-I 40/1-11/M-0,55 pompa Inline w klasie IE5 | Pompa Inline w klasie IE5 Wilo-Stratos GIGA2.0-I 40/1-11/M-0,55 z hydraulicznym wskaźnikiem minimalnej energochłonności, elektronicznym dopasowaniu wydajności, o konstrukcji pompy dławnicowej. Pompa jest wykonana jako jednostopniowa, niskociśnieniowa pompa wirowa z przyłączem kołnierzowym i uszczelnieniem mechanicznym. | 4275 | na zapytanie | PG03 | na zapytanie | na zapytanie | NIE | 28.13.14.0 | 84137059 | 84137059 | 210 | Wilo-Stratos GIGA2.0-I 40/1-11/M-0,55 | Pompa dławnicowa w klasie IE5 | Wilo-Stratos GIGA 2.0-I | Wilo-Stratos GIGA2.0-I 40/1-11/M-0,55 pompa Inline w klasie IE5 | 315 | Ogrzewanie, klimatyzacja, chłodnictwo | Wilo | Wilo | 1 | SZT | [6 empty] | 1 |  | 248 | 590 | 380 | 600 | 800 | 525 | 34 | 38 | http://downloads-wilo-select.wilo.com/assets/WIB_WILO27887596.jpg | https://wilo.com/quick/PL/pl/articleNumber/2206913
2206973 | 4062679114071 | Wilo-Stratos GIGA2.0-I 40/1-11/M-0,55-R1 pompa Inline w klasie IE5 | Pompa Inline w klasie IE5 Wilo-Stratos GIGA2.0-I 40/1-11/M-0,55-R1 z hydraulicznym wskaźnikiem minimalnej energochłonności, elektronicznym dopasowaniu wydajności, o konstrukcji pompy dławnicowej. Pompa jest wykonana jako jednostopniowa, niskociśnieniowa pompa wirowa z przyłączem kołnierzowym i uszczelnieniem mechanicznym. | 3715 | na zapytanie | PG03 | na zapytanie | na zapytanie | NIE | 28.13.14.0 | 84137059 | 84137059 | 210 | Wilo-Stratos GIGA2.0-I 40/1-11/M-0,55-R1 | Pompa dławnicowa w klasie IE5 | Wilo-Stratos GIGA 2.0-I | Wilo-Stratos GIGA2.0-I 40/1-11/M-0,55-R1 pompa Inline w klasie IE5 | 315 | Ogrzewanie, klimatyzacja, chłodnictwo | Wilo | Wilo | 1 | SZT | [6 empty] | 1 |  | 248 | 590 | 380 | 600 | 800 | 525 | 34 | 38 | http://downloads-wilo-select.wilo.com/assets/WIB_WILO27887596.jpg | https://wilo.com/quick/PL/pl/articleNumber/2206973
2207003 | 4062679114620 | Wilo-Stratos GIGA2.0-I 40/1-11/M-0,55-R1-S1 pompa Inline w klasie IE5 | Pompa Inline w klasie IE5 Wilo-Stratos GIGA2.0-I 40/1-11/M-0,55-R1-S1 z hydraulicznym wskaźnikiem minimalnej energochłonności, elektronicznym dopasowaniu wydajności, o konstrukcji pompy dławnicowej. Pompa jest wykonana jako jednostopniowa, niskociśnieniowa pompa wirowa z przyłączem kołnierzowym i uszczelnieniem mechanicznym. | 3772 | na zapytanie | PG03 | na zapytanie | na zapytanie | NIE | 28.13.14.0 | 84137059 | 84137059 | 210 | Wilo-Stratos GIGA2.0-I 40/1-11/M-0,55-R1-S1 | Pompa dławnicowa w klasie IE5 | Wilo-Stratos GIGA 2.0-I | Wilo-Stratos GIGA2.0-I 40/1-11/M-0,55-R1-S1 pompa Inline w klasie IE5 | 315 | Ogrzewanie, klimatyzacja, chłodnictwo | Wilo | Wilo | 1 | SZT | [6 empty] | 1 |  | 600 | 590 | 380 | 600 | 800 | 525 | 34 | 38 | http://downloads-wilo-select.wilo.com/assets/WIB_WILO27887596.jpg | https://wilo.com/quick/PL/pl/articleNumber/2207003
2206943 | 4062679113524 | Wilo-Stratos GIGA2.0-I 40/1-11/M-0,55-S1 pompa Inline w klasie IE5 | Pompa Inline w klasie IE5 Wilo-Stratos GIGA2.0-I 40/1-11/M-0,55-S1 z hydraulicznym wskaźnikiem minimalnej energochłonności, elektronicznym dopasowaniu wydajności, o konstrukcji pompy dławnicowej. Pompa jest wykonana jako jednostopniowa, niskociśnieniowa pompa wirowa z przyłączem kołnierzowym i uszczelnieniem mechanicznym. | 4332 | na zapytanie | PG03 | na zapytanie | na zapytanie | NIE | 28.13.14.0 | 84137059 | 84137059 | 210 | Wilo-Stratos GIGA2.0-I 40/1-11/M-0,55-S1 | Pompa dławnicowa w klasie IE5 | Wilo-Stratos GIGA 2.0-I | Wilo-Stratos GIGA2.0-I 40/1-11/M-0,55-S1 pompa Inline w klasie IE5 | 315 | Ogrzewanie, klimatyzacja, chłodnictwo | Wilo | Wilo | 1 | SZT | [6 empty] | 1 |  | 248 | 590 | 380 | 600 | 800 | 525 | 34 | 38 | http://downloads-wilo-select.wilo.com/assets/WIB_WILO27887596.jpg | https://wilo.com/quick/PL/pl/articleNumber/2206943
2204727 | 4062679106168 | Wilo-Stratos GIGA2.0-I 40/1-14/0,75 pompa dławnicowa | Inteligentna pompa dławnicowa Wilo-Stratos GIGA2.0-I 40/1-14/0,75 przeznaczona do systemów grzewczych, klimatyzacyjnych i chłodzących w dużych budynkach. | 4647 | 3901 | PG03 | 28 | K | NIE | 28.13.14.0 | 84137059 | 84137059 | 210 | Wilo-Stratos GIGA2.0-I 40/1-14/0,75 | Pompa dławnicowa | Wilo-Stratos GIGA 2.0-I | Pompa dławnicowa | 315 | Ogrzewanie, klimatyzacja, chłodnictwo | Wilo | Wilo | 1 | SZT | [6 empty] | 1 |  | 248 | 590 | 380 | 600 | 800 | 525 | 34 | 39 | http://downloads-wilo-select.wilo.com/assets/WIB_WILO27887596.jpg | https://wilo.com/quick/pl/pl/articleNumber/2204727
2204851 | 4062679107868 | Wilo-Stratos GIGA2.0-I 40/1-14/0,75-R1 pompa dławnicowa | Inteligentna pompa dławnicowa Wilo-Stratos GIGA2.0-I 40/1-14/0,75-R1 przeznaczona do systemów grzewczych, klimatyzacyjnych i chłodzących w dużych budynkach. | 4087 | 3466 | PG03 | 28 | K | NIE | 28.13.14.0 | 84137059 | 84137059 | 210 | Wilo-Stratos GIGA2.0-I 40/1-14/0,75-R1 | Pompa dławnicowa | Wilo-Stratos GIGA 2.0-I | Pompa dławnicowa | 315 | Ogrzewanie, klimatyzacja, chłodnictwo | Wilo | Wilo | 1 | SZT | [6 empty] | 1 |  | 248 | 590 | 380 | 600 | 800 | 525 | 34 | 39 | http://downloads-wilo-select.wilo.com/assets/WIB_WILO27887596.jpg | https://wilo.com/quick/pl/pl/articleNumber/2204851
2204913 | 4062679108711 | Wilo-Stratos GIGA2.0-I 40/1-14/0,75-R1-S1 pompa dławnicowa | Inteligentna pompa dławnicowa Wilo-Stratos GIGA2.0-I 40/1-14/0,75-R1-S1 przeznaczona do systemów grzewczych, klimatyzacyjnych i chłodzących w dużych budynkach. | 4143 | 3510 | PG03 | 28 | K | NIE | 28.13.14.0 | 84137059 | 84137059 | 210 | Wilo-Stratos GIGA2.0-I 40/1-14/0,75-R1-S1 | Pompa dławnicowa | Wilo-Stratos GIGA 2.0-I | Pompa dławnicowa | 315 | Ogrzewanie, klimatyzacja, chłodnictwo | Wilo | Wilo | 1 | SZT | [6 empty] | 1 |  | 248 | 590 | 380 | 600 | 800 | 525 | 34 | 39 | http://downloads-wilo-select.wilo.com/assets/WIB_WILO27887596.jpg | https://wilo.com/quick/pl/pl/articleNumber/2204913
2204789 | 4062679107011 | Wilo-Stratos GIGA2.0-I 40/1-14/0,75-S1 pompa dławnicowa | Inteligentna pompa dławnicowa Wilo-Stratos GIGA2.0-I 40/1-14/0,75-S1 przeznaczona do systemów grzewczych, klimatyzacyjnych i chłodzących w dużych budynkach. | 4704 | 3945 | PG03 | 28 | K | NIE | 28.13.14.0 | 84137059 | 84137059 | 210 | Wilo-Stratos GIGA2.0-I 40/1-14/0,75-S1 | Pompa dławnicowa | Wilo-Stratos GIGA 2.0-I | Pompa dławnicowa | 315 | Ogrzewanie, klimatyzacja, chłodnictwo | Wilo | Wilo | 1 | SZT | [6 empty] | 1 |  | 248 | 590 | 380 | 600 | 800 | 525 | 34 | 39 | http://downloads-wilo-select.wilo.com/assets/WIB_WILO27887596.jpg | https://wilo.com/quick/pl/pl/articleNumber/2204789
2206912 | 4062679112961 | Wilo-Stratos GIGA2.0-I 40/1-14/M-0,75 pompa Inline w klasie IE5 | Pompa Inline w klasie IE5 Wilo-Stratos GIGA2.0-I 40/1-14/M-0,75 z hydraulicznym wskaźnikiem minimalnej energochłonności, elektronicznym dopasowaniu wydajności, o konstrukcji pompy dławnicowej. Pompa jest wykonana jako jednostopniowa, niskociśnieniowa pompa wirowa z przyłączem kołnierzowym i uszczelnieniem mechanicznym. | 4647 | na zapytanie | PG03 | na zapytanie | na zapytanie | NIE | 28.13.14.0 | 84137059 | 84137059 | 210 | Wilo-Stratos GIGA2.0-I 40/1-14/M-0,75 | Pompa dławnicowa w klasie IE5 | Wilo-Stratos GIGA 2.0-I | Wilo-Stratos GIGA2.0-I 40/1-14/M-0,75 pompa Inline w klasie IE5 | 315 | Ogrzewanie, klimatyzacja, chłodnictwo | Wilo | Wilo | 1 | SZT | [6 empty] | 1 |  | 248 | 590 | 380 | 600 | 800 | 525 | 36 | 41 | http://downloads-wilo-select.wilo.com/assets/WIB_WILO27887596.jpg | https://wilo.com/quick/PL/pl/articleNumber/2206912
2206972 | 4062679114064 | Wilo-Stratos GIGA2.0-I 40/1-14/M-0,75-R1 pompa Inline w klasie IE5 | Pompa Inline w klasie IE5 Wilo-Stratos GIGA2.0-I 40/1-14/M-0,75-R1 z hydraulicznym wskaźnikiem minimalnej energochłonności, elektronicznym dopasowaniu wydajności, o konstrukcji pompy dławnicowej. Pompa jest wykonana jako jednostopniowa, niskociśnieniowa pompa wirowa z przyłączem kołnierzowym i uszczelnieniem mechanicznym. | 4087 | na zapytanie | PG03 | na zapytanie | na zapytanie | NIE | 28.13.14.0 | 84137059 | 84137059 | 210 | Wilo-Stratos GIGA2.0-I 40/1-14/M-0,75-R1 | Pompa dławnicowa w klasie IE5 | Wilo-Stratos GIGA 2.0-I | Wilo-Stratos GIGA2.0-I 40/1-14/M-0,75-R1 pompa Inline w klasie IE5 | 315 | Ogrzewanie, klimatyzacja, chłodnictwo | Wilo | Wilo | 1 | SZT | [6 empty] | 1 |  | 248 | 590 | 380 | 600 | 800 | 525 | 36 | 41 | http://downloads-wilo-select.wilo.com/assets/WIB_WILO27887596.jpg | https://wilo.com/quick/PL/pl/articleNumber/2206972
2207002 | 4062679114613 | Wilo-Stratos GIGA2.0-I 40/1-14/M-0,75-R1-S1 pompa Inline w klasie IE5 | Pompa Inline w klasie IE5 Wilo-Stratos GIGA2.0-I 40/1-14/M-0,75-R1-S1 z hydraulicznym wskaźnikiem minimalnej energochłonności, elektronicznym dopasowaniu wydajności, o konstrukcji pompy dławnicowej. Pompa jest wykonana jako jednostopniowa, niskociśnieniowa pompa wirowa z przyłączem kołnierzowym i uszczelnieniem mechanicznym. | 4143 | na zapytanie | PG03 | na zapytanie | na zapytanie | NIE | 28.13.14.0 | 84137059 | 84137059 | 210 | Wilo-Stratos GIGA2.0-I 40/1-14/M-0,75-R1-S1 | Pompa dławnicowa w klasie IE5 | Wilo-Stratos GIGA 2.0-I | Wilo-Stratos GIGA2.0-I 40/1-14/M-0,75-R1-S1 pompa Inline w klasie IE5 | 315 | Ogrzewanie, klimatyzacja, chłodnictwo | Wilo | Wilo | 1 | SZT | [6 empty] | 1 |  | 600 | 590 | 380 | 600 | 800 | 525 | 36 | 41 | http://downloads-wilo-select.wilo.com/assets/WIB_WILO27887596.jpg | https://wilo.com/quick/PL/pl/articleNumber/2207002
2206942 | 4062679113517 | Wilo-Stratos GIGA2.0-I 40/1-14/M-0,75-S1 pompa Inline w klasie IE5 | Pompa Inline w klasie IE5 Wilo-Stratos GIGA2.0-I 40/1-14/M-0,75-S1 z hydraulicznym wskaźnikiem minimalnej energochłonności, elektronicznym dopasowaniu wydajności, o konstrukcji pompy dławnicowej. Pompa jest wykonana jako jednostopniowa, niskociśnieniowa pompa wirowa z przyłączem kołnierzowym i uszczelnieniem mechanicznym. | 4704 | na zapytanie | PG03 | na zapytanie | na zapytanie | NIE | 28.13.14.0 | 84137059 | 84137059 | 210 | Wilo-Stratos GIGA2.0-I 40/1-14/M-0,75-S1 | Pompa dławnicowa w klasie IE5 | Wilo-Stratos GIGA 2.0-I | Wilo-Stratos GIGA2.0-I 40/1-14/M-0,75-S1 pompa Inline w klasie IE5 | 315 | Ogrzewanie, klimatyzacja, chłodnictwo | Wilo | Wilo | 1 | SZT | [6 empty] | 1 |  | 248 | 590 | 380 | 600 | 800 | 525 | 36 | 41 | http://downloads-wilo-select.wilo.com/assets/WIB_WILO27887596.jpg | https://wilo.com/quick/PL/pl/articleNumber/2206942
2204726 | 4062679106151 | Wilo-Stratos GIGA2.0-I 40/1-19/1,1 pompa dławnicowa | Inteligentna pompa dławnicowa Wilo-Stratos GIGA2.0-I 40/1-19/1,1 przeznaczona do systemów grzewczych, klimatyzacyjnych i chłodzących w dużych budynkach. | 5051 | 4240 | PG03 | 28 | K | NIE | 28.13.14.0 | 84137059 | 84137059 | 210 | Wilo-Stratos GIGA2.0-I 40/1-19/1,1 | Pompa dławnicowa | Wilo-Stratos GIGA 2.0-I | Pompa dławnicowa | 315 | Ogrzewanie, klimatyzacja, chłodnictwo | Wilo | Wilo | 1 | SZT | [6 empty] | 1 |  | 248 | 590 | 380 | 600 | 800 | 525 | 34 | 39 | http://downloads-wilo-select.wilo.com/assets/WIB_WILO27887596.jpg | https://wilo.com/quick/pl/pl/articleNumber/2204726
2204850 | 4062679107851 | Wilo-Stratos GIGA2.0-I 40/1-19/1,1-R1 pompa dławnicowa | Inteligentna pompa dławnicowa Wilo-Stratos GIGA2.0-I 40/1-19/1,1-R1 przeznaczona do systemów grzewczych, klimatyzacyjnych i chłodzących w dużych budynkach. | 4491 | 3805 | PG03 | 28 | K | NIE | 28.13.14.0 | 84137059 | 84137059 | 210 | Wilo-Stratos GIGA2.0-I 40/1-19/1,1-R1 | Pompa dławnicowa | Wilo-Stratos GIGA 2.0-I | Pompa dławnicowa | 315 | Ogrzewanie, klimatyzacja, chłodnictwo | Wilo | Wilo | 1 | SZT | [6 empty] | 1 |  | 248 | 590 | 380 | 600 | 800 | 525 | 34 | 39 | http://downloads-wilo-select.wilo.com/assets/WIB_WILO27887596.jpg | https://wilo.com/quick/pl/pl/articleNumber/2204850
2204912 | 4062679108704 | Wilo-Stratos GIGA2.0-I 40/1-19/1,1-R1-S1 pompa dławnicowa | Inteligentna pompa dławnicowa Wilo-Stratos GIGA2.0-I 40/1-19/1,1-R1-S1 przeznaczona do systemów grzewczych, klimatyzacyjnych i chłodzących w dużych budynkach. | 4548 | 3849 | PG03 | 28 | K | NIE | 28.13.14.0 | 84137059 | 84137059 | 210 | Wilo-Stratos GIGA2.0-I 40/1-19/1,1-R1-S1 | Pompa dławnicowa | Wilo-Stratos GIGA 2.0-I | Pompa dławnicowa | 315 | Ogrzewanie, klimatyzacja, chłodnictwo | Wilo | Wilo | 1 | SZT | [6 empty] | 1 |  | 248 | 590 | 380 | 600 | 800 | 525 | 34 | 39 | http://downloads-wilo-select.wilo.com/assets/WIB_WILO27887596.jpg | https://wilo.com/quick/pl/pl/articleNumber/2204912
2204788 | 4062679107004 | Wilo-Stratos GIGA2.0-I 40/1-19/1,1-S1 pompa dławnicowa | Inteligentna pompa dławnicowa Wilo-Stratos GIGA2.0-I 40/1-19/1,1-S1 przeznaczona do systemów grzewczych, klimatyzacyjnych i chłodzących w dużych budynkach. | 5108 | 4284 | PG03 | 28 | K | NIE | 28.13.14.0 | 84137059 | 84137059 | 210 | Wilo-Stratos GIGA2.0-I 40/1-19/1,1-S1 | Pompa dławnicowa | Wilo-Stratos GIGA 2.0-I | Pompa dławnicowa | 315 | Ogrzewanie, klimatyzacja, chłodnictwo | Wilo | Wilo | 1 | SZT | [6 empty] | 1 |  | 248 | 590 | 380 | 600 | 800 | 525 | 34 | 39 | http://downloads-wilo-select.wilo.com/assets/WIB_WILO27887596.jpg | https://wilo.com/quick/pl/pl/articleNumber/2204788
2206911 | 4062679112954 | Wilo-Stratos GIGA2.0-I 40/1-19/M-1,1 pompa Inline w klasie IE5 | Pompa Inline w klasie IE5 Wilo-Stratos GIGA2.0-I 40/1-19/M-1,1 z hydraulicznym wskaźnikiem minimalnej energochłonności, elektronicznym dopasowaniu wydajności, o konstrukcji pompy dławnicowej. Pompa jest wykonana jako jednostopniowa, niskociśnieniowa pompa wirowa z przyłączem kołnierzowym i uszczelnieniem mechanicznym. | 5051 | na zapytanie | PG03 | na zapytanie | na zapytanie | NIE | 28.13.14.0 | 84137059 | 84137059 | 210 | Wilo-Stratos GIGA2.0-I 40/1-19/M-1,1 | Pompa dławnicowa w klasie IE5 | Wilo-Stratos GIGA 2.0-I | Wilo-Stratos GIGA2.0-I 40/1-19/M-1,1 pompa Inline w klasie IE5 | 315 | Ogrzewanie, klimatyzacja, chłodnictwo | Wilo | Wilo | 1 | SZT | [6 empty] | 1 |  | 248 | 590 | 380 | 600 | 800 | 525 | 36 | 41 | http://downloads-wilo-select.wilo.com/assets/WIB_WILO27887596.jpg | https://wilo.com/quick/PL/pl/articleNumber/2206911
2206971 | 4062679114057 | Wilo-Stratos GIGA2.0-I 40/1-19/M-1,1-R1 pompa Inline w klasie IE5 | Pompa Inline w klasie IE5 Wilo-Stratos GIGA2.0-I 40/1-19/M-1,1-R1 z hydraulicznym wskaźnikiem minimalnej energochłonności, elektronicznym dopasowaniu wydajności, o konstrukcji pompy dławnicowej. Pompa jest wykonana jako jednostopniowa, niskociśnieniowa pompa wirowa z przyłączem kołnierzowym i uszczelnieniem mechanicznym. | 4490 | na zapytanie | PG03 | na zapytanie | na zapytanie | NIE | 28.13.14.0 | 84137059 | 84137059 | 210 | Wilo-Stratos GIGA2.0-I 40/1-19/M-1,1-R1 | Pompa dławnicowa w klasie IE5 | Wilo-Stratos GIGA 2.0-I | Wilo-Stratos GIGA2.0-I 40/1-19/M-1,1-R1 pompa Inline w klasie IE5 | 315 | Ogrzewanie, klimatyzacja, chłodnictwo | Wilo | Wilo | 1 | SZT | [6 empty] | 1 |  | 248 | 590 | 380 | 600 | 800 | 525 | 36 | 41 | http://downloads-wilo-select.wilo.com/assets/WIB_WILO27887596.jpg | https://wilo.com/quick/PL/pl/articleNumber/2206971
2207001 | 4062679114606 | Wilo-Stratos GIGA2.0-I 40/1-19/M-1,1-R1-S1 pompa Inline w klasie IE5 | Pompa Inline w klasie IE5 Wilo-Stratos GIGA2.0-I 40/1-19/M-1,1-R1-S1 z hydraulicznym wskaźnikiem minimalnej energochłonności, elektronicznym dopasowaniu wydajności, o konstrukcji pompy dławnicowej. Pompa jest wykonana jako jednostopniowa, niskociśnieniowa pompa wirowa z przyłączem kołnierzowym i uszczelnieniem mechanicznym. | 4547 | na zapytanie | PG03 | na zapytanie | na zapytanie | NIE | 28.13.14.0 | 84137059 | 84137059 | 210 | Wilo-Stratos GIGA2.0-I 40/1-19/M-1,1-R1-S1 | Pompa dławnicowa w klasie IE5 | Wilo-Stratos GIGA 2.0-I | Wilo-Stratos GIGA2.0-I 40/1-19/M-1,1-R1-S1 pompa Inline w klasie IE5 | 315 | Ogrzewanie, klimatyzacja, chłodnictwo | Wilo | Wilo | 1 | SZT | [6 empty] | 1 |  | 600 | 590 | 380 | 600 | 800 | 525 | 36 | 41 | http://downloads-wilo-select.wilo.com/assets/WIB_WILO27887596.jpg | https://wilo.com/quick/PL/pl/articleNumber/2207001
2206941 | 4062679113500 | Wilo-Stratos GIGA2.0-I 40/1-19/M-1,1-S1 pompa Inline w klasie IE5 | Pompa Inline w klasie IE5 Wilo-Stratos GIGA2.0-I 40/1-19/M-1,1-S1 z hydraulicznym wskaźnikiem minimalnej energochłonności, elektronicznym dopasowaniu wydajności, o konstrukcji pompy dławnicowej. Pompa jest wykonana jako jednostopniowa, niskociśnieniowa pompa wirowa z przyłączem kołnierzowym i uszczelnieniem mechanicznym. | 5107 | na zapytanie | PG03 | na zapytanie | na zapytanie | NIE | 28.13.14.0 | 84137059 | 84137059 | 210 | Wilo-Stratos GIGA2.0-I 40/1-19/M-1,1-S1 | Pompa dławnicowa w klasie IE5 | Wilo-Stratos GIGA 2.0-I | Wilo-Stratos GIGA2.0-I 40/1-19/M-1,1-S1 pompa Inline w klasie IE5 | 315 | Ogrzewanie, klimatyzacja, chłodnictwo | Wilo | Wilo | 1 | SZT | [6 empty] | 1 |  | 248 | 590 | 380 | 600 | 800 | 525 | 36 | 41 | http://downloads-wilo-select.wilo.com/assets/WIB_WILO27887596.jpg | https://wilo.com/quick/PL/pl/articleNumber/2206941
2206910 | 4062679112947 | Wilo-Stratos GIGA2.0-I 40/1-23/M-1,5 pompa Inline w klasie IE5 | Pompa Inline w klasie IE5 Wilo-Stratos GIGA2.0-I 40/1-23/M-1,5 z hydraulicznym wskaźnikiem minimalnej energochłonności, elektronicznym dopasowaniu wydajności, o konstrukcji pompy dławnicowej. Pompa jest wykonana jako jednostopniowa, niskociśnieniowa pompa wirowa z przyłączem kołnierzowym i uszczelnieniem mechanicznym. | 5490 | na zapytanie | PG03 | na zapytanie | na zapytanie | NIE | 28.13.14.0 | 84137059 | 84137059 | 210 | Wilo-Stratos GIGA2.0-I 40/1-23/M-1,5 | Pompa dławnicowa w klasie IE5 | Wilo-Stratos GIGA 2.0-I | Wilo-Stratos GIGA2.0-I 40/1-23/M-1,5 pompa Inline w klasie IE5 | 315 | Ogrzewanie, klimatyzacja, chłodnictwo | Wilo | Wilo | 1 | SZT | [6 empty] | 1 |  | 248 | 590 | 380 | 600 | 800 | 525 | 36 | 41 | http://downloads-wilo-select.wilo.com/assets/WIB_WILO27887596.jpg | https://wilo.com/quick/PL/pl/articleNumber/2206910
2206970 | 4062679114040 | Wilo-Stratos GIGA2.0-I 40/1-23/M-1,5-R1 pompa Inline w klasie IE5 | Pompa Inline w klasie IE5 Wilo-Stratos GIGA2.0-I 40/1-23/M-1,5-R1 z hydraulicznym wskaźnikiem minimalnej energochłonności, elektronicznym dopasowaniu wydajności, o konstrukcji pompy dławnicowej. Pompa jest wykonana jako jednostopniowa, niskociśnieniowa pompa wirowa z przyłączem kołnierzowym i uszczelnieniem mechanicznym. | 4930 | na zapytanie | PG03 | na zapytanie | na zapytanie | NIE | 28.13.14.0 | 84137059 | 84137059 | 210 | Wilo-Stratos GIGA2.0-I 40/1-23/M-1,5-R1 | Pompa dławnicowa w klasie IE5 | Wilo-Stratos GIGA 2.0-I | Wilo-Stratos GIGA2.0-I 40/1-23/M-1,5-R1 pompa Inline w klasie IE5 | 315 | Ogrzewanie, klimatyzacja, chłodnictwo | Wilo | Wilo | 1 | SZT | [6 empty] | 1 |  | 248 | 590 | 380 | 600 | 800 | 525 | 36 | 41 | http://downloads-wilo-select.wilo.com/assets/WIB_WILO27887596.jpg | https://wilo.com/quick/PL/pl/articleNumber/2206970
2207000 | 4062679114590 | Wilo-Stratos GIGA2.0-I 40/1-23/M-1,5-R1-S1 pompa Inline w klasie IE5 | Pompa Inline w klasie IE5 Wilo-Stratos GIGA2.0-I 40/1-23/M-1,5-R1-S1 z hydraulicznym wskaźnikiem minimalnej energochłonności, elektronicznym dopasowaniu wydajności, o konstrukcji pompy dławnicowej. Pompa jest wykonana jako jednostopniowa, niskociśnieniowa pompa wirowa z przyłączem kołnierzowym i uszczelnieniem mechanicznym. | 4987 | na zapytanie | PG03 | na zapytanie | na zapytanie | NIE | 28.13.14.0 | 84137059 | 84137059 | 210 | Wilo-Stratos GIGA2.0-I 40/1-23/M-1,5-R1-S1 | Pompa dławnicowa w klasie IE5 | Wilo-Stratos GIGA 2.0-I | Wilo-Stratos GIGA2.0-I 40/1-23/M-1,5-R1-S1 pompa Inline w klasie IE5 | 315 | Ogrzewanie, klimatyzacja, chłodnictwo | Wilo | Wilo | 1 | SZT | [6 empty] | 1 |  | 600 | 590 | 380 | 600 | 800 | 525 | 36 | 41 | http://downloads-wilo-select.wilo.com/assets/WIB_WILO27887596.jpg | https://wilo.com/quick/PL/pl/articleNumber/2207000
2206940 | 4062679113494 | Wilo-Stratos GIGA2.0-I 40/1-23/M-1,5-S1 pompa Inline w klasie IE5 | Pompa Inline w klasie IE5 Wilo-Stratos GIGA2.0-I 40/1-23/M-1,5-S1 z hydraulicznym wskaźnikiem minimalnej energochłonności, elektronicznym dopasowaniu wydajności, o konstrukcji pompy dławnicowej. Pompa jest wykonana jako jednostopniowa, niskociśnieniowa pompa wirowa z przyłączem kołnierzowym i uszczelnieniem mechanicznym. | 5547 | na zapytanie | PG03 | na zapytanie | na zapytanie | NIE | 28.13.14.0 | 84137059 | 84137059 | 210 | Wilo-Stratos GIGA2.0-I 40/1-23/M-1,5-S1 | Pompa dławnicowa w klasie IE5 | Wilo-Stratos GIGA 2.0-I | Wilo-Stratos GIGA2.0-I 40/1-23/M-1,5-S1 pompa Inline w klasie IE5 | 315 | Ogrzewanie, klimatyzacja, chłodnictwo | Wilo | Wilo | 1 | SZT | [6 empty] | 1 |  | 248 | 590 | 380 | 600 | 800 | 525 | 36 | 41 | http://downloads-wilo-select.wilo.com/assets/WIB_WILO27887596.jpg | https://wilo.com/quick/PL/pl/articleNumber/2206940
2206914 | 4062679112985 | Wilo-Stratos GIGA2.0-I 40/1-8/M-0,37 pompa Inline w klasie IE5 | Pompa Inline w klasie IE5 Wilo-Stratos GIGA2.0-I 40/1-8/M-0,37 z hydraulicznym wskaźnikiem minimalnej energochłonności, elektronicznym dopasowaniu wydajności, o konstrukcji pompy dławnicowej. Pompa jest wykonana jako jednostopniowa, niskociśnieniowa pompa wirowa z przyłączem kołnierzowym i uszczelnieniem mechanicznym. | 4061 | na zapytanie | PG03 | na zapytanie | na zapytanie | NIE | 28.13.14.0 | 84137059 | 84137059 | 210 | Wilo-Stratos GIGA2.0-I 40/1-8/M-0,37 | Pompa dławnicowa w klasie IE5 | Wilo-Stratos GIGA 2.0-I | Wilo-Stratos GIGA2.0-I 40/1-8/M-0,37 pompa Inline w klasie IE5 | 315 | Ogrzewanie, klimatyzacja, chłodnictwo | Wilo | Wilo | 1 | SZT | [6 empty] | 1 |  | 248 | 590 | 380 | 600 | 800 | 525 | 34 | 38 | http://downloads-wilo-select.wilo.com/assets/WIB_WILO27887596.jpg | https://wilo.com/quick/PL/pl/articleNumber/2206914
2206974 | 4062679114088 | Wilo-Stratos GIGA2.0-I 40/1-8/M-0,37-R1 pompa Inline w klasie IE5 | Pompa Inline w klasie IE5 Wilo-Stratos GIGA2.0-I 40/1-8/M-0,37-R1 z hydraulicznym wskaźnikiem minimalnej energochłonności, elektronicznym dopasowaniu wydajności, o konstrukcji pompy dławnicowej. Pompa jest wykonana jako jednostopniowa, niskociśnieniowa pompa wirowa z przyłączem kołnierzowym i uszczelnieniem mechanicznym. | 3501 | na zapytanie | PG03 | na zapytanie | na zapytanie | NIE | 28.13.14.0 | 84137059 | 84137059 | 210 | Wilo-Stratos GIGA2.0-I 40/1-8/M-0,37-R1 | Pompa dławnicowa w klasie IE5 | Wilo-Stratos GIGA 2.0-I | Wilo-Stratos GIGA2.0-I 40/1-8/M-0,37-R1 pompa Inline w klasie IE5 | 315 | Ogrzewanie, klimatyzacja, chłodnictwo | Wilo | Wilo | 1 | SZT | [6 empty] | 1 |  | 248 | 590 | 380 | 600 | 800 | 525 | 34 | 38 | http://downloads-wilo-select.wilo.com/assets/WIB_WILO27887596.jpg | https://wilo.com/quick/PL/pl/articleNumber/2206974
2207004 | 4062679114637 | Wilo-Stratos GIGA2.0-I 40/1-8/M-0,37-R1-S1 pompa Inline w klasie IE5 | Pompa Inline w klasie IE5 Wilo-Stratos GIGA2.0-I 40/1-8/M-0,37-R1-S1 z hydraulicznym wskaźnikiem minimalnej energochłonności, elektronicznym dopasowaniu wydajności, o konstrukcji pompy dławnicowej. Pompa jest wykonana jako jednostopniowa, niskociśnieniowa pompa wirowa z przyłączem kołnierzowym i uszczelnieniem mechanicznym. | 3557 | na zapytanie | PG03 | na zapytanie | na zapytanie | NIE | 28.13.14.0 | 84137059 | 84137059 | 210 | Wilo-Stratos GIGA2.0-I 40/1-8/M-0,37-R1-S1 | Pompa dławnicowa w klasie IE5 | Wilo-Stratos GIGA 2.0-I | Wilo-Stratos GIGA2.0-I 40/1-8/M-0,37-R1-S1 pompa Inline w klasie IE5 | 315 | Ogrzewanie, klimatyzacja, chłodnictwo | Wilo | Wilo | 1 | SZT | [6 empty] | 1 |  | 600 | 590 | 380 | 600 | 800 | 525 | 34 | 38 | http://downloads-wilo-select.wilo.com/assets/WIB_WILO27887596.jpg | https://wilo.com/quick/PL/pl/articleNumber/2207004
2206944 | 4062679113531 | Wilo-Stratos GIGA2.0-I 40/1-8/M-0,37-S1 pompa Inline w klasie IE5 | Pompa Inline w klasie IE5 Wilo-Stratos GIGA2.0-I 40/1-8/M-0,37-S1 z hydraulicznym wskaźnikiem minimalnej energochłonności, elektronicznym dopasowaniu wydajności, o konstrukcji pompy dławnicowej. Pompa jest wykonana jako jednostopniowa, niskociśnieniowa pompa wirowa z przyłączem kołnierzowym i uszczelnieniem mechanicznym. | 4118 | na zapytanie | PG03 | na zapytanie | na zapytanie | NIE | 28.13.14.0 | 84137059 | 84137059 | 210 | Wilo-Stratos GIGA2.0-I 40/1-8/M-0,37-S1 | Pompa dławnicowa w klasie IE5 | Wilo-Stratos GIGA 2.0-I | Wilo-Stratos GIGA2.0-I 40/1-8/M-0,37-S1 pompa Inline w klasie IE5 | 315 | Ogrzewanie, klimatyzacja, chłodnictwo | Wilo | Wilo | 1 | SZT | [6 empty] | 1 |  | 248 | 590 | 380 | 600 | 800 | 525 | 34 | 38 | http://downloads-wilo-select.wilo.com/assets/WIB_WILO27887596.jpg | https://wilo.com/quick/PL/pl/articleNumber/2206944
2204735 | 4062679106212 | Wilo-Stratos GIGA2.0-I 50/1-10/0,55 pompa dławnicowa | Inteligentna pompa dławnicowa Wilo-Stratos GIGA2.0-I 50/1-10/0,55 przeznaczona do systemów grzewczych, klimatyzacyjnych i chłodzących w dużych budynkach. | 4389 | 3685 | PG03 | 28 | K | NIE | 28.13.14.0 | 84137059 | 84137059 | 210 | Wilo-Stratos GIGA2.0-I 50/1-10/0,55 | Pompa dławnicowa | Wilo-Stratos GIGA 2.0-I | Pompa dławnicowa | 315 | Ogrzewanie, klimatyzacja, chłodnictwo | Wilo | Wilo | 1 | SZT | [6 empty] | 1 |  | 248 | 591 | 380 | 600 | 800 | 525 | 34 | 39 | http://downloads-wilo-select.wilo.com/assets/WIB_WILO27887596.jpg | https://wilo.com/quick/pl/pl/articleNumber/2204735
2204859 | 4062679107912 | Wilo-Stratos GIGA2.0-I 50/1-10/0,55-R1 pompa dławnicowa | Inteligentna pompa dławnicowa Wilo-Stratos GIGA2.0-I 50/1-10/0,55-R1 przeznaczona do systemów grzewczych, klimatyzacyjnych i chłodzących w dużych budynkach. | 3829 | 3249 | PG03 | 28 | K | NIE | 28.13.14.0 | 84137059 | 84137059 | 210 | Wilo-Stratos GIGA2.0-I 50/1-10/0,55-R1 | Pompa dławnicowa | Wilo-Stratos GIGA 2.0-I | Pompa dławnicowa | 315 | Ogrzewanie, klimatyzacja, chłodnictwo | Wilo | Wilo | 1 | SZT | [6 empty] | 1 |  | 248 | 591 | 380 | 600 | 800 | 525 | 34 | 39 | http://downloads-wilo-select.wilo.com/assets/WIB_WILO27887596.jpg | https://wilo.com/quick/pl/pl/articleNumber/2204859
2204921 | 4062679108766 | Wilo-Stratos GIGA2.0-I 50/1-10/0,55-R1-S1 pompa dławnicowa | Inteligentna pompa dławnicowa Wilo-Stratos GIGA2.0-I 50/1-10/0,55-R1-S1 przeznaczona do systemów grzewczych, klimatyzacyjnych i chłodzących w dużych budynkach. | 3885 | 3293 | PG03 | 28 | K | NIE | 28.13.14.0 | 84137059 | 84137059 | 210 | Wilo-Stratos GIGA2.0-I 50/1-10/0,55-R1-S1 | Pompa dławnicowa | Wilo-Stratos GIGA 2.0-I | Pompa dławnicowa | 315 | Ogrzewanie, klimatyzacja, chłodnictwo | Wilo | Wilo | 1 | SZT | [6 empty] | 1 |  | 248 | 591 | 380 | 600 | 800 | 525 | 34 | 39 | http://downloads-wilo-select.wilo.com/assets/WIB_WILO27887596.jpg | https://wilo.com/quick/pl/pl/articleNumber/2204921
2204797 | 4062679107066 | Wilo-Stratos GIGA2.0-I 50/1-10/0,55-S1 pompa dławnicowa | Inteligentna pompa dławnicowa Wilo-Stratos GIGA2.0-I 50/1-10/0,55-S1 przeznaczona do systemów grzewczych, klimatyzacyjnych i chłodzących w dużych budynkach. | 4445 | 3728 | PG03 | 28 | K | NIE | 28.13.14.0 | 84137059 | 84137059 | 210 | Wilo-Stratos GIGA2.0-I 50/1-10/0,55-S1 | Pompa dławnicowa | Wilo-Stratos GIGA 2.0-I | Pompa dławnicowa | 315 | Ogrzewanie, klimatyzacja, chłodnictwo | Wilo | Wilo | 1 | SZT | [6 empty] | 1 |  | 248 | 591 | 380 | 600 | 800 | 525 | 34 | 39 | http://downloads-wilo-select.wilo.com/assets/WIB_WILO27887596.jpg | https://wilo.com/quick/pl/pl/articleNumber/2204797
2206918 | 4062679113029 | Wilo-Stratos GIGA2.0-I 50/1-10/M-0,55 pompa Inline w klasie IE5 | Pompa Inline w klasie IE5 Wilo-Stratos GIGA2.0-I 50/1-10/M-0,55 z hydraulicznym wskaźnikiem minimalnej energochłonności, elektronicznym dopasowaniu wydajności, o konstrukcji pompy dławnicowej. Pompa jest wykonana jako jednostopniowa, niskociśnieniowa pompa wirowa z przyłączem kołnierzowym i uszczelnieniem mechanicznym. | 4389 | na zapytanie | PG03 | na zapytanie | na zapytanie | NIE | 28.13.14.0 | 84137059 | 84137059 | 210 | Wilo-Stratos GIGA2.0-I 50/1-10/M-0,55 | Pompa dławnicowa w klasie IE5 | Wilo-Stratos GIGA 2.0-I | Wilo-Stratos GIGA2.0-I 50/1-10/M-0,55 pompa Inline w klasie IE5 | 315 | Ogrzewanie, klimatyzacja, chłodnictwo | Wilo | Wilo | 1 | SZT | [6 empty] | 1 |  | 248 | 591 | 380 | 600 | 800 | 525 | 36 | 41 | http://downloads-wilo-select.wilo.com/assets/WIB_WILO27887596.jpg | https://wilo.com/quick/PL/pl/articleNumber/2206918
2206978 | 4062679114125 | Wilo-Stratos GIGA2.0-I 50/1-10/M-0,55-R1 pompa Inline w klasie IE5 | Pompa Inline w klasie IE5 Wilo-Stratos GIGA2.0-I 50/1-10/M-0,55-R1 z hydraulicznym wskaźnikiem minimalnej energochłonności, elektronicznym dopasowaniu wydajności, o konstrukcji pompy dławnicowej. Pompa jest wykonana jako jednostopniowa, niskociśnieniowa pompa wirowa z przyłączem kołnierzowym i uszczelnieniem mechanicznym. | 3829 | na zapytanie | PG03 | na zapytanie | na zapytanie | NIE | 28.13.14.0 | 84137059 | 84137059 | 210 | Wilo-Stratos GIGA2.0-I 50/1-10/M-0,55-R1 | Pompa dławnicowa w klasie IE5 | Wilo-Stratos GIGA 2.0-I | Wilo-Stratos GIGA2.0-I 50/1-10/M-0,55-R1 pompa Inline w klasie IE5 | 315 | Ogrzewanie, klimatyzacja, chłodnictwo | Wilo | Wilo | 1 | SZT | [6 empty] | 1 |  | 248 | 591 | 380 | 600 | 800 | 525 | 36 | 41 | http://downloads-wilo-select.wilo.com/assets/WIB_WILO27887596.jpg | https://wilo.com/quick/PL/pl/articleNumber/2206978
2207008 | 4062679114675 | Wilo-Stratos GIGA2.0-I 50/1-10/M-0,55-R1-S1 pompa Inline w klasie IE5 | Pompa Inline w klasie IE5 Wilo-Stratos GIGA2.0-I 50/1-10/M-0,55-R1-S1 z hydraulicznym wskaźnikiem minimalnej energochłonności, elektronicznym dopasowaniu wydajności, o konstrukcji pompy dławnicowej. Pompa jest wykonana jako jednostopniowa, niskociśnieniowa pompa wirowa z przyłączem kołnierzowym i uszczelnieniem mechanicznym. | 3885 | na zapytanie | PG03 | na zapytanie | na zapytanie | NIE | 28.13.14.0 | 84137059 | 84137059 | 210 | Wilo-Stratos GIGA2.0-I 50/1-10/M-0,55-R1-S1 | Pompa dławnicowa w klasie IE5 | Wilo-Stratos GIGA 2.0-I | Wilo-Stratos GIGA2.0-I 50/1-10/M-0,55-R1-S1 pompa Inline w klasie IE5 | 315 | Ogrzewanie, klimatyzacja, chłodnictwo | Wilo | Wilo | 1 | SZT | [6 empty] | 1 |  | 600 | 591 | 380 | 600 | 800 | 525 | 36 | 41 | http://downloads-wilo-select.wilo.com/assets/WIB_WILO27887596.jpg | https://wilo.com/quick/PL/pl/articleNumber/2207008
2206948 | 4062679113579 | Wilo-Stratos GIGA2.0-I 50/1-10/M-0,55-S1 pompa Inline w klasie IE5 | Pompa Inline w klasie IE5 Wilo-Stratos GIGA2.0-I 50/1-10/M-0,55-S1 z hydraulicznym wskaźnikiem minimalnej energochłonności, elektronicznym dopasowaniu wydajności, o konstrukcji pompy dławnicowej. Pompa jest wykonana jako jednostopniowa, niskociśnieniowa pompa wirowa z przyłączem kołnierzowym i uszczelnieniem mechanicznym. | 4445 | na zapytanie | PG03 | na zapytanie | na zapytanie | NIE | 28.13.14.0 | 84137059 | 84137059 | 210 | Wilo-Stratos GIGA2.0-I 50/1-10/M-0,55-S1 | Pompa dławnicowa w klasie IE5 | Wilo-Stratos GIGA 2.0-I | Wilo-Stratos GIGA2.0-I 50/1-10/M-0,55-S1 pompa Inline w klasie IE5 | 315 | Ogrzewanie, klimatyzacja, chłodnictwo | Wilo | Wilo | 1 | SZT | [6 empty] | 1 |  | 248 | 591 | 380 | 600 | 800 | 525 | 36 | 41 | http://downloads-wilo-select.wilo.com/assets/WIB_WILO27887596.jpg | https://wilo.com/quick/PL/pl/articleNumber/2206948
2204734 | 4062679106205 | Wilo-Stratos GIGA2.0-I 50/1-13/0,75 pompa dławnicowa | Inteligentna pompa dławnicowa Wilo-Stratos GIGA2.0-I 50/1-13/0,75 przeznaczona do systemów grzewczych, klimatyzacyjnych i chłodzących w dużych budynkach. | 4725 | 3967 | PG03 | 28 | K | NIE | 28.13.14.0 | 84137059 | 84137059 | 210 | Wilo-Stratos GIGA2.0-I 50/1-13/0,75 | Pompa dławnicowa | Wilo-Stratos GIGA 2.0-I | Pompa dławnicowa | 315 | Ogrzewanie, klimatyzacja, chłodnictwo | Wilo | Wilo | 1 | SZT | [6 empty] | 1 |  | 248 | 591 | 380 | 600 | 800 | 525 | 34 | 39 | http://downloads-wilo-select.wilo.com/assets/WIB_WILO27887596.jpg | https://wilo.com/quick/pl/pl/articleNumber/2204734
2204858 | 4062679107905 | Wilo-Stratos GIGA2.0-I 50/1-13/0,75-R1 pompa dławnicowa | Inteligentna pompa dławnicowa Wilo-Stratos GIGA2.0-I 50/1-13/0,75-R1 przeznaczona do systemów grzewczych, klimatyzacyjnych i chłodzących w dużych budynkach. | 4165 | 3532 | PG03 | 28 | K | NIE | 28.13.14.0 | 84137059 | 84137059 | 210 | Wilo-Stratos GIGA2.0-I 50/1-13/0,75-R1 | Pompa dławnicowa | Wilo-Stratos GIGA 2.0-I | Pompa dławnicowa | 315 | Ogrzewanie, klimatyzacja, chłodnictwo | Wilo | Wilo | 1 | SZT | [6 empty] | 1 |  | 248 | 591 | 380 | 600 | 800 | 525 | 34 | 39 | http://downloads-wilo-select.wilo.com/assets/WIB_WILO27887596.jpg | https://wilo.com/quick/pl/pl/articleNumber/2204858
2204920 | 4062679108759 | Wilo-Stratos GIGA2.0-I 50/1-13/0,75-R1-S1 pompa dławnicowa | Inteligentna pompa dławnicowa Wilo-Stratos GIGA2.0-I 50/1-13/0,75-R1-S1 przeznaczona do systemów grzewczych, klimatyzacyjnych i chłodzących w dużych budynkach. | 4221 | 3576 | PG03 | 28 | K | NIE | 28.13.14.0 | 84137059 | 84137059 | 210 | Wilo-Stratos GIGA2.0-I 50/1-13/0,75-R1-S1 | Pompa dławnicowa | Wilo-Stratos GIGA 2.0-I | Pompa dławnicowa | 315 | Ogrzewanie, klimatyzacja, chłodnictwo | Wilo | Wilo | 1 | SZT | [6 empty] | 1 |  | 248 | 591 | 380 | 600 | 800 | 525 | 34 | 39 | http://downloads-wilo-select.wilo.com/assets/WIB_WILO27887596.jpg | https://wilo.com/quick/pl/pl/articleNumber/2204920
2204796 | 4062679107059 | Wilo-Stratos GIGA2.0-I 50/1-13/0,75-S1 pompa dławnicowa | Inteligentna pompa dławnicowa Wilo-Stratos GIGA2.0-I 50/1-13/0,75-S1 przeznaczona do systemów grzewczych, klimatyzacyjnych i chłodzących w dużych budynkach. | 4782 | 4011 | PG03 | 28 | K | NIE | 28.13.14.0 | 84137059 | 84137059 | 210 | Wilo-Stratos GIGA2.0-I 50/1-13/0,75-S1 | Pompa dławnicowa | Wilo-Stratos GIGA 2.0-I | Pompa dławnicowa | 315 | Ogrzewanie, klimatyzacja, chłodnictwo | Wilo | Wilo | 1 | SZT | [6 empty] | 1 |  | 248 | 591 | 380 | 600 | 800 | 525 | 34 | 39 | http://downloads-wilo-select.wilo.com/assets/WIB_WILO27887596.jpg | https://wilo.com/quick/pl/pl/articleNumber/2204796
2206917 | 4062679113012 | Wilo-Stratos GIGA2.0-I 50/1-13/M-0,75 pompa Inline w klasie IE5 | Pompa Inline w klasie IE5 Wilo-Stratos GIGA2.0-I 50/1-13/M-0,75 z hydraulicznym wskaźnikiem minimalnej energochłonności, elektronicznym dopasowaniu wydajności, o konstrukcji pompy dławnicowej. Pompa jest wykonana jako jednostopniowa, niskociśnieniowa pompa wirowa z przyłączem kołnierzowym i uszczelnieniem mechanicznym. | 4725 | na zapytanie | PG03 | na zapytanie | na zapytanie | NIE | 28.13.14.0 | 84137059 | 84137059 | 210 | Wilo-Stratos GIGA2.0-I 50/1-13/M-0,75 | Pompa dławnicowa w klasie IE5 | Wilo-Stratos GIGA 2.0-I | Wilo-Stratos GIGA2.0-I 50/1-13/M-0,75 pompa Inline w klasie IE5 | 315 | Ogrzewanie, klimatyzacja, chłodnictwo | Wilo | Wilo | 1 | SZT | [6 empty] | 1 |  | 248 | 591 | 380 | 600 | 800 | 525 | 36 | 41 | http://downloads-wilo-select.wilo.com/assets/WIB_WILO27887596.jpg | https://wilo.com/quick/PL/pl/articleNumber/2206917
2206977 | 4062679114118 | Wilo-Stratos GIGA2.0-I 50/1-13/M-0,75-R1 pompa Inline w klasie IE5 | Pompa Inline w klasie IE5 Wilo-Stratos GIGA2.0-I 50/1-13/M-0,75-R1 z hydraulicznym wskaźnikiem minimalnej energochłonności, elektronicznym dopasowaniu wydajności, o konstrukcji pompy dławnicowej. Pompa jest wykonana jako jednostopniowa, niskociśnieniowa pompa wirowa z przyłączem kołnierzowym i uszczelnieniem mechanicznym. | 4165 | na zapytanie | PG03 | na zapytanie | na zapytanie | NIE | 28.13.14.0 | 84137059 | 84137059 | 210 | Wilo-Stratos GIGA2.0-I 50/1-13/M-0,75-R1 | Pompa dławnicowa w klasie IE5 | Wilo-Stratos GIGA 2.0-I | Wilo-Stratos GIGA2.0-I 50/1-13/M-0,75-R1 pompa Inline w klasie IE5 | 315 | Ogrzewanie, klimatyzacja, chłodnictwo | Wilo | Wilo | 1 | SZT | [6 empty] | 1 |  | 248 | 591 | 380 | 600 | 800 | 525 | 36 | 41 | http://downloads-wilo-select.wilo.com/assets/WIB_WILO27887596.jpg | https://wilo.com/quick/PL/pl/articleNumber/2206977
2207007 | 4062679114668 | Wilo-Stratos GIGA2.0-I 50/1-13/M-0,75-R1-S1 pompa Inline w klasie IE5 | Pompa Inline w klasie IE5 Wilo-Stratos GIGA2.0-I 50/1-13/M-0,75-R1-S1 z hydraulicznym wskaźnikiem minimalnej energochłonności, elektronicznym dopasowaniu wydajności, o konstrukcji pompy dławnicowej. Pompa jest wykonana jako jednostopniowa, niskociśnieniowa pompa wirowa z przyłączem kołnierzowym i uszczelnieniem mechanicznym. | 4221 | na zapytanie | PG03 | na zapytanie | na zapytanie | NIE | 28.13.14.0 | 84137059 | 84137059 | 210 | Wilo-Stratos GIGA2.0-I 50/1-13/M-0,75-R1-S1 | Pompa dławnicowa w klasie IE5 | Wilo-Stratos GIGA 2.0-I | Wilo-Stratos GIGA2.0-I 50/1-13/M-0,75-R1-S1 pompa Inline w klasie IE5 | 315 | Ogrzewanie, klimatyzacja, chłodnictwo | Wilo | Wilo | 1 | SZT | [6 empty] | 1 |  | 600 | 591 | 380 | 600 | 800 | 525 | 36 | 41 | http://downloads-wilo-select.wilo.com/assets/WIB_WILO27887596.jpg | https://wilo.com/quick/PL/pl/articleNumber/2207007
2206947 | 4062679113562 | Wilo-Stratos GIGA2.0-I 50/1-13/M-0,75-S1 pompa Inline w klasie IE5 | Pompa Inline w klasie IE5 Wilo-Stratos GIGA2.0-I 50/1-13/M-0,75-S1 z hydraulicznym wskaźnikiem minimalnej energochłonności, elektronicznym dopasowaniu wydajności, o konstrukcji pompy dławnicowej. Pompa jest wykonana jako jednostopniowa, niskociśnieniowa pompa wirowa z przyłączem kołnierzowym i uszczelnieniem mechanicznym. | 4782 | na zapytanie | PG03 | na zapytanie | na zapytanie | NIE | 28.13.14.0 | 84137059 | 84137059 | 210 | Wilo-Stratos GIGA2.0-I 50/1-13/M-0,75-S1 | Pompa dławnicowa w klasie IE5 | Wilo-Stratos GIGA 2.0-I | Wilo-Stratos GIGA2.0-I 50/1-13/M-0,75-S1 pompa Inline w klasie IE5 | 315 | Ogrzewanie, klimatyzacja, chłodnictwo | Wilo | Wilo | 1 | SZT | [6 empty] | 1 |  | 248 | 591 | 380 | 600 | 800 | 525 | 36 | 41 | http://downloads-wilo-select.wilo.com/assets/WIB_WILO27887596.jpg | https://wilo.com/quick/PL/pl/articleNumber/2206947
2204733 | 4062679106199 | Wilo-Stratos GIGA2.0-I 50/1-17/1,1 pompa dławnicowa | Inteligentna pompa dławnicowa Wilo-Stratos GIGA2.0-I 50/1-17/1,1 przeznaczona do systemów grzewczych, klimatyzacyjnych i chłodzących w dużych budynkach. | 5133 | 4309 | PG03 | 28 | K | NIE | 28.13.14.0 | 84137059 | 84137059 | 210 | Wilo-Stratos GIGA2.0-I 50/1-17/1,1 | Pompa dławnicowa | Wilo-Stratos GIGA 2.0-I | Pompa dławnicowa | 315 | Ogrzewanie, klimatyzacja, chłodnictwo | Wilo | Wilo | 1 | SZT | [6 empty] | 1 |  | 248 | 591 | 380 | 600 | 800 | 525 | 35.5 | 41 | http://downloads-wilo-select.wilo.com/assets/WIB_WILO27887596.jpg | https://wilo.com/quick/pl/pl/articleNumber/2204733
2204857 | 4062679107899 | Wilo-Stratos GIGA2.0-I 50/1-17/1,1-R1 pompa dławnicowa | Inteligentna pompa dławnicowa Wilo-Stratos GIGA2.0-I 50/1-17/1,1-R1 przeznaczona do systemów grzewczych, klimatyzacyjnych i chłodzących w dużych budynkach. | 4572 | 3874 | PG03 | 28 | K | NIE | 28.13.14.0 | 84137059 | 84137059 | 210 | Wilo-Stratos GIGA2.0-I 50/1-17/1,1-R1 | Pompa dławnicowa | Wilo-Stratos GIGA 2.0-I | Pompa dławnicowa | 315 | Ogrzewanie, klimatyzacja, chłodnictwo | Wilo | Wilo | 1 | SZT | [6 empty] | 1 |  | 248 | 591 | 380 | 600 | 800 | 525 | 35.5 | 41 | http://downloads-wilo-select.wilo.com/assets/WIB_WILO27887596.jpg | https://wilo.com/quick/pl/pl/articleNumber/2204857
2204919 | 4062679108742 | Wilo-Stratos GIGA2.0-I 50/1-17/1,1-R1-S1 pompa dławnicowa | Inteligentna pompa dławnicowa Wilo-Stratos GIGA2.0-I 50/1-17/1,1-R1-S1 przeznaczona do systemów grzewczych, klimatyzacyjnych i chłodzących w dużych budynkach. | 4629 | 3918 | PG03 | 28 | K | NIE | 28.13.14.0 | 84137059 | 84137059 | 210 | Wilo-Stratos GIGA2.0-I 50/1-17/1,1-R1-S1 | Pompa dławnicowa | Wilo-Stratos GIGA 2.0-I | Pompa dławnicowa | 315 | Ogrzewanie, klimatyzacja, chłodnictwo | Wilo | Wilo | 1 | SZT | [6 empty] | 1 |  | 248 | 591 | 380 | 600 | 800 | 525 | 35.5 | 41 | http://downloads-wilo-select.wilo.com/assets/WIB_WILO27887596.jpg | https://wilo.com/quick/pl/pl/articleNumber/2204919
2204795 | 4062679107042 | Wilo-Stratos GIGA2.0-I 50/1-17/1,1-S1 pompa dławnicowa | Inteligentna pompa dławnicowa Wilo-Stratos GIGA2.0-I 50/1-17/1,1-S1 przeznaczona do systemów grzewczych, klimatyzacyjnych i chłodzących w dużych budynkach. | 5189 | 4353 | PG03 | 28 | K | NIE | 28.13.14.0 | 84137059 | 84137059 | 210 | Wilo-Stratos GIGA2.0-I 50/1-17/1,1-S1 | Pompa dławnicowa | Wilo-Stratos GIGA 2.0-I | Pompa dławnicowa | 315 | Ogrzewanie, klimatyzacja, chłodnictwo | Wilo | Wilo | 1 | SZT | [6 empty] | 1 |  | 248 | 591 | 380 | 600 | 800 | 525 | 35.5 | 41 | http://downloads-wilo-select.wilo.com/assets/WIB_WILO27887596.jpg | https://wilo.com/quick/pl/pl/articleNumber/2204795
2206916 | 4062679113005 | Wilo-Stratos GIGA2.0-I 50/1-17/M-1,1 pompa Inline w klasie IE5 | Pompa Inline w klasie IE5 Wilo-Stratos GIGA2.0-I 50/1-17/M-1,1 z hydraulicznym wskaźnikiem minimalnej energochłonności, elektronicznym dopasowaniu wydajności, o konstrukcji pompy dławnicowej. Pompa jest wykonana jako jednostopniowa, niskociśnieniowa pompa wirowa z przyłączem kołnierzowym i uszczelnieniem mechanicznym. | 5133 | na zapytanie | PG03 | na zapytanie | na zapytanie | NIE | 28.13.14.0 | 84137059 | 84137059 | 210 | Wilo-Stratos GIGA2.0-I 50/1-17/M-1,1 | Pompa dławnicowa w klasie IE5 | Wilo-Stratos GIGA 2.0-I | Wilo-Stratos GIGA2.0-I 50/1-17/M-1,1 pompa Inline w klasie IE5 | 315 | Ogrzewanie, klimatyzacja, chłodnictwo | Wilo | Wilo | 1 | SZT | [6 empty] | 1 |  | 248 | 591 | 380 | 600 | 800 | 525 | 37 | 42 | http://downloads-wilo-select.wilo.com/assets/WIB_WILO27887596.jpg | https://wilo.com/quick/PL/pl/articleNumber/2206916
2206976 | 4062679114101 | Wilo-Stratos GIGA2.0-I 50/1-17/M-1,1-R1 pompa Inline w klasie IE5 | Pompa Inline w klasie IE5 Wilo-Stratos GIGA2.0-I 50/1-17/M-1,1-R1 z hydraulicznym wskaźnikiem minimalnej energochłonności, elektronicznym dopasowaniu wydajności, o konstrukcji pompy dławnicowej. Pompa jest wykonana jako jednostopniowa, niskociśnieniowa pompa wirowa z przyłączem kołnierzowym i uszczelnieniem mechanicznym. | 4572 | na zapytanie | PG03 | na zapytanie | na zapytanie | NIE | 28.13.14.0 | 84137059 | 84137059 | 210 | Wilo-Stratos GIGA2.0-I 50/1-17/M-1,1-R1 | Pompa dławnicowa w klasie IE5 | Wilo-Stratos GIGA 2.0-I | Wilo-Stratos GIGA2.0-I 50/1-17/M-1,1-R1 pompa Inline w klasie IE5 | 315 | Ogrzewanie, klimatyzacja, chłodnictwo | Wilo | Wilo | 1 | SZT | [6 empty] | 1 |  | 248 | 591 | 380 | 600 | 800 | 525 | 37 | 42 | http://downloads-wilo-select.wilo.com/assets/WIB_WILO27887596.jpg | https://wilo.com/quick/PL/pl/articleNumber/2206976
2207006 | 4062679114651 | Wilo-Stratos GIGA2.0-I 50/1-17/M-1,1-R1-S1 pompa Inline w klasie IE5 | Pompa Inline w klasie IE5 Wilo-Stratos GIGA2.0-I 50/1-17/M-1,1-R1-S1 z hydraulicznym wskaźnikiem minimalnej energochłonności, elektronicznym dopasowaniu wydajności, o konstrukcji pompy dławnicowej. Pompa jest wykonana jako jednostopniowa, niskociśnieniowa pompa wirowa z przyłączem kołnierzowym i uszczelnieniem mechanicznym. | 4629 | na zapytanie | PG03 | na zapytanie | na zapytanie | NIE | 28.13.14.0 | 84137059 | 84137059 | 210 | Wilo-Stratos GIGA2.0-I 50/1-17/M-1,1-R1-S1 | Pompa dławnicowa w klasie IE5 | Wilo-Stratos GIGA 2.0-I | Wilo-Stratos GIGA2.0-I 50/1-17/M-1,1-R1-S1 pompa Inline w klasie IE5 | 315 | Ogrzewanie, klimatyzacja, chłodnictwo | Wilo | Wilo | 1 | SZT | [6 empty] | 1 |  | 600 | 591 | 380 | 600 | 800 | 525 | 37 | 42 | http://downloads-wilo-select.wilo.com/assets/WIB_WILO27887596.jpg | https://wilo.com/quick/PL/pl/articleNumber/2207006
2206946 | 4062679113555 | Wilo-Stratos GIGA2.0-I 50/1-17/M-1,1-S1 pompa Inline w klasie IE5 | Pompa Inline w klasie IE5 Wilo-Stratos GIGA2.0-I 50/1-17/M-1,1-S1 z hydraulicznym wskaźnikiem minimalnej energochłonności, elektronicznym dopasowaniu wydajności, o konstrukcji pompy dławnicowej. Pompa jest wykonana jako jednostopniowa, niskociśnieniowa pompa wirowa z przyłączem kołnierzowym i uszczelnieniem mechanicznym. | 5189 | na zapytanie | PG03 | na zapytanie | na zapytanie | NIE | 28.13.14.0 | 84137059 | 84137059 | 210 | Wilo-Stratos GIGA2.0-I 50/1-17/M-1,1-S1 | Pompa dławnicowa w klasie IE5 | Wilo-Stratos GIGA 2.0-I | Wilo-Stratos GIGA2.0-I 50/1-17/M-1,1-S1 pompa Inline w klasie IE5 | 315 | Ogrzewanie, klimatyzacja, chłodnictwo | Wilo | Wilo | 1 | SZT | [6 empty] | 1 |  | 248 | 591 | 380 | 600 | 800 | 525 | 37 | 42 | http://downloads-wilo-select.wilo.com/assets/WIB_WILO27887596.jpg | https://wilo.com/quick/PL/pl/articleNumber/2206946
2206915 | 4062679112992 | Wilo-Stratos GIGA2.0-I 50/1-20/M-1,5 pompa Inline w klasie IE5 | Pompa Inline w klasie IE5 Wilo-Stratos GIGA2.0-I 50/1-20/M-1,5 z hydraulicznym wskaźnikiem minimalnej energochłonności, elektronicznym dopasowaniu wydajności, o konstrukcji pompy dławnicowej. Pompa jest wykonana jako jednostopniowa, niskociśnieniowa pompa wirowa z przyłączem kołnierzowym i uszczelnieniem mechanicznym. | 5966 | na zapytanie | PG03 | na zapytanie | na zapytanie | NIE | 28.13.14.0 | 84137059 | 84137059 | 210 | Wilo-Stratos GIGA2.0-I 50/1-20/M-1,5 | Pompa dławnicowa w klasie IE5 | Wilo-Stratos GIGA 2.0-I | Wilo-Stratos GIGA2.0-I 50/1-20/M-1,5 pompa Inline w klasie IE5 | 315 | Ogrzewanie, klimatyzacja, chłodnictwo | Wilo | Wilo | 1 | SZT | [6 empty] | 1 |  | 248 | 591 | 380 | 600 | 800 | 525 | 37 | 42 | http://downloads-wilo-select.wilo.com/assets/WIB_WILO27887596.jpg | https://wilo.com/quick/PL/pl/articleNumber/2206915
2206975 | 4062679114095 | Wilo-Stratos GIGA2.0-I 50/1-20/M-1,5-R1 pompa Inline w klasie IE5 | Pompa Inline w klasie IE5 Wilo-Stratos GIGA2.0-I 50/1-20/M-1,5-R1 z hydraulicznym wskaźnikiem minimalnej energochłonności, elektronicznym dopasowaniu wydajności, o konstrukcji pompy dławnicowej. Pompa jest wykonana jako jednostopniowa, niskociśnieniowa pompa wirowa z przyłączem kołnierzowym i uszczelnieniem mechanicznym. | 5406 | na zapytanie | PG03 | na zapytanie | na zapytanie | NIE | 28.13.14.0 | 84137059 | 84137059 | 210 | Wilo-Stratos GIGA2.0-I 50/1-20/M-1,5-R1 | Pompa dławnicowa w klasie IE5 | Wilo-Stratos GIGA 2.0-I | Wilo-Stratos GIGA2.0-I 50/1-20/M-1,5-R1 pompa Inline w klasie IE5 | 315 | Ogrzewanie, klimatyzacja, chłodnictwo | Wilo | Wilo | 1 | SZT | [6 empty] | 1 |  | 248 | 591 | 380 | 600 | 800 | 525 | 37 | 42 | http://downloads-wilo-select.wilo.com/assets/WIB_WILO27887596.jpg | https://wilo.com/quick/PL/pl/articleNumber/2206975
2207005 | 4062679114644 | Wilo-Stratos GIGA2.0-I 50/1-20/M-1,5-R1-S1 pompa Inline w klasie IE5 | Pompa Inline w klasie IE5 Wilo-Stratos GIGA2.0-I 50/1-20/M-1,5-R1-S1 z hydraulicznym wskaźnikiem minimalnej energochłonności, elektronicznym dopasowaniu wydajności, o konstrukcji pompy dławnicowej. Pompa jest wykonana jako jednostopniowa, niskociśnieniowa pompa wirowa z przyłączem kołnierzowym i uszczelnieniem mechanicznym. | 5462 | na zapytanie | PG03 | na zapytanie | na zapytanie | NIE | 28.13.14.0 | 84137059 | 84137059 | 210 | Wilo-Stratos GIGA2.0-I 50/1-20/M-1,5-R1-S1 | Pompa dławnicowa w klasie IE5 | Wilo-Stratos GIGA 2.0-I | Wilo-Stratos GIGA2.0-I 50/1-20/M-1,5-R1-S1 pompa Inline w klasie IE5 | 315 | Ogrzewanie, klimatyzacja, chłodnictwo | Wilo | Wilo | 1 | SZT | [6 empty] | 1 |  | 600 | 591 | 380 | 600 | 800 | 525 | 37 | 42 | http://downloads-wilo-select.wilo.com/assets/WIB_WILO27887596.jpg | https://wilo.com/quick/PL/pl/articleNumber/2207005
2206945 | 4062679113548 | Wilo-Stratos GIGA2.0-I 50/1-20/M-1,5-S1 pompa Inline w klasie IE5 | Pompa Inline w klasie IE5 Wilo-Stratos GIGA2.0-I 50/1-20/M-1,5-S1 z hydraulicznym wskaźnikiem minimalnej energochłonności, elektronicznym dopasowaniu wydajności, o konstrukcji pompy dławnicowej. Pompa jest wykonana jako jednostopniowa, niskociśnieniowa pompa wirowa z przyłączem kołnierzowym i uszczelnieniem mechanicznym. | 6022 | na zapytanie | PG03 | na zapytanie | na zapytanie | NIE | 28.13.14.0 | 84137059 | 84137059 | 210 | Wilo-Stratos GIGA2.0-I 50/1-20/M-1,5-S1 | Pompa dławnicowa w klasie IE5 | Wilo-Stratos GIGA 2.0-I | Wilo-Stratos GIGA2.0-I 50/1-20/M-1,5-S1 pompa Inline w klasie IE5 | 315 | Ogrzewanie, klimatyzacja, chłodnictwo | Wilo | Wilo | 1 | SZT | [6 empty] | 1 |  | 248 | 591 | 380 | 600 | 800 | 525 | 37 | 42 | http://downloads-wilo-select.wilo.com/assets/WIB_WILO27887596.jpg | https://wilo.com/quick/PL/pl/articleNumber/2206945
2206919 | 4062679113036 | Wilo-Stratos GIGA2.0-I 50/1-8/M-0,37 pompa Inline w klasie IE5 | Pompa Inline w klasie IE5 Wilo-Stratos GIGA2.0-I 50/1-8/M-0,37 z hydraulicznym wskaźnikiem minimalnej energochłonności, elektronicznym dopasowaniu wydajności, o konstrukcji pompy dławnicowej. Pompa jest wykonana jako jednostopniowa, niskociśnieniowa pompa wirowa z przyłączem kołnierzowym i uszczelnieniem mechanicznym. | 4169 | na zapytanie | PG03 | na zapytanie | na zapytanie | NIE | 28.13.14.0 | 84137059 | 84137059 | 210 | Wilo-Stratos GIGA2.0-I 50/1-8/M-0,37 | Pompa dławnicowa w klasie IE5 | Wilo-Stratos GIGA 2.0-I | Wilo-Stratos GIGA2.0-I 50/1-8/M-0,37 pompa Inline w klasie IE5 | 315 | Ogrzewanie, klimatyzacja, chłodnictwo | Wilo | Wilo | 1 | SZT | [6 empty] | 1 |  | 248 | 591 | 380 | 600 | 800 | 525 | 36 | 41 | http://downloads-wilo-select.wilo.com/assets/WIB_WILO27887596.jpg | https://wilo.com/quick/PL/pl/articleNumber/2206919
2206979 | 4062679114132 | Wilo-Stratos GIGA2.0-I 50/1-8/M-0,37-R1 pompa Inline w klasie IE5 | Pompa Inline w klasie IE5 Wilo-Stratos GIGA2.0-I 50/1-8/M-0,37-R1 z hydraulicznym wskaźnikiem minimalnej energochłonności, elektronicznym dopasowaniu wydajności, o konstrukcji pompy dławnicowej. Pompa jest wykonana jako jednostopniowa, niskociśnieniowa pompa wirowa z przyłączem kołnierzowym i uszczelnieniem mechanicznym. | 3609 | na zapytanie | PG03 | na zapytanie | na zapytanie | NIE | 28.13.14.0 | 84137059 | 84137059 | 210 | Wilo-Stratos GIGA2.0-I 50/1-8/M-0,37-R1 | Pompa dławnicowa w klasie IE5 | Wilo-Stratos GIGA 2.0-I | Wilo-Stratos GIGA2.0-I 50/1-8/M-0,37-R1 pompa Inline w klasie IE5 | 315 | Ogrzewanie, klimatyzacja, chłodnictwo | Wilo | Wilo | 1 | SZT | [6 empty] | 1 |  | 248 | 591 | 380 | 600 | 800 | 525 | 36 | 41 | http://downloads-wilo-select.wilo.com/assets/WIB_WILO27887596.jpg | https://wilo.com/quick/PL/pl/articleNumber/2206979
2207009 | 4062679114682 | Wilo-Stratos GIGA2.0-I 50/1-8/M-0,37-R1-S1 pompa Inline w klasie IE5 | Pompa Inline w klasie IE5 Wilo-Stratos GIGA2.0-I 50/1-8/M-0,37-R1-S1 z hydraulicznym wskaźnikiem minimalnej energochłonności, elektronicznym dopasowaniu wydajności, o konstrukcji pompy dławnicowej. Pompa jest wykonana jako jednostopniowa, niskociśnieniowa pompa wirowa z przyłączem kołnierzowym i uszczelnieniem mechanicznym. | 3665 | na zapytanie | PG03 | na zapytanie | na zapytanie | NIE | 28.13.14.0 | 84137059 | 84137059 | 210 | Wilo-Stratos GIGA2.0-I 50/1-8/M-0,37-R1-S1 | Pompa dławnicowa w klasie IE5 | Wilo-Stratos GIGA 2.0-I | Wilo-Stratos GIGA2.0-I 50/1-8/M-0,37-R1-S1 pompa Inline w klasie IE5 | 315 | Ogrzewanie, klimatyzacja, chłodnictwo | Wilo | Wilo | 1 | SZT | [6 empty] | 1 |  | 600 | 591 | 380 | 600 | 800 | 525 | 36 | 41 | http://downloads-wilo-select.wilo.com/assets/WIB_WILO27887596.jpg | https://wilo.com/quick/PL/pl/articleNumber/2207009
2206949 | 4062679113586 | Wilo-Stratos GIGA2.0-I 50/1-8/M-0,37-S1 pompa Inline w klasie IE5 | Pompa Inline w klasie IE5 Wilo-Stratos GIGA2.0-I 50/1-8/M-0,37-S1 z hydraulicznym wskaźnikiem minimalnej energochłonności, elektronicznym dopasowaniu wydajności, o konstrukcji pompy dławnicowej. Pompa jest wykonana jako jednostopniowa, niskociśnieniowa pompa wirowa z przyłączem kołnierzowym i uszczelnieniem mechanicznym. | 4226 | na zapytanie | PG03 | na zapytanie | na zapytanie | NIE | 28.13.14.0 | 84137059 | 84137059 | 210 | Wilo-Stratos GIGA2.0-I 50/1-8/M-0,37-S1 | Pompa dławnicowa w klasie IE5 | Wilo-Stratos GIGA 2.0-I | Wilo-Stratos GIGA2.0-I 50/1-8/M-0,37-S1 pompa Inline w klasie IE5 | 315 | Ogrzewanie, klimatyzacja, chłodnictwo | Wilo | Wilo | 1 | SZT | [6 empty] | 1 |  | 248 | 591 | 380 | 600 | 800 | 525 | 36 | 41 | http://downloads-wilo-select.wilo.com/assets/WIB_WILO27887596.jpg | https://wilo.com/quick/PL/pl/articleNumber/2206949
2204740 | 4062679106236 | Wilo-Stratos GIGA2.0-I 65/1-12/1,1 pompa dławnicowa | Inteligentna pompa dławnicowa Wilo-Stratos GIGA2.0-I 65/1-12/1,1 przeznaczona do systemów grzewczych, klimatyzacyjnych i chłodzących w dużych budynkach. | 5333 | 4477 | PG03 | 28 | K | NIE | 28.13.14.0 | 84137059 | 84137059 | 210 | Wilo-Stratos GIGA2.0-I 65/1-12/1,1 | Pompa dławnicowa | Wilo-Stratos GIGA 2.0-I | Pompa dławnicowa | 315 | Ogrzewanie, klimatyzacja, chłodnictwo | Wilo | Wilo | 1 | SZT | [6 empty] | 1 |  | 248 | 609 | 410 | 600 | 800 | 525 | 39.8 | 45 | http://downloads-wilo-select.wilo.com/assets/WIB_WILO27887596.jpg | https://wilo.com/quick/pl/pl/articleNumber/2204740
2204864 | 4062679107936 | Wilo-Stratos GIGA2.0-I 65/1-12/1,1-R1 pompa dławnicowa | Inteligentna pompa dławnicowa Wilo-Stratos GIGA2.0-I 65/1-12/1,1-R1 przeznaczona do systemów grzewczych, klimatyzacyjnych i chłodzących w dużych budynkach. | 4773 | 4042 | PG03 | 28 | K | NIE | 28.13.14.0 | 84137059 | 84137059 | 210 | Wilo-Stratos GIGA2.0-I 65/1-12/1,1-R1 | Pompa dławnicowa | Wilo-Stratos GIGA 2.0-I | Pompa dławnicowa | 315 | Ogrzewanie, klimatyzacja, chłodnictwo | Wilo | Wilo | 1 | SZT | [6 empty] | 1 |  | 248 | 609 | 410 | 600 | 800 | 525 | 39.8 | 45 | http://downloads-wilo-select.wilo.com/assets/WIB_WILO27887596.jpg | https://wilo.com/quick/pl/pl/articleNumber/2204864
2204926 | 4062679108780 | Wilo-Stratos GIGA2.0-I 65/1-12/1,1-R1-S1 pompa dławnicowa | Inteligentna pompa dławnicowa Wilo-Stratos GIGA2.0-I 65/1-12/1,1-R1-S1 przeznaczona do systemów grzewczych, klimatyzacyjnych i chłodzących w dużych budynkach. | 4829 | 4085 | PG03 | 28 | K | NIE | 28.13.14.0 | 84137059 | 84137059 | 210 | Wilo-Stratos GIGA2.0-I 65/1-12/1,1-R1-S1 | Pompa dławnicowa | Wilo-Stratos GIGA 2.0-I | Pompa dławnicowa | 315 | Ogrzewanie, klimatyzacja, chłodnictwo | Wilo | Wilo | 1 | SZT | [6 empty] | 1 |  | 248 | 609 | 410 | 600 | 800 | 525 | 39.8 | 45 | http://downloads-wilo-select.wilo.com/assets/WIB_WILO27887596.jpg | https://wilo.com/quick/pl/pl/articleNumber/2204926
2204802 | 4062679107080 | Wilo-Stratos GIGA2.0-I 65/1-12/1,1-S1 pompa dławnicowa | Inteligentna pompa dławnicowa Wilo-Stratos GIGA2.0-I 65/1-12/1,1-S1 przeznaczona do systemów grzewczych, klimatyzacyjnych i chłodzących w dużych budynkach. | 5389 | 4521 | PG03 | 28 | K | NIE | 28.13.14.0 | 84137059 | 84137059 | 210 | Wilo-Stratos GIGA2.0-I 65/1-12/1,1-S1 | Pompa dławnicowa | Wilo-Stratos GIGA 2.0-I | Pompa dławnicowa | 315 | Ogrzewanie, klimatyzacja, chłodnictwo | Wilo | Wilo | 1 | SZT | [6 empty] | 1 |  | 248 | 609 | 410 | 600 | 800 | 525 | 39.8 | 45 | http://downloads-wilo-select.wilo.com/assets/WIB_WILO27887596.jpg | https://wilo.com/quick/pl/pl/articleNumber/2204802
2206921 | 4062679113050 | Wilo-Stratos GIGA2.0-I 65/1-12/M-1,1 pompa Inline w klasie IE5 | Pompa Inline w klasie IE5 Wilo-Stratos GIGA2.0-I 65/1-12/M-1,1 z hydraulicznym wskaźnikiem minimalnej energochłonności, elektronicznym dopasowaniu wydajności, o konstrukcji pompy dławnicowej. Pompa jest wykonana jako jednostopniowa, niskociśnieniowa pompa wirowa z przyłączem kołnierzowym i uszczelnieniem mechanicznym. | 5333 | na zapytanie | PG03 | na zapytanie | na zapytanie | NIE | 28.13.14.0 | 84137059 | 84137059 | 210 | Wilo-Stratos GIGA2.0-I 65/1-12/M-1,1 | Pompa dławnicowa w klasie IE5 | Wilo-Stratos GIGA 2.0-I | Wilo-Stratos GIGA2.0-I 65/1-12/M-1,1 pompa Inline w klasie IE5 | 315 | Ogrzewanie, klimatyzacja, chłodnictwo | Wilo | Wilo | 1 | SZT | [6 empty] | 1 |  | 248 | 609 | 410 | 600 | 800 | 525 | 41 | 46 | http://downloads-wilo-select.wilo.com/assets/WIB_WILO27887596.jpg | https://wilo.com/quick/PL/pl/articleNumber/2206921
2206981 | 4062679114156 | Wilo-Stratos GIGA2.0-I 65/1-12/M-1,1-R1 pompa Inline w klasie IE5 | Pompa Inline w klasie IE5 Wilo-Stratos GIGA2.0-I 65/1-12/M-1,1-R1 z hydraulicznym wskaźnikiem minimalnej energochłonności, elektronicznym dopasowaniu wydajności, o konstrukcji pompy dławnicowej. Pompa jest wykonana jako jednostopniowa, niskociśnieniowa pompa wirowa z przyłączem kołnierzowym i uszczelnieniem mechanicznym. | 4773 | na zapytanie | PG03 | na zapytanie | na zapytanie | NIE | 28.13.14.0 | 84137059 | 84137059 | 210 | Wilo-Stratos GIGA2.0-I 65/1-12/M-1,1-R1 | Pompa dławnicowa w klasie IE5 | Wilo-Stratos GIGA 2.0-I | Wilo-Stratos GIGA2.0-I 65/1-12/M-1,1-R1 pompa Inline w klasie IE5 | 315 | Ogrzewanie, klimatyzacja, chłodnictwo | Wilo | Wilo | 1 | SZT | [6 empty] | 1 |  | 248 | 609 | 410 | 600 | 800 | 525 | 41 | 46 | http://downloads-wilo-select.wilo.com/assets/WIB_WILO27887596.jpg | https://wilo.com/quick/PL/pl/articleNumber/2206981
2207011 | 4062679114705 | Wilo-Stratos GIGA2.0-I 65/1-12/M-1,1-R1-S1 pompa Inline w klasie IE5 | Pompa Inline w klasie IE5 Wilo-Stratos GIGA2.0-I 65/1-12/M-1,1-R1-S1 z hydraulicznym wskaźnikiem minimalnej energochłonności, elektronicznym dopasowaniu wydajności, o konstrukcji pompy dławnicowej. Pompa jest wykonana jako jednostopniowa, niskociśnieniowa pompa wirowa z przyłączem kołnierzowym i uszczelnieniem mechanicznym. | 4829 | na zapytanie | PG03 | na zapytanie | na zapytanie | NIE | 28.13.14.0 | 84137059 | 84137059 | 210 | Wilo-Stratos GIGA2.0-I 65/1-12/M-1,1-R1-S1 | Pompa dławnicowa w klasie IE5 | Wilo-Stratos GIGA 2.0-I | Wilo-Stratos GIGA2.0-I 65/1-12/M-1,1-R1-S1 pompa Inline w klasie IE5 | 315 | Ogrzewanie, klimatyzacja, chłodnictwo | Wilo | Wilo | 1 | SZT | [6 empty] | 1 |  | 600 | 609 | 410 | 600 | 800 | 525 | 41 | 46 | http://downloads-wilo-select.wilo.com/assets/WIB_WILO27887596.jpg | https://wilo.com/quick/PL/pl/articleNumber/2207011
2206951 | 4062679113609 | Wilo-Stratos GIGA2.0-I 65/1-12/M-1,1-S1 pompa Inline w klasie IE5 | Pompa Inline w klasie IE5 Wilo-Stratos GIGA2.0-I 65/1-12/M-1,1-S1 z hydraulicznym wskaźnikiem minimalnej energochłonności, elektronicznym dopasowaniu wydajności, o konstrukcji pompy dławnicowej. Pompa jest wykonana jako jednostopniowa, niskociśnieniowa pompa wirowa z przyłączem kołnierzowym i uszczelnieniem mechanicznym. | 5389 | na zapytanie | PG03 | na zapytanie | na zapytanie | NIE | 28.13.14.0 | 84137059 | 84137059 | 210 | Wilo-Stratos GIGA2.0-I 65/1-12/M-1,1-S1 | Pompa dławnicowa w klasie IE5 | Wilo-Stratos GIGA 2.0-I | Wilo-Stratos GIGA2.0-I 65/1-12/M-1,1-S1 pompa Inline w klasie IE5 | 315 | Ogrzewanie, klimatyzacja, chłodnictwo | Wilo | Wilo | 1 | SZT | [6 empty] | 1 |  | 248 | 609 | 410 | 600 | 800 | 525 | 41 | 46 | http://downloads-wilo-select.wilo.com/assets/WIB_WILO27887596.jpg | https://wilo.com/quick/PL/pl/articleNumber/2206951
2206920 | 4062679113043 | Wilo-Stratos GIGA2.0-I 65/1-15/M-1,5 pompa Inline w klasie IE5 | Pompa Inline w klasie IE5 Wilo-Stratos GIGA2.0-I 65/1-15/M-1,5 z hydraulicznym wskaźnikiem minimalnej energochłonności, elektronicznym dopasowaniu wydajności, o konstrukcji pompy dławnicowej. Pompa jest wykonana jako jednostopniowa, niskociśnieniowa pompa wirowa z przyłączem kołnierzowym i uszczelnieniem mechanicznym. | 5871 | na zapytanie | PG03 | na zapytanie | na zapytanie | NIE | 28.13.14.0 | 84137059 | 84137059 | 210 | Wilo-Stratos GIGA2.0-I 65/1-15/M-1,5 | Pompa dławnicowa w klasie IE5 | Wilo-Stratos GIGA 2.0-I | Wilo-Stratos GIGA2.0-I 65/1-15/M-1,5 pompa Inline w klasie IE5 | 315 | Ogrzewanie, klimatyzacja, chłodnictwo | Wilo | Wilo | 1 | SZT | [6 empty] | 1 |  | 248 | 609 | 410 | 600 | 800 | 525 | 41 | 46 | http://downloads-wilo-select.wilo.com/assets/WIB_WILO27887596.jpg | https://wilo.com/quick/PL/pl/articleNumber/2206920
2206980 | 4062679114149 | Wilo-Stratos GIGA2.0-I 65/1-15/M-1,5-R1 pompa Inline w klasie IE5 | Pompa Inline w klasie IE5 Wilo-Stratos GIGA2.0-I 65/1-15/M-1,5-R1 z hydraulicznym wskaźnikiem minimalnej energochłonności, elektronicznym dopasowaniu wydajności, o konstrukcji pompy dławnicowej. Pompa jest wykonana jako jednostopniowa, niskociśnieniowa pompa wirowa z przyłączem kołnierzowym i uszczelnieniem mechanicznym. | 5311 | na zapytanie | PG03 | na zapytanie | na zapytanie | NIE | 28.13.14.0 | 84137059 | 84137059 | 210 | Wilo-Stratos GIGA2.0-I 65/1-15/M-1,5-R1 | Pompa dławnicowa w klasie IE5 | Wilo-Stratos GIGA 2.0-I | Wilo-Stratos GIGA2.0-I 65/1-15/M-1,5-R1 pompa Inline w klasie IE5 | 315 | Ogrzewanie, klimatyzacja, chłodnictwo | Wilo | Wilo | 1 | SZT | [6 empty] | 1 |  | 248 | 609 | 410 | 600 | 800 | 525 | 41 | 46 | http://downloads-wilo-select.wilo.com/assets/WIB_WILO27887596.jpg | https://wilo.com/quick/PL/pl/articleNumber/2206980
2207010 | 4062679114699 | Wilo-Stratos GIGA2.0-I 65/1-15/M-1,5-R1-S1 pompa Inline w klasie IE5 | Pompa Inline w klasie IE5 Wilo-Stratos GIGA2.0-I 65/1-15/M-1,5-R1-S1 z hydraulicznym wskaźnikiem minimalnej energochłonności, elektronicznym dopasowaniu wydajności, o konstrukcji pompy dławnicowej. Pompa jest wykonana jako jednostopniowa, niskociśnieniowa pompa wirowa z przyłączem kołnierzowym i uszczelnieniem mechanicznym. | 5368 | na zapytanie | PG03 | na zapytanie | na zapytanie | NIE | 28.13.14.0 | 84137059 | 84137059 | 210 | Wilo-Stratos GIGA2.0-I 65/1-15/M-1,5-R1-S1 | Pompa dławnicowa w klasie IE5 | Wilo-Stratos GIGA 2.0-I | Wilo-Stratos GIGA2.0-I 65/1-15/M-1,5-R1-S1 pompa Inline w klasie IE5 | 315 | Ogrzewanie, klimatyzacja, chłodnictwo | Wilo | Wilo | 1 | SZT | [6 empty] | 1 |  | 600 | 609 | 410 | 600 | 800 | 525 | 41 | 46 | http://downloads-wilo-select.wilo.com/assets/WIB_WILO27887596.jpg | https://wilo.com/quick/PL/pl/articleNumber/2207010
2206950 | 4062679113593 | Wilo-Stratos GIGA2.0-I 65/1-15/M-1,5-S1 pompa Inline w klasie IE5 | Pompa Inline w klasie IE5 Wilo-Stratos GIGA2.0-I 65/1-15/M-1,5-S1 z hydraulicznym wskaźnikiem minimalnej energochłonności, elektronicznym dopasowaniu wydajności, o konstrukcji pompy dławnicowej. Pompa jest wykonana jako jednostopniowa, niskociśnieniowa pompa wirowa z przyłączem kołnierzowym i uszczelnieniem mechanicznym. | 5928 | na zapytanie | PG03 | na zapytanie | na zapytanie | NIE | 28.13.14.0 | 84137059 | 84137059 | 210 | Wilo-Stratos GIGA2.0-I 65/1-15/M-1,5-S1 | Pompa dławnicowa w klasie IE5 | Wilo-Stratos GIGA 2.0-I | Wilo-Stratos GIGA2.0-I 65/1-15/M-1,5-S1 pompa Inline w klasie IE5 | 315 | Ogrzewanie, klimatyzacja, chłodnictwo | Wilo | Wilo | 1 | SZT | [6 empty] | 1 |  | 248 | 609 | 410 | 600 | 800 | 525 | 41 | 46 | http://downloads-wilo-select.wilo.com/assets/WIB_WILO27887596.jpg | https://wilo.com/quick/PL/pl/articleNumber/2206950
2206924 | 4062679113081 | Wilo-Stratos GIGA2.0-I 65/1-5/M-0,37 pompa Inline w klasie IE5 | Pompa Inline w klasie IE5 Wilo-Stratos GIGA2.0-I 65/1-5/M-0,37 z hydraulicznym wskaźnikiem minimalnej energochłonności, elektronicznym dopasowaniu wydajności, o konstrukcji pompy dławnicowej. Pompa jest wykonana jako jednostopniowa, niskociśnieniowa pompa wirowa z przyłączem kołnierzowym i uszczelnieniem mechanicznym. | 4486 | na zapytanie | PG03 | na zapytanie | na zapytanie | NIE | 28.13.14.0 | 84137059 | 84137059 | 210 | Wilo-Stratos GIGA2.0-I 65/1-5/M-0,37 | Pompa dławnicowa w klasie IE5 | Wilo-Stratos GIGA 2.0-I | Wilo-Stratos GIGA2.0-I 65/1-5/M-0,37 pompa Inline w klasie IE5 | 315 | Ogrzewanie, klimatyzacja, chłodnictwo | Wilo | Wilo | 1 | SZT | [6 empty] | 1 |  | 248 | 609 | 410 | 600 | 800 | 525 | 40 | 45 | http://downloads-wilo-select.wilo.com/assets/WIB_WILO27887596.jpg | https://wilo.com/quick/PL/pl/articleNumber/2206924
2206984 | 4062679114187 | Wilo-Stratos GIGA2.0-I 65/1-5/M-0,37-R1 pompa Inline w klasie IE5 | Pompa Inline w klasie IE5 Wilo-Stratos GIGA2.0-I 65/1-5/M-0,37-R1 z hydraulicznym wskaźnikiem minimalnej energochłonności, elektronicznym dopasowaniu wydajności, o konstrukcji pompy dławnicowej. Pompa jest wykonana jako jednostopniowa, niskociśnieniowa pompa wirowa z przyłączem kołnierzowym i uszczelnieniem mechanicznym. | 3926 | na zapytanie | PG03 | na zapytanie | na zapytanie | NIE | 28.13.14.0 | 84137059 | 84137059 | 210 | Wilo-Stratos GIGA2.0-I 65/1-5/M-0,37-R1 | Pompa dławnicowa w klasie IE5 | Wilo-Stratos GIGA 2.0-I | Wilo-Stratos GIGA2.0-I 65/1-5/M-0,37-R1 pompa Inline w klasie IE5 | 315 | Ogrzewanie, klimatyzacja, chłodnictwo | Wilo | Wilo | 1 | SZT | [6 empty] | 1 |  | 248 | 609 | 410 | 600 | 800 | 525 | 40 | 45 | http://downloads-wilo-select.wilo.com/assets/WIB_WILO27887596.jpg | https://wilo.com/quick/PL/pl/articleNumber/2206984
2207014 | 4062679114736 | Wilo-Stratos GIGA2.0-I 65/1-5/M-0,37-R1-S1 pompa Inline w klasie IE5 | Pompa Inline w klasie IE5 Wilo-Stratos GIGA2.0-I 65/1-5/M-0,37-R1-S1 z hydraulicznym wskaźnikiem minimalnej energochłonności, elektronicznym dopasowaniu wydajności, o konstrukcji pompy dławnicowej. Pompa jest wykonana jako jednostopniowa, niskociśnieniowa pompa wirowa z przyłączem kołnierzowym i uszczelnieniem mechanicznym. | 3982 | na zapytanie | PG03 | na zapytanie | na zapytanie | NIE | 28.13.14.0 | 84137059 | 84137059 | 210 | Wilo-Stratos GIGA2.0-I 65/1-5/M-0,37-R1-S1 | Pompa dławnicowa w klasie IE5 | Wilo-Stratos GIGA 2.0-I | Wilo-Stratos GIGA2.0-I 65/1-5/M-0,37-R1-S1 pompa Inline w klasie IE5 | 315 | Ogrzewanie, klimatyzacja, chłodnictwo | Wilo | Wilo | 1 | SZT | [6 empty] | 1 |  | 600 | 609 | 410 | 600 | 800 | 525 | 40 | 45 | http://downloads-wilo-select.wilo.com/assets/WIB_WILO27887596.jpg | https://wilo.com/quick/PL/pl/articleNumber/2207014
2206954 | 4062679113630 | Wilo-Stratos GIGA2.0-I 65/1-5/M-0,37-S1 pompa Inline w klasie IE5 | Pompa Inline w klasie IE5 Wilo-Stratos GIGA2.0-I 65/1-5/M-0,37-S1 z hydraulicznym wskaźnikiem minimalnej energochłonności, elektronicznym dopasowaniu wydajności, o konstrukcji pompy dławnicowej. Pompa jest wykonana jako jednostopniowa, niskociśnieniowa pompa wirowa z przyłączem kołnierzowym i uszczelnieniem mechanicznym. | 4543 | na zapytanie | PG03 | na zapytanie | na zapytanie | NIE | 28.13.14.0 | 84137059 | 84137059 | 210 | Wilo-Stratos GIGA2.0-I 65/1-5/M-0,37-S1 | Pompa dławnicowa w klasie IE5 | Wilo-Stratos GIGA 2.0-I | Wilo-Stratos GIGA2.0-I 65/1-5/M-0,37-S1 pompa Inline w klasie IE5 | 315 | Ogrzewanie, klimatyzacja, chłodnictwo | Wilo | Wilo | 1 | SZT | [6 empty] | 1 |  | 248 | 609 | 410 | 600 | 800 | 525 | 40 | 45 | http://downloads-wilo-select.wilo.com/assets/WIB_WILO27887596.jpg | https://wilo.com/quick/PL/pl/articleNumber/2206954
2204742 | 4062679106250 | Wilo-Stratos GIGA2.0-I 65/1-7/0,55 pompa dławnicowa | Inteligentna pompa dławnicowa Wilo-Stratos GIGA2.0-I 65/1-7/0,55 przeznaczona do systemów grzewczych, klimatyzacyjnych i chłodzących w dużych budynkach. | 4723 | 3965 | PG03 | 28 | K | NIE | 28.13.14.0 | 84137059 | 84137059 | 210 | Wilo-Stratos GIGA2.0-I 65/1-7/0,55 | Pompa dławnicowa | Wilo-Stratos GIGA 2.0-I | Pompa dławnicowa | 315 | Ogrzewanie, klimatyzacja, chłodnictwo | Wilo | Wilo | 1 | SZT | [6 empty] | 1 |  | 248 | 609 | 410 | 600 | 800 | 525 | 38.3 | 43 | http://downloads-wilo-select.wilo.com/assets/WIB_WILO27887596.jpg | https://wilo.com/quick/pl/pl/articleNumber/2204742
2204866 | 4062679107950 | Wilo-Stratos GIGA2.0-I 65/1-7/0,55-R1 pompa dławnicowa | Inteligentna pompa dławnicowa Wilo-Stratos GIGA2.0-I 65/1-7/0,55-R1 przeznaczona do systemów grzewczych, klimatyzacyjnych i chłodzących w dużych budynkach. | 4162 | 3530 | PG03 | 28 | K | NIE | 28.13.14.0 | 84137059 | 84137059 | 210 | Wilo-Stratos GIGA2.0-I 65/1-7/0,55-R1 | Pompa dławnicowa | Wilo-Stratos GIGA 2.0-I | Pompa dławnicowa | 315 | Ogrzewanie, klimatyzacja, chłodnictwo | Wilo | Wilo | 1 | SZT | [6 empty] | 1 |  | 248 | 609 | 410 | 600 | 800 | 525 | 38.3 | 43 | http://downloads-wilo-select.wilo.com/assets/WIB_WILO27887596.jpg | https://wilo.com/quick/pl/pl/articleNumber/2204866
2204928 | 4062679108803 | Wilo-Stratos GIGA2.0-I 65/1-7/0,55-R1-S1 pompa dławnicowa | Inteligentna pompa dławnicowa Wilo-Stratos GIGA2.0-I 65/1-7/0,55-R1-S1 przeznaczona do systemów grzewczych, klimatyzacyjnych i chłodzących w dużych budynkach. | 4219 | 3574 | PG03 | 28 | K | NIE | 28.13.14.0 | 84137059 | 84137059 | 210 | Wilo-Stratos GIGA2.0-I 65/1-7/0,55-R1-S1 | Pompa dławnicowa | Wilo-Stratos GIGA 2.0-I | Pompa dławnicowa | 315 | Ogrzewanie, klimatyzacja, chłodnictwo | Wilo | Wilo | 1 | SZT | [6 empty] | 1 |  | 248 | 609 | 410 | 600 | 800 | 525 | 38.3 | 43 | http://downloads-wilo-select.wilo.com/assets/WIB_WILO27887596.jpg | https://wilo.com/quick/pl/pl/articleNumber/2204928
2204804 | 4062679107103 | Wilo-Stratos GIGA2.0-I 65/1-7/0,55-S1 pompa dławnicowa | Inteligentna pompa dławnicowa Wilo-Stratos GIGA2.0-I 65/1-7/0,55-S1 przeznaczona do systemów grzewczych, klimatyzacyjnych i chłodzących w dużych budynkach. | 4779 | 4009 | PG03 | 28 | K | NIE | 28.13.14.0 | 84137059 | 84137059 | 210 | Wilo-Stratos GIGA2.0-I 65/1-7/0,55-S1 | Pompa dławnicowa | Wilo-Stratos GIGA 2.0-I | Pompa dławnicowa | 315 | Ogrzewanie, klimatyzacja, chłodnictwo | Wilo | Wilo | 1 | SZT | [6 empty] | 1 |  | 248 | 609 | 410 | 600 | 800 | 525 | 38.3 | 43 | http://downloads-wilo-select.wilo.com/assets/WIB_WILO27887596.jpg | https://wilo.com/quick/pl/pl/articleNumber/2204804
2206923 | 4062679113074 | Wilo-Stratos GIGA2.0-I 65/1-7/M-0,55 pompa Inline w klasie IE5 | Pompa Inline w klasie IE5 Wilo-Stratos GIGA2.0-I 65/1-7/M-0,55 z hydraulicznym wskaźnikiem minimalnej energochłonności, elektronicznym dopasowaniu wydajności, o konstrukcji pompy dławnicowej. Pompa jest wykonana jako jednostopniowa, niskociśnieniowa pompa wirowa z przyłączem kołnierzowym i uszczelnieniem mechanicznym. | 4723 | na zapytanie | PG03 | na zapytanie | na zapytanie | NIE | 28.13.14.0 | 84137059 | 84137059 | 210 | Wilo-Stratos GIGA2.0-I 65/1-7/M-0,55 | Pompa dławnicowa w klasie IE5 | Wilo-Stratos GIGA 2.0-I | Wilo-Stratos GIGA2.0-I 65/1-7/M-0,55 pompa Inline w klasie IE5 | 315 | Ogrzewanie, klimatyzacja, chłodnictwo | Wilo | Wilo | 1 | SZT | [6 empty] | 1 |  | 248 | 609 | 410 | 600 | 800 | 525 | 40 | 45 | http://downloads-wilo-select.wilo.com/assets/WIB_WILO27887596.jpg | https://wilo.com/quick/PL/pl/articleNumber/2206923
2206983 | 4062679114170 | Wilo-Stratos GIGA2.0-I 65/1-7/M-0,55-R1 pompa Inline w klasie IE5 | Pompa Inline w klasie IE5 Wilo-Stratos GIGA2.0-I 65/1-7/M-0,55-R1 z hydraulicznym wskaźnikiem minimalnej energochłonności, elektronicznym dopasowaniu wydajności, o konstrukcji pompy dławnicowej. Pompa jest wykonana jako jednostopniowa, niskociśnieniowa pompa wirowa z przyłączem kołnierzowym i uszczelnieniem mechanicznym. | 4162 | na zapytanie | PG03 | na zapytanie | na zapytanie | NIE | 28.13.14.0 | 84137059 | 84137059 | 210 | Wilo-Stratos GIGA2.0-I 65/1-7/M-0,55-R1 | Pompa dławnicowa w klasie IE5 | Wilo-Stratos GIGA 2.0-I | Wilo-Stratos GIGA2.0-I 65/1-7/M-0,55-R1 pompa Inline w klasie IE5 | 315 | Ogrzewanie, klimatyzacja, chłodnictwo | Wilo | Wilo | 1 | SZT | [6 empty] | 1 |  | 248 | 609 | 410 | 600 | 800 | 525 | 40 | 45 | http://downloads-wilo-select.wilo.com/assets/WIB_WILO27887596.jpg | https://wilo.com/quick/PL/pl/articleNumber/2206983
2207013 | 4062679114729 | Wilo-Stratos GIGA2.0-I 65/1-7/M-0,55-R1-S1 pompa Inline w klasie IE5 | Pompa Inline w klasie IE5 Wilo-Stratos GIGA2.0-I 65/1-7/M-0,55-R1-S1 z hydraulicznym wskaźnikiem minimalnej energochłonności, elektronicznym dopasowaniu wydajności, o konstrukcji pompy dławnicowej. Pompa jest wykonana jako jednostopniowa, niskociśnieniowa pompa wirowa z przyłączem kołnierzowym i uszczelnieniem mechanicznym. | 4219 | na zapytanie | PG03 | na zapytanie | na zapytanie | NIE | 28.13.14.0 | 84137059 | 84137059 | 210 | Wilo-Stratos GIGA2.0-I 65/1-7/M-0,55-R1-S1 | Pompa dławnicowa w klasie IE5 | Wilo-Stratos GIGA 2.0-I | Wilo-Stratos GIGA2.0-I 65/1-7/M-0,55-R1-S1 pompa Inline w klasie IE5 | 315 | Ogrzewanie, klimatyzacja, chłodnictwo | Wilo | Wilo | 1 | SZT | [6 empty] | 1 |  | 600 | 609 | 410 | 600 | 800 | 525 | 40 | 45 | http://downloads-wilo-select.wilo.com/assets/WIB_WILO27887596.jpg | https://wilo.com/quick/PL/pl/articleNumber/2207013
2206953 | 4062679113623 | Wilo-Stratos GIGA2.0-I 65/1-7/M-0,55-S1 pompa Inline w klasie IE5 | Pompa Inline w klasie IE5 Wilo-Stratos GIGA2.0-I 65/1-7/M-0,55-S1 z hydraulicznym wskaźnikiem minimalnej energochłonności, elektronicznym dopasowaniu wydajności, o konstrukcji pompy dławnicowej. Pompa jest wykonana jako jednostopniowa, niskociśnieniowa pompa wirowa z przyłączem kołnierzowym i uszczelnieniem mechanicznym. | 4779 | na zapytanie | PG03 | na zapytanie | na zapytanie | NIE | 28.13.14.0 | 84137059 | 84137059 | 210 | Wilo-Stratos GIGA2.0-I 65/1-7/M-0,55-S1 | Pompa dławnicowa w klasie IE5 | Wilo-Stratos GIGA 2.0-I | Wilo-Stratos GIGA2.0-I 65/1-7/M-0,55-S1 pompa Inline w klasie IE5 | 315 | Ogrzewanie, klimatyzacja, chłodnictwo | Wilo | Wilo | 1 | SZT | [6 empty] | 1 |  | 248 | 609 | 410 | 600 | 800 | 525 | 40 | 45 | http://downloads-wilo-select.wilo.com/assets/WIB_WILO27887596.jpg | https://wilo.com/quick/PL/pl/articleNumber/2206953
2204741 | 4062679106243 | Wilo-Stratos GIGA2.0-I 65/1-9/0,75 pompa dławnicowa | Inteligentna pompa dławnicowa Wilo-Stratos GIGA2.0-I 65/1-9/0,75 przeznaczona do systemów grzewczych, klimatyzacyjnych i chłodzących w dużych budynkach. | 4948 | 4154 | PG03 | 28 | K | NIE | 28.13.14.0 | 84137059 | 84137059 | 210 | Wilo-Stratos GIGA2.0-I 65/1-9/0,75 | Pompa dławnicowa | Wilo-Stratos GIGA 2.0-I | Pompa dławnicowa | 315 | Ogrzewanie, klimatyzacja, chłodnictwo | Wilo | Wilo | 1 | SZT | [6 empty] | 1 |  | 248 | 609 | 410 | 600 | 800 | 525 | 39.8 | 45 | http://downloads-wilo-select.wilo.com/assets/WIB_WILO27887596.jpg | https://wilo.com/quick/pl/pl/articleNumber/2204741
2204865 | 4062679107943 | Wilo-Stratos GIGA2.0-I 65/1-9/0,75-R1 pompa dławnicowa | Inteligentna pompa dławnicowa Wilo-Stratos GIGA2.0-I 65/1-9/0,75-R1 przeznaczona do systemów grzewczych, klimatyzacyjnych i chłodzących w dużych budynkach. | 4388 | 3719 | PG03 | 28 | K | NIE | 28.13.14.0 | 84137059 | 84137059 | 210 | Wilo-Stratos GIGA2.0-I 65/1-9/0,75-R1 | Pompa dławnicowa | Wilo-Stratos GIGA 2.0-I | Pompa dławnicowa | 315 | Ogrzewanie, klimatyzacja, chłodnictwo | Wilo | Wilo | 1 | SZT | [6 empty] | 1 |  | 248 | 609 | 410 | 600 | 800 | 525 | 39.8 | 45 | http://downloads-wilo-select.wilo.com/assets/WIB_WILO27887596.jpg | https://wilo.com/quick/pl/pl/articleNumber/2204865
2204927 | 4062679108797 | Wilo-Stratos GIGA2.0-I 65/1-9/0,75-R1-S1 pompa dławnicowa | Inteligentna pompa dławnicowa Wilo-Stratos GIGA2.0-I 65/1-9/0,75-R1-S1 przeznaczona do systemów grzewczych, klimatyzacyjnych i chłodzących w dużych budynkach. | 4445 | 3763 | PG03 | 28 | K | NIE | 28.13.14.0 | 84137059 | 84137059 | 210 | Wilo-Stratos GIGA2.0-I 65/1-9/0,75-R1-S1 | Pompa dławnicowa | Wilo-Stratos GIGA 2.0-I | Pompa dławnicowa | 315 | Ogrzewanie, klimatyzacja, chłodnictwo | Wilo | Wilo | 1 | SZT | [6 empty] | 1 |  | 248 | 609 | 410 | 600 | 800 | 525 | 39.8 | 45 | http://downloads-wilo-select.wilo.com/assets/WIB_WILO27887596.jpg | https://wilo.com/quick/pl/pl/articleNumber/2204927
2204803 | 4062679107097 | Wilo-Stratos GIGA2.0-I 65/1-9/0,75-S1 pompa dławnicowa | Inteligentna pompa dławnicowa Wilo-Stratos GIGA2.0-I 65/1-9/0,75-S1 przeznaczona do systemów grzewczych, klimatyzacyjnych i chłodzących w dużych budynkach. | 5005 | 4198 | PG03 | 28 | K | NIE | 28.13.14.0 | 84137059 | 84137059 | 210 | Wilo-Stratos GIGA2.0-I 65/1-9/0,75-S1 | Pompa dławnicowa | Wilo-Stratos GIGA 2.0-I | Pompa dławnicowa | 315 | Ogrzewanie, klimatyzacja, chłodnictwo | Wilo | Wilo | 1 | SZT | [6 empty] | 1 |  | 248 | 609 | 410 | 600 | 800 | 525 | 39.8 | 45 | http://downloads-wilo-select.wilo.com/assets/WIB_WILO27887596.jpg | https://wilo.com/quick/pl/pl/articleNumber/2204803
2206922 | 4062679113067 | Wilo-Stratos GIGA2.0-I 65/1-9/M-0,75 pompa Inline w klasie IE5 | Pompa Inline w klasie IE5 Wilo-Stratos GIGA2.0-I 65/1-9/M-0,75 z hydraulicznym wskaźnikiem minimalnej energochłonności, elektronicznym dopasowaniu wydajności, o konstrukcji pompy dławnicowej. Pompa jest wykonana jako jednostopniowa, niskociśnieniowa pompa wirowa z przyłączem kołnierzowym i uszczelnieniem mechanicznym. | 4948 | na zapytanie | PG03 | na zapytanie | na zapytanie | NIE | 28.13.14.0 | 84137059 | 84137059 | 210 | Wilo-Stratos GIGA2.0-I 65/1-9/M-0,75 | Pompa dławnicowa w klasie IE5 | Wilo-Stratos GIGA 2.0-I | Wilo-Stratos GIGA2.0-I 65/1-9/M-0,75 pompa Inline w klasie IE5 | 315 | Ogrzewanie, klimatyzacja, chłodnictwo | Wilo | Wilo | 1 | SZT | [6 empty] | 1 |  | 248 | 609 | 410 | 600 | 800 | 525 | 41 | 46 | http://downloads-wilo-select.wilo.com/assets/WIB_WILO27887596.jpg | https://wilo.com/quick/PL/pl/articleNumber/2206922
2206982 | 4062679114163 | Wilo-Stratos GIGA2.0-I 65/1-9/M-0,75-R1 pompa Inline w klasie IE5 | Pompa Inline w klasie IE5 Wilo-Stratos GIGA2.0-I 65/1-9/M-0,75-R1 z hydraulicznym wskaźnikiem minimalnej energochłonności, elektronicznym dopasowaniu wydajności, o konstrukcji pompy dławnicowej. Pompa jest wykonana jako jednostopniowa, niskociśnieniowa pompa wirowa z przyłączem kołnierzowym i uszczelnieniem mechanicznym. | 4388 | na zapytanie | PG03 | na zapytanie | na zapytanie | NIE | 28.13.14.0 | 84137059 | 84137059 | 210 | Wilo-Stratos GIGA2.0-I 65/1-9/M-0,75-R1 | Pompa dławnicowa w klasie IE5 | Wilo-Stratos GIGA 2.0-I | Wilo-Stratos GIGA2.0-I 65/1-9/M-0,75-R1 pompa Inline w klasie IE5 | 315 | Ogrzewanie, klimatyzacja, chłodnictwo | Wilo | Wilo | 1 | SZT | [6 empty] | 1 |  | 248 | 609 | 410 | 600 | 800 | 525 | 41 | 46 | http://downloads-wilo-select.wilo.com/assets/WIB_WILO27887596.jpg | https://wilo.com/quick/PL/pl/articleNumber/2206982
2207012 | 4062679114712 | Wilo-Stratos GIGA2.0-I 65/1-9/M-0,75-R1-S1 pompa Inline w klasie IE5 | Pompa Inline w klasie IE5 Wilo-Stratos GIGA2.0-I 65/1-9/M-0,75-R1-S1 z hydraulicznym wskaźnikiem minimalnej energochłonności, elektronicznym dopasowaniu wydajności, o konstrukcji pompy dławnicowej. Pompa jest wykonana jako jednostopniowa, niskociśnieniowa pompa wirowa z przyłączem kołnierzowym i uszczelnieniem mechanicznym. | 4445 | na zapytanie | PG03 | na zapytanie | na zapytanie | NIE | 28.13.14.0 | 84137059 | 84137059 | 210 | Wilo-Stratos GIGA2.0-I 65/1-9/M-0,75-R1-S1 | Pompa dławnicowa w klasie IE5 | Wilo-Stratos GIGA 2.0-I | Wilo-Stratos GIGA2.0-I 65/1-9/M-0,75-R1-S1 pompa Inline w klasie IE5 | 315 | Ogrzewanie, klimatyzacja, chłodnictwo | Wilo | Wilo | 1 | SZT | [6 empty] | 1 |  | 600 | 609 | 410 | 600 | 800 | 525 | 41 | 46 | http://downloads-wilo-select.wilo.com/assets/WIB_WILO27887596.jpg | https://wilo.com/quick/PL/pl/articleNumber/2207012
2206952 | 4062679113616 | Wilo-Stratos GIGA2.0-I 65/1-9/M-0,75-S1 pompa Inline w klasie IE5 | Pompa Inline w klasie IE5 Wilo-Stratos GIGA2.0-I 65/1-9/M-0,75-S1 z hydraulicznym wskaźnikiem minimalnej energochłonności, elektronicznym dopasowaniu wydajności, o konstrukcji pompy dławnicowej. Pompa jest wykonana jako jednostopniowa, niskociśnieniowa pompa wirowa z przyłączem kołnierzowym i uszczelnieniem mechanicznym. | 5005 | na zapytanie | PG03 | na zapytanie | na zapytanie | NIE | 28.13.14.0 | 84137059 | 84137059 | 210 | Wilo-Stratos GIGA2.0-I 65/1-9/M-0,75-S1 | Pompa dławnicowa w klasie IE5 | Wilo-Stratos GIGA 2.0-I | Wilo-Stratos GIGA2.0-I 65/1-9/M-0,75-S1 pompa Inline w klasie IE5 | 315 | Ogrzewanie, klimatyzacja, chłodnictwo | Wilo | Wilo | 1 | SZT | [6 empty] | 1 |  | 248 | 609 | 410 | 600 | 800 | 525 | 41 | 46 | http://downloads-wilo-select.wilo.com/assets/WIB_WILO27887596.jpg | https://wilo.com/quick/PL/pl/articleNumber/2206952
2204748 | 4062679106274 | Wilo-Stratos GIGA2.0-I 80/1-10/1,1 pompa dławnicowa | Inteligentna pompa dławnicowa Wilo-Stratos GIGA2.0-I 80/1-10/1,1 przeznaczona do systemów grzewczych, klimatyzacyjnych i chłodzących w dużych budynkach. | 5651 | 4744 | PG03 | 28 | K | NIE | 28.13.14.0 | 84137059 | 84137059 | 210 | Wilo-Stratos GIGA2.0-I 80/1-10/1,1 | Pompa dławnicowa | Wilo-Stratos GIGA 2.0-I | Pompa dławnicowa | 315 | Ogrzewanie, klimatyzacja, chłodnictwo | Wilo | Wilo | 1 | SZT | [6 empty] | 1 |  | 252 | 624 | 420 | 600 | 800 | 525 | 42.6 | 48 | http://downloads-wilo-select.wilo.com/assets/WIB_WILO27887596.jpg | https://wilo.com/quick/pl/pl/articleNumber/2204748
2204872 | 4062679107974 | Wilo-Stratos GIGA2.0-I 80/1-10/1,1-R1 pompa dławnicowa | Inteligentna pompa dławnicowa Wilo-Stratos GIGA2.0-I 80/1-10/1,1-R1 przeznaczona do systemów grzewczych, klimatyzacyjnych i chłodzących w dużych budynkach. | 5091 | 4309 | PG03 | 28 | K | NIE | 28.13.14.0 | 84137059 | 84137059 | 210 | Wilo-Stratos GIGA2.0-I 80/1-10/1,1-R1 | Pompa dławnicowa | Wilo-Stratos GIGA 2.0-I | Pompa dławnicowa | 315 | Ogrzewanie, klimatyzacja, chłodnictwo | Wilo | Wilo | 1 | SZT | [6 empty] | 1 |  | 252 | 624 | 420 | 600 | 800 | 525 | 42.6 | 48 | http://downloads-wilo-select.wilo.com/assets/WIB_WILO27887596.jpg | https://wilo.com/quick/pl/pl/articleNumber/2204872
2204934 | 4062679108827 | Wilo-Stratos GIGA2.0-I 80/1-10/1,1-R1-S1 pompa dławnicowa | Inteligentna pompa dławnicowa Wilo-Stratos GIGA2.0-I 80/1-10/1,1-R1-S1 przeznaczona do systemów grzewczych, klimatyzacyjnych i chłodzących w dużych budynkach. | 5148 | 4353 | PG03 | 28 | K | NIE | 28.13.14.0 | 84137059 | 84137059 | 210 | Wilo-Stratos GIGA2.0-I 80/1-10/1,1-R1-S1 | Pompa dławnicowa | Wilo-Stratos GIGA 2.0-I | Pompa dławnicowa | 315 | Ogrzewanie, klimatyzacja, chłodnictwo | Wilo | Wilo | 1 | SZT | [6 empty] | 1 |  | 252 | 624 | 420 | 600 | 800 | 525 | 42.6 | 48 | http://downloads-wilo-select.wilo.com/assets/WIB_WILO27887596.jpg | https://wilo.com/quick/pl/pl/articleNumber/2204934
2204810 | 4062679107127 | Wilo-Stratos GIGA2.0-I 80/1-10/1,1-S1 pompa dławnicowa | Inteligentna pompa dławnicowa Wilo-Stratos GIGA2.0-I 80/1-10/1,1-S1 przeznaczona do systemów grzewczych, klimatyzacyjnych i chłodzących w dużych budynkach. | 5708 | 4788 | PG03 | 28 | K | NIE | 28.13.14.0 | 84137059 | 84137059 | 210 | Wilo-Stratos GIGA2.0-I 80/1-10/1,1-S1 | Pompa dławnicowa | Wilo-Stratos GIGA 2.0-I | Pompa dławnicowa | 315 | Ogrzewanie, klimatyzacja, chłodnictwo | Wilo | Wilo | 1 | SZT | [6 empty] | 1 |  | 252 | 624 | 420 | 600 | 800 | 525 | 42.6 | 48 | http://downloads-wilo-select.wilo.com/assets/WIB_WILO27887596.jpg | https://wilo.com/quick/pl/pl/articleNumber/2204810
2206926 | 4062679113104 | Wilo-Stratos GIGA2.0-I 80/1-10/M-1,1 pompa Inline w klasie IE5 | Pompa Inline w klasie IE5 Wilo-Stratos GIGA2.0-I 80/1-10/M-1,1 z hydraulicznym wskaźnikiem minimalnej energochłonności, elektronicznym dopasowaniu wydajności, o konstrukcji pompy dławnicowej. Pompa jest wykonana jako jednostopniowa, niskociśnieniowa pompa wirowa z przyłączem kołnierzowym i uszczelnieniem mechanicznym. | 5651 | na zapytanie | PG03 | na zapytanie | na zapytanie | NIE | 28.13.14.0 | 84137059 | 84137059 | 210 | Wilo-Stratos GIGA2.0-I 80/1-10/M-1,1 | Pompa dławnicowa w klasie IE5 | Wilo-Stratos GIGA 2.0-I | Wilo-Stratos GIGA2.0-I 80/1-10/M-1,1 pompa Inline w klasie IE5 | 315 | Ogrzewanie, klimatyzacja, chłodnictwo | Wilo | Wilo | 1 | SZT | [6 empty] | 1 |  | 252 | 624 | 420 | 600 | 800 | 525 | 44 | 49 | http://downloads-wilo-select.wilo.com/assets/WIB_WILO27887596.jpg | https://wilo.com/quick/PL/pl/articleNumber/2206926
2206986 | 4062679114200 | Wilo-Stratos GIGA2.0-I 80/1-10/M-1,1-R1 pompa Inline w klasie IE5 | Pompa Inline w klasie IE5 Wilo-Stratos GIGA2.0-I 80/1-10/M-1,1-R1 z hydraulicznym wskaźnikiem minimalnej energochłonności, elektronicznym dopasowaniu wydajności, o konstrukcji pompy dławnicowej. Pompa jest wykonana jako jednostopniowa, niskociśnieniowa pompa wirowa z przyłączem kołnierzowym i uszczelnieniem mechanicznym. | 5091 | na zapytanie | PG03 | na zapytanie | na zapytanie | NIE | 28.13.14.0 | 84137059 | 84137059 | 210 | Wilo-Stratos GIGA2.0-I 80/1-10/M-1,1-R1 | Pompa dławnicowa w klasie IE5 | Wilo-Stratos GIGA 2.0-I | Wilo-Stratos GIGA2.0-I 80/1-10/M-1,1-R1 pompa Inline w klasie IE5 | 315 | Ogrzewanie, klimatyzacja, chłodnictwo | Wilo | Wilo | 1 | SZT | [6 empty] | 1 |  | 252 | 624 | 420 | 600 | 800 | 525 | 44 | 49 | http://downloads-wilo-select.wilo.com/assets/WIB_WILO27887596.jpg | https://wilo.com/quick/PL/pl/articleNumber/2206986
2207016 | 4062679114750 | Wilo-Stratos GIGA2.0-I 80/1-10/M-1,1-R1-S1 pompa Inline w klasie IE5 | Pompa Inline w klasie IE5 Wilo-Stratos GIGA2.0-I 80/1-10/M-1,1-R1-S1 z hydraulicznym wskaźnikiem minimalnej energochłonności, elektronicznym dopasowaniu wydajności, o konstrukcji pompy dławnicowej. Pompa jest wykonana jako jednostopniowa, niskociśnieniowa pompa wirowa z przyłączem kołnierzowym i uszczelnieniem mechanicznym. | 5148 | na zapytanie | PG03 | na zapytanie | na zapytanie | NIE | 28.13.14.0 | 84137059 | 84137059 | 210 | Wilo-Stratos GIGA2.0-I 80/1-10/M-1,1-R1-S1 | Pompa dławnicowa w klasie IE5 | Wilo-Stratos GIGA 2.0-I | Wilo-Stratos GIGA2.0-I 80/1-10/M-1,1-R1-S1 pompa Inline w klasie IE5 | 315 | Ogrzewanie, klimatyzacja, chłodnictwo | Wilo | Wilo | 1 | SZT | [6 empty] | 1 |  | 600 | 624 | 420 | 600 | 800 | 525 | 44 | 49 | http://downloads-wilo-select.wilo.com/assets/WIB_WILO27887596.jpg | https://wilo.com/quick/PL/pl/articleNumber/2207016
2206956 | 4062679113654 | Wilo-Stratos GIGA2.0-I 80/1-10/M-1,1-S1 pompa Inline w klasie IE5 | Pompa Inline w klasie IE5 Wilo-Stratos GIGA2.0-I 80/1-10/M-1,1-S1 z hydraulicznym wskaźnikiem minimalnej energochłonności, elektronicznym dopasowaniu wydajności, o konstrukcji pompy dławnicowej. Pompa jest wykonana jako jednostopniowa, niskociśnieniowa pompa wirowa z przyłączem kołnierzowym i uszczelnieniem mechanicznym. | 5708 | na zapytanie | PG03 | na zapytanie | na zapytanie | NIE | 28.13.14.0 | 84137059 | 84137059 | 210 | Wilo-Stratos GIGA2.0-I 80/1-10/M-1,1-S1 | Pompa dławnicowa w klasie IE5 | Wilo-Stratos GIGA 2.0-I | Wilo-Stratos GIGA2.0-I 80/1-10/M-1,1-S1 pompa Inline w klasie IE5 | 315 | Ogrzewanie, klimatyzacja, chłodnictwo | Wilo | Wilo | 1 | SZT | [6 empty] | 1 |  | 252 | 624 | 420 | 600 | 800 | 525 | 44 | 49 | http://downloads-wilo-select.wilo.com/assets/WIB_WILO27887596.jpg | https://wilo.com/quick/PL/pl/articleNumber/2206956
2206925 | 4062679113098 | Wilo-Stratos GIGA2.0-I 80/1-13/M-1,5 pompa Inline w klasie IE5 | Pompa Inline w klasie IE5 Wilo-Stratos GIGA2.0-I 80/1-13/M-1,5 z hydraulicznym wskaźnikiem minimalnej energochłonności, elektronicznym dopasowaniu wydajności, o konstrukcji pompy dławnicowej. Pompa jest wykonana jako jednostopniowa, niskociśnieniowa pompa wirowa z przyłączem kołnierzowym i uszczelnieniem mechanicznym. | 5986 | na zapytanie | PG03 | na zapytanie | na zapytanie | NIE | 28.13.14.0 | 84137059 | 84137059 | 210 | Wilo-Stratos GIGA2.0-I 80/1-13/M-1,5 | Pompa dławnicowa w klasie IE5 | Wilo-Stratos GIGA 2.0-I | Wilo-Stratos GIGA2.0-I 80/1-13/M-1,5 pompa Inline w klasie IE5 | 315 | Ogrzewanie, klimatyzacja, chłodnictwo | Wilo | Wilo | 1 | SZT | [6 empty] | 1 |  | 252 | 624 | 420 | 600 | 800 | 525 | 47 | 52 | http://downloads-wilo-select.wilo.com/assets/WIB_WILO27887596.jpg | https://wilo.com/quick/PL/pl/articleNumber/2206925
2206985 | 4062679114194 | Wilo-Stratos GIGA2.0-I 80/1-13/M-1,5-R1 pompa Inline w klasie IE5 | Pompa Inline w klasie IE5 Wilo-Stratos GIGA2.0-I 80/1-13/M-1,5-R1 z hydraulicznym wskaźnikiem minimalnej energochłonności, elektronicznym dopasowaniu wydajności, o konstrukcji pompy dławnicowej. Pompa jest wykonana jako jednostopniowa, niskociśnieniowa pompa wirowa z przyłączem kołnierzowym i uszczelnieniem mechanicznym. | 5426 | na zapytanie | PG03 | na zapytanie | na zapytanie | NIE | 28.13.14.0 | 84137059 | 84137059 | 210 | Wilo-Stratos GIGA2.0-I 80/1-13/M-1,5-R1 | Pompa dławnicowa w klasie IE5 | Wilo-Stratos GIGA 2.0-I | Wilo-Stratos GIGA2.0-I 80/1-13/M-1,5-R1 pompa Inline w klasie IE5 | 315 | Ogrzewanie, klimatyzacja, chłodnictwo | Wilo | Wilo | 1 | SZT | [6 empty] | 1 |  | 252 | 624 | 420 | 600 | 800 | 525 | 47 | 52 | http://downloads-wilo-select.wilo.com/assets/WIB_WILO27887596.jpg | https://wilo.com/quick/PL/pl/articleNumber/2206985
2207015 | 4062679114743 | Wilo-Stratos GIGA2.0-I 80/1-13/M-1,5-R1-S1 pompa Inline w klasie IE5 | Pompa Inline w klasie IE5 Wilo-Stratos GIGA2.0-I 80/1-13/M-1,5-R1-S1 z hydraulicznym wskaźnikiem minimalnej energochłonności, elektronicznym dopasowaniu wydajności, o konstrukcji pompy dławnicowej. Pompa jest wykonana jako jednostopniowa, niskociśnieniowa pompa wirowa z przyłączem kołnierzowym i uszczelnieniem mechanicznym. | 5482 | na zapytanie | PG03 | na zapytanie | na zapytanie | NIE | 28.13.14.0 | 84137059 | 84137059 | 210 | Wilo-Stratos GIGA2.0-I 80/1-13/M-1,5-R1-S1 | Pompa dławnicowa w klasie IE5 | Wilo-Stratos GIGA 2.0-I | Wilo-Stratos GIGA2.0-I 80/1-13/M-1,5-R1-S1 pompa Inline w klasie IE5 | 315 | Ogrzewanie, klimatyzacja, chłodnictwo | Wilo | Wilo | 1 | SZT | [6 empty] | 1 |  | 600 | 624 | 420 | 600 | 800 | 525 | 47 | 52 | http://downloads-wilo-select.wilo.com/assets/WIB_WILO27887596.jpg | https://wilo.com/quick/PL/pl/articleNumber/2207015
2206955 | 4062679113647 | Wilo-Stratos GIGA2.0-I 80/1-13/M-1,5-S1 pompa Inline w klasie IE5 | Pompa Inline w klasie IE5 Wilo-Stratos GIGA2.0-I 80/1-13/M-1,5-S1 z hydraulicznym wskaźnikiem minimalnej energochłonności, elektronicznym dopasowaniu wydajności, o konstrukcji pompy dławnicowej. Pompa jest wykonana jako jednostopniowa, niskociśnieniowa pompa wirowa z przyłączem kołnierzowym i uszczelnieniem mechanicznym. | 6042 | na zapytanie | PG03 | na zapytanie | na zapytanie | NIE | 28.13.14.0 | 84137059 | 84137059 | 210 | Wilo-Stratos GIGA2.0-I 80/1-13/M-1,5-S1 | Pompa dławnicowa w klasie IE5 | Wilo-Stratos GIGA 2.0-I | Wilo-Stratos GIGA2.0-I 80/1-13/M-1,5-S1 pompa Inline w klasie IE5 | 315 | Ogrzewanie, klimatyzacja, chłodnictwo | Wilo | Wilo | 1 | SZT | [6 empty] | 1 |  | 252 | 624 | 420 | 600 | 800 | 525 | 47 | 52 | http://downloads-wilo-select.wilo.com/assets/WIB_WILO27887596.jpg | https://wilo.com/quick/PL/pl/articleNumber/2206955
2204753 | 4062679106328 | Wilo-Stratos GIGA2.0-I 80/1-35/5,5 pompa obiegowa Smart IE5 | Pompa dławnicowa SMART w klasie IE5 z hydraulicznym wskaźnikiem minimalnej energochłonności MEI ≥ 0,7, elektronicznym dopasowaniu wydajności, o konstrukcji pompy dławnicowej. Pompa jest wykonana jako jednostopniowa, niskociśnieniowa pompa wirowa z przyłączem kołnierzowym i uszczelnieniem mechanicznym. | 8514 | na zapytanie | PG03 | na zapytanie | na zapytanie | NIE | 28.13.14.0 | 84137059 | 84137059 | 210 | Wilo-Stratos GIGA2.0-I 80/1-35/5,5 | Dławnicowa pompa SMART w klasie IE5 | Wilo-Stratos GIGA 2.0-I | Wilo-Stratos GIGA2.0-I 80/1-35/5,5 pompa obiegowa Smart IE5 | 315 | Ogrzewanie, klimatyzacja, chłodnictwo | Wilo | Wilo | 1 | SZT | [6 empty] | 1 |  | 292 | 631 | 440 | 600 | 800 | 525 | 60.9 | 66 | http://downloads-wilo-select.wilo.com/assets/WIB_WILO27887596.jpg | https://wilo.com/quick/PL/pl/articleNumber/2204753
2204877 | 4062679108025 | Wilo-Stratos GIGA2.0-I 80/1-35/5,5-R1 pompa obiegowa Smart IE5 | Pompa dławnicowa SMART w klasie IE5 z hydraulicznym wskaźnikiem minimalnej energochłonności MEI ≥ 0,7, elektronicznym dopasowaniu wydajności, o konstrukcji pompy dławnicowej. Pompa jest wykonana jako jednostopniowa, niskociśnieniowa pompa wirowa z przyłączem kołnierzowym i uszczelnieniem mechanicznym. | 7954 | na zapytanie | PG03 | na zapytanie | na zapytanie | NIE | 28.13.14.0 | 84137059 | 84137059 | 210 | Wilo-Stratos GIGA2.0-I 80/1-35/5,5-R1 | Dławnicowa pompa SMART w klasie IE5 | Wilo-Stratos GIGA 2.0-I | Wilo-Stratos GIGA2.0-I 80/1-35/5,5-R1 pompa obiegowa Smart IE5 | 315 | Ogrzewanie, klimatyzacja, chłodnictwo | Wilo | Wilo | 1 | SZT | [6 empty] | 1 |  | 292 | 631 | 440 | 600 | 800 | 525 | 60.9 | 66 | http://downloads-wilo-select.wilo.com/assets/WIB_WILO27887596.jpg | https://wilo.com/quick/PL/pl/articleNumber/2204877
2204939 | 4062679108872 | Wilo-Stratos GIGA2.0-I 80/1-35/5,5-R1-S1 pompa obiegowa Smart IE5 | Pompa dławnicowa SMART w klasie IE5 Wilo-Stratos GIGA2.0-I 80/1-35/5,5-R1-S1 z hydraulicznym wskaźnikiem minimalnej energochłonności, elektronicznym dopasowaniu wydajności, o konstrukcji pompy dławnicowej. Pompa jest wykonana jako jednostopniowa, niskociśnieniowa pompa wirowa z przyłączem kołnierzowym i uszczelnieniem mechanicznym. | 8010 | na zapytanie | PG03 | na zapytanie | na zapytanie | NIE | 28.13.14.0 | 84137059 | 84137059 | 210 | Wilo-Stratos GIGA2.0-I 80/1-35/5,5-R1-S1 | Dławnicowa pompa SMART w klasie IE5 | Wilo-Stratos GIGA 2.0-I | Wilo-Stratos GIGA2.0-I 80/1-35/5,5-R1-S1 pompa obiegowa Smart IE5 | 315 | Ogrzewanie, klimatyzacja, chłodnictwo | Wilo | Wilo | 1 | SZT | [6 empty] | 1 |  | 292 | 631 | 440 | 600 | 800 | 525 | 60.9 | 66 | http://downloads-wilo-select.wilo.com/assets/WIB_WILO27887596.jpg | https://wilo.com/quick/PL/pl/articleNumber/2204939
2204815 | 4062679107172 | Wilo-Stratos GIGA2.0-I 80/1-35/5,5-S1 pompa obiegowa Smart IE5 | Pompa dławnicowa SMART w klasie IE5 z hydraulicznym wskaźnikiem minimalnej energochłonności MEI ≥ 0,7, elektronicznym dopasowaniu wydajności, o konstrukcji pompy dławnicowej. Pompa jest wykonana jako jednostopniowa, niskociśnieniowa pompa wirowa z przyłączem kołnierzowym i uszczelnieniem mechanicznym. | 8571 | na zapytanie | PG03 | na zapytanie | na zapytanie | NIE | 28.13.14.0 | 84137059 | 84137059 | 210 | Wilo-Stratos GIGA2.0-I 80/1-35/5,5-S1 | Dławnicowa pompa SMART w klasie IE5 | Wilo-Stratos GIGA 2.0-I | Wilo-Stratos GIGA2.0-I 80/1-35/5,5-S1 pompa obiegowa Smart IE5 | 315 | Ogrzewanie, klimatyzacja, chłodnictwo | Wilo | Wilo | 1 | SZT | [6 empty] | 1 |  | 292 | 631 | 440 | 600 | 800 | 525 | 60.9 | 66 | http://downloads-wilo-select.wilo.com/assets/WIB_WILO27887596.jpg | https://wilo.com/quick/PL/pl/articleNumber/2204815
2204752 | 4062679106311 | Wilo-Stratos GIGA2.0-I 80/1-43/7,5 pompa obiegowa Smart IE5 | Pompa dławnicowa SMART w klasie IE5 z hydraulicznym wskaźnikiem minimalnej energochłonności MEI ≥ 0,7, elektronicznym dopasowaniu wydajności, o konstrukcji pompy dławnicowej. Pompa jest wykonana jako jednostopniowa, niskociśnieniowa pompa wirowa z przyłączem kołnierzowym i uszczelnieniem mechanicznym. | 9426 | na zapytanie | PG03 | na zapytanie | na zapytanie | NIE | 28.13.14.0 | 84137059 | 84137059 | 210 | Wilo-Stratos GIGA2.0-I 80/1-43/7,5 | Dławnicowa pompa SMART w klasie IE5 | Wilo-Stratos GIGA 2.0-I | Wilo-Stratos GIGA2.0-I 80/1-43/7,5 pompa obiegowa Smart IE5 | 315 | Ogrzewanie, klimatyzacja, chłodnictwo | Wilo | Wilo | 1 | SZT | [6 empty] | 1 |  | 292 | 631 | 440 | 600 | 800 | 525 | 60.9 | 66 | http://downloads-wilo-select.wilo.com/assets/WIB_WILO27887596.jpg | https://wilo.com/quick/PL/pl/articleNumber/2204752
2204876 | 4062679108018 | Wilo-Stratos GIGA2.0-I 80/1-43/7,5-R1 pompa obiegowa Smart IE5 | Pompa dławnicowa SMART w klasie IE5 z hydraulicznym wskaźnikiem minimalnej energochłonności MEI ≥ 0,7, elektronicznym dopasowaniu wydajności, o konstrukcji pompy dławnicowej. Pompa jest wykonana jako jednostopniowa, niskociśnieniowa pompa wirowa z przyłączem kołnierzowym i uszczelnieniem mechanicznym. | 8866 | na zapytanie | PG03 | na zapytanie | na zapytanie | NIE | 28.13.14.0 | 84137059 | 84137059 | 210 | Wilo-Stratos GIGA2.0-I 80/1-43/7,5-R1 | Dławnicowa pompa SMART w klasie IE5 | Wilo-Stratos GIGA 2.0-I | Wilo-Stratos GIGA2.0-I 80/1-43/7,5-R1 pompa obiegowa Smart IE5 | 315 | Ogrzewanie, klimatyzacja, chłodnictwo | Wilo | Wilo | 1 | SZT | [6 empty] | 1 |  | 292 | 631 | 440 | 600 | 800 | 525 | 60.9 | 66 | http://downloads-wilo-select.wilo.com/assets/WIB_WILO27887596.jpg | https://wilo.com/quick/PL/pl/articleNumber/2204876
2204938 | 4062679108865 | Wilo-Stratos GIGA2.0-I 80/1-43/7,5-R1-S1 pompa obiegowa Smart IE5 | Pompa dławnicowa SMART w klasie IE5 Wilo-Stratos GIGA2.0-I 80/1-43/7,5-R1-S1 z hydraulicznym wskaźnikiem minimalnej energochłonności, elektronicznym dopasowaniu wydajności, o konstrukcji pompy dławnicowej. Pompa jest wykonana jako jednostopniowa, niskociśnieniowa pompa wirowa z przyłączem kołnierzowym i uszczelnieniem mechanicznym. | 8923 | na zapytanie | PG03 | na zapytanie | na zapytanie | NIE | 28.13.14.0 | 84137059 | 84137059 | 210 | Wilo-Stratos GIGA2.0-I 80/1-43/7,5-R1-S1 | Dławnicowa pompa SMART w klasie IE5 | Wilo-Stratos GIGA 2.0-I | Wilo-Stratos GIGA2.0-I 80/1-43/7,5-R1-S1 pompa obiegowa Smart IE5 | 315 | Ogrzewanie, klimatyzacja, chłodnictwo | Wilo | Wilo | 1 | SZT | [6 empty] | 1 |  | 292 | 631 | 440 | 600 | 800 | 525 | 60.9 | 66 | http://downloads-wilo-select.wilo.com/assets/WIB_WILO27887596.jpg | https://wilo.com/quick/PL/pl/articleNumber/2204938
2204814 | 4062679107165 | Wilo-Stratos GIGA2.0-I 80/1-43/7,5-S1 pompa obiegowa Smart IE5 | Pompa dławnicowa SMART w klasie IE5 z hydraulicznym wskaźnikiem minimalnej energochłonności MEI ≥ 0,7, elektronicznym dopasowaniu wydajności, o konstrukcji pompy dławnicowej. Pompa jest wykonana jako jednostopniowa, niskociśnieniowa pompa wirowa z przyłączem kołnierzowym i uszczelnieniem mechanicznym. | 9483 | na zapytanie | PG03 | na zapytanie | na zapytanie | NIE | 28.13.14.0 | 84137059 | 84137059 | 210 | Wilo-Stratos GIGA2.0-I 80/1-43/7,5-S1 | Dławnicowa pompa SMART w klasie IE5 | Wilo-Stratos GIGA 2.0-I | Wilo-Stratos GIGA2.0-I 80/1-43/7,5-S1 pompa obiegowa Smart IE5 | 315 | Ogrzewanie, klimatyzacja, chłodnictwo | Wilo | Wilo | 1 | SZT | [6 empty] | 1 |  | 292 | 631 | 440 | 600 | 800 | 525 | 60.9 | 66 | http://downloads-wilo-select.wilo.com/assets/WIB_WILO27887596.jpg | https://wilo.com/quick/PL/pl/articleNumber/2204814
2206929 | 4062679113135 | Wilo-Stratos GIGA2.0-I 80/1-5/M-0,37 pompa Inline w klasie IE5 | Pompa Inline w klasie IE5 Wilo-Stratos GIGA2.0-I 80/1-5/M-0,37 z hydraulicznym wskaźnikiem minimalnej energochłonności, elektronicznym dopasowaniu wydajności, o konstrukcji pompy dławnicowej. Pompa jest wykonana jako jednostopniowa, niskociśnieniowa pompa wirowa z przyłączem kołnierzowym i uszczelnieniem mechanicznym. | 4583 | na zapytanie | PG03 | na zapytanie | na zapytanie | NIE | 28.13.14.0 | 84137059 | 84137059 | 210 | Wilo-Stratos GIGA2.0-I 80/1-5/M-0,37 | Pompa dławnicowa w klasie IE5 | Wilo-Stratos GIGA 2.0-I | Wilo-Stratos GIGA2.0-I 80/1-5/M-0,37 pompa Inline w klasie IE5 | 315 | Ogrzewanie, klimatyzacja, chłodnictwo | Wilo | Wilo | 1 | SZT | [6 empty] | 1 |  | 252 | 624 | 420 | 600 | 800 | 525 | 43 | 48 | http://downloads-wilo-select.wilo.com/assets/WIB_WILO27887596.jpg | https://wilo.com/quick/PL/pl/articleNumber/2206929
2206989 | 4062679114231 | Wilo-Stratos GIGA2.0-I 80/1-5/M-0,37-R1 pompa Inline w klasie IE5 | Pompa Inline w klasie IE5 Wilo-Stratos GIGA2.0-I 80/1-5/M-0,37-R1 z hydraulicznym wskaźnikiem minimalnej energochłonności, elektronicznym dopasowaniu wydajności, o konstrukcji pompy dławnicowej. Pompa jest wykonana jako jednostopniowa, niskociśnieniowa pompa wirowa z przyłączem kołnierzowym i uszczelnieniem mechanicznym. | 4023 | na zapytanie | PG03 | na zapytanie | na zapytanie | NIE | 28.13.14.0 | 84137059 | 84137059 | 210 | Wilo-Stratos GIGA2.0-I 80/1-5/M-0,37-R1 | Pompa dławnicowa w klasie IE5 | Wilo-Stratos GIGA 2.0-I | Wilo-Stratos GIGA2.0-I 80/1-5/M-0,37-R1 pompa Inline w klasie IE5 | 315 | Ogrzewanie, klimatyzacja, chłodnictwo | Wilo | Wilo | 1 | SZT | [6 empty] | 1 |  | 252 | 624 | 420 | 600 | 800 | 525 | 43 | 48 | http://downloads-wilo-select.wilo.com/assets/WIB_WILO27887596.jpg | https://wilo.com/quick/PL/pl/articleNumber/2206989
2207019 | 4062679114781 | Wilo-Stratos GIGA2.0-I 80/1-5/M-0,37-R1-S1 pompa Inline w klasie IE5 | Pompa Inline w klasie IE5 Wilo-Stratos GIGA2.0-I 80/1-5/M-0,37-R1-S1 z hydraulicznym wskaźnikiem minimalnej energochłonności, elektronicznym dopasowaniu wydajności, o konstrukcji pompy dławnicowej. Pompa jest wykonana jako jednostopniowa, niskociśnieniowa pompa wirowa z przyłączem kołnierzowym i uszczelnieniem mechanicznym. | 4079 | na zapytanie | PG03 | na zapytanie | na zapytanie | NIE | 28.13.14.0 | 84137059 | 84137059 | 210 | Wilo-Stratos GIGA2.0-I 80/1-5/M-0,37-R1-S1 | Pompa dławnicowa w klasie IE5 | Wilo-Stratos GIGA 2.0-I | Wilo-Stratos GIGA2.0-I 80/1-5/M-0,37-R1-S1 pompa Inline w klasie IE5 | 315 | Ogrzewanie, klimatyzacja, chłodnictwo | Wilo | Wilo | 1 | SZT | [6 empty] | 1 |  | 600 | 624 | 420 | 600 | 800 | 525 | 43 | 48 | http://downloads-wilo-select.wilo.com/assets/WIB_WILO27887596.jpg | https://wilo.com/quick/PL/pl/articleNumber/2207019
2206959 | 4062679113685 | Wilo-Stratos GIGA2.0-I 80/1-5/M-0,37-S1 pompa Inline w klasie IE5 | Pompa Inline w klasie IE5 Wilo-Stratos GIGA2.0-I 80/1-5/M-0,37-S1 z hydraulicznym wskaźnikiem minimalnej energochłonności, elektronicznym dopasowaniu wydajności, o konstrukcji pompy dławnicowej. Pompa jest wykonana jako jednostopniowa, niskociśnieniowa pompa wirowa z przyłączem kołnierzowym i uszczelnieniem mechanicznym. | 4640 | na zapytanie | PG03 | na zapytanie | na zapytanie | NIE | 28.13.14.0 | 84137059 | 84137059 | 210 | Wilo-Stratos GIGA2.0-I 80/1-5/M-0,37-S1 | Pompa dławnicowa w klasie IE5 | Wilo-Stratos GIGA 2.0-I | Wilo-Stratos GIGA2.0-I 80/1-5/M-0,37-S1 pompa Inline w klasie IE5 | 315 | Ogrzewanie, klimatyzacja, chłodnictwo | Wilo | Wilo | 1 | SZT | [6 empty] | 1 |  | 252 | 624 | 420 | 600 | 800 | 525 | 43 | 48 | http://downloads-wilo-select.wilo.com/assets/WIB_WILO27887596.jpg | https://wilo.com/quick/PL/pl/articleNumber/2206959
2204750 | 4062679106298 | Wilo-Stratos GIGA2.0-I 80/1-6/0,55 pompa dławnicowa | Inteligentna pompa dławnicowa Wilo-Stratos GIGA2.0-I 80/1-6/0,55 przeznaczona do systemów grzewczych, klimatyzacyjnych i chłodzących w dużych budynkach. | 4824 | 4050 | PG03 | 28 | K | NIE | 28.13.14.0 | 84137059 | 84137059 | 210 | Wilo-Stratos GIGA2.0-I 80/1-6/0,55 | Pompa dławnicowa | Wilo-Stratos GIGA 2.0-I | Pompa dławnicowa | 315 | Ogrzewanie, klimatyzacja, chłodnictwo | Wilo | Wilo | 1 | SZT | [6 empty] | 1 |  | 252 | 624 | 420 | 600 | 800 | 525 | 42.6 | 48 | http://downloads-wilo-select.wilo.com/assets/WIB_WILO27887596.jpg | https://wilo.com/quick/pl/pl/articleNumber/2204750
2204874 | 4062679107998 | Wilo-Stratos GIGA2.0-I 80/1-6/0,55-R1 pompa dławnicowa | Inteligentna pompa dławnicowa Wilo-Stratos GIGA2.0-I 80/1-6/0,55-R1 przeznaczona do systemów grzewczych, klimatyzacyjnych i chłodzących w dużych budynkach. | 4264 | 3614 | PG03 | 28 | K | NIE | 28.13.14.0 | 84137059 | 84137059 | 210 | Wilo-Stratos GIGA2.0-I 80/1-6/0,55-R1 | Pompa dławnicowa | Wilo-Stratos GIGA 2.0-I | Pompa dławnicowa | 315 | Ogrzewanie, klimatyzacja, chłodnictwo | Wilo | Wilo | 1 | SZT | [6 empty] | 1 |  | 252 | 624 | 420 | 600 | 800 | 525 | 42.6 | 48 | http://downloads-wilo-select.wilo.com/assets/WIB_WILO27887596.jpg | https://wilo.com/quick/pl/pl/articleNumber/2204874
2204936 | 4062679108841 | Wilo-Stratos GIGA2.0-I 80/1-6/0,55-R1-S1 pompa dławnicowa | Inteligentna pompa dławnicowa Wilo-Stratos GIGA2.0-I 80/1-6/0,55-R1-S1 przeznaczona do systemów grzewczych, klimatyzacyjnych i chłodzących w dużych budynkach. | 4320 | 3658 | PG03 | 28 | K | NIE | 28.13.14.0 | 84137059 | 84137059 | 210 | Wilo-Stratos GIGA2.0-I 80/1-6/0,55-R1-S1 | Pompa dławnicowa | Wilo-Stratos GIGA 2.0-I | Pompa dławnicowa | 315 | Ogrzewanie, klimatyzacja, chłodnictwo | Wilo | Wilo | 1 | SZT | [6 empty] | 1 |  | 252 | 624 | 420 | 600 | 800 | 525 | 42.6 | 48 | http://downloads-wilo-select.wilo.com/assets/WIB_WILO27887596.jpg | https://wilo.com/quick/pl/pl/articleNumber/2204936
2204812 | 4062679107141 | Wilo-Stratos GIGA2.0-I 80/1-6/0,55-S1 pompa dławnicowa | Inteligentna pompa dławnicowa Wilo-Stratos GIGA2.0-I 80/1-6/0,55-S1 przeznaczona do systemów grzewczych, klimatyzacyjnych i chłodzących w dużych budynkach. | 4880 | 4093 | PG03 | 28 | K | NIE | 28.13.14.0 | 84137059 | 84137059 | 210 | Wilo-Stratos GIGA2.0-I 80/1-6/0,55-S1 | Pompa dławnicowa | Wilo-Stratos GIGA 2.0-I | Pompa dławnicowa | 315 | Ogrzewanie, klimatyzacja, chłodnictwo | Wilo | Wilo | 1 | SZT | [6 empty] | 1 |  | 252 | 624 | 420 | 600 | 800 | 525 | 42.6 | 48 | http://downloads-wilo-select.wilo.com/assets/WIB_WILO27887596.jpg | https://wilo.com/quick/pl/pl/articleNumber/2204812