## Siłowniki i zawory BELIMO
BELIMO Siłowniki S.A. | tel. 22 886 53 05
ul. Jutrzenki 98 | e-mail: info@belimo.pl
02-230 Warszawa | www.belimo.pl
Cennik produktów, obowiązuje od 01.01.2026 r.
Ceny loco magazyn BELIMO w Warszawie, bez VAT. Transport na koszt Odbiorcy.
TYP | OPIS PRODUKTU | CENA w PLN
A
A-22G-A05 | Klucz Bluetooth do aplikacji Belimo Duct Sensor Assistant | 939
AH-20 | Dźwignia do osi siłownika | 80
AH-25 | Dźwignia do osi siłownika | 80
AH-GMA | Dźwignia przepustnicy | 131
AH-TF | Dźwignia do osi siłownika | 118
AV10-18 | Przedłużenie osi | 283
AV12-25-I | Przedłużenie osi | 334
AV6-20 | Przedłużenie osi | 253
AV8-25 | Przedłużenie osi | 283
AVK230A-3 | Siłownik liniowy z baterią kond., 230V AC, 2000 N, 3-punktowy | 6752
AVK230A-3-RE | Siłownik liniowy z baterią kond., 230V AC, 2000 N, 3-punktowy, RETROFIT | 8156
AVK24A-3-RE | Siłownik liniowy z baterią kond., 24V AC/DC, 2000 N, 3-punktowy, RETROFIT | 8156
AVK24A-3-TPC | Siłownik liniowy z baterią kond., 24V AC/DC, 2000 N, 3-punktowy | 6771
AVK24A-MP-RE | Siłownik liniowy z baterią kond., 24V AC/DC, 2000 N, MP-Bus, RETROFIT | 9138
AVK24A-MP-TPC | Siłownik liniowy z baterią kond., 24V AC/DC, 2000 N, MP-Bus | 7379
AVK24A-SR-TPC | Siłownik liniowy z baterią kond., 24V AC/DC, 2000 N, analogowy | 7024
AVK24A-SZ-TPC | Siłownik liniowy z baterią kond., 24V AC/DC, 2000 N, analogowy | 7024
B
BKN230-24-MOD | Przyrząd sygnalizujący z zasilaczem, Modbus RTU | 2043
BKN230-24MP | Przyrząd sygnalizujący z zasilaczem, MP-Bus, do BF-Top-Line | 1215
BKN230-MOD | Przyrząd sygnalizujący z zasilaczem, Modbus RTU | 2078
C
C215Q-F | 2-drogowy zawór kulowy, gwint wew., DN15, kvs 0,1…1,0 | 196
C215QFL-C | 2-drogowy zawór kulowy PIFLV, gwint wew., DN15, Vnom 290 l/h | 497
C215QFL-D | 2-drogowy zawór kulowy PIFLV, gwint wew., DN15, Vnom 470 l/h | 497
C215QFL-E | 2-drogowy zawór kulowy PIFLV, gwint wew., DN15, Vnom 650 l/h | 497
C215QFL-F | 2-drogowy zawór kulowy PIFLV, gwint wew., DN15, Vnom 1300 l/h | 497
C215QFL-F0 | 2-drogowy zawór kulowy PIFLV, gwint wew., DN15, Vnom 940 l/h | 497
C215Q-J | 2-drogowy zawór kulowy, gwint wew., DN15, kvs 0,4...4,8 | 196
C215QP-B | 2-drogowy zawór kulowy, gwint wew., DN15, Vnom 210 l/h | 781
C215QP-D | 2-drogowy zawór kulowy, gwint wew., DN15, Vnom 420 l/h | 781
C215QPT-B | 2-drogowy zawór kulowy, gwint wew., DN15, króćce pom., Vnom 210 l/h | 943
C215QPT-D | 2-drogowy zawór kulowy, gwint wew., DN15, króćce pom., Vnom 420 l/h | 943
C215QPW-N | 2-drogowy zawór kulowy, gwint wewnętrzny, DN15 | 376
C220QFL-F6 | 2-drogowy zawór kulowy PIFLV, gwint wew., DN20, Vnom 1200 l/h | 592
C220QFL-G | 2-drogowy zawór kulowy PIFLV, gwint wew., DN20, Vnom 1900 l/h | 592
C220QFL-G0 | 2-drogowy zawór kulowy PIFLV, gwint wew., DN20, Vnom 1500 l/h | 592
C220QFL-H | 2-drogowy zawór kulowy PIFLV, gwint wew., DN20, Vnom 2900 l/h | 592
C220QFL-H0 | 2-drogowy zawór kulowy PIFLV, gwint wew., DN20, Vnom 2350 l/h | 592
C220Q-K | 2-drogowy zawór kulowy, gwint wew., DN20, kvs 0,5...8 | 236
C220QP-F | 2-drogowy zawór kulowy, gwint wew., DN20, Vnom 980 l/h | 970
C220QPT-F | 2-drogowy zawór kulowy, gwint wew., DN20, króćce pom., Vnom 980 l/h | 1132
C225Q-K | 2-drogowy zawór kulowy, gwint wew., DN25, kvs 0,5…7 | 264
C225QPT-G | 2-drogowy zawór kulowy, gwint wew., DN25, króćce pom., Vnom 2100 l/h | 1518
C315Q-H | 3-drogowy zawór kulowy, przełączający, gwint wew., DN15, kvs 2,5 | 338
C320Q-J | 3-drogowy zawór kulowy, przełączający, gwint wew., DN20, kvs 4,0 | 378
C415Q-J | 2-drogowy zawór kulowy, gwint zew., DN15, kvs 0,4...4,8 | 210
C420Q-K | 2-drogowy zawór kulowy, gwint zew., DN20, kvs 0,5...8 | 256
C515Q-H | 3-drogowy zawór kulowy, przełączający, gwint zew., DN15, kvs 2,5 | 356
C520Q-J | 3-drogowy zawór kulowy, przełączający, gwint zew., DN20, kvs 4,0 | 402
C615QP-B+BAC | 6-drogowy zawór kulowy PI, gwint wew., DN15, Vnom 210 l/h, BACnet | 4267
C615QP-D+BAC | 6-drogowy zawór kulowy PI, gwint wew., DN15, Vnom 420 l/h, BACnet | 4267
C615QP-F+BAC | 6-drogowy zawór kulowy PI, gwint wew., DN15, Vnom 980 l/h, BACnet | 4267
C620QPT-G+BAC | 6-drogowy zawór kulowy PI, gwint wew., DN20, Vnom 2100 l/h, BACnet | 5375
CM230-F-L | Siłownik bez sprężyny, 230V AC, 2 Nm, 3-punktowy | 619
CM230-F-R | Siłownik bez sprężyny, 230V AC, 2 Nm, 3-punktowy | 619
CM230G-L | Siłownik bez sprężyny, 230V AC, 2 Nm, 3-punktowy, IP66 | 690
CM230-L | Siłownik bez sprężyny, 230V AC, 2 Nm, 3-punktowy | 643
CM230-R | Siłownik bez sprężyny, 230V AC, 2 Nm, 3-punktowy | 643
CM24-F-L | Siłownik bez sprężyny, 24V AC/DC, 2 Nm, 3-punktowy | 588
CM24G-L | Siłownik bez sprężyny, 24V AC/DC, 2 Nm, 3-punktowy, IP66 | 659
CM24G-SR-L | Siłownik bez sprężyny, 24V AC/DC, 2 Nm, analogowy, IP66 | 935
CM24G-SR-R | Siłownik bez sprężyny, 24V AC/DC, 2 Nm, analogowy, IP66 | 935
CM24-L | Siłownik bez sprężyny, 24V AC/DC, 2 Nm, 3-punktowy | 607
CM24-MPL-L | Siłownik bez sprężyny, 24V AC/DC, 2 Nm, MP-Bus | 907
CM24-MPL-R | Siłownik bez sprężyny, 24V AC/DC, 2 Nm, MP-Bus | 907
CM24-R | Siłownik bez sprężyny, 24V AC/DC, 2 Nm, 3-punktowy | 607
CM24-SR-F-L | Siłownik bez sprężyny, 24V AC/DC, 2 Nm, analogowy | 856
CM24-SR-F-R | Siłownik bez sprężyny, 24V AC/DC, 2 Nm, analogowy | 856
CM24-SR-L | Siłownik bez sprężyny, 24V AC/DC, 2 Nm, analogowy | 876
CM24-SR-R | Siłownik bez sprężyny, 24V AC/DC, 2 Nm, analogowy | 876
CM24-SR-T-L | Siłownik bez sprężyny, 24V AC/DC, 2 Nm, analogowy | 844
CM24-SR-T-R | Siłownik bez sprężyny, 24V AC/DC, 2 Nm, analogowy | 844
CM24-T-L | Siłownik bez sprężyny, 24V AC/DC, 2 Nm, 3-punktowy | 576
CM24-T-R | Siłownik bez sprężyny, 24V AC/DC, 2 Nm, 3-punktowy | 576
CQ230A | Siłownik bez sprężyny do zaworu C..Q, 230V AC, 3-punktowy | 560
CQ230A-T | Siłownik bez sprężyny do zaworu C..Q, 230V AC, 3-punktowy | 548
CQ24A | Siłownik bez sprężyny do zaworu C..Q, 24V AC/DC, 3-punktowy | 497
CQ24A-BAC | Siłownik bez sprężyny do zaworu C..Q, 24V AC/DC, BACnet / Modbus | 923
CQ24A-MPL | Siłownik bez sprężyny do zaworu C..Q, 24V AC/DC, MP-Bus | 497
CQ24A-MPL-T | Siłownik bez sprężyny do zaworu C..Q, 24V AC/DC, MP-Bus | 485
CQ24A-SR | Siłownik bez sprężyny do zaworu C..Q, 24V AC/DC, analogowy | 497
CQ24A-SR-T | Siłownik bez sprężyny do zaworu C..Q, 24V AC/DC, analogowy | 485
CQ24A-SZ | Siłownik bez sprężyny do zaworów C..Q, 24V AC/DC, analogowy | 497
CQ24A-SZ-T | Siłownik bez sprężyny do zaworu C..Q, 24V AC/DC, analogowy | 485
CQ24A-T | Siłownik bez sprężyny do zaworu C..Q, 24V AC/DC, 3-punktowy | 485
CQC230A | Siłownik bez sprężyny do zaworu C..Q, 230V AC, zamknij / otwórz, 35 s | 560
CQD230A | Siłownik bez sprężyny do zaworu C..Q, 230V AC, zamknij / otwórz, 15 s | 560
CQK230A | Siłownik z baterią kond., do zaworów C..Q, 230V AC, zamknij / otwórz | 868
CQK230A-T | Siłownik z baterią kond., do zaworów C..Q, 230V AC, zamknij / otwórz | 856
CQK24A | Siłownik z baterią kond., do zaworów C..Q, 24V AC/DC, zamknij / otwórz | 773
CQK24A-MPL | Siłownik z baterią kond., do zaworów C..Q, 24V AC/DC, MP-Bus | 773
CQK24A-SR | Siłownik z baterią kond., do zaworów C..Q, 24V AC/DC, analogowy | 773
CQK24A-SR-T | Siłownik z baterią kond., do zaworów C..Q, 24V AC/DC, analogowy | 757
CR24-A1 | Pomieszczeniowy regulator temperatury, bez panela sterującego | 1017
CR24-A2 | Pomieszczeniowy regulator temperatury, bez panela sterującego | 1144
CR24-A3 | Pomieszczeniowy regulator temperatury, bez panela sterującego | 1337
CR24-B1 | Pomieszczeniowy regulator temperatury | 1061
CR24-B2 | Pomieszczeniowy regulator temperatury | 1183
CR24-B2E | Pomieszczeniowy regulator temperatury | 1183
CR24-B3 | Pomieszczeniowy regulator temperatury | 1376
CRA24-B1P | 3-stopniowy przełącznik do sterowania wentylacją w mieszkaniach | 714
CRA24-B3 | Pomieszczeniowy regulator temperatury do mieszkań | 1234
CRA24-B3P | Pomieszczeniowy regulator temperatury, bez pokrętła | 1234
CRK24-B1 | Pomieszczeniowy regulator temperatury, do współpracy z zaworem 6-drog. | 1124
CRP24-B1 | Pozycjoner 0..10 / 2..10V DC, do montażu na ścianie | 599
CRZA-A | Pokrywa do regulatora CR24-A.. | 227
CRZA-B | Pokrywa do regulatora CR24-B.. | 252
CRZW | Podstawa do regulatora CR24-.. | 327
D
D6100W | 2-drogowy zawór odcinający DN100, kołnierz PN6/10/16 | 1617
D6100WL | 2-drogowy zawór odcinający DN100, kołnierz PN10/16 | 1854
D6125W | 2-drogowy zawór odcinający DN125, kołnierz PN6/10/16 | 2153
D6125WL | 2-drogowy zawór odcinający DN125, kołnierz PN10/16 | 2370
D6150W | 2-drogowy zawór odcinający DN150, kołnierz PN6/10/16 | 2623
D6150WL | 2-drogowy zawór odcinający DN150, kołnierz PN10/16 | 2863
D6200W | 2-drogowy zawór odcinający DN200, kołnierz PN6/10/16 | 3758
D6200WL | 2-drogowy zawór odcinający DN200, kołnierz PN16 | 4133
D6250W | 2-drogowy zawór odcinający DN250, kołnierz PN6/10/16 | 6121
D6250WL | 2-drogowy zawór odcinający DN250, kołnierz PN16 | 6724
D625N | 2-drogowy zawór odcinający DN25, kołnierz PN6/10/16 | 651
D625NL | 2-drogowy zawór odcinający DN25, kołnierz PN10/16 | 856
D6300W | 2-drogowy zawór odcinający DN300, kołnierz PN6/10/16 | 8467
D6300WL | 2-drogowy zawór odcinający DN300, kołnierz PN16 | 9311
D632N | 2-drogowy zawór odcinający DN32, kołnierz PN6/10/16 | 714
D632NL | 2-drogowy zawór odcinający DN32, kołnierz PN10/16 | 832
D6350N | 2-drogowy zawór odcinający DN350, kołnierz PN10/16 | 9595
D6350NL | 2-drogowy zawór odcinający DN350, kołnierz PN16 | 11468
D6400N | 2-drogowy zawór odcinający DN400, kołnierz PN16 | 15424
D6400NL | 2-drogowy zawór odcinający DN400, kołnierz PN16 | 17743
D640N | 2-drogowy zawór odcinający DN40, kołnierz PN6/10/16 | 789
D640NL | 2-drogowy zawór odcinający DN40, kołnierz PN10/16 | 903
D6450N | 2-drogowy zawór odcinający DN450, kołnierz PN16 | 27764
D6450NL | 2-drogowy zawór odcinający DN450, kołnierz PN16 | 37844
D6500N | 2-drogowy zawór odcinający DN500, kołnierz PN16 | 40975
D6500NL | 2-drogowy zawór odcinający DN500, kołnierz PN16 | 51170
D650N | 2-drogowy zawór odcinający DN50, kołnierz PN6/10/16 | 848
D650NL | 2-drogowy zawór odcinający DN50, kołnierz PN10/16 | 1021
D6600N | 2-drogowy zawór odcinający DN600, kołnierz PN16 | 67966
D6600NL | 2-drogowy zawór odcinający DN600, kołnierz PN16 | 75554
D665N | 2-drogowy zawór odcinający DN65, kołnierz PN6/10/16 | 982
D665NL | 2-drogowy zawór odcinający DN65, kołnierz PN10/16 | 1159
D6700N | 2-drogowy zawór odcinający DN700, kołnierz PN16 | 110235
D6700NL | 2-drogowy zawór odcinający DN700, kołnierz PN16 | 129074
D680N | 2-drogowy zawór odcinający DN80, kołnierz PN6/10/16 | 1148
D680NL | 2-drogowy zawór odcinający DN80, kołnierz PN10/16 | 1345
D7100WL/BAC | 2 zawory motylkowe z siłownikami do pracy z trójnikiem DN100 | 15519
D7125WL/BAC | 2 zawory motylkowe z siłownikami do pracy z trójnikiem DN125 | 16548
D7150WL/BAC | 2 zawory motylkowe z siłownikami do pracy z trójnikiem DN150 | 17534
D7200WL/BAC | 2 zawory motylkowe z siłownikami do pracy z trójnikiem DN200 | 28777
D7250WL/BAC | 2 zawory motylkowe z siłownikami do pracy z trójnikiem DN250 | 33956
D7300WL/BAC | 2 zawory motylkowe z siłownikami do pracy z trójnikiem DN300 | 39130
DR230A-R | Siłownik obrotowy, 230V AC, 90 Nm, zamknij/otwórz | 4259
DR24A-R | Siłownik obrotowy, 24V AC/DC, 90 Nm, zamknij/otwórz | 4259
DRK24A-5 | Siłownik z baterią kond., 24V AC/DC, 90 Nm, zamknij/otwórz | 7982
DRK24A-7 | Siłownik z baterią kond., 24V AC/DC, 90 Nm, zamknij/otwórz | 8033
E
EF230A | Siłownik ze sprężyną, 230V AC, 30 Nm, zamknij/otwórz | 4374
EF230A-S2 | Siłownik ze sprężyną, 230V AC, 30 Nm, zamknij/otwórz, 2 x SPDT | 4658
EF24A | Siłownik ze sprężyną, 24V AC/DC, 30 Nm, zamknij/otwórz | 3814
EF24A-MP | Siłownik ze sprężyną, 24V AC/DC, 30 Nm, MP-Bus | 4744
EF24A-S2 | Siłownik ze sprężyną, 24V AC/DC, 30 Nm, zamknij/otwórz, 2 x SPDT | 4082
EF24A-SR | Siłownik ze sprężyną, 24V AC/DC, 30 Nm, analogowy | 4224
EF24A-SR-S2 | Siłownik ze sprężyną, 24V AC/DC, 30 Nm, analogowy, 2 x SPDT | 4480
EM-ECQ-02F | Rozdzielacz 2-strefowy z rotametrem | 1380
EM-ECQ-03F | Rozdzielacz 3-strefowy z rotametrem | 1755
EM-ECQ-04F | Rozdzielacz 4-strefowy z rotametrem | 2134
EM-ECQ-05F | Rozdzielacz 5-strefowy z rotametrem | 2492
EM-ECQ-06F | Rozdzielacz 6-strefowy z rotametrem | 2832
EM-ECQ-07F | Rozdzielacz 7-strefowy z rotametrem | 3183
EM-ECQ-08F | Rozdzielacz 8-strefowy z rotametrem | 3541
EM-ECQ-09F | Rozdzielacz 9-strefowy z rotametrem | 3861
EM-ECQ-10F | Rozdzielacz 10-strefowy z rotametrem | 4314
EM-ECQ-11F | Rozdzielacz 11-strefowy z rotametrem | 4685
EM-ECQ-12F | Rozdzielacz 12-strefowy z rotametrem | 5012
EP015R2+BAC | 2-drogowy zawór kulowy EPIV, gw, DN15, Modbus / BACnet | 3139
EP015R2+KBAC | 2-drogowy zawór kulowy EPIV, gw, funkcja bezp., DN15, Modbus / BACnet | 4587
EP015R6+BAC | 6-drogowy zawór kulowy EPIV, gwint wew., DN15, Modbus, BACnet | 4129
EP015R6+BAC-HH1 | 6-drogowy zawór kulowy EPIV, gwint wew., DN15, Modbus, BACnet | 5569
EP015R6+BAC-HH2 | 6-drogowy zawór kulowy EPIV, gwint wew., DN15, Modbus, BACnet | 5667
EP015R6+BAC-HHM | 6-drogowy zawór kulowy EPIV, gwint wew., DN15, Modbus, BACnet | 6093
EP020R2+BAC | 2-drogowy zawór kulowy EPIV, gw, DN20, Modbus / BACnet | 3289
EP020R2+KBAC | 2-drogowy zawór kulowy EPIV, gw, funkcja bezp., DN20, Modbus / BACnet | 4732
EP020R6+BAC | 6-drogowy zawór kulowy EPIV, gwint wew., DN20, Modbus, BACnet | 5202
EP020R6+BAC-HH1 | 6-drogowy zawór kulowy EPIV, gwint wew., DN20, Modbus, BACnet | 6641
EP020R6+BAC-HH2 | 6-drogowy zawór kulowy EPIV, gwint wew., DN20, Modbus, BACnet | 6740
EP020R6+BAC-HHM | 6-drogowy zawór kulowy EPIV, gwint wew., DN20, Modbus, BACnet | 7166
EP025R2+BAC | 2-drogowy zawór kulowy EPIV, gw, DN25, Modbus / BACnet | 3506
EP025R2+KBAC | 2-drogowy zawór kulowy EPIV, gw, funkcja bezp., DN25, Modbus / BACnet | 4926
EP025R6+BAC | 6-drogowy zawór kulowy EPIV, gwint wew., DN25, Modbus, BACnet | 7051
EP025R6+BAC-HH1 | 6-drogowy zawór kulowy EPIV, gwint wew., DN25, Modbus, BACnet | 8487
EP025R6+BAC-HH2 | 6-drogowy zawór kulowy EPIV, gwint wew., DN25, Modbus, BACnet | 8589
EP025R6+BAC-HHM | 6-drogowy zawór kulowy EPIV, gwint wew., DN25, Modbus, BACnet | 9015
EP032R2+BAC | 2-drogowy zawór kulowy EPIV, gw, DN32, Modbus / BACnet | 3786
EP032R2+KBAC | 2-drogowy zawór kulowy EPIV, gw, funkcja bezp., DN32, Modbus / BACnet | 5225
EP040R2+BAC | 2-drogowy zawór kulowy EPIV, gw, DN40, Modbus / BACnet | 4500
EP040R2+KBAC | 2-drogowy zawór kulowy EPIV, gw, funkcja bezp., DN40, Modbus / BACnet | 6030
EP050R2+BAC | 2-drogowy zawór kulowy EPIV, gw, DN50, Modbus / BACnet | 5584
EP050R2+KBAC | 2-drogowy zawór kulowy EPIV, gw, funkcja bezp., DN50, Modbus / BACnet | 7284
EP065F+KMP | 2-drogowy zawór kulowy EPIV, PN16, funkcja bezp., DN65, MP-Bus | 23607
EP065F+MOD | 2-drogowy zawór kulowy EPIV, kołnierz PN16, DN65, Modbus | 20085
EP065F+MP | 2-drogowy zawór kulowy EPIV, kołnierz PN16, DN65, MP-Bus | 19395
EP080F+KMP | 2-drogowy zawór kulowy EPIV, PN16, funkcja bezp., DN80, MP-Bus | 26561
EP080F+MOD | 2-drogowy zawór kulowy EPIV, kołnierz PN16, DN80, Modbus | 22842
EP080F+MP | 2-drogowy zawór kulowy EPIV, kołnierz PN16, DN80, MP-Bus | 22069
EP100F+KMP | 2-drogowy zawór kulowy EPIV, PN16, funkcja bezp., DN100, MP-Bus | 30426
EP100F+MOD | 2-drogowy zawór kulowy EPIV, kołnierz PN16, DN100, Modbus | 26707
EP100F+MP | 2-drogowy zawór kulowy EPIV, kołnierz PN16, DN100, MP-Bus | 25902
EP125F+KMP | 2-drogowy zawór kulowy EPIV, PN16, funkcja bezp., DN125, MP-Bus | 42588
EP125F+MOD | 2-drogowy zawór kulowy EPIV, kołnierz PN16, DN125, Modbus | 38869
EP125F+MP | 2-drogowy zawór kulowy EPIV, kołnierz PN16, DN125, MP-Bus | 37907
EP150F+KMP | 2-drogowy zawór kulowy EPIV, PN16, funkcja bezp., DN150, MP-Bus | 51687
EP150F+MOD | 2-drogowy zawór kulowy EPIV, kołnierz PN16, DN150, Modbus | 47960
EP150F+MP | 2-drogowy zawór kulowy EPIV, kołnierz PN16, DN150, MP-Bus | 46887
EV015R2+BAC | 2-drogowy zawór Energy Valve, gw, DN15, BACnet | 6361
EV015R2+KBAC | 2-drogowy zawór Energy Valve, gw, funkcja bezp., DN15, BACnet | 10510
EV015R2+MID | 2-drogowy zawór Energy Valve, gw, DN15, BACnet, certyfikat MID | 6996
EV015R3+BAC | 3-drogowy zawór kulowy Energy Valve, gwint wewnętrzny, DN15, BACnet | 6807
EV020R2+BAC | 2-drogowy zawór Energy Valve, gw, DN20, BACnet | 6499
EV020R2+KBAC | 2-drogowy zawór Energy Valve, gw, funkcja bezp., DN20, BACnet | 10636
EV020R2+MID | 2-drogowy zawór Energy Valve, gw, DN20, BACnet, certyfikat MID | 7150
EV020R3+BAC | 3-drogowy zawór kulowy Energy Valve, gwint wewnętrzny, DN20, BACnet | 6969
EV025R2+BAC | 2-drogowy zawór Energy Valve, gw, DN25, BACnet | 6677
EV025R2+KBAC | 2-drogowy zawór Energy Valve, gw, funkcja bezp., DN25, BACnet | 10822
EV025R2+MID | 2-drogowy zawór Energy Valve, gw, DN25, BACnet, certyfikat MID | 7347
EV025R3+BAC | 3-drogowy zawór kulowy Energy Valve, gwint wewnętrzny, DN25, BACnet | 7256
EV032R2+BAC | 2-drogowy zawór Energy Valve, gw, DN32, BACnet | 7391
EV032R2+KBAC | 2-drogowy zawór Energy Valve, gw, funkcja bezp., DN32, BACnet | 11547
EV032R2+MID | 2-drogowy zawór Energy Valve, gw, DN32, BACnet, certyfikat MID | 8124
EV032R3+BAC | 3-drogowy zawór kulowy Energy Valve, gwint wewnętrzny, DN32, BACnet | 8140
EV040R2+BAC | 2-drogowy zawór Energy Valve, gw, DN40, BACnet | 8179
EV040R2+KBAC | 2-drogowy zawór Energy Valve, gw, funkcja bezp., DN40, BACnet | 12529
EV040R2+MID | 2-drogowy zawór Energy Valve, gw, DN40, BACnet, certyfikat MID | 9004
EV040R3+BAC | 3-drogowy zawór kulowy Energy Valve, gwint wewnętrzny, DN40, BACnet | 9295
EV050R2+BAC | 2-drogowy zawór Energy Valve, gw, DN50, BACnet | 9500
EV050R2+KBAC | 2-drogowy zawór Energy Valve, gw, funkcja bezp., DN50, BACnet | 14276
EV050R2+MID | 2-drogowy zawór Energy Valve, gw, DN50, BACnet, certyfikat MID | 10459
EV050R3+BAC | 3-drogowy zawór kulowy Energy Valve, gwint wewnętrzny, DN50, BACnet | 11180
EV065F+BAC | 2-drogowy zawór kulowy Energy Valve, kołnierz PN16, DN65, BACnet | 23647
EV065F+KBAC | 2-drogowy zawór kulowy Energy Valve, PN16, funkcja bezp., DN65, BACnet | 31029
EV080F+BAC | 2-drogowy zawór kulowy Energy Valve, kołnierz PN16, DN80, BACnet | 26857
EV080F+KBAC | 2-drogowy zawór kulowy Energy Valve, PN16, funkcja bezp., DN80, BACnet | 34665
EV100F+BAC | 2-drogowy zawór kulowy Energy Valve, kołnierz PN16, DN100, BACnet | 31163
EV100F+KBAC | 2-drogowy zawór kulowy Energy Valve, PN16, funkcja bezp., DN100, BACnet | 39043
EV125F+BAC | 2-drogowy zawór kulowy Energy Valve, kołnierz PN16, DN125, BACnet | 40459
EV125F+KBAC | 2-drogowy zawór kulowy Energy Valve, PN16, funkcja bezp., DN125, BACnet | 48433
EV150F+BAC | 2-drogowy zawór kulowy Energy Valve, kołnierz PN16, DN150, BACnet | 49592
EV150F+KBAC | 2-drogowy zawór kulowy Energy Valve, PN16, funkcja bezp., DN150, BACnet | 57693
EV230A-RE | Siłownik liniowy, 230V AC, 2500N, 3-punktowy, RETROFIT | 5778
EV230A-TPC | Siłownik liniowy, 230V AC, 2500N, 3-punktowy | 4295
EV24A-MP-RE | Siłownik liniowy, 24V AC/DC, 2500N, MP-Bus, RETROFIT | 6160
EV24A-MP-TPC | Siłownik liniowy, 24V AC/DC, 2500N, MP-Bus | 4851
EV24A-RE | Siłownik liniowy, 24V AC/DC, 2500N, 3-punktowy, RETROFIT | 5778
EV24A-SR-TPC | Siłownik liniowy, 24V AC/DC, 2500N, analogowy | 4516
EV24A-SZ-TPC | Siłownik liniowy, 24V AC/DC, 2500N, analogowy | 4516
EV24A-TPC | Siłownik liniowy, 24V AC/DC, 2500N, 3-punktowy | 4295
EVC24A-MF | Siłownik liniowy, 24V AC/DC, 2500N, analogowy, 35 s | 5277
EVC24A-MF-RE | Siłownik liniowy, 24V AC/DC, 2500N, analogowy, 35 s, RETROFIT | 6661
EVC24A-SR | Siłownik liniowy, 24V AC/DC, 2500N, analogowy, 35 s | 4823
EVC24A-SZ | Siłownik liniowy, 24V AC/DC, 2500N, analogowy, 35 s | 4823
EXT-SW-E152V4C1 | 2-drog. zawór strefowy DN15 kvs 0,9 z siłownikiem 230V AC | 485
EXT-SW-E152V4C2 | 2-drog. zawór strefowy DN15 kvs 2,2 z siłownikiem 230V AC | 485
EXT-SW-E152V4C3 | 2-drog. zawór strefowy DN15 kvs 3,0 z siłownikiem 230V AC | 485
EXT-SW-E153V4C1 | 3-drog. zawór strefowy DN15 kvs 1,3 z siłownikiem 230V AC | 505
EXT-SW-E153V4C2 | 3-drog. zawór strefowy DN15 kvs 2,6 z siłownikiem 230V AC | 489
EXT-SW-E153V4C3 | 3-drog. zawór strefowy DN15 kvs 3,4 z siłownikiem 230V AC | 497
EXT-SW-E202V4C2 | 2-drog. zawór strefowy DN20 kvs 2,2 z siłownikiem 230V AC | 505
EXT-SW-E202V4C3 | 2-drog. zawór strefowy DN20 kvs 3,0 z siłownikiem 230V AC | 505
EXT-SW-E202V4C5 | 2-drog. zawór strefowy DN20 kvs 4,3 z siłownikiem 230V AC | 505
EXT-SW-E202V4C7 | 2-drog. zawór strefowy DN20 kvs 6,5 z siłownikiem 230V AC | 505
EXT-SW-E203V4C2 | 3-drog. zawór strefowy DN20 kvs 2,6 z siłownikiem 230V AC | 521
EXT-SW-E203V4C3 | 3-drog. zawór strefowy DN20 kvs 3,4 z siłownikiem 230V AC | 521
EXT-SW-E203V4C5 | 3-drog. zawór strefowy DN20 kvs 4,3 z siłownikiem 230V AC | 521
EXT-SW-E203V4C7 | 3-drog. zawór strefowy DN20 kvs 6,5 z siłownikiem 230V AC | 521
EXT-SW-E252V4C8 | 2-drog. zawór strefowy DN25 kvs 6,9 z siłownikiem 230V AC | 528
EXT-SW-E253V4C8 | 3-drog. zawór strefowy DN25 kvs 6,9 z siłownikiem 230V AC | 556
EXT-SW-V4 | Siłownik 230V AC do zaworu EXT-SW-E.. | 344
G
G-22PEM-A01 | Konwerter do szyny M-Bus | 1712
GK24A-1 | Siłownik z baterią kond., 24V AC/DC, 40 Nm, zamknij/otwórz | 3676
GK24A-MP | Siłownik z baterią kond., 24V AC/DC, 40 Nm, MP-Bus | 4642
GK24A-SR | Siłownik z baterią kond., 24V AC/DC, 40 Nm, analogowy | 4062
GK24G-1 | Siłownik z baterią kond., 24V AC/DC, 40 Nm, zamknij/otwórz, IP66 | 5565
GK24G-MP | Siłownik z baterią kond., 24V AC/DC, 40 Nm, MP-Bus, IP66 | 6464
GK24G-SR | Siłownik z baterią kond., 24V AC/DC, 40 Nm, analogowy, IP66 | 5758
GM230.13 | Siłownik bez sprężyny, 230V AC, 40 Nm, on/off, 3-pkt. | 1814
GM230.18 | Siłownik bez sprężyny, 230V AC, 40 Nm, on/off, 3-pkt., TP | 1814
GM230.2A | Siłownik bez sprężyny, 230V AC, 40 Nm, on/off, 3-pkt., 35 s | 2205
GM230G-T | Siłownik bez sprężyny, 230V AC, 40 Nm, zamknij/otwórz, IP66 | 3597
GM230S.2A | Siłownik bez sprężyny, 230V AC, 40 Nm, on/off, 3-pkt., 35 s, 2 x SPST | 2437
GM230S.46 | Siłownik bez sprężyny, 230V AC, 40 Nm, on/off, 3-pkt., 35 s, 2 x SPST, TP | 2437
GM24.13 | Siłownik bez sprężyny, 24V AC/DC, 40 Nm, on/off, 3-pkt. | 1759
GM24.19 | Siłownik bez sprężyny, 24V AC/DC, 40 Nm, on/off, 3-pkt., TP | 1759
GM24.2D | Siłownik bez sprężyny, 24V AC/DC, 40 Nm, on/off, 35 s, TP | 2145
GM24A-MOD | Siłownik bez sprężyny, 24V AC/DC, 40 Nm, MODBUS | 2465
GM24G-MP-T | Siłownik bez sprężyny, 24V AC/DC, 40 Nm, MP-Bus, IP66 | 3999
GM24G-SR-T | Siłownik bez sprężyny, 24V AC/DC, 40 Nm, analogowy, IP66 | 3782
GM24G-T | Siłownik bez sprężyny, 24V AC/DC, 40 Nm, zamknij/otwórz, IP66 | 3569
GM24S.2A | Siłownik bez sprężyny, 24V AC/DC, 40 Nm, on/off, 35 s, 2 x SPST | 2378
GM24S.46 | Siłownik bez sprężyny, 24V AC/DC, 40 Nm, on/off, 35 s, 2 x SPST, TP | 2378
GM24SR.12 | Siłownik bez sprężyny, 24V AC/DC, 40 Nm, analogowy, MP-Bus | 2094
GM24SR.15 | Siłownik bez sprężyny, 24V AC/DC, 40 Nm, analogowy, MP-Bus, TP | 2094
GM24SR.36 | Siłownik bez sprężyny, 24V AC/DC, 40 Nm, analogowy, MP-Bus, 35 s, TP | 2646
GR230A-5 | Siłownik bez sprężyny, 230V AC, 40 Nm, zamknij/otwórz | 2185
GR230A-7 | Siłownik bez sprężyny, 230V AC, 40 Nm, zamknij/otwórz | 2240
GR230A-R | Siłownik bez sprężyny, 230V AC, 40 Nm, zamknij/otwórz | 2118
GR24A-5 | Siłownik bez sprężyny, 24V AC/DC, 40 Nm, zamknij/otwórz | 2185
GR24A-7 | Siłownik bez sprężyny, 24V AC/DC, 40 Nm, zamknij/otwórz | 2240
GR24A-MP-5 | Siłownik bez sprężyny, 24V AC/DC, 40 Nm, MP-Bus | 2938
GR24A-MP-7 | Siłownik bez sprężyny, 24V AC/DC, 40 Nm, MP-Bus | 2997
GR24A-MP-R | Siłownik bez sprężyny, 24V AC/DC, 40 Nm, analogowy, MP-Bus | 2828
GR24A-R | Siłownik bez sprężyny, 24V AC/DC, 40 Nm, zamknij/otwórz | 2118
GR24A-SR-5 | Siłownik bez sprężyny, 24V AC/DC, 40 Nm, analogowy | 2646
GR24A-SR-7 | Siłownik bez sprężyny, 24V AC/DC, 40 Nm, analogowy | 2954
GRC230A-5 | Siłownik bez sprężyny, 230V AC, 40 Nm, zamknij/otwórz, 35 s | 2520
GRC230G-5 | Siłownik bez sprężyny, 230V AC, 40 Nm, zamknij/otwórz, IP66, 35 s | 3750
GRC24A-5 | Siłownik bez sprężyny, 24V AC/DC, 40 Nm, zamknij/otwórz, 35 s | 2520
GRC24A-MF-TP-R | Siłownik bez sprężyny, 24V AC/DC, 40 Nm, analogowy | 3573
GRC24G-5 | Siłownik bez sprężyny, 24V AC/DC, 40 Nm, zamknij/otwórz, IP66, 35 s | 3750
GRC24G-MF-T-5 | Siłownik bez sprężyny, 24V AC/DC, 40 Nm, analogowy, IP66, 35 s | 4342
GRC24G-SZ-T-5 | Siłownik bez sprężyny, 24V AC/DC, 40 Nm, analogowy, IP66, 35 s | 4247
GRK24A-5 | Siłownik z baterią kond., 24V AC/DC, 40 Nm, zamknij/otwórz | 4038
GRK24A-SR-5 | Siłownik z baterią kond., 24V AC/DC, 40 Nm, analogowy | 4370
GRK24A-SZ-5 | Siłownik z baterią kond., 24V AC/DC, 40 Nm, analogowy | 4803
GV12-230-3-T | Siłownik liniowy, 230V AC, 12000N, 3-punktowy | 22408
GV12-24-SR-T | Siłownik liniowy, 24V AC, 12000N, analogowy | 28655
H
H215S-G | 2-drogowy zawór grzybkowy, gwint wew. PN25, DN15, kvs 1,6 | 1546
H215S-J | 2-drogowy zawór grzybkowy, gwint wew. PN25, DN15, kvs 4 | 1546
H220S-K | 2-drogowy zawór grzybkowy, gwint wew. PN25, DN20, kvs 6,3 | 1672
H225S-L | 2-drogowy zawór grzybkowy, gwint wew. PN25, DN25, kvs 10 | 2232
H232S-M | 2-drogowy zawór grzybkowy, gwint wew. PN25, DN32, kvs 16 | 2528
H240S-N | 2-drogowy zawór grzybkowy, gwint wew. PN25, DN40, kvs 25 | 3096
H250S-P | 2-drogowy zawór grzybkowy, gwint wew. PN25, DN50, kvs 40 | 3743
H315S-G | 3-drogowy zawór grzybkowy, gwint wew. PN25, DN15, kvs 1,6 | 1692
H315S-J | 3-drogowy zawór grzybkowy, gwint wew. PN25, DN15, kvs 4 | 1692
H320S-K | 3-drogowy zawór grzybkowy, gwint wew. PN25, DN20, kvs 6,3 | 1944
H325S-L | 3-drogowy zawór grzybkowy, gwint wew. PN25, DN25, kvs 10 | 2429
H332S-M | 3-drogowy zawór grzybkowy, gwint wew. PN25, DN32, kvs 16 | 2836
H340S-N | 3-drogowy zawór grzybkowy, gwint wew. PN25, DN40, kvs 25 | 3435
H350S-P | 3-drogowy zawór grzybkowy, gwint wew. PN25, DN50, kvs 40 | 4295
H411B | 2-drogowy zawór grzybkowy, gwint zewnętrzny, DN15, kvs 0,63 | 994
H412B | 2-drogowy zawór grzybkowy, gwint zewnętrzny, DN15, kvs 1 | 994
H413B | 2-drogowy zawór grzybkowy, gwint zewnętrzny, DN15, kvs 1,6 | 994
H414B | 2-drogowy zawór grzybkowy, gwint zewnętrzny, DN15, kvs 2,5 | 994
H415B | 2-drogowy zawór grzybkowy, gwint zewnętrzny, DN15, kvs 4 | 994
H420B | 2-drogowy zawór grzybkowy, gwint zewnętrzny, DN20, kvs 6,3 | 1132
H425B | 2-drogowy zawór grzybkowy, gwint zewnętrzny, DN25, kvs 10 | 1317
H432B | 2-drogowy zawór grzybkowy, gwint zewnętrzny, DN32, kvs 16 | 1542
H440B | 2-drogowy zawór grzybkowy, gwint zewnętrzny, DN40, kvs 25 | 1948
H450B | 2-drogowy zawór grzybkowy, gwint zewnętrzny, DN50, kvs 40 | 2536
H511B | 3-drogowy zawór grzybkowy, gwint zewnętrzny, DN15, kvs 0,63 | 950
H512B | 3-drogowy zawór grzybkowy, gwint zewnętrzny, DN15, kvs 1 | 950
H513B | 3-drogowy zawór grzybkowy, gwint zewnętrzny, DN15, kvs 1,6 | 950
H514B | 3-drogowy zawór grzybkowy, gwint zewnętrzny, DN15, kvs 2,5 | 950
H515B | 3-drogowy zawór grzybkowy, gwint zewnętrzny, DN15, kvs 4 | 950
H520B | 3-drogowy zawór grzybkowy, gwint zewnętrzny, DN20, kvs 6,3 | 1100
H525B | 3-drogowy zawór grzybkowy, gwint zewnętrzny, DN25, kvs 10 | 1278
H532B | 3-drogowy zawór grzybkowy, gwint zewnętrzny, DN32, kvs 16 | 1471
H540B | 3-drogowy zawór grzybkowy, gwint zewnętrzny, DN40, kvs 25 | 1854
H550B | 3-drogowy zawór grzybkowy, gwint zewnętrzny, DN50, kvs 40 | 2441
H6015X1P6-S2 | 2-drogowy zawór grzybkowy, kołnierz PN25, DN15, kvs 1,6 | 3577
H6015X1-S2 | 2-drogowy zawór grzybkowy, kołnierz PN25, DN15, kvs 1 | 3577
H6015X2P5-S2 | 2-drogowy zawór grzybkowy, kołnierz PN25, DN15, kvs 2,5 | 3577
H6015X4-S2 | 2-drogowy zawór grzybkowy, kołnierz PN25, DN15, kvs 4 | 3577
H6015XP4-S2 | 2-drogowy zawór grzybkowy, kołnierz PN25, DN15, kvs 0,4 | 3577
H6015XP63-S2 | 2-drogowy zawór grzybkowy, kołnierz PN25, DN15, kvs 0,63 | 3577
H6020X4-S2 | 2-drogowy zawór grzybkowy, kołnierz PN25, DN20, kvs 4 | 3995
H6020X6P3-S2 | 2-drogowy zawór grzybkowy, kołnierz PN25, DN20, kvs 6,3 | 3995
H6025X10-S2 | 2-drogowy zawór grzybkowy, kołnierz PN25, DN25, kvs 10 | 4283
H6025X6P3-S2 | 2-drogowy zawór grzybkowy, kołnierz PN25, DN25, kvs 6,3 | 4283
H6032X10-S2 | 2-drogowy zawór grzybkowy, kołnierz PN25, DN32, kvs 10 | 4594
H6032X16-S2 | 2-drogowy zawór grzybkowy, kołnierz PN25, DN32, kvs 16 | 4594
H6040X16-S2 | 2-drogowy zawór grzybkowy, kołnierz PN25, DN40, kvs 16 | 4768
H6040X25-S2 | 2-drogowy zawór grzybkowy, kołnierz PN25, DN40, kvs 25 | 4768
H6050X25-S2 | 2-drogowy zawór grzybkowy, kołnierz PN25, DN50, kvs 25 | 4930
H6050X40-S2 | 2-drogowy zawór grzybkowy, kołnierz PN25, DN50, kvs 40 | 4930
H6065X58-SP2 | 2-drogowy zawór grzybkowy, kołnierz PN25, DN65, kvs 58 | 16741
H6080X90-SP2 | 2-drogowy zawór grzybkowy, kołnierz PN25, DN80, kvs 90 | 23004
H6100N | 2-drogowy zawór grzybkowy, kołnierz PN16, DN100, kvs 145 | 8704
H6100R | 2-drogowy zawór grzybkowy, kołnierz PN6, DN100, kvs 145 | 7193
H6100S | 2-drogowy zawór grzybkowy, kołnierz PN16, DN100, kvs 145 | 8759
H6100SP | 2-drogowy zawór grzybkowy, kołnierz PN16, DN100, kvs 145 | 24700
H6100X125-SP2 | 2-drogowy zawór grzybkowy, kołnierz PN25, DN100, kvs 125 | 24554
H610S | 2-drogowy zawór grzybkowy, kołnierz PN16, DN15, kvs 0,4 | 2141
H611N | 2-drogowy zawór grzybkowy, kołnierz PN16, DN15, kvs 0,63 | 2027
H611R | 2-drogowy zawór grzybkowy, kołnierz PN6, DN15, kvs 0,63 | 1668
H611S | 2-drogowy zawór grzybkowy, kołnierz PN16, DN15, kvs 0,63 | 2141
H6125S | 2-drogowy zawór grzybkowy, kołnierz PN16, DN125, kvs 220 | 14671
H6125SP | 2-drogowy zawór grzybkowy, kołnierz PN16, DN125, kvs 220 | 38511
H612N | 2-drogowy zawór grzybkowy, kołnierz PN16, DN15, kvs 1 | 2027
H612R | 2-drogowy zawór grzybkowy, kołnierz PN6, DN15, kvs 1 | 1668
H612S | 2-drogowy zawór grzybkowy, kołnierz PN16, DN15, kvs 1 | 2141
H613N | 2-drogowy zawór grzybkowy, kołnierz PN16, DN15, kvs 1,6 | 2027
H613R | 2-drogowy zawór grzybkowy, kołnierz PN6, DN15, kvs 1,6 | 1668
H613S | 2-drogowy zawór grzybkowy, kołnierz PN16, DN15, kvs 1,6 | 2141
H614N | 2-drogowy zawór grzybkowy, kołnierz PN16, DN15, kvs 2,5 | 2027
H614R | 2-drogowy zawór grzybkowy, kołnierz PN6, DN15, kvs 2,5 | 1668
H614S | 2-drogowy zawór grzybkowy, kołnierz PN16, DN15, kvs 2,5 | 2141
H6150S | 2-drogowy zawór grzybkowy, kołnierz PN16, DN150, kvs 320 | 18275
H6150SP | 2-drogowy zawór grzybkowy, kołnierz PN16, DN150, kvs 320 | 49616
H615N | 2-drogowy zawór grzybkowy, kołnierz PN16, DN15, kvs 4 | 2027
H615R | 2-drogowy zawór grzybkowy, kołnierz PN6, DN15, kvs 4 | 1668
H615S | 2-drogowy zawór grzybkowy, kołnierz PN16, DN15, kvs 4 | 2141
H619S | 2-drogowy zawór grzybkowy, kołnierz PN16, DN20, kvs 4 | 2287
H6200W630-S7 | 2-drogowy zawór grzybkowy, kołnierz PN16, DN200, kvs 630 | 56163
H620N | 2-drogowy zawór grzybkowy, kołnierz PN16, DN20, kvs 6,3 | 2181
H620R | 2-drogowy zawór grzybkowy, kołnierz PN6, DN20, kvs 6,3 | 1771
H620S | 2-drogowy zawór grzybkowy, kołnierz PN16, DN20, kvs 6,3 | 2287
H624S | 2-drogowy zawór grzybkowy, kołnierz PN16, DN25, kvs 6,3 | 2536
H6250W1000-S7 | 2-drogowy zawór grzybkowy, kołnierz PN16, DN250, kvs 1000 | 82885
H625N | 2-drogowy zawór grzybkowy, kołnierz PN16, DN25, kvs 10 | 2248
H625R | 2-drogowy zawór grzybkowy, kołnierz PN6, DN25, kvs 10 | 1834
H625S | 2-drogowy zawór grzybkowy, kołnierz PN16, DN25, kvs 10 | 2536
H632N | 2-drogowy zawór grzybkowy, kołnierz PN16, DN32, kvs 16 | 2552
H632R | 2-drogowy zawór grzybkowy, kołnierz PN6, DN32, kvs 16 | 2078
H632S | 2-drogowy zawór grzybkowy, kołnierz PN16, DN32, kvs 16 | 3009
H640N | 2-drogowy zawór grzybkowy, kołnierz PN16, DN40, kvs 25 | 2918
H640R | 2-drogowy zawór grzybkowy, kołnierz PN6, DN40, kvs 25 | 2374
H640S | 2-drogowy zawór grzybkowy, kołnierz PN16, DN40, kvs 25 | 3640
H640SP | 2-drogowy zawór grzybkowy, kołnierz PN16, DN40, kvs 25 | 10210
H650N | 2-drogowy zawór grzybkowy, kołnierz PN16, DN50, kvs 40 | 3624
H650R | 2-drogowy zawór grzybkowy, kołnierz PN6, DN50, kvs 40 | 2938
H650S | 2-drogowy zawór grzybkowy, kołnierz PN16, DN50, kvs 40 | 4370
H650SP | 2-drogowy zawór grzybkowy, kołnierz PN16, DN50, kvs 40 | 12884
H664N | 2-drogowy zawór grzybkowy, kołnierz PN16, DN65, kvs 58 | 4366
H664R | 2-drogowy zawór grzybkowy, kołnierz PN6, DN65, kvs 58 | 3557
H664S | 2-drogowy zawór grzybkowy, kołnierz PN16, DN65, kvs 58 | 5395
H664SP | 2-drogowy zawór grzybkowy, kołnierz PN16, DN65, kvs 58 | 16844
H665N | 2-drogowy zawór grzybkowy, kołnierz PN16, DN65, kvs 63 | 6164
H665S | 2-drogowy zawór grzybkowy, kołnierz PN16, DN65, kvs 63 | 6428
H679N | 2-drogowy zawór grzybkowy, kołnierz PN16, DN80, kvs 90 | 5770
H679R | 2-drogowy zawór grzybkowy, kołnierz PN6, DN80, kvs 90 | 4701
H679SP | 2-drogowy zawór grzybkowy, kołnierz PN16, DN80, kvs 90 | 23134
H680N | 2-drogowy zawór grzybkowy, kołnierz PN16, DN80, kvs 100 | 7201
H680S | 2-drogowy zawór grzybkowy, kołnierz PN16, DN80, kvs 100 | 7296
H7015X4-S2 | 3-drogowy zawór grzybkowy, kołnierz PN25, DN15, kvs 4 | 6113
H7020X6P3-S2 | 3-drogowy zawór grzybkowy, kołnierz PN25, DN20, kvs 6,3 | 6602
H7025X10-S2 | 3-drogowy zawór grzybkowy, kołnierz PN25, DN25, kvs 10 | 6913
H7032X16-S2 | 3-drogowy zawór grzybkowy, kołnierz PN25, DN32, kvs 16 | 7174
H7040X25-S2 | 3-drogowy zawór grzybkowy, kołnierz PN25, DN40, kvs 25 | 7521
H7050X40-S2 | 3-drogowy zawór grzybkowy, kołnierz PN25, DN50, kvs 40 | 8207
H7065X63-S4 | 3-drogowy zawór grzybkowy, kołnierz PN25, DN65, kvs 63 | 11102
H7080X100-S4 | 3-drogowy zawór grzybkowy, kołnierz PN25, DN80, kvs 100 | 13614
H7100N | 3-drogowy zawór grzybkowy, kołnierz PN16, DN100, kvs 145 | 8298
H7100R | 3-drogowy zawór grzybkowy, kołnierz PN6, DN100, kvs 145 | 6637
H7100S | 3-drogowy zawór grzybkowy, kołnierz PN16, DN100, kvs 160 | 8881
H7100X160-S4 | 3-drogowy zawór grzybkowy, kołnierz PN25, DN100, kvs 160 | 18610
H711N | 3-drogowy zawór grzybkowy, kołnierz PN16, DN15, kvs 0,63 | 1889
H711R | 3-drogowy zawór grzybkowy, kołnierz PN6, DN15, kvs 0,63 | 1507
H7125N | 3-drogowy zawór grzybkowy, kołnierz PN6, DN125, kvs 220 | 14746
H7125S | 3-drogowy zawór grzybkowy, kołnierz PN16, DN125, kvs 220 | 19056
H712N | 3-drogowy zawór grzybkowy, kołnierz PN16, DN15, kvs 1 | 1889
H712R | 3-drogowy zawór grzybkowy, kołnierz PN6, DN15, kvs 1 | 1507
H713N | 3-drogowy zawór grzybkowy, kołnierz PN16, DN15, kvs 1,6 | 1889
H713R | 3-drogowy zawór grzybkowy, kołnierz PN6, DN15, kvs 1,6 | 1507
H714N | 3-drogowy zawór grzybkowy, kołnierz PN16, DN15, kvs 2,5 | 1889
H714R | 3-drogowy zawór grzybkowy, kołnierz PN6, DN15, kvs 2,5 | 1507
H7150N | 3-drogowy zawór grzybkowy, kołnierz PN6, DN150, kvs 320 | 17786
H7150S | 3-drogowy zawór grzybkowy, kołnierz PN16, DN150, kvs 320 | 27795
H715N | 3-drogowy zawór grzybkowy, kołnierz PN16, DN15, kvs 4 | 1889
H715R | 3-drogowy zawór grzybkowy, kołnierz PN6, DN15, kvs 4 | 1507
H715S | 3-drogowy zawór grzybkowy, kołnierz PN16, DN15, kvs 4 | 2228
H7200W630-S7 | 3-drogowy zawór grzybkowy, kołnierz PN16, DN200, kvs 630 | 70163
H720N | 3-drogowy zawór grzybkowy, kołnierz PN16, DN20, kvs 6,3 | 2019
H720R | 3-drogowy zawór grzybkowy, kołnierz PN6, DN20, kvs 6,3 | 1617
H720S | 3-drogowy zawór grzybkowy, kołnierz PN16, DN20, kvs 6,3 | 2496
H7250W1000-S7 | 3-drogowy zawór grzybkowy, kołnierz PN16, DN250, kvs 1000 | 103606
H725N | 3-drogowy zawór grzybkowy, kołnierz PN16, DN25, kvs 10 | 2082
H725R | 3-drogowy zawór grzybkowy, kołnierz PN6, DN25, kvs 10 | 1668
H725S | 3-drogowy zawór grzybkowy, kołnierz PN16, DN25, kvs 10 | 2749
H732N | 3-drogowy zawór grzybkowy, kołnierz PN16, DN32, kvs 16 | 2323
H732R | 3-drogowy zawór grzybkowy, kołnierz PN6, DN32, kvs 16 | 1858
H732S | 3-drogowy zawór grzybkowy, kołnierz PN16, DN32, kvs 16 | 3080
H740N | 3-drogowy zawór grzybkowy, kołnierz PN16, DN40, kvs 25 | 2445
H740R | 3-drogowy zawór grzybkowy, kołnierz PN6, DN40, kvs 25 | 2019
H740S | 3-drogowy zawór grzybkowy, kołnierz PN16, DN40, kvs 25 | 3754
H750N | 3-drogowy zawór grzybkowy, kołnierz PN16, DN50, kvs 40 | 2686
H750R | 3-drogowy zawór grzybkowy, kołnierz PN6, DN50, kvs 40 | 2272
H750S | 3-drogowy zawór grzybkowy, kołnierz PN16, DN50, kvs 40 | 4535
H764N | 3-drogowy zawór grzybkowy, kołnierz PN16, DN65, kvs 58 | 4042
H764R | 3-drogowy zawór grzybkowy, kołnierz PN6, DN65, kvs 58 | 3238
H765N | 3-drogowy zawór grzybkowy, kołnierz PN16, DN65, kvs 63 | 5849
H765S | 3-drogowy zawór grzybkowy, kołnierz PN16, DN65, kvs 63 | 6614
H779N | 3-drogowy zawór grzybkowy, kołnierz PN16, DN80, kvs 90 | 5277
H779R | 3-drogowy zawór grzybkowy, kołnierz PN6, DN80, kvs 90 | 4236
H780N | 3-drogowy zawór grzybkowy, kołnierz PN16, DN80, kvs 100 | 6712
H780S | 3-drogowy zawór grzybkowy, kołnierz PN16, DN80, kvs 100 | 7485
HT230-3-S | Siłownik bez sprężyny, 230V AC, 10 Nm, 3-punktowy, 1 x SPDT | 1167
HT230-3-T | Siłownik bez sprężyny, 230V AC, 10 Nm, 3-punktowy | 1029
HT24-3-S | Siłownik bez sprężyny, 24V AC/DC, 10 Nm, 3-punktowy, 1 x SPDT | 1167
HT24-3-T | Siłownik bez sprężyny, 24V AC/DC, 10 Nm, 3-punktowy | 1029
HT24-SR-T | Siłownik bez sprężyny, 24V AC/DC, 10 Nm, analogowy | 1483
HTL230-3-T | Siłownik bez sprężyny, 230V AC, 10 Nm, 3-punktowy | 1029
HTL24-3-T | Siłownik bez sprężyny, 24V AC/DC, 10 Nm, 3-punktowy | 1029
JRCA-BAC-S2-T | Siłownik obrotowy, 24..230V, 90 Nm, nastawialny, 2xSPDT, 35 s, IP66 | 5332
JRCA-S2-T | Siłownik obrotowy, 24..230V, 90 Nm, zamknij/otwórz, 2xSPDT, 35 s, IP66 | 4204
K
K6-1 | Zacisk montażowy | 75
K7-2 | Zestaw zacisku do NF..A/SF..A | 156
K-ELA | Zacisk montażowy | 49
K-ENMA | Zacisk montażowy | 75
K-ENSA | Zacisk montażowy | 49
K-ENSA-I | Zacisk montażowy | 80
KG8 | Łącznik przegubowo-kulowy z gwintem M8 | 89
KH10 | Uniwersalna dźwignia przepustnicy | 154
KH8 | Uniwersalna dźwignia przepustnicy | 86
KH-LF | Dźwignia przepustnicy | 195
K-NA | Zacisk montażowy | 135
KR230 | Siłownik bez sprężyny, 230V AC, 2 Nm, 3-punktowy | 907
KR24 | Siłownik bez sprężyny, 24 AC/DC, 2 Nm, 3-punktowy | 726
KR24-SR | Siłownik bez sprężyny, 24V AC/DC, 2 Nm, analogowy | 954
K-SA | Zacisk montażowy | 135
L
LF230 | Siłownik ze sprężyną, 230V AC, 4 Nm, zamknij/otwórz | 1242
LF230-S | Siłownik ze sprężyną, 230V AC, 4 Nm, zamknij/otwórz, 1 x SPDT | 1428
LF24 | Siłownik ze sprężyną, 24V AC/DC, 4 Nm, zamknij/otwórz | 1140
LF24-3 | Siłownik ze sprężyną, 24V AC, 4 Nm, 3-punktowy | 1412
LF24-MFT2 | Siłownik ze sprężyną, 24V AC/DC, 4 Nm, analogowy | 1597
LF24-S | Siłownik ze sprężyną, 24V AC/DC, 4 Nm, zamknij/otwórz, 1 x SPDT | 1333
LF24-SR | Siłownik ze sprężyną, 24V AC/DC, 4 Nm, analogowy | 1534
LH230A100 | Siłownik liniowy, 230V AC, 150 N, 3-punktowy | 785
LH230A200 | Siłownik liniowy, 230V AC, 150 N, 3-punktowy | 816
LH230A300 | Siłownik liniowy, 230V AC, 150 N, 3-punktowy | 832
LH230A60 | Siłownik liniowy, 230V AC, 150 N, 3-punktowy | 785
LH230ASR100 | Siłownik liniowy, 230V AC, 150 N, analogowy | 1246
LH230ASR200 | Siłownik liniowy, 230V AC, 150 N, analogowy | 1266
LH24A100 | Siłownik liniowy, 24V AC/DC, 150 N, 3-punktowy | 757
LH24A200 | Siłownik liniowy, 24V AC/DC, 150 N, 3-punktowy | 785
LH24A300 | Siłownik liniowy, 24V AC/DC, 150 N, 3-punktowy | 816
LH24A60 | Siłownik liniowy, 24V AC/DC, 150 N, 3-punktowy | 757
LH24A-MOD200 | Siłownik liniowy, 24V AC/DC, 150 N, MODBUS | 1443
LH24A-MP100 | Siłownik liniowy, 24V AC/DC, 150 N, MP-Bus | 1128
LH24A-MP100-TP | Siłownik liniowy, 24V AC/DC, 150 N, MP-Bus | 1128
LH24A-MP200 | Siłownik liniowy, 24V AC/DC, 150 N, MP-Bus | 1148
LH24A-MP200-TP | Siłownik liniowy, 24V AC/DC, 150 N, MP-Bus | 1148
LH24A-MP300 | Siłownik liniowy, 24V AC/DC, 150 N, MP-Bus | 1191
LH24A-MP300-TP | Siłownik liniowy, 24V AC/DC, 150 N, MP-Bus | 1191
LH24A-MP60 | Siłownik liniowy, 24V AC/DC, 150 N, MP-Bus | 1128
LH24A-MP60-TP | Siłownik liniowy, 24V AC/DC, 150 N, MP-Bus | 1128
LH24A-SR100 | Siłownik liniowy, 24V AC/DC, 150 N, analogowy | 1014
LH24A-SR200 | Siłownik liniowy, 24V AC/DC, 150 N, analogowy | 1041
LHQ24A100 | Siłownik liniowy, 24V AC/DC, 100 N, zamknij/otwórz, 3,5 s | 1510
LHQ24A-MF100 | Siłownik liniowy, 24V AC/DC, 100 N, analogowy, 3,5 s | 1700
LHQ24A-SR100 | Siłownik liniowy, 24V AC/DC, 100 N, analogowy, 3,5 s | 1538
LINK.10 | Belimo Assistant Link Konwerter Bluetooth/USB do NFC/MP-Bus | 1932
LM230A | Siłownik bez sprężyny, 230V AC, 5 Nm, 3-punktowy | 753
LM230A-F | Siłownik bez sprężyny, 230V AC, 5 Nm, 3-punktowy | 753
LM230A-S | Siłownik bez sprężyny, 230V AC, 5 Nm, 3-punktowy, 1 x SPDT | 864
LM230ASR | Siłownik bez sprężyny, 230V AC, 5 Nm, analogowy | 1175
LM230ASR-TP | Siłownik bez sprężyny, 230V AC, 5 Nm, analogowy | 1175
LM230A-S-TP | Siłownik bez sprężyny, 230V AC, 5 Nm, 3-punktowy, 1 x SPDT | 864
LM230A-TP | Siłownik bez sprężyny, 230V AC, 5 Nm, 3-punktowy | 753
LM24A | Siłownik bez sprężyny, 24V AC/DC, 5 Nm, 3-punktowy | 734
LM24A-F | Siłownik bez sprężyny, 24V AC/DC, 5 Nm, 3-punktowy | 734
LM24A-KNX | Siłownik bez sprężyny, 24V AC/DC, 5 Nm, KNX | 1463
LM24A-MOD | Siłownik bez sprężyny, 24V AC/DC, 5 Nm, MODBUS | 1317
LM24A-MP | Siłownik bez sprężyny, 24V AC/DC, 5 Nm, MP-Bus | 1065
LM24A-MP-TP | Siłownik bez sprężyny, 24V AC/DC, 5 Nm, MP-Bus | 1065
LM24A-S | Siłownik bez sprężyny, 24V AC/DC, 5 Nm, 3-punktowy, 1 x SPDT | 844
LM24A-SR | Siłownik bez sprężyny, 24V AC/DC, 5 Nm, analogowy | 970
LM24A-SR-F | Siłownik bez sprężyny, 24V AC/DC, 5 Nm, analogowy | 970
LM24A-SR-TP | Siłownik bez sprężyny, 24V AC/DC, 5 Nm, analogowy | 970
LM24A-S-TP | Siłownik bez sprężyny, 24V AC/DC, 5 Nm, 3-punktowy, 1 x SPDT | 844
LM24A-TP | Siłownik bez sprężyny, 24V AC/DC, 5 Nm, 3-punktowy | 734
LMC230A | Siłownik bez sprężyny, 230V AC, 5 Nm, 3-punktowy, 35 s | 753
LMC230A-F | Siłownik bez sprężyny, 230V AC, 5 Nm, 3-punktowy, 35 s | 753
LMC230A-S | Siłownik bez sprężyny, 230V AC, 5 Nm, 3-punktowy, 35 s, 1 x SPDT | 872
LMC24A | Siłownik bez sprężyny, 24V AC/DC, 5 Nm, 3-punktowy, 35 s | 753
LMC24A-F | Siłownik bez sprężyny, 24V AC/DC, 5 Nm, 3-punktowy, 35 s | 753
LMC24A-SR | Siłownik bez sprężyny, 24V AC/DC, 5 Nm, analogowy, 35 s | 994
LMC24A-SR-F | Siłownik bez sprężyny, 24V AC/DC, 5 Nm, analogowy, 35 s | 994
LMQ24A | Siłownik bez sprężyny, 24V AC/DC, 4 Nm, zamknij/otwórz, 2,5 s | 1475
LMQ24A-MF | Siłownik bez sprężyny, 24V AC/DC, 4 Nm, analogowy, 2,5 s | 1680
LMQ24A-SR | Siłownik bez sprężyny, 24V AC/DC, 4 Nm, analogowy, 2,5 s | 1514
LR230A | Siłownik bez sprężyny, 230V AC, 5 Nm, 3-punktowy | 820
LR230A-S | Siłownik bez sprężyny, 230V AC, 5 Nm, 3-punktowy, 1 x SPDT | 903
LR24A | Siłownik bez sprężyny, 24V AC/DC, 5 Nm, 3-punktowy | 820
LR24A-KNX | Siłownik bez sprężyny, 24V AC/DC, 5 Nm, KNX | 1566
LR24A-MOD | Siłownik bez sprężyny, 24V AC/DC, 5 Nm, MODBUS | 1420
LR24A-MP | Siłownik bez sprężyny, 24V AC/DC, 5 Nm, MP-Bus | 1191
LR24A-S | Siłownik bez sprężyny, 24V AC/DC, 5 Nm, 3-punktowy, 1 x SPDT | 903
LR24A-SR | Siłownik bez sprężyny, 24V AC/DC, 5 Nm, analogowy | 1069
LR24A-SR-TP | Siłownik bez sprężyny, 24V AC/DC, 5 Nm, analogowy | 1069
LR24A-SZ | Siłownik bez sprężyny, 24V AC/DC, 5 Nm, analogowy | 1069
LRC24A-SR | Siłownik bez sprężyny, 24V AC/DC, 5 Nm, analogowy, 35 s | 1120
LRF230 | Siłownik ze sprężyną, 230V AC, 4 Nm, zamknij/otwórz | 1747
LRF230-O | Siłownik ze sprężyną, 230V AC, 4 Nm, zamknij/otwórz | 1747
LRF230-S | Siłownik ze sprężyną, 230V AC, 4 Nm, zamknij/otwórz, 2 x SPDT | 1960
LRF230-S-O | Siłownik ze sprężyną, 230V AC, 4 Nm, zamknij/otwórz, 2 x SPDT | 1960
LRF24 | Siłownik ze sprężyną, 24V AC/DC, 4 Nm, zamknij/otwórz | 1574
LRF24-MP | Siłownik ze sprężyną, 24V AC/DC, 4 Nm, MP-Bus | 1854
LRF24-MP-O | Siłownik ze sprężyną, 24V AC/DC, 4 Nm, MP-Bus, NO | 1901
LRF24-O | Siłownik ze sprężyną, 24V AC/DC, 4 Nm, zamknij/otwórz | 1574
LRF24-S | Siłownik ze sprężyną, 24V AC/DC, 4 Nm, zamknij/otwórz, 2 x SPDT | 1794
LRF24-S-O | Siłownik ze sprężyną, 24V AC/DC, 4 Nm, zamknij/otwórz, 2 x SPDT | 1794
LRF24-SR | Siłownik ze sprężyną, 24V AC/DC, 4 Nm, analogowy | 1708
LRQ24A | Siłownik bez sprężyny, 24V AC/DC, 4 Nm, zamknij/otwórz, 9 s | 1723
LRQ24A-SR | Siłownik bez sprężyny, 24V AC/DC, 4 Nm, analogowy, 9 s | 1723
LRQ24A-SZ | Siłownik bez sprężyny, 24V AC/DC, 4 Nm, analogowy, 9 s | 1759
LV230A-RE | Siłownik liniowy, 230V AC, 500N, 3-punktowy, RETROFIT | 2291
LV230A-TPC | Siłownik liniowy, 230V AC, 500N, 3-punktowy | 1605
LV24A-MP-RE | Siłownik liniowy, 24V AC/DC, 500N, MP-Bus, RETROFIT | 2705
LV24A-MP-TPC | Siłownik liniowy, 24V AC/DC, 500N, MP-Bus | 2007
LV24A-RE | Siłownik liniowy, 24V AC/DC, 500N, 3-punktowy, RETROFIT | 2291
LV24A-SR-TPC | Siłownik liniowy, 24V AC/DC, 500N, analogowy | 1684
LV24A-SZ-TPC | Siłownik liniowy, 24V AC/DC, 500N, analogowy | 1684
LV24A-TPC | Siłownik liniowy, 24V AC/DC, 500N, 3-punktowy | 1605
LVC24A-MP-TPC | Siłownik liniowy, 24V AC/DC, 500N, MP-Bus, 35 s | 2145
LVC24A-SR-TPC | Siłownik liniowy, 24V AC/DC, 500N, analogowy, 35 s | 1783
LVC24A-SZ-TPC | Siłownik liniowy, 24V AC/DC, 500N, analogowy, 35 s | 1783
M
MFT-C | Adapter do przyrządu serwisowego ZTH | 1719
MS-NRA | Zestaw montażowy do siłownika HT.. | 45
MS-NRB | Zestaw montażowy do siłownika HT.. | 44
MS-NRC | Zestaw montażowy do siłownika HT.. | 139
MS-NRC1 | Zestaw montażowy do siłownika HT.. | 528
MS-NRE | Zestaw montażowy do siłownika HT.. | 71
MS-NRE1 | Zestaw montażowy do siłownika HT.. | 41
MS-NRE2 | Zestaw montażowy do siłownika HT.. | 50
MS-NRE3 | Zestaw montażowy do siłownika HT.. | 50
MS-NRE4 | Zestaw montażowy do siłownika HT.. | 48
MS-NRE6 | Zestaw montażowy do siłownika HT.. | 68
MS-NRH | Zestaw montażowy do siłownika HT.. | 79
MS-NRLA | Zestaw montażowy do siłownika HT.. | 332
MS-NRO1 | Zestaw montażowy do siłownika HT.. | 70
MS-NRS | Zestaw montażowy do siłownika HT.. | 151
N
NF24A | Siłownik ze sprężyną, 24V AC/DC, 10 Nm, zamknij/otwórz | 1455
NF24A-3 | Siłownik ze sprężyną, 24V AC, 10 Nm, 3-punktowy | 2039
NF24A-MOD | Siłownik ze sprężyną, 24V AC/DC, 10 Nm, MODBUS | 2256
NF24A-MP | Siłownik ze sprężyną, 24V AC/DC, 10 Nm, MP-Bus | 2067
NF24A-S2 | Siłownik ze sprężyną, 24V AC/DC, 10 Nm, zamknij/otwórz, 2 x SPDT | 1672
NF24A-SR | Siłownik ze sprężyną, 24V AC/DC, 10 Nm, analogowy | 1716
NF24A-SR-S2 | Siłownik ze sprężyną, 24V AC/DC, 10 Nm, analogowy, 2 x SPDT | 1940
NF24A-SZ | Siłownik ze sprężyną, 24V AC/DC, 10 Nm, analogowy | 1716
NF24A-SZ-S2 | Siłownik ze sprężyną, 24V AC/DC, 10 Nm, analogowy, 2 x SPDT | 1940
NF24G-MP-L | Siłownik ze sprężyną, 24V AC/DC, 10 Nm, MP-Bus, IP66 | 3802
NF24G-SR-L | Siłownik ze sprężyną, 24V AC/DC, 10 Nm, analogowy, IP66 | 3494
NF24G-SR-S2-L | Siłownik ze sprężyną, 24V AC/DC, 10 Nm, analogowy, 2 x SPDT, IP66 | 3802
NFA | Siłownik ze sprężyną, 24...230V, 10 Nm, zamknij/otwórz | 1723
NFA-S2 | Siłownik ze sprężyną, 24...230V, 10 Nm, zamknij/otwórz, 2 x SPDT | 1996
NFG-L | Siłownik ze sprężyną, 24...230V, 10 Nm, zamknij/otwórz, IP66 | 3664
NFG-S2-L | Siłownik ze sprężyną, 24...230V, 10 Nm, zamknij/otwórz, 2 x SPDT, IP66 | 3979
NKQ24A-1 | Siłownik z baterią kond., 24V AC/DC, 6 Nm, zamknij/otwórz, 4 s | 2820
NKQ24A-MF | Siłownik z baterią kond., 24V AC/DC, 6 Nm, analogowy, 4 s | 3680
NKQ24A-SR | Siłownik z baterią kond., 24V AC/DC, 6 Nm, analogowy, 4 s | 3119
NKQ24A-SZ | Siłownik z baterią kond., 24V AC/DC, 6 Nm, analogowy, 4 s | 3119
NKQ24P-1 | Siłownik z baterią kond., 24V AC/DC, 6 Nm, zamknij/otwórz, 4 s, IP66 | 3952
NKQ24P-SR | Siłownik z baterią kond., 24V AC/DC, 6 Nm, analogowy, 4 s, IP66 | 4196
NM230A | Siłownik bez sprężyny, 230V AC, 10 Nm, 3-punktowy | 919
NM230A-C173 | Siłownik bez sprężyny, 230V AC, 10 Nm, 3-punktowy, 45 s | 919
NM230A-F | Siłownik bez sprężyny, 230V AC, 10 Nm, 3-punktowy | 919
NM230A-S | Siłownik bez sprężyny, 230V AC, 10 Nm, 3-punktowy, 1 x SPDT | 1120
NM230ASR | Siłownik bez sprężyny, 230V AC, 10 Nm, analogowy | 1459
NM230ASR-TP | Siłownik bez sprężyny, 230V AC, 10 Nm, analogowy | 1459
NM230A-S-TP | Siłownik bez sprężyny, 230V AC, 10 Nm, 3-punktowy, 1 x SPDT | 1120
NM230A-TP | Siłownik bez sprężyny, 230V AC, 10 Nm, 3-punktowy | 919
NM230P | Siłownik bez sprężyny, 230V AC, 10 Nm, 3-punktowy, IP66 | 2074
NM230P-S | Siłownik bez sprężyny, 230V AC, 10 Nm, 3-punktowy, 1 x SPDT, IP66 | 2307
NM230PSR | Siłownik bez sprężyny, 230V AC, 10 Nm, analogowy, IP66 | 2571
NM24A | Siłownik bez sprężyny, 24V AC/DC, 10 Nm, 3-punktowy | 887
NM24A-F | Siłownik bez sprężyny, 24V AC/DC, 10 Nm, 3-punktowy | 887
NM24A-MOD | Siłownik bez sprężyny, 24V AC/DC, 10 Nm, MODBUS | 1593
NM24A-MP | Siłownik bez sprężyny, 24V AC/DC, 10 Nm, MP-Bus | 1376
NM24A-MP-TP | Siłownik bez sprężyny, 24V AC/DC, 10 Nm, MP-Bus | 1376
NM24AP5 | Siłownik bez sprężyny, 24V AC/DC, 10 Nm, 3-punktowy | 1305
NM24A-S | Siłownik bez sprężyny, 24V AC/DC, 10 Nm, 3-punktowy, 1 x SPDT | 1092
NM24A-SR | Siłownik bez sprężyny, 24V AC/DC, 10 Nm, analogowy | 1270
NM24A-SR-F | Siłownik bez sprężyny, 24V AC/DC, 10 Nm, analogowy | 1270
NM24A-SR-TP | Siłownik bez sprężyny, 24V AC/DC, 10 Nm, analogowy | 1270
NM24A-S-TP | Siłownik bez sprężyny, 24V AC/DC, 10 Nm, 3-punktowy, 1 x SPDT | 1092
NM24A-TP | Siłownik bez sprężyny, 24V AC/DC, 10 Nm, 3-punktowy | 887
NM24A-VST-RE | Siłownik VAV-Universal do modernizacji, 24V AC/DC, 10 Nm | 1290
NM24P | Siłownik bez sprężyny, 24V AC/DC, 10 Nm, 3-punktowy, IP66 | 2055
NM24P-MP | Siłownik bez sprężyny, 24V AC/DC, 10 Nm, MP-Bus, IP66 | 2461
NM24P-P5 | Siłownik bez sprężyny, 24V AC/DC, 10 Nm, 3-punktowy, IP66 | 2540
NM24P-S | Siłownik bez sprężyny, 24V AC/DC, 10 Nm, 3-punktowy, 1 x SPDT, IP66 | 2272
NM24P-SR | Siłownik bez sprężyny, 24V AC/DC, 10 Nm, analogowy, IP66 | 2378
NMC24A-MP | Siłownik bez sprężyny, 24V AC/DC, 10 Nm, MP-Bus, 35 s | 1455
NMD230A | Siłownik bez sprężyny, 230V AC, 8 Nm, 3-punktowy, 20 s | 1534
NMQ24A | Siłownik bez sprężyny, 24V AC/DC, 8 Nm, zamknij/otwórz, 4 s | 1629
NMQ24A-MF | Siłownik bez sprężyny, 24V AC/DC, 8 Nm, analogowy, 4 s | 2003
NMQ24A-SR | Siłownik bez sprężyny, 24V AC/DC, 8 Nm, analogowy, 4 s | 1787
NMV-D3-RE | Siłownik VAV-Compact do modernizacji, 24V AC/DC, 10 Nm | 1794
NMV-D3-RE2-SET | Zestaw do modernizacji VAV-Compact | 2682
NR230A | Siłownik bez sprężyny, 230V AC, 10 Nm, 3-punktowy | 1033
NR230A-S | Siłownik bez sprężyny, 230V AC, 10 Nm, 3-punktowy, 1 x SPDT | 1270
NR24A | Siłownik bez sprężyny, 24V AC/DC, 10 Nm, 3-punktowy | 1033
NR24A-KNX | Siłownik bez sprężyny, 24V AC/DC, 10 Nm, KNX | 1984
NR24A-MOD | Siłownik bez sprężyny, 24V AC/DC, 10 Nm, MODBUS | 1814
NR24A-MP | Siłownik bez sprężyny, 24V AC/DC, 10 Nm, MP-Bus | 1621
NR24A-S | Siłownik bez sprężyny, 24V AC/DC, 10 Nm, 3-punktowy, 1 x SPDT | 1270
NR24A-SR | Siłownik bez sprężyny, 24V AC/DC, 10 Nm, analogowy | 1439
NR24A-SR-TP | Siłownik bez sprężyny, 24V AC/DC, 10 Nm, analogowy | 1439
NR24A-SZ | Siłownik bez sprężyny, 24V AC/DC, 10 Nm, analogowy | 1439
NRC24A-SR | Siłownik bez sprężyny, 24V AC/DC, 10 Nm, analogowy, 45 s | 1499
NRDVX230-3-T-CA | Siłownik bez sprężyny, 230V AC, 10 Nm, 3-punktowy | 998
NRDVX230-3-T-SI | Siłownik bez sprężyny, 230V AC, 10 Nm, 3-punktowy | 998
NRDVX24-3-T-CA | Siłownik bez sprężyny, 24V AC/DC, 10 Nm, 3-punktowy | 998
NRDVX24-3-T-SI | Siłownik bez sprężyny, 24V AC/DC, 10 Nm, 3-punktowy | 998
NRDVX24-SR-T-CA | Siłownik bez sprężyny, 24V AC/DC, 10 Nm, analogowy | 1372
NRDVX24-SR-T-SI | Siłownik bez sprężyny, 24V AC/DC, 10 Nm, analogowy | 1416
NRF230A-3 | Siłownik ze sprężyną, 230V AC, 10 Nm, 3-punktowy | 2287
NRF230A-3-O | Siłownik ze sprężyną, 230V AC, 10 Nm, 3-punktowy | 2772
NRF230A-3-S2 | Siłownik ze sprężyną, 230V AC, 10 Nm, 3-punktowy, 2 x SPDT | 2784
NRF230A-3-S2-O | Siłownik ze sprężyną, 230V AC, 10 Nm, 3-punktowy, 2 x SPDT | 3037
NRF24A | Siłownik ze sprężyną, 24V AC/DC, 10 Nm, zamknij/otwórz | 1834
NRF24A-MP | Siłownik ze sprężyną, 24V AC/DC, 10 Nm, MP-Bus | 2272
NRF24A-O | Siłownik ze sprężyną, 24V AC/DC, 10 Nm, zamknij/otwórz | 1834
NRF24A-S2 | Siłownik ze sprężyną, 24V AC/DC, 10 Nm, zamknij/otwórz, 2 x SPDT | 2023
NRF24A-S2-O | Siłownik ze sprężyną, 24V AC/DC, 10 Nm, zamknij/otwórz, 2 x SPDT | 2023
NRF24A-SR | Siłownik ze sprężyną, 24V AC/DC, 10 Nm, analogowy | 1952
NRF24A-SR-O | Siłownik ze sprężyną, 24V AC/DC, 10 Nm, analogowy | 1952
NRF24A-SR-S2 | Siłownik ze sprężyną, 24V AC/DC, 10 Nm, analogowy, 2 x SPDT | 2138
NRF24A-SR-S2-O | Siłownik ze sprężyną, 24V AC/DC, 10 Nm, analogowy, 2 x SPDT | 2138
NRF24A-SZ | Siłownik ze sprężyną, 24V AC/DC, 10 Nm, analogowy | 1952
NRF24A-SZ-O | Siłownik ze sprężyną, 24V AC/DC, 10 Nm, analogowy | 1952
NRF24A-SZ-S2 | Siłownik ze sprężyną, 24V AC/DC, 10 Nm, analogowy, 2 x SPDT | 2138
NRFA | Siłownik ze sprężyną, 24...230V, 10 Nm, zamknij/otwórz | 1960
NRFA-O | Siłownik ze sprężyną, 24...230V, 10 Nm, zamknij/otwórz, NO | 1960
NRFA-S2 | Siłownik ze sprężyną, 24...230V, 10 Nm, zamknij/otwórz, 2 x SPDT | 2197
NRFA-S2-O | Siłownik ze sprężyną, 24...230V, 10 Nm, zamknij/otwórz, 2 x SPDT, NO | 2197
NRFD230A-3 | Siłownik ze sprężyną, 230V AC, 5 Nm, 3-punktowy | 2390
NRFD230A-3-O | Siłownik ze sprężyną, 230V AC, 5 Nm, 3-punktowy | 2390
NRFD230A-3-S2 | Siłownik ze sprężyną, 230V AC, 5 Nm, 3-punktowy, 2 x SPDT | 2402
NRFD230A-3-S2-O | Siłownik ze sprężyną, 230V AC, 5 Nm, 3-punktowy, 2 x SPDT | 2619
NRQ24A | Siłownik bez sprężyny, 24V AC/DC, 8 Nm, zamknij/otwórz, 9 s | 1885
NRQ24A-SR | Siłownik bez sprężyny, 24V AC/DC, 8 Nm, analogowy, 9 s | 2051
NRQ24A-SZ | Siłownik bez sprężyny, 24V AC/DC, 8 Nm, analogowy, 9 s | 2078
NV230A-RE | Siłownik liniowy, 230V AC, 1000N, 3-punktowy, RETROFIT | 2721
NV230A-TPC | Siłownik liniowy, 230V AC, 1000N, 3-punktowy | 2130
NV24A-MOD | Siłownik liniowy, 24V AC/DC, 1000N, MODBUS | 2485
NV24A-MP-RE | Siłownik liniowy, 24V AC/DC, 1000N, MP-Bus, RETROFIT | 2903
NV24A-MP-TPC | Siłownik liniowy, 24V AC/DC, 1000N, MP-Bus | 2335
NV24A-RE | Siłownik liniowy, 24V AC/DC, 1000N, 3-punktowy, RETROFIT | 2721
NV24A-SR-TPC | Siłownik liniowy, 24V AC/DC, 1000N, analogowy | 2236
NV24A-SZ-TPC | Siłownik liniowy, 24V AC/DC, 1000N, analogowy | 2236
NV24A-TPC | Siłownik liniowy, 24V AC/DC, 1000N, 3-punktowy | 2130
NVC230A-RE | Siłownik liniowy, 230V AC, 1000N, 3-punktowy, 35 s, RETROFIT | 3151
NVC230A-TPC | Siłownik liniowy, 230V AC, 1000N, 3-punktowy, 35 s | 2272
NVC24A-MP-RE | Siłownik liniowy, 24V AC/DC, 1000N, MP-Bus, 35 s, RETROFIT | 3060
NVC24A-MP-TPC | Siłownik liniowy, 24V AC/DC, 1000N, MP-Bus, 35 s | 2496
NVC24A-RE | Siłownik liniowy, 24V AC/DC, 1000N, 3-punktowy, 35 s, RETROFIT | 2930
NVC24A-SR-TPC | Siłownik liniowy, 24V AC/DC, 1000N, analogowy, 35 s | 2394
NVC24A-SZ-TPC | Siłownik liniowy, 24V AC/DC, 1000N, analogowy, 35 s | 2394
NVK230A-3 | Siłownik liniowy z baterią kond., 230V AC, 1000 N, 3-punktowy | 3372
NVK230A-3-RE | Siłownik liniowy z baterią kond., 230V AC, 1000 N, 3-punktowy, RETROFIT | 4070
NVK24A-3-RE | Siłownik liniowy z baterią kond., 24V AC/DC, 1000 N, 3-punktowy, RETROFIT | 4070
NVK24A-3-TPC | Siłownik liniowy z baterią kond., 24V AC/DC, 1000 N, 3-punktowy | 3451
NVK24A-MP-RE | Siłownik liniowy z baterią kond., 24V AC/DC, 1000 N, MP-Bus, RETROFIT | 4314
NVK24A-MP-TPC | Siłownik liniowy z baterią kond., 24V AC/DC, 1000 N, MP-Bus | 3758
NVK24A-SR-TPC | Siłownik liniowy z baterią kond., 24V AC/DC, 1000 N, analogowy | 3569
NVK24A-SZ-TPC | Siłownik liniowy z baterią kond., 24V AC/DC, 1000 N, analogowy | 3569
NVKC24A-MP-RE | Siłownik l. z baterią kond., 24V AC/DC, 1000 N, MP-Bus, 35 s, RETROFIT | 4591
NVKC24A-MP-TPC | Siłownik liniowy z baterią kond., 24V AC/DC, 1000 N, MP-Bus, 35 s | 4030
NVKC24A-SR-TPC | Siłownik liniowy z baterią kond., 24V AC/DC, 1000 N, analogowy, 35 s | 3841
NVKC24A-SZ-TPC | Siłownik liniowy z baterią kond., 24V AC/DC, 1000 N, analogowy, 35 s | 3841
P
P10000A | Potencjometr sprzężenia zwrotnego 10000 Ohm | 552
P1000A | Potencjometr sprzężenia zwrotnego 1000 Ohm | 552
P1000A-F | Potencjometr sprzężenia zwrotnego 1000 Ohm | 793
P140A | Potencjometr sprzężenia zwrotnego 140 Ohm | 552
P200A | Potencjometr sprzężenia zwrotnego 200 Ohm | 576
P200A-F | Potencjometr sprzężenia zwrotnego 200 Ohm | 828
P2800A | Potencjometr sprzężenia zwrotnego 2800 Ohm | 576
P5000A | Potencjometr sprzężenia zwrotnego 5000 Ohm | 576
P500A | Potencjometr sprzężenia zwrotnego 500 Ohm | 576
PKCA-BAC-S2-T | Siłownik z bat. kond., 24..230V, 160 Nm, nastawialny, 2xSPDT, 35 s, IP66 | 15081
PMCA-BAC-S2-T | Siłownik obrotowy, 24..230V, 160 Nm, nastawialny, 2xSPDT, 35 s, IP66 | 9524
PMCA-S2-T | Siłownik obrotowy, 24..230V, 160 Nm, zamknij/otwórz, 2xSPDT, 35 s, IP66 | 7884
PRCA-BAC-S2-T | Siłownik obrotowy, 24..230V, 160 Nm, nastawialny, 2xSPDT, 35 s, IP66 | 9524
PRCA-BAC-S2-T-200 | Siłownik obrotowy, 24..230V, 160 Nm, nastawialny, 2xSPDT, 35 s, IP66 | 9524
PRCA-BAC-S2-T-250 | Siłownik obrotowy, 24..230V, 160 Nm, nastawialny, 2xSPDT, 35 s, IP66 | 9524
PRCA-S2-T | Siłownik obrotowy, 24..230V, 160 Nm, zamknij/otwórz, 2xSPDT, 35 s, IP66 | 7884
PRCA-S2-T-200 | Siłownik obrotowy, 24..230V, 160 Nm, zamknij/otwórz, 2xSPDT, 35 s, IP66 | 7884
PRCA-S2-T-250 | Siłownik obrotowy, 24..230V, 160 Nm, zamknij/otwórz, 2xSPDT, 35 s, IP66 | 7884
PRKCA-BAC-S2-T | Siłownik z bat. kond., 24..230V, 160 Nm, nastawialny, 2xSPDT, 35 s, IP66 | 15081
PRKCA-BAC-S2-T-200 | Siłownik z bat. kond., 24..230V, 160 Nm, nastawialny, 2xSPDT, 35 s, IP66 | 15081
PRKCA-BAC-S2-T-250 | Siłownik z bat. kond., 24..230V, 160 Nm, nastawialny, 2xSPDT, 35 s, IP66 | 15081
R
R2015-1-B1 | 2-drogowy zawór kulowy, gwint wewnętrzny, DN15, kvs 1 | 375
R2015-1P6-B1 | 2-drogowy zawór kulowy, gwint wewnętrzny, DN15, kvs 1,6 | 336
R2015-1P6-S1 | 2-drogowy zawór kulowy, gwint wewnętrzny, DN15, kvs 1,6 | 430
R2015-1-S1 | 2-drogowy zawór kulowy, gwint wewnętrzny, DN15, kvs 1 | 430
R2015-2P5-B1 | 2-drogowy zawór kulowy, gwint wewnętrzny, DN15, kvs 2,5 | 375
R2015-2P5-S1 | 2-drogowy zawór kulowy, gwint wewnętrzny, DN15, kvs 2,5 | 430
R2015-4-B1 | 2-drogowy zawór kulowy, gwint wewnętrzny, DN15, kvs 4 | 375
R2015-4-S1 | 2-drogowy zawór kulowy, gwint wewnętrzny, DN15, kvs 4 | 430
R2015-6P3-B1 | 2-drogowy zawór kulowy, gwint wewnętrzny, DN15, kvs 6,3 | 375
R2015-6P3-S1 | 2-drogowy zawór kulowy, gwint wewnętrzny, DN15, kvs 6,3 | 430
R2015-B1 | 2-drogowy zawór kulowy, gwint wewnętrzny, DN15, kvs 15 | 337
R2015-P25-S1 | 2-drogowy zawór kulowy, gwint wewnętrzny, DN15, kvs 0,25 | 430
R2015-P4-S1 | 2-drogowy zawór kulowy, gwint wewnętrzny, DN15, kvs 0,4 | 430
R2015-P63-B1 | 2-drogowy zawór kulowy, gwint wewnętrzny, DN15, kvs 0,63 | 375
R2015-P63-S1 | 2-drogowy zawór kulowy, gwint wewnętrzny, DN15, kvs 0,63 | 430
R2015-S1 | 2-drogowy zawór kulowy, gwint wewnętrzny, DN15, kvs 15 | 402
R2020-4-B1 | 2-drogowy zawór kulowy, gwint wewnętrzny, DN20, kvs 4 | 446
R2020-4-S2 | 2-drogowy zawór kulowy, gwint wewnętrzny, DN20, kvs 4 | 493
R2020-6P3-B1 | 2-drogowy zawór kulowy, gwint wewnętrzny, DN20, kvs 6,3 | 446
R2020-6P3-S2 | 2-drogowy zawór kulowy, gwint wewnętrzny, DN20, kvs 6,3 | 493
R2020-8P6-B1 | 2-drogowy zawór kulowy, gwint wewnętrzny, DN20, kvs 8,6 | 446
R2020-8P6-S2 | 2-drogowy zawór kulowy, gwint wewnętrzny, DN20, kvs 8,6 | 493
R2020-B1 | 2-drogowy zawór kulowy, gwint wewnętrzny, DN20, kvs 32 | 392
R2020-S2 | 2-drogowy zawór kulowy, gwint wewnętrzny, DN20, kvs 32 | 450
R2025-10-B2 | 2-drogowy zawór kulowy, gwint wewnętrzny, DN25, kvs 10 | 635
R2025-10-S2 | 2-drogowy zawór kulowy, gwint wewnętrzny, DN25, kvs 10 | 603
R2025-16-B2 | 2-drogowy zawór kulowy, gwint wewnętrzny, DN25, kvs 16 | 635
R2025-16-S2 | 2-drogowy zawór kulowy, gwint wewnętrzny, DN25, kvs 16 | 603
R2025-6P3-B2 | 2-drogowy zawór kulowy, gwint wewnętrzny, DN25, kvs 6,3 | 635
R2025-6P3-S2 | 2-drogowy zawór kulowy, gwint wewnętrzny, DN25, kvs 6,3 | 603
R2025-B2 | 2-drogowy zawór kulowy, gwint wewnętrzny, DN25, kvs 26 | 505
R2025-S2 | 2-drogowy zawór kulowy, gwint wewnętrzny, DN25, kvs 26 | 548
R2032-10-B2 | 2-drogowy zawór kulowy, gwint wewnętrzny, DN32, kvs 10 | 789
R2032-16-B3 | 2-drogowy zawór kulowy, gwint wewnętrzny, DN32, kvs 16 | 832
R2032-16-S3 | 2-drogowy zawór kulowy, gwint wewnętrzny, DN32, kvs 16 | 872
R2032-B2 | 2-drogowy zawór kulowy, gwint wewnętrzny, DN32, kvs 18 | 647
R2032-B3 | 2-drogowy zawór kulowy, gwint wewnętrzny, DN32, kvs 32 | 860
R2032-S3 | 2-drogowy zawór kulowy, gwint wewnętrzny, DN32, kvs 32 | 816
R2040-16-B3 | 2-drogowy zawór kulowy, gwint wewnętrzny, DN40, kvs 16 | 1140
R2040-16-S3 | 2-drogowy zawór kulowy, gwint wewnętrzny, DN40, kvs 16 | 1053
R2040-25-B3 | 2-drogowy zawór kulowy, gwint wewnętrzny, DN40, kvs 25 | 1140
R2040-25-S3 | 2-drogowy zawór kulowy, gwint wewnętrzny, DN40, kvs 25 | 1053
R2040-B3 | 2-drogowy zawór kulowy, gwint wewnętrzny, DN40, kvs 31 | 954
R2040-S3 | 2-drogowy zawór kulowy, gwint wewnętrzny, DN40, kvs 31 | 998
R2050-25-B3 | 2-drogowy zawór kulowy, gwint wewnętrzny, DN50, kvs 25 | 1507
R2050-25-S4 | 2-drogowy zawór kulowy, gwint wewnętrzny, DN50, kvs 25 | 1380
R2050-40-B3 | 2-drogowy zawór kulowy, gwint wewnętrzny, DN50, kvs 40 | 1349
R2050-40-S4 | 2-drogowy zawór kulowy, gwint wewnętrzny, DN50, kvs 40 | 1380
R2050-B3 | 2-drogowy zawór kulowy, gwint wewnętrzny, DN50, kvs 49 | 1290
R2050-S4 | 2-drogowy zawór kulowy, gwint wewnętrzny, DN50, kvs 49 | 1317
R215PW-N | 2-drogowy zawór kulowy, gwint wewnętrzny, DN15 | 434
R220PW-P | 2-drogowy zawór kulowy, gwint wewnętrzny, DN20 | 485
R225FL-J | 2-drogowy zawór kulowy PIFLV, gwint wew., DN25, Vnom 3600 l/h | 895
R225PW-Q | 2-drogowy zawór kulowy, gwint wewnętrzny, DN25 | 619
R232PW-Q | 2-drogowy zawór kulowy, gwint wewnętrzny, DN32 | 978
R240PW-R | 2-drogowy zawór kulowy, gwint wewnętrzny, DN40 | 1199
R250PW-S | 2-drogowy zawór kulowy, gwint wewnętrzny, DN50 | 1688
R3015-1-1-B2 | 6-drogowy zawór kulowy, gwint wewnętrzny, DN15, kvs 1,0/1,0 | 935
R3015-1-1P3-B2 | 6-drogowy zawór kulowy, gwint wewnętrzny, DN15, kvs 1,0/1,3 | 935
R3015-1-1P8-B2 | 6-drogowy zawór kulowy, gwint wewnętrzny, DN15, kvs 1,0/1,8 | 935
R3015-1-B1 | 3-drogowy zawór kulowy, gwint wewnętrzny, DN15, kvs 1,0 | 572
R3015-1-P25-B2 | 6-drogowy zawór kulowy, gwint wewnętrzny, DN15, kvs 1,0/0,25 | 935
R3015-1P3-1-B2 | 6-drogowy zawór kulowy, gwint wewnętrzny, DN15, kvs 1,3/1,0 | 935
R3015-1P3-1P3-B2 | 6-drogowy zawór kulowy, gwint wewnętrzny, DN15, kvs 1,3/1,3 | 935
R3015-1P3-1P8-B2 | 6-drogowy zawór kulowy, gwint wewnętrzny, DN15, kvs 1,3/1,8 | 935
R3015-1P3-P25-B2 | 6-drogowy zawór kulowy, gwint wewnętrzny, DN15, kvs 1,3/0,25 | 935
R3015-1P3-P4-B2 | 6-drogowy zawór kulowy, gwint wewnętrzny, DN15, kvs 1,3/0,4 | 935
R3015-1P3-P63-B2 | 6-drogowy zawór kulowy, gwint wewnętrzny, DN15, kvs 1,3/0,63 | 935
R3015-1-P4-B2 | 6-drogowy zawór kulowy, gwint wewnętrzny, DN15, kvs 1,0/0,4 | 935
R3015-1-P63-B2 | 6-drogowy zawór kulowy, gwint wewnętrzny, DN15, kvs 1,0/0,63 | 935
R3015-1P6-B1 | 3-drogowy zawór kulowy, gwint wewnętrzny, DN15, kvs 1,6 | 548
R3015-1P6-S1 | 3-drogowy zawór kulowy, gwint wewnętrzny, DN15, kvs 1,6 | 753
R3015-1P8-1-B2 | 6-drogowy zawór kulowy, gwint wewnętrzny, DN15, kvs 1,8/1,0 | 935
R3015-1P8-1P3-B2 | 6-drogowy zawór kulowy, gwint wewnętrzny, DN15, kvs 1,8/1,3 | 935
R3015-1P8-1P8-B2 | 6-drogowy zawór kulowy, gwint wewnętrzny, DN15, kvs 1,8/1,8 | 935
R3015-1P8-P25-B2 | 6-drogowy zawór kulowy, gwint wewnętrzny, DN15, kvs 1,8/0,25 | 935
R3015-1P8-P4-B2 | 6-drogowy zawór kulowy, gwint wewnętrzny, DN15, kvs 1,8/0,4 | 935
R3015-1P8-P63-B2 | 6-drogowy zawór kulowy, gwint wewnętrzny, DN15, kvs 1,8/0,63 | 935
R3015-1-S1 | 3-drogowy zawór kulowy, gwint wewnętrzny, DN15, kvs 1 | 753
R3015-2P5-B1 | 3-drogowy zawór kulowy, gwint wewnętrzny, DN15, kvs 2,5 | 548
R3015-2P5-S1 | 3-drogowy zawór kulowy, gwint wewnętrzny, DN15, kvs 2,5 | 753
R3015-4-B1 | 3-drogowy zawór kulowy, gwint wewnętrzny, DN15, kvs 4 | 548
R3015-4-S1 | 3-drogowy zawór kulowy, gwint wewnętrzny, DN15, kvs 4 | 753
R3015-B1 | 3-drogowy zawór kulowy, gwint wewnętrzny, DN15, kvs 15 | 521
R3015-BL1 | 3-drogowy zawór kulowy, gwint wewnętrzny, DN15, kvs 5,5 | 599
R3015-P25-1-B2 | 6-drogowy zawór kulowy, gwint wewnętrzny, DN15, kvs 0,25/1,0 | 935
R3015-P25-1P3-B2 | 6-drogowy zawór kulowy, gwint wewnętrzny, DN15, kvs 0,25/1,3 | 935
R3015-P25-1P8-B2 | 6-drogowy zawór kulowy, gwint wewnętrzny, DN15, kvs 0,25/1,8 | 935
R3015-P25-P25-B1 | 6-drogowy zawór kulowy, gwint wewnętrzny, DN15, kvs 0,25/0,25 | 860
R3015-P25-P25-B2 | 6-drogowy zawór kulowy, gwint wewnętrzny, DN15, kvs 0,25/0,25 | 935
R3015-P25-P4-B1 | 6-drogowy zawór kulowy, gwint wewnętrzny, DN15, kvs 0,25/0,4 | 860
R3015-P25-P4-B2 | 6-drogowy zawór kulowy, gwint wewnętrzny, DN15, kvs 0,25/0,4 | 935
R3015-P25-P63-B1 | 6-drogowy zawór kulowy, gwint wewnętrzny, DN15, kvs 0,25/0,63 | 860
R3015-P25-P63-B2 | 6-drogowy zawór kulowy, gwint wewnętrzny, DN15, kvs 0,25/0,63 | 935
R3015-P25-S1 | 3-drogowy zawór kulowy, gwint wewnętrzny, DN15, kvs 0,25 | 753
R3015-P4-1-B2 | 6-drogowy zawór kulowy, gwint wewnętrzny, DN15, kvs 0,4/1,0 | 935
R3015-P4-1P3-B2 | 6-drogowy zawór kulowy, gwint wewnętrzny, DN15, kvs 0,4/1,3 | 935
R3015-P4-1P8-B2 | 6-drogowy zawór kulowy, gwint wewnętrzny, DN15, kvs 0,4/1,8 | 935
R3015-P4-P25-B1 | 6-drogowy zawór kulowy, gwint wewnętrzny, DN15, kvs 0,4/0,25 | 860
R3015-P4-P25-B2 | 6-drogowy zawór kulowy, gwint wewnętrzny, DN15, kvs 0,4/0,25 | 935
R3015-P4-P4-B1 | 6-drogowy zawór kulowy, gwint wewnętrzny, DN15, kvs 0,4/0,4 | 860
R3015-P4-P4-B2 | 6-drogowy zawór kulowy, gwint wewnętrzny, DN15, kvs 0,4/0,4 | 935
R3015-P4-P63-B1 | 6-drogowy zawór kulowy, gwint wewnętrzny, DN15, kvs 0,4/0,63 | 860
R3015-P4-P63-B2 | 6-drogowy zawór kulowy, gwint wewnętrzny, DN15, kvs 0,4/0,63 | 935
R3015-P4-S1 | 3-drogowy zawór kulowy, gwint wewnętrzny, DN15, kvs 0,4 | 753
R3015-P63-1-B2 | 6-drogowy zawór kulowy, gwint wewnętrzny, DN15, kvs 0,63/1,0 | 935
R3015-P63-1P3-B2 | 6-drogowy zawór kulowy, gwint wewnętrzny, DN15, kvs 0,63/1,3 | 935
R3015-P63-1P8-B2 | 6-drogowy zawór kulowy, gwint wewnętrzny, DN15, kvs 0,63/1,8 | 935
R3015-P63-B1 | 3-drogowy zawór kulowy, gwint wewnętrzny, DN15, kvs 0,63 | 572
R3015-P63-P25-B1 | 6-drogowy zawór kulowy, gwint wewnętrzny, DN15, kvs 0,63/0,25 | 860
R3015-P63-P25-B2 | 6-drogowy zawór kulowy, gwint wewnętrzny, DN15, kvs 0,63/0,25 | 935
R3015-P63-P4-B1 | 6-drogowy zawór kulowy, gwint wewnętrzny, DN15, kvs 0,63/0,4 | 860
R3015-P63-P4-B2 | 6-drogowy zawór kulowy, gwint wewnętrzny, DN15, kvs 0,63/0,4 | 935
R3015-P63-P63-B1 | 6-drogowy zawór kulowy, gwint wewnętrzny, DN15, kvs 0,63/0,63 | 860
R3015-P63-P63-B2 | 6-drogowy zawór kulowy, gwint wewnętrzny, DN15, kvs 0,63/0,63 | 935
R3015-P63-S1 | 3-drogowy zawór kulowy, gwint wewnętrzny, DN15, kvs 0,63 | 753
R3015-S1 | 3-drogowy zawór kulowy, gwint wewnętrzny, DN15, kvs 15 | 706
R3020-1-1P6-B2 | 6-drogowy zawór kulowy, gwint wewnętrzny, DN20, kvs 1/1,6 | 1368
R3020-1-2P5-B2 | 6-drogowy zawór kulowy, gwint wewnętrzny, DN20, kvs 1/2,5 | 1368
R3020-1P6-1-B2 | 6-drogowy zawór kulowy, gwint wewnętrzny, DN20, kvs 1,6/1 | 1368
R3020-1P6-1P6-B2 | 6-drogowy zawór kulowy, gwint wewnętrzny, DN20, kvs 1,6/1,6 | 1368
R3020-1P6-2P5-B2 | 6-drogowy zawór kulowy, gwint wewnętrzny, DN20, kvs 1,6/2,5 | 1368
R3020-1P6-P63-B2 | 6-drogowy zawór kulowy, gwint wewnętrzny, DN20, kvs 1,6/0,63 | 1368
R3020-2P5-1-B2 | 6-drogowy zawór kulowy, gwint wewnętrzny, DN20, kvs 2,5/1 | 1368
R3020-2P5-1P6-B2 | 6-drogowy zawór kulowy, gwint wewnętrzny, DN20, kvs 2,5/1,6 | 1368
R3020-2P5-2P5-B2 | 6-drogowy zawór kulowy, gwint wewnętrzny, DN20, kvs 2,5/2,5 | 1368
R3020-2P5-4-B2 | 6-drogowy zawór kulowy, gwint wewnętrzny, DN20, kvs 2,5/4,0 | 1368
R3020-2P5-P63-B2 | 6-drogowy zawór kulowy, gwint wewnętrzny, DN20, kvs 2,5/0,63 | 1368
R3020-4-2P5-B2 | 6-drogowy zawór kulowy, gwint wewnętrzny, DN20, kvs 4,0/2,5 | 1368
R3020-4-4-B2 | 6-drogowy zawór kulowy, gwint wewnętrzny, DN20, kvs 4,0/4,0 | 1368
R3020-4-B1 | 3-drogowy zawór kulowy, gwint wewnętrzny, DN20, kvs 4 | 655
R3020-4-S2 | 3-drogowy zawór kulowy, gwint wewnętrzny, DN20, kvs 4 | 844
R3020-6P3-B1 | 3-drogowy zawór kulowy, gwint wewnętrzny, DN20, kvs 6,3 | 655
R3020-6P3-S2 | 3-drogowy zawór kulowy, gwint wewnętrzny, DN20, kvs 6,3 | 844
R3020-B1 | 3-drogowy zawór kulowy, gwint wewnętrzny, DN20, kvs 32 | 627
R3020-BL2 | 3-drogowy zawór kulowy, gwint wewnętrzny, DN20, kvs 11 | 659
R3020-P63-1P6-B2 | 6-drogowy zawór kulowy, gwint wewnętrzny, DN20, kvs 0,63/1,6 | 1368
R3020-P63-2P5-B2 | 6-drogowy zawór kulowy, gwint wewnętrzny, DN20, kvs 0,63/2,5 | 1368
R3020-S2 | 3-drogowy zawór kulowy, gwint wewnętrzny, DN20, kvs 32 | 785
R3025-10-B2 | 3-drogowy zawór kulowy, gwint wewnętrzny, DN25, kvs 10 | 840
R3025-10-S2 | 3-drogowy zawór kulowy, gwint wewnętrzny, DN25, kvs 10 | 1053
R3025-6P3-6P3-B3 | 6-drogowy zawór kulowy, gwint wewnętrzny, DN25, kvs 6,3/6,3 | 2903
R3025-6P3-B2 | 3-drogowy zawór kulowy, gwint wewnętrzny, DN25, kvs 6,3 | 879
R3025-6P3-S2 | 3-drogowy zawór kulowy, gwint wewnętrzny, DN25, kvs 6,3 | 1053
R3025-B2 | 3-drogowy zawór kulowy, gwint wewnętrzny, DN25, kvs 26 | 793
R3025-BL2 | 3-drogowy zawór kulowy, gwint wewnętrzny, DN25, kvs 10 | 856
R3025-S2 | 3-drogowy zawór kulowy, gwint wewnętrzny, DN25, kvs 26 | 990
R3032-10-B2 | 3-drogowy zawór kulowy, gwint wewnętrzny, DN32, kvs 10 | 1100
R3032-16-B3 | 3-drogowy zawór kulowy, gwint wewnętrzny, DN32, kvs 16 | 1195
R3032-16-S3 | 3-drogowy zawór kulowy, gwint wewnętrzny, DN32, kvs 16 | 1491
R3032-B2 | 3-drogowy zawór kulowy, gwint wewnętrzny, DN32, kvs 18 | 1014
R3032-B3 | 3-drogowy zawór kulowy, gwint wewnętrzny, DN32, kvs 32 | 1171
R3032-BL2 | 3-drogowy zawór kulowy, gwint wewnętrzny, DN32, kvs 9 | 1010
R3032-BL3 | 3-drogowy zawór kulowy, gwint wewnętrzny, DN32, kvs 15 | 1238
R3032-S3 | 3-drogowy zawór kulowy, gwint wewnętrzny, DN32, kvs 32 | 1436
R3040-16-B3 | 3-drogowy zawór kulowy, gwint wewnętrzny, DN40, kvs 16 | 1424
R3040-16-S3 | 3-drogowy zawór kulowy, gwint wewnętrzny, DN40, kvs 16 | 1838
R3040-25-S4 | 3-drogowy zawór kulowy, gwint wewnętrzny, DN40, kvs 25 | 2086
R3040-B3 | 3-drogowy zawór kulowy, gwint wewnętrzny, DN40, kvs 31 | 1396
R3040-BL3 | 3-drogowy zawór kulowy, gwint wewnętrzny, DN40, kvs 14 | 1510
R3040-BL4 | 3-drogowy zawór kulowy, gwint wewnętrzny, DN40, kvs 47 | 1996
R3040-S3 | 3-drogowy zawór kulowy, gwint wewnętrzny, DN40, kvs 31 | 1759
R3050-25-B3 | 3-drogowy zawór kulowy, gwint wewnętrzny, DN50, kvs 25 | 1723
R3050-25-S4 | 3-drogowy zawór kulowy, gwint wewnętrzny, DN50, kvs 25 | 2130
R3050-40-S4 | 3-drogowy zawór kulowy, gwint wewnętrzny, DN50, kvs 40 | 2978
R3050-58-S4 | 3-drogowy zawór kulowy, gwint wewnętrzny, DN50, kvs 58 | 3431
R3050-B3 | 3-drogowy zawór kulowy, gwint wewnętrzny, DN50, kvs 49 | 1672
R3050-BL3 | 3-drogowy zawór kulowy, gwint wewnętrzny, DN50, kvs 24 | 1735
R3050-BL4 | 3-drogowy zawór kulowy, gwint wewnętrzny, DN50, kvs 75 | 2595
R3050-S4 | 3-drogowy zawór kulowy, gwint wewnętrzny, DN50, kvs 49 | 2043
R404DK | 2-drogowy zawór kulowy, gwint zewnętrzny, DN10, kvs 0,3 | 1096
R405DK | 2-drogowy zawór kulowy, gwint zewnętrzny, DN10, kvs 0,4 | 998
R405K | 2-drogowy zawór kulowy, gwint zewnętrzny, DN10, kvs 0,25 | 532
R406DK | 2-drogowy zawór kulowy, gwint zewnętrzny, DN10, kvs 0,63 | 998
R406K | 2-drogowy zawór kulowy, gwint zewnętrzny, DN10, kvs 0,4 | 532
R407DK | 2-drogowy zawór kulowy, gwint zewnętrzny, DN10, kvs 1 | 998
R407K | 2-drogowy zawór kulowy, gwint zewnętrzny, DN10, kvs 0,63 | 477
R408DK | 2-drogowy zawór kulowy, gwint zewnętrzny, DN10, kvs 1,6 | 998
R408K | 2-drogowy zawór kulowy, gwint zewnętrzny, DN10, kvs 1 | 532
R409 | 2-drogowy zawór kulowy, gwint zewnętrzny, DN15, kvs 0,63 | 560
R409DK | 2-drogowy zawór kulowy, gwint zewnętrzny, DN10, kvs 2,5 | 998
R409K | 2-drogowy zawór kulowy, gwint zewnętrzny, DN10, kvs 1,6 | 532
R410 | 2-drogowy zawór kulowy, gwint zewnętrzny, DN15, kvs 1 | 509
R410DK | 2-drogowy zawór kulowy, gwint zewnętrzny, DN10, kvs 4 | 1096
R411 | 2-drogowy zawór kulowy, gwint zewnętrzny, DN15, kvs 1,6 | 509
R412 | 2-drogowy zawór kulowy, gwint zewnętrzny, DN15, kvs 2,5 | 509
R412D | 2-drogowy zawór kulowy, gwint zewnętrzny, DN15, kvs 2,5 | 1148
R413 | 2-drogowy zawór kulowy, gwint zewnętrzny, DN15, kvs 4 | 509
R413D | 2-drogowy zawór kulowy, gwint zewnętrzny, DN15, kvs 4 | 1148
R414 | 2-drogowy zawór kulowy, gwint zewnętrzny, DN15, kvs 6,3 | 509
R414D | 2-drogowy zawór kulowy, gwint zewnętrzny, DN15, kvs 6,3 | 1148
R415 | 2-drogowy zawór kulowy, gwint zewnętrzny, DN15, kvs 8,6 | 477
R415D | 2-drogowy zawór kulowy, gwint zewnętrzny, DN15, kvs 12 | 1258
R417 | 2-drogowy zawór kulowy, gwint zewnętrzny, DN20, kvs 4 | 572
R417D | 2-drogowy zawór kulowy, gwint zewnętrzny, DN20, kvs 6,3 | 1329
R418 | 2-drogowy zawór kulowy, gwint zewnętrzny, DN20, kvs 6,3 | 572
R418D | 2-drogowy zawór kulowy, gwint zewnętrzny, DN20, kvs 10 | 1329
R419 | 2-drogowy zawór kulowy, gwint zewnętrzny, DN20, kvs 8,6 | 572
R419D | 2-drogowy zawór kulowy, gwint zewnętrzny, DN20, kvs 16 | 1459
R420 | 2-drogowy zawór kulowy, gwint zewnętrzny, DN20, kvs 21 | 532
R420D | 2-drogowy zawór kulowy, gwint zewnętrzny, DN20, kvs 25 | 1459
R422 | 2-drogowy zawór kulowy, gwint zewnętrzny, DN25, kvs 6,3 | 741
R423 | 2-drogowy zawór kulowy, gwint zewnętrzny, DN25, kvs 10 | 741
R424 | 2-drogowy zawór kulowy, gwint zewnętrzny, DN25, kvs 16 | 741
R425 | 2-drogowy zawór kulowy, gwint zewnętrzny, DN25, kvs 26 | 682
R431 | 2-drogowy zawór kulowy, gwint zewnętrzny, DN32, kvs 16 | 1037
R432 | 2-drogowy zawór kulowy, gwint zewnętrzny, DN32, kvs 32 | 978
R438 | 2-drogowy zawór kulowy, gwint zewnętrzny, DN40, kvs 16 | 1250
R439 | 2-drogowy zawór kulowy, gwint zewnętrzny, DN40, kvs 25 | 1250
R440 | 2-drogowy zawór kulowy, gwint zewnętrzny, DN40, kvs 32 | 1199
R448 | 2-drogowy zawór kulowy, gwint zewnętrzny, DN50, kvs 25 | 1708
R449 | 2-drogowy zawór kulowy, gwint zewnętrzny, DN50, kvs 40 | 1708
R450 | 2-drogowy zawór kulowy, gwint zewnętrzny, DN50, kvs 49 | 1652
R505K | 3-drogowy zawór kulowy, gwint zewnętrzny, DN10, kvs 0,25 | 1100
R506K | 3-drogowy zawór kulowy, gwint zewnętrzny, DN10, kvs 0,4 | 1100
R507K | 3-drogowy zawór kulowy, gwint zewnętrzny, DN10, kvs 0,63 | 1100
R508K | 3-drogowy zawór kulowy, gwint zewnętrzny, DN10, kvs 1 | 1100
R509 | 3-drogowy zawór kulowy, gwint zewnętrzny, DN15, kvs 0,63 | 1010
R510 | 3-drogowy zawór kulowy, gwint zewnętrzny, DN15, kvs 1 | 1010
R511 | 3-drogowy zawór kulowy, gwint zewnętrzny, DN15, kvs 1,6 | 1010
R512 | 3-drogowy zawór kulowy, gwint zewnętrzny, DN15, kvs 2,5 | 1010
R513 | 3-drogowy zawór kulowy, gwint zewnętrzny, DN15, kvs 4 | 1010
R515 | 3-drogowy zawór kulowy, gwint zewnętrzny, DN15, kvs 8,6 | 958
R517 | 3-drogowy zawór kulowy, gwint zewnętrzny, DN20, kvs 4 | 1124
R518 | 3-drogowy zawór kulowy, gwint zewnętrzny, DN20, kvs 6,3 | 1124
R520 | 3-drogowy zawór kulowy, gwint zewnętrzny, DN20, kvs 21 | 1073
R522 | 3-drogowy zawór kulowy, gwint zewnętrzny, DN25, kvs 6,3 | 1408
R523 | 3-drogowy zawór kulowy, gwint zewnętrzny, DN25, kvs 10 | 1408
R525 | 3-drogowy zawór kulowy, gwint zewnętrzny, DN25, kvs 26 | 1361
R529 | 3-drogowy zawór kulowy, gwint zewnętrzny, DN32, kvs 10 | 1712
R530 | 3-drogowy zawór kulowy, gwint zewnętrzny, DN32, kvs 16 | 1645
R531 | 3-drogowy zawór kulowy, gwint zewnętrzny, DN32, kvs 16 | 2023
R532 | 3-drogowy zawór kulowy, gwint zewnętrzny, DN32, kvs 32 | 1948
R538 | 3-drogowy zawór kulowy, gwint zewnętrzny, DN40, kvs 16 | 2362
R540 | 3-drogowy zawór kulowy, gwint zewnętrzny, DN40, kvs 32 | 2279
R548 | 3-drogowy zawór kulowy, gwint zewnętrzny, DN50, kvs 25 | 2993
R550 | 3-drogowy zawór kulowy, gwint zewnętrzny, DN50, kvs 49 | 2942
R6015R1-B1 | 2-drogowy zawór kulowy, kołnierz PN6, DN15, kvs 1 | 1463
R6015R1P6-B1 | 2-drogowy zawór kulowy, kołnierz PN6, DN15, kvs 1,6 | 1463
R6015R2P5-B1 | 2-drogowy zawór kulowy, kołnierz PN6, DN15, kvs 2,5 | 1463
R6015R4-B1 | 2-drogowy zawór kulowy, kołnierz PN6, DN15, kvs 4 | 1463
R6015R-B1 | 2-drogowy zawór kulowy, kołnierz PN6, DN15, kvs 15 | 1424
R6015RP63-B1 | 2-drogowy zawór kulowy, kołnierz PN6, DN15, kvs 0,63 | 1463
R6020R6P3-B1 | 2-drogowy zawór kulowy, kołnierz PN6, DN20, kvs 6,3 | 1507
R6020R-B1 | 2-drogowy zawór kulowy, kołnierz PN6, DN20, kvs 32 | 1455
R6025R10-B2 | 2-drogowy zawór kulowy, kołnierz PN6, DN25, kvs 10 | 1672
R6025R-B2 | 2-drogowy zawór kulowy, kołnierz PN6, DN25, kvs 26 | 1617
R6032R16-B3 | 2-drogowy zawór kulowy, kołnierz PN6, DN32, kvs 16 | 1905
R6032R-B3 | 2-drogowy zawór kulowy, kołnierz PN6, DN32, kvs 32 | 1842
R6040R25-B3 | 2-drogowy zawór kulowy, kołnierz PN6, DN40, kvs 25 | 2173
R6040R-B3 | 2-drogowy zawór kulowy, kołnierz PN6, DN40, kvs 31 | 2114
R6050R40-B3 | 2-drogowy zawór kulowy, kołnierz PN6, DN50, kvs 40 | 2425
R6050R-B3 | 2-drogowy zawór kulowy, kołnierz PN6, DN50, kvs 49 | 2378
R6065W63-S8 | 2-drogowy zawór kulowy, kołnierz PN16, DN65, kvs 63 | 4212
R6080W100-S8 | 2-drogowy zawór kulowy, kołnierz PN16, DN80, kvs 100 | 5640
R6100W160-S8 | 2-drogowy zawór kulowy, kołnierz PN16, DN100, kvs 160 | 9059
R6125W250-S8 | 2-drogowy zawór kulowy, kołnierz PN16, DN125, kvs 250 | 15085
R6150W320-S8 | 2-drogowy zawór kulowy, kołnierz PN16, DN150, kvs 320 | 18567
R7015R1P6-B1 | 3-drogowy zawór kulowy, kołnierz PN6, DN15, kvs 1,6 | 2098
R7015R4-B1 | 3-drogowy zawór kulowy, kołnierz PN6, DN15, kvs 4 | 2098
R7015R-B1 | 3-drogowy zawór kulowy, kołnierz PN6, DN15, kvs 15 | 2019
R7015RP63-B1 | 3-drogowy zawór kulowy, kołnierz PN6, DN15, kvs 0,63 | 2098
R7020R6P3-B1 | 3-drogowy zawór kulowy, kołnierz PN6, DN20, kvs 6,3 | 2130
R7020R-B1 | 3-drogowy zawór kulowy, kołnierz PN6, DN20, kvs 32 | 2078
R7025R10-B2 | 3-drogowy zawór kulowy, kołnierz PN6, DN25, kvs 10 | 2232
R7025R-B2 | 3-drogowy zawór kulowy, kołnierz PN6, DN25, kvs 26 | 2173
R7032R16-B3 | 3-drogowy zawór kulowy, kołnierz PN6, DN32, kvs 16 | 2532
R7032R-B3 | 3-drogowy zawór kulowy, kołnierz PN6, DN32, kvs 32 | 2481
R7040R16-B3 | 3-drogowy zawór kulowy, kołnierz PN6, DN40, kvs 16 | 2855
R7040R-B3 | 3-drogowy zawór kulowy, kołnierz PN6, DN40, kvs 31 | 2796
R7050R25-B3 | 3-drogowy zawór kulowy, kołnierz PN6, DN50, kvs 25 | 3135
R7050R-B3 | 3-drogowy zawór kulowy, kołnierz PN6, DN50, kvs 49 | 3092
RV24A-MF | Siłownik liniowy, 24V AC/DC, 4500N, analogowy | 6432
RV24A-MF-RE | Siłownik liniowy, 24V AC/DC, 4500N, analogowy, RETROFIT | 7809
RV24A-SR | Siłownik liniowy, 24V AC/DC, 4500N, analogowy | 5856
RV24A-SZ | Siłownik liniowy, 24V AC/DC, 4500N, analogowy | 5856
S
S1A | Styk pomocniczy nakładany, 1 x SPDT | 337
S2A | Styk pomocniczy nakładany, 2 x SPDT | 450
S2A-F | Styk pomocniczy nakładany, 2 x SPDT | 670
S2A-H | Styk pomocniczy nakładany, 2 x SPDT | 670
SB-TF | Akcesoria mechaniczne do siłowników | 153
SF24A | Siłownik ze sprężyną, 24V AC/DC, 20 Nm, zamknij/otwórz | 1779
SF24A-3 | Siłownik ze sprężyną, 24V AC, 20 Nm, 3-punktowy | 2260
SF24A-MOD | Siłownik ze sprężyną, 24V AC/DC, 20 Nm, MODBUS | 2453
SF24A-MP | Siłownik ze sprężyną, 24V AC/DC, 20 Nm, MP-Bus | 2279
SF24A-S2 | Siłownik ze sprężyną, 24V AC/DC, 20 Nm, zamknij/otwórz, 2 x SPDT | 1996
SF24A-SR | Siłownik ze sprężyną, 24V AC/DC, 20 Nm, analogowy | 2039
SF24A-SR-S2 | Siłownik ze sprężyną, 24V AC/DC, 20 Nm, analogowy, 2 x SPDT | 2208
SF24A-SZ | Siłownik ze sprężyną, 24V AC/DC, 20 Nm, analogowy | 2039
SF24A-SZ-S2 | Siłownik ze sprężyną, 24V AC/DC, 20 Nm, analogowy, 2 x SPDT | 2208
SF24G-MP-L | Siłownik ze sprężyną, 24V AC/DC, 20 Nm, MP-Bus, IP66 | 3952
SF24G-SR-L | Siłownik ze sprężyną, 24V AC/DC, 20 Nm, analogowy, IP66 | 3632
SF24G-SR-S2-L | Siłownik ze sprężyną, 24V AC/DC, 20 Nm, analogowy, 2 x SPDT, IP66 | 3908
SFA | Siłownik ze sprężyną, 24...230V, 20 Nm, zamknij/otwórz | 2043
SFA-S2 | Siłownik ze sprężyną, 24...230V, 20 Nm, zamknij/otwórz, 2 x SPDT | 2264
SFG-L | Siłownik ze sprężyną, 24...230V, 20 Nm, zamknij/otwórz, IP66 | 3774
SFG-S2-L | Siłownik ze sprężyną, 24...230V, 20 Nm, zamknij/otwórz, 2 x SPDT, IP66 | 4078
SGA24 | Pozycjoner 0..10 / 2..10V DC, do montażu na ścianie | 726
SGE24 | Pozycjoner 0..10 / 2..10V DC, do montażu na szynie | 726
SGF24 | Pozycjoner 0..10 / 2..10V DC, do montażu tablicowego | 517
SH230A100 | Siłownik liniowy, 230V AC, 450 N, 3-punktowy | 1092
SH230A200 | Siłownik liniowy, 230V AC, 450 N, 3-punktowy | 1179
SH230A300 | Siłownik liniowy, 230V AC, 450 N, 3-punktowy | 1258
SH230ASR100 | Siłownik liniowy, 230V AC, 450 N, 3-punktowy | 1708
SH230ASR200 | Siłownik liniowy, 230V AC, 450 N, 3-punktowy | 1775
SH24A100 | Siłownik liniowy, 24V AC/DC, 450 N, 3-punktowy | 1065
SH24A200 | Siłownik liniowy, 24V AC/DC, 450 N, 3-punktowy | 1156
SH24A300 | Siłownik liniowy, 24V AC/DC, 450 N, 3-punktowy | 1238
SH24A-MP100 | Siłownik liniowy, 24V AC/DC, 450 N, MP-Bus | 1664
SH24A-MP200 | Siłownik liniowy, 24V AC/DC, 450 N, MP-Bus | 1743
SH24A-MP300 | Siłownik liniowy, 24V AC/DC, 450 N, MP-Bus | 1814
SH24A-SR100 | Siłownik liniowy, 24V AC/DC, 450 N, analogowy | 1510
SH24A-SR200 | Siłownik liniowy, 24V AC/DC, 450 N, analogowy | 1581
SHC24A-MF300 | Siłownik liniowy, 24V AC/DC, 450 N, analogowy | 1964
SHQ24A100 | Siłownik liniowy, 24V AC/DC, 200 N, zamknij/otwórz, 7 s | 1806
SHQ24A-MF100 | Siłownik liniowy, 24V AC/DC, 200 N, analogowy, 7 s | 2248
SHQ24A-SR100 | Siłownik liniowy, 24V AC/DC, 200 N, analogowy, 7 s | 2011
SM230A | Siłownik bez sprężyny, 230V AC, 20 Nm, 3-punktowy | 1053
SM230A-C172 | Siłownik bez sprężyny, 230V AC, 20 Nm, 3-punktowy, 90 s | 1053
SM230A-S | Siłownik bez sprężyny, 230V AC, 20 Nm, 3-punktowy, 1 x SPDT | 1333
SM230ASR | Siłownik bez sprężyny, 230V AC, 20 Nm, analogowy | 1621
SM230ASR-TP | Siłownik bez sprężyny, 230V AC, 20 Nm, analogowy | 1621
SM230A-S-TP | Siłownik bez sprężyny, 230V AC, 20 Nm, 3-punktowy, 1 x SPDT | 1333
SM230A-TP | Siłownik bez sprężyny, 230V AC, 20 Nm, 3-punktowy | 1053
SM230P | Siłownik bez sprężyny, 230V AC, 20 Nm, 3-punktowy, IP66 | 2236
SM230P-S | Siłownik bez sprężyny, 230V AC, 20 Nm, 3-punktowy, 1 x SPDT, IP66 | 2544
SM230PSR | Siłownik bez sprężyny, 230V AC, 20 Nm, analogowy, IP66 | 2776
SM24A | Siłownik bez sprężyny, 24V AC/DC, 20 Nm, 3-punktowy | 1029
SM24A-MA | Siłownik bez sprężyny, 24V AC/DC, 20 Nm, analogowy | 1897
SM24A-MOD | Siłownik do przepustnic, 24V AC/DC, 20 Nm, MODBUS | 1779
SM24A-MP | Siłownik bez sprężyny, 24V AC/DC, 20 Nm, MP-Bus | 1566
SM24A-MP-TP | Siłownik bez sprężyny, 24V AC/DC, 20 Nm, MP-Bus | 1566
SM24AP5 | Siłownik bez sprężyny, 24V AC/DC, 20 Nm, 3-punktowy | 1530
SM24A-PC | Siłownik bez sprężyny, 24V AC/DC, 20 Nm, analogowy | 2500
SM24A-R9 | Siłownik bez sprężyny, 24V AC/DC, 20 Nm, analogowy | 2500
SM24A-S | Siłownik bez sprężyny, 24V AC/DC, 20 Nm, 3-punktowy, 1 x SPDT | 1297
SM24A-SR | Siłownik bez sprężyny, 24V AC/DC, 20 Nm, analogowy | 1436
SM24A-SR-TP | Siłownik bez sprężyny, 24V AC/DC, 20 Nm, analogowy | 1436
SM24A-S-TP | Siłownik bez sprężyny, 24V AC/DC, 20 Nm, 3-punktowy, 1 x SPDT | 1297
SM24A-TP | Siłownik bez sprężyny, 24V AC/DC, 20 Nm, 3-punktowy | 1029
SM24P | Siłownik bez sprężyny, 24V AC/DC, 20 Nm, 3-punktowy, IP66 | 2208
SM24P-MP | Siłownik bez sprężyny, 24V AC/DC, 20 Nm, MP-Bus, IP66 | 2674
SM24P-S | Siłownik bez sprężyny, 24V AC/DC, 20 Nm, 3-punktowy, 1 x SPDT, IP66 | 2520
SM24P-SR | Siłownik bez sprężyny, 24V AC/DC, 20 Nm, analogowy, IP66 | 2579
SMC24A-MP | Siłownik bez sprężyny, 24V AC/DC, 20 Nm, MP-Bus, 35 s | 1637
SMD230A | Siłownik bez sprężyny, 230V AC, 16 Nm, 3-punktowy, 20 s | 1668
SMD24A | Siłownik bez sprężyny, 24V AC/DC, 16 Nm, 3-punktowy, 20 s | 1424
SMQ24A | Siłownik bez sprężyny, 24V AC/DC, 16 Nm, zamknij/otwórz, 7 s | 1775
SMQ24A-MF | Siłownik bez sprężyny, 24V AC/DC, 16 Nm, analogowy, 7 s | 2224
SMQ24A-SR | Siłownik bez sprężyny, 24V AC/DC, 16 Nm, analogowy, 7 s | 1988
SMQ24G | Siłownik bez sprężyny, 24V AC/DC, 16 Nm, zamknij/otwórz, 7 s, IP66 | 3601
SMQ24G-MF | Siłownik bez sprężyny, 24V AC/DC, 16 Nm, analogowy, 7 s, IP66 | 4023
SMQ24G-SR | Siłownik bez sprężyny, 24V AC/DC, 16 Nm, analogowy, 7 s, IP66 | 3723
SNR2 | 1 x SPDT do siłownika HT.. | 198
SR230A | Siłownik bez sprężyny, 230V AC, 20 Nm, 3-punktowy | 1175
SR230A-5 | Siłownik bez sprężyny, 230V AC, 20 Nm, 3-punktowy | 1546
SR230A-R | Siłownik bez sprężyny, 230V AC, 20 Nm, 3-punktowy | 1357
SR230A-S | Siłownik bez sprężyny, 230V AC, 20 Nm, 3-punktowy, 1 x SPDT | 1412
SR230A-SR-5 | Siłownik bez sprężyny, 230V AC, 20 Nm, analogowy | 1928
SR230P | Siłownik bez sprężyny, 230V AC, 20 Nm, 3-punktowy, IP66 | 2279
SR230P-5 | Siłownik bez sprężyny, 230V AC, 20 Nm, 3-punktowy, IP66 | 2658
SR230P-R | Siłownik bez sprężyny, 230V AC, 20 Nm, 3-punktowy, IP66 | 3352
SR230P-SR-5 | Siłownik bez sprężyny, 230V AC, 20 Nm, analogowy, IP66 | 3928
SR24A | Siłownik bez sprężyny, 24V AC/DC, 20 Nm, 3-punktowy | 1175
SR24A-5 | Siłownik bez sprężyny, 24V AC/DC, 20 Nm, 3-punktowy | 1546
SR24A-MOD | Siłownik bez sprężyny, 24V AC/DC, 20 Nm, Modbus | 1940
SR24A-MOD-5 | Siłownik bez sprężyny, 24V AC/DC, 20 Nm, Modbus | 2264
SR24A-MP | Siłownik bez sprężyny, 24V AC/DC, 20 Nm, MP-Bus | 1747
SR24A-MP-5 | Siłownik bez sprężyny, 24V AC/DC, 20 Nm, MP-Bus | 2086
SR24A-MP-R | Siłownik bez sprężyny, 24V AC/DC, 20 Nm, analogowy, MP-Bus | 1901
SR24A-R | Siłownik bez sprężyny, 24V AC/DC, 20 Nm, 3-punktowy | 1357
SR24A-S | Siłownik bez sprężyny, 24V AC/DC, 20 Nm, 3-punktowy, 1 x SPDT | 1412
SR24A-SR | Siłownik bez sprężyny, 24V AC/DC, 20 Nm, analogowy | 1574
SR24A-SR-5 | Siłownik bez sprężyny, 24V AC/DC, 20 Nm, analogowy | 1928
SR24A-SR-TP | Siłownik bez sprężyny, 24V AC/DC, 20 Nm, analogowy | 1574
SR24A-SZ | Siłownik bez sprężyny, 24V AC/DC, 20 Nm, analogowy | 1574
SR24A-SZ-5 | Siłownik bez sprężyny, 24V AC/DC, 20 Nm, analogowy | 2090
SR24P | Siłownik bez sprężyny, 24V AC/DC, 20 Nm, 3-punktowy, IP66 | 2279
SR24P-5 | Siłownik bez sprężyny, 24V AC/DC, 20 Nm, 3-punktowy, IP66 | 2670
SR24P-MP-R | Siłownik bez sprężyny, 24V AC/DC, 20 Nm, analogowy, IP66, MP-Bus | 3719
SR24P-R | Siłownik bez sprężyny, 24V AC/DC, 20 Nm, 3-punktowy, IP66 | 2563
SR24P-SR | Siłownik bez sprężyny, 24V AC/DC, 20 Nm, analogowy, IP66 | 2646
SR24P-SR-5 | Siłownik bez sprężyny, 24V AC/DC, 20 Nm, analogowy, IP66 | 3005
SRC24A-SR | Siłownik bez sprężyny, 24V AC/DC, 20 Nm, analogowy, 35 s | 1763
SRC24A-SR-5 | Siłownik bez sprężyny, 24V AC/DC, 20 Nm, analogowy, 35 s | 2118
SRC24A-SR-TP | Siłownik bez sprężyny, 24V AC/DC, 20 Nm, analogowy, 35 s | 1763
SRD230A | Siłownik bez sprężyny, 230V AC, 16 Nm, 3-punktowy, 20 s | 1806
SRF24A | Siłownik ze sprężyną, 24V AC/DC, 20 Nm, zamknij/otwórz | 2134
SRF24A-5 | Siłownik ze sprężyną, 24V AC/DC, 20 Nm, zamknij/otwórz | 2595
SRF24A-5-O | Siłownik ze sprężyną, 24V AC/DC, 20 Nm, zamknij/otwórz | 2595
SRF24A-O | Siłownik ze sprężyną, 24V AC/DC, 20 Nm, zamknij/otwórz | 2134
SRF24A-R | Siłownik ze sprężyną, 24V AC/DC, 20 Nm, zamknij/otwórz | 2303
SRF24A-S2 | Siłownik ze sprężyną, 24V AC/DC, 20 Nm, zamknij/otwórz, 2 x SPDT | 2406
SRF24A-S2-5 | Siłownik ze sprężyną, 24V AC/DC, 20 Nm, zamknij/otwórz, 2 x SPDT | 2863
SRF24A-S2-5-O | Siłownik ze sprężyną, 24V AC/DC, 20 Nm, zamknij/otwórz, 2 x SPDT | 3455
SRF24A-S2-O | Siłownik ze sprężyną, 24V AC/DC, 20 Nm, zamknij/otwórz, 2 x SPDT | 2406
SRF24A-S2-R | Siłownik ze sprężyną, 24V AC/DC, 20 Nm, zamknij/otwórz, 2 x SPDT | 2579
SRF24A-SR | Siłownik ze sprężyną, 24V AC/DC, 20 Nm, analogowy | 2291
SRF24A-SR-5 | Siłownik ze sprężyną, 24V AC/DC, 20 Nm, analogowy | 2788
SRF24A-SR-5-O | Siłownik ze sprężyną, 24V AC/DC, 20 Nm, analogowy | 3672
SRF24A-SR-O | Siłownik ze sprężyną, 24V AC/DC, 20 Nm, analogowy | 2291
SRF24A-SR-S2 | Siłownik ze sprężyną, 24V AC/DC, 20 Nm, analogowy, 2 x SPDT | 2532
SRF24A-SR-S2-5 | Siłownik ze sprężyną, 24V AC/DC, 20 Nm, analogowy, 2 x SPDT | 3983
SRF24A-SR-S2-5-O | Siłownik ze sprężyną, 24V AC/DC, 20 Nm, analogowy, 2 x SPDT | 3983
SRF24A-SR-S2-O | Siłownik ze sprężyną, 24V AC/DC, 20 Nm, analogowy, 2 x SPDT | 2745
SRF24A-SZ | Siłownik ze sprężyną, 24V AC/DC, 20 Nm, analogowy | 2291
SRF24A-SZ-5 | Siłownik ze sprężyną, 24V AC/DC, 20 Nm, analogowy | 3029
SRF24A-SZ-5-O | Siłownik ze sprężyną, 24V AC/DC, 20 Nm, analogowy | 3029
SRF24A-SZ-O | Siłownik ze sprężyną, 24V AC/DC, 20 Nm, analogowy | 2488
SRF24A-SZ-S2 | Siłownik ze sprężyną, 24V AC/DC, 20 Nm, analogowy, 2 x SPDT | 2745
SRF24A-SZ-S2-5 | Siłownik ze sprężyną, 24V AC/DC, 20 Nm, analogowy, 2 x SPDT | 3983
SRF24A-SZ-S2-O | Siłownik ze sprężyną, 24V AC/DC, 20 Nm, analogowy, 2 x SPDT | 2745
SRFA | Siłownik ze sprężyną, 24...230V, 20 Nm, zamknij/otwórz | 2272
SRFA-5 | Siłownik ze sprężyną, 24...230V, 20 Nm, zamknij/otwórz | 2717
SRFA-5-O | Siłownik ze sprężyną, 24...230V, 20 Nm, zamknij/otwórz, NO | 2717
SRFA-O | Siłownik ze sprężyną, 24...230V, 20 Nm, zamknij/otwórz, NO | 2272
SRFA-R | Siłownik ze sprężyną, 24...230V, 20 Nm, zamknij/otwórz | 2433
SRFA-S2 | Siłownik ze sprężyną, 24...230V, 20 Nm, zamknij/otwórz, 2 x SPDT | 2579
SRFA-S2-5 | Siłownik ze sprężyną, 24...230V, 20 Nm, zamknij/otwórz, 2 x SPDT | 3045
SRFA-S2-5-O | Siłownik ze sprężyną, 24...230V, 20 Nm, zamknij/otwórz, 2 x SPDT, NO | 3305
SRFA-S2-O | Siłownik ze sprężyną, 24...230V, 20 Nm, zamknij/otwórz, 2 x SPDT, NO | 2579
SRFA-S2-R | Siłownik ze sprężyną, 24...230V, 20 Nm, zamknij/otwórz, 2 x SPDT | 2753
SRQ24A | Siłownik bez sprężyny, 24V AC/DC, 16 Nm, zamknij/otwórz, 9 s | 2378
SV230A-RE | Siłownik liniowy, 230V AC, 1500N, 3-punktowy | 3498
SV230A-TPC | Siłownik liniowy, 230V AC, 1500N, 3-punktowy | 2832
SV24A-MP-RE | Siłownik liniowy, 24V AC/DC, 1500N, MP-Bus | 3699
SV24A-MP-TPC | Siłownik liniowy, 24V AC/DC, 1500N, MP-Bus | 3127
SV24A-RE | Siłownik liniowy, 24V AC/DC, 1500N, 3-punktowy | 3837
SV24A-SR-TPC | Siłownik liniowy, 24V AC/DC, 1500N, analogowy | 2993
SV24A-SZ-TPC | Siłownik liniowy, 24V AC/DC, 1500N, analogowy | 2993
SV24A-TPC | Siłownik liniowy, 24V AC/DC, 1500N, 3-punktowy | 2832
SVC24A-MP-RE | Siłownik liniowy, 24V AC/DC, 1500N, MP-Bus, 35 s | 3912
SVC24A-MP-TPC | Siłownik liniowy, 24V AC/DC, 1500N, MP-Bus, 35 s | 3356
SVC24A-SR-TPC | Siłownik liniowy, 24V AC/DC, 1500N, analogowy, 35 s | 3206
SVC24A-SZ-TPC | Siłownik liniowy, 24V AC/DC, 1500N, analogowy, 35 s | 3206
SVL230A-RE | Siłownik liniowy, 230V AC, 1500N, 3-punktowy | 5407
SVL24A-MP-RE | Siłownik liniowy, 24V AC/DC, 1500N, MP-Bus | 5762
SY10-230A-3-T | Siłownik obrotowy, 230V AC, 2500 Nm, 3-punktowy, IP67 | 40143
SY10-230A-MF-T | Siłownik obrotowy, 230V AC, 2500 Nm, analogowy, IP67 | 65328
SY12-230A-3-T | Siłownik obrotowy, 230V AC, 3500 Nm, 3-punktowy, IP67 | 63395
SY12-230A-MF-T | Siłownik obrotowy, 230V AC, 3500 Nm, analogowy, IP67 | 89381
SY4-230-3-T | Siłownik obrotowy, 230V AC, 400 Nm, 3-punktowy, IP67 | 16926
SY4-24-3-T | Siłownik obrotowy, 24V AC, 400 Nm, 3-punktowy, IP67 | 16926
SY4-24-MP-T | Siłownik obrotowy, 24V AC, 400 Nm, MP-Bus, IP67 | 27385
SY6-230-3-T | Siłownik obrotowy, 230V AC, 650 Nm, 3-punktowy, IP67 | 23509
SY6-230-MF-T | Siłownik obrotowy, 230V AC, 650 Nm, analogowy, IP67 | 34224
SY7-230A-3-T | Siłownik obrotowy, 230V AC, 1000 Nm, 3-punktowy, IP67 | 27417
SY7-230A-MF-T | Siłownik obrotowy, 230V AC, 1000 Nm, analogowy, IP67 | 39035
SY8-230A-3-T | Siłownik obrotowy, 230V AC, 1500 Nm, 3-punktowy, IP67 | 33632
SY8-230A-MF-T | Siłownik obrotowy, 230V AC, 1500 Nm, analogowy, IP67 | 50129
SY9-230A-3-T | Siłownik obrotowy, 230V AC, 2000 Nm, 3-punktowy, IP67 | 39015
SY9-230A-MF-T | Siłownik obrotowy, 230V AC, 2000 Nm, analogowy, IP67 | 57291
T
TF230 | Siłownik ze sprężyną, 230V AC, 2,5 Nm, zamknij/otwórz | 1014
TF230-S | Siłownik ze sprężyną, 230V AC, 2,5 Nm, zamknij/otwórz, 1 x SPDT | 1195
TF230-SR | Siłownik ze sprężyną, 230V AC, 2,5 Nm, analogowy | 1388
TF24 | Siłownik ze sprężyną, 24V AC/DC, 2,5 Nm, zamknij/otwórz | 931
TF24-3 | Siłownik ze sprężyną, 24V AC, 2,5 Nm, 3-punktowy | 1171
TF24-MFT | Siłownik ze sprężyną, 24V AC/DC, 2,5 Nm, analogowy | 1329
TF24-S | Siłownik ze sprężyną, 24V AC/DC, 2,5 Nm, zamknij/otwórz, 1 x SPDT | 1120
TF24-SR | Siłownik ze sprężyną, 24V AC/DC, 2,5 Nm, analogowy | 1254
TMC230A | Siłownik bez sprężyny, 230V AC, 2 Nm, 3-punktowy, 35 s | 753
TMC230A-S | Siłownik bez sprężyny, 230V AC, 2 Nm, 3-punktowy, 1 x SPDT, 35 s | 872
TMC230ASR | Siłownik bez sprężyny, 230V AC, 2 Nm, analogowy, 35 s | 1191
TMC24A | Siłownik bez sprężyny, 24V AC/DC, 2 Nm, 3-punktowy, 35 s | 753
TMC24A-S | Siłownik bez sprężyny, 24V AC/DC, 2 Nm, 3-punktowy, 1 x SPDT, 35 s | 872
TMC24A-SR | Siłownik bez sprężyny, 24V AC/DC, 2 Nm, analogowy, 35 s | 994
TR230-3 | Siłownik bez sprężyny, 230V AC, 2 Nm, 3-punktowy | 666
TR24 | Siłownik bez sprężyny, 24V AC/DC, 2 Nm, 3-punktowy | 710
TR24-SR | Siłownik bez sprężyny, 24V AC/DC, 2 Nm, analogowy | 860
TRC24A-SR | Siłownik bez sprężyny, 24V AC/DC, 2 Nm, analogowy, 35 s | 1037
TRF230 | Siłownik ze sprężyną, 230V AC, 2 Nm, zamknij/otwórz | 1152
TRF230-O | Siłownik ze sprężyną, 230V AC, 2 Nm, zamknij/otwórz | 1152
TRF230-S | Siłownik ze sprężyną, 230V AC, 2 Nm, zamknij/otwórz, 1 x SPDT | 1309
TRF230-S-O | Siłownik ze sprężyną, 230V AC, 2 Nm, zamknij/otwórz, 1 x SPDT | 1309
TRF24 | Siłownik ze sprężyną, 24V AC/DC, 2 Nm, zamknij/otwórz | 1069
TRF24-2 | Siłownik ze sprężyną, 24V AC/DC, 2 Nm, 3-punktowy | 1447
TRF24-2-O | Siłownik ze sprężyną, 24V AC/DC, 2 Nm, 3-punktowy | 1447
TRF24-MFT | Siłownik ze sprężyną, 24V AC/DC, 2 Nm, analogowy | 1609
TRF24-O | Siłownik ze sprężyną, 24V AC/DC, 2 Nm, zamknij/otwórz | 1069
TRF24-S | Siłownik ze sprężyną, 24V AC/DC, 2 Nm, zamknij/otwórz, 1 x SPDT | 1219
TRF24-S-O | Siłownik ze sprężyną, 24V AC/DC, 2 Nm, zamknij/otwórz, 1 x SPDT | 1219
TRF24-SR | Siłownik ze sprężyną, 24V AC/DC, 2 Nm, analogowy | 1483
TRF24-SR-O | Siłownik ze sprężyną, 24V AC/DC, 2 Nm, analogowy | 1483
TRY230 | Siłownik bez sprężyny, 230V AC, 2 Nm, 3-punktowy, 35 s | 694
TRY24 | Siłownik bez sprężyny, 24V AC/DC, 2 Nm, 3-punktowy, 35 s | 694
TRY24-SR | Siłownik bez sprężyny, 24V AC/DC, 2 Nm, analogowy, 35 s | 856
U
UK24BAC | Łącze MP-BACnet | 4200
UK24MOD | Łącze MP-Modbus RTU | 3707
V
VGM24A-LP1 | Siłownik bez sprężyny, 24V AC/DC, 40 Nm, IoT | 5608
VGR24A-LP1-5 | Siłownik bez sprężyny, 24V AC/DC, 40 Nm, IoT | 5801
VGRK24A-LP1-5 | Siłownik z baterią kond., 24V AC/DC, 40 Nm, IoT | 10723
VLM24A-LP1 | Siłownik bez sprężyny, 24V AC/DC, 5 Nm, IoT | 4165
VLR24A-LP1 | Siłownik bez sprężyny, 24V AC/DC, 5 Nm, IoT | 3924
VNM24A-LP1 | Siłownik bez sprężyny, 24V AC/DC, 10 Nm, IoT | 4527
VNR24A-LP1 | Siłownik bez sprężyny, 24V AC/DC, 10 Nm, IoT | 4401
VRU-M1-BAC-RE | Regulator VAV-Universal, do modernizacji | 2733
VRU-M1R-BAC-RE | Regulator VAV-Universal, do modernizacji | 2733
VSF24A-LP1 | Siłownik ze sprężyną, 24V AC/DC, 20 Nm, IoT | 5640
VSM24A-LP1 | Siłownik bez sprężyny, 24V AC/DC, 20 Nm, IoT | 4768
VSR24A-LP1 | Siłownik bez sprężyny, 24V AC/DC, 20 Nm, IoT | 4535
VSRF24A-LP1 | Siłownik ze sprężyną, 24V AC/DC, 20 Nm, IoT | 5624
VSRK24A-LP1 | Siłownik z baterią kond., 24V AC/DC, 20 Nm, IoT | 9493
Z
Z-ARCM | Akcesoria mechaniczne do siłowników | 14
Z-AS1 | Akcesoria mechaniczne do siłowników | 22
Z-AS2 | Akcesoria mechaniczne do siłowników | 20
ZBAE0 | Zaślepka do wyzwalaczy termicznych do sił. BF.. i BLF.. | 71
ZBAE120 | Części zamienne do wyzwalaczy termicznych do sił. BF.. i BLF.. | 359
ZBAE72 | Części zamienne do wyzwalaczy termicznych do sił. BF.. i BLF.. | 181
ZBAE95 | Części zamienne do wyzwalaczy termicznych do sił. BF.. i BLF.. | 222
ZBAT0 | Zaślepka do wyzwalaczy termicznych do sił. BFN.. i BFL.. | 79
ZBAT120 | Części zamienne do wyzwalaczy termicznych do sił. BFN.. i BFL.. | 377
ZBAT72 | Części zamienne do wyzwalaczy termicznych do sił. BFN.. i BFL.. | 173
ZBAT95 | Części zamienne do wyzwalaczy termicznych do sił. BFN.. i BFL.. | 222
ZCQ-E | Przedłużenie osi CQ | 125
ZCQ-FL | Ogranicznik przepływu PIQCV | 131
ZCQ-W | Pokrywa obudowy CQ biała | 42
ZD6N-H100 | Dźwignia zapadkowa do zaworów motylkowych DN25-100 i kulowych R6..W.. | 165
ZD6N-H150 | Dźwignia zapadkowa do zaworów motylkowych D6..N DN125-150 | 270
ZD6N-S100 | Przekładnia ślimakowa do zaworów motylkowych D6..N DN25-100 | 666
ZD6N-S150 | Przekładnia ślimakowa do zaworów motylkowych D6.. DN125-300 | 666
ZD6N-S350 | Przekładnia ślimakowa do zaworów motylkowych D6..N DN350 | 1779
ZD6N-S400 | Przekładnia ślimakowa do zaworów motylkowych D6..N DN400 | 3123
ZD6N-S450 | Przekładnia ślimakowa do zaworów motylkowych D6..N DN450 | 4082
ZD6N-S500 | Przekładnia ślimakowa do zaworów motylkowych D6..N DN500 | 5218
ZD6N-S600 | Przekładnia ślimakowa do zaworów motylkowych D6..N DN600 | 8164
ZD6N-S700 | Przekładnia ślimakowa do zaworów motylkowych D6..N DN700 | 11457
ZD7100 | Trójnik DN100, PN16 | 2559
ZD7125 | Trójnik DN125, PN16 | 3411
ZD7150 | Trójnik DN150, PN16 | 5119
ZD7200 | Trójnik DN200, PN16 | 7434
ZD7250 | Trójnik DN250, PN16 | 12095
ZD7300 | Trójnik DN300, PN16 | 16915
ZDB-LF | Ogranicznik kąta obrotu | 50
ZDB-TF | Ogranicznik kąta obrotu | 47
Z-DS1 | Akcesoria mechaniczne do siłowników | 96
ZDV-01 | Redukcja do siłownika DR..R | 323
ZDV-02 | Redukcja do siłownika DR..R | 323
ZDV-03 | Redukcja do siłownika DR..R | 323
Z-ESCM | Zaciski zderzaka do CH | 6
ZF10-LMA | Akcesoria mechaniczne do siłowników | 31
ZF10-NSA | Akcesoria mechaniczne do siłowników | 31
ZF10-NSA-F | Akcesoria mechaniczne do siłowników | 31
ZF12-LMA | Akcesoria mechaniczne do siłowników | 31
ZF12-NSA | Akcesoria mechaniczne do siłowników | 31
ZF12-NSA-F | Akcesoria mechaniczne do siłowników | 31
ZF15-NSA-F | Akcesoria mechaniczne do siłowników | 31
ZF16-NSA | Akcesoria mechaniczne do siłowników | 31
ZF16-NSA-F | Akcesoria mechaniczne do siłowników | 31
ZF8-LF | Akcesoria mechaniczne do siłowników | 58
ZF8-LMA | Akcesoria mechaniczne do siłowników | 31
ZF8-NMA | Akcesoria mechaniczne do siłowników | 31
ZF8-TF | Akcesoria mechaniczne do siłowników | 56
Z-FKCH | Akcesoria mechaniczne do siłowników | 7
ZFRL10-LMA | Akcesoria mechaniczne do siłowników | 49
ZFRL12-LMA | Akcesoria mechaniczne do siłowników | 49
ZFRL8-LMA | Akcesoria mechaniczne do siłowników | 49
ZG-AF | Akcesoria mechaniczne do siłowników | 343
ZG-AFB | Akcesoria mechaniczne do siłowników | 457
ZG-EFB | Akcesoria mechaniczne do siłowników | 532
ZGF-08 | Adapter profilowany do siłownika GR..A-R | 288
ZGF-14 | Adapter profilowany do siłownika GR..A-R | 288
ZGF-17 | Adapter profilowany do siłownika GR..A-R | 288
ZG-GMA | Akcesoria mechaniczne do siłowników | 430
ZG-HTR | Akcesoria mechaniczne do siłowników | 1337
ZGI-001 | Redukcja do adaptera profilowanego ZGV-19 | 329
ZGI-002 | Redukcja do adaptera profilowanego ZGV-16 | 329
ZGI-003 | Redukcja do adaptera profilowanego ZGV-19 | 329
ZGI-004 | Redukcja do adaptera profilowanego ZGV-16 | 329
ZGI-009 | Redukcja do adaptera profilowanego ZGV-19 | 329
ZGI-010 | Redukcja do adaptera profilowanego ZGV-19 | 329
ZGI-012 | Redukcja do adaptera profilowanego ZGV-19 | 329
ZGI-013 | Redukcja do adaptera profilowanego ZGV-16 | 329
ZGI-014 | Redukcja do adaptera profilowanego ZGV-19 | 329
ZGI-015 | Redukcja do adaptera profilowanego ZGV-19 | 329
ZG-LF1 | Akcesoria mechaniczne do siłowników | 501
ZG-LF2 | Akcesoria mechaniczne do siłowników | 371
ZG-LF3 | Akcesoria mechaniczne do siłowników | 544
Z-GMA | Przedłużenie płytki montażowej do GM..A | 56
ZG-NMA | Akcesoria mechaniczne do siłowników | 313
ZG-SMA | Akcesoria mechaniczne do siłowników | 343
ZG-TF1 | Akcesoria mechaniczne do siłowników | 501
ZGV-14 | Adapter profilowany do siłownika GR..A-R | 265
ZGV-16 | Adapter profilowany do siłownika GR..A-R | 265
ZGV-17 | Adapter profilowany do siłownika GR..A-R | 265
ZGV-19 | Adapter profilowany do siłownika GR..A-R | 265
ZH24-1-A | Ogrzewanie wrzeciona do siłownika LV.., NV.., SV.. | 651
ZH24-1-B | Ogrzewanie wrzeciona do zaworów DN 65...250, AC/DC 24 V, 60 W | 1396
ZH4515 | Złączka rurowa do zaworów grzybkowych z gwintem zewnętrznym DN15 | 52
ZH4520 | Złączka rurowa do zaworów grzybkowych z gwintem zewnętrznym DN20 | 59
ZH4525 | Złączka rurowa do zaworów grzybkowych z gwintem zewnętrznym DN25 | 69
ZH4532 | Złączka rurowa do zaworów grzybkowych z gwintem zewnętrznym DN32 | 104
ZH4540 | Złączka rurowa do zaworów grzybkowych z gwintem zewnętrznym DN40 | 128
ZH4550 | Złączka rurowa do zaworów grzybkowych z gwintem zewnętrznym DN50 | 175
ZH515 | Zaślepka do zaworów grzybkowych 3-drogowych z gwintem zewnętrznym | 53
ZH520 | Zaślepka do zaworów grzybkowych 3-drogowych z gwintem zewnętrznym | 53
ZH525 | Zaślepka do zaworów grzybkowych 3-drogowych z gwintem zewnętrznym | 60
ZH532 | Zaślepka do zaworów grzybkowych 3-drogowych z gwintem zewnętrznym | 94
ZH540 | Zaślepka do zaworów grzybkowych 3-drogowych z gwintem zewnętrznym | 112
ZH550 | Zaślepka do zaworów grzybkowych 3-drogowych z gwintem zewnętrznym | 131
ZH7100 | Zaślepka do zaworów grzybkowych 3-drogowych z kołnierzem PN16 | 749
ZH7125 | Zaślepka do zaworów grzybkowych 3-drogowych z kołnierzem PN16 | 974
ZH715 | Zaślepka do zaworów grzybkowych 3-drogowych z kołnierzem PN16 | 178
ZH7150 | Zaślepka do zaworów grzybkowych 3-drogowych z kołnierzem PN16 | 1148
ZH720 | Zaślepka do zaworów grzybkowych 3-drogowych z kołnierzem PN16 | 189
ZH725 | Zaślepka do zaworów grzybkowych 3-drogowych z kołnierzem PN16 | 208
ZH732 | Zaślepka do zaworów grzybkowych 3-drogowych z kołnierzem PN16 | 268
ZH740 | Zaślepka do zaworów grzybkowych 3-drogowych z kołnierzem PN16 | 292
ZH750 | Zaślepka do zaworów grzybkowych 3-drogowych z kołnierzem PN16 | 346
ZH765 | Zaślepka do zaworów grzybkowych 3-drogowych z kołnierzem PN16 | 389
ZH780 | Zaślepka do zaworów grzybkowych 3-drogowych z kołnierzem PN16 | 588
ZIP-BT-NFC | Konwerter Bluetooth / NFC | 1826
ZJR01 | Wskaźnik położenia z adapterem osi do JR.. dla DN125-150 | 596
ZJR03 | Wskaźnik położenia z adapterem osi do JR.. dla DN50-100 | 596
ZK1-GEN | Kabel połączeniowy 5 m | 446
ZK1-VAV | Kabel połączeniowy 5 m | 446
ZK2-GEN | Kabel połączeniowy 5 m | 149
ZK4-GEN | Kabel połączeniowy 5 m | 371
ZK6-GEN | Kabel połączeniowy 5 m | 149
Z-KS1 | Akcesoria mechaniczne do siłowników | 289
Z-KS2 | Akcesoria mechaniczne do siłowników | 289
ZLR-01 | Adapter do zaworu QCV / PIQCV i siłownika LR / NR / SR | 213
Z-MA | Magnes wysprzęglajacy do siłowników CH / CM | 31
ZN230-24 | Zasilacz do interfejsu ZIP-RS232 | 1088
Z-NMA | Przedłużenie płytki montażowej do NM..A | 50
ZNV-203 | Pierścień dystansowy LDM | 253
ZNV-204 | Pierścień dystansowy Sauter | 283
ZPD-RE2-SET | Dodtkowy element pomiarowy do zestawów …RE2-SET | 465
ZPF-08 | Adapter profilowany do siłownika SR..P-R | 249
ZPF-09 | Adapter profilowany do siłownika SR..P-R | 249
ZPF-10 | Adapter profilowany do siłownika SR..P-R | 249
ZPF-11 | Adapter profilowany do siłownika SR..P-R | 249
ZPF-14 | Adapter profilowany do siłownika SR..P-R | 249
Z-PI | Akcesoria mechaniczne do siłowników | 15
Z-PICM | Wskaźnik położenia z magnesem do siłowników CM | 38
ZPK-12 | Adapter profilowany do siłownika SR..P-R | 249
ZPK-14 | Adapter profilowany do siłownika SR..P-R | 249
ZPR01 | Wskaźnik położenia z adapterem osi do PR../PRK.. dla DN125-300 | 757
ZPR02 | Adapter osi do JR../PR../PRK.. dla DN125-300 | 258
ZPR03 | Wskaźnik położenia z adapterem osi do PR../PRK.. dla DN100 | 757
ZPR05 | Zestaw montażowy z adapterem Retrofit do JR../PR../PRK.. | 1601
ZPR06 | Zestaw montażowy z adapterem Retrofit do JR../PR../PRK.. | 1601
ZPR08 | Zestaw montażowy z adapterem Retrofit do JR../PR../PRK.. | 434
ZPR09 | Zestaw montażowy z adapterem Retrofit do JR../PR../PRK.. | 1601
ZPR10 | Zestaw montażowy z adapterem Retrofit do JR../PR../PRK.. | 1601
ZPR11 | Zestaw montażowy z adapterem Retrofit do JR../PR../PRK.. | 1601
ZPR12 | Zestaw montażowy z adapterem Retrofit do JR../PR../PRK.. | 1601
ZPR13 | Zestaw montażowy z adapterem Retrofit do JR../PR../PRK.. | 1601
ZPR14 | Zestaw montażowy z adapterem Retrofit do JR../PR../PRK.. | 1601
ZPR15 | Zestaw montażowy z adapterem Retrofit do JR../PR../PRK.. | 1601
ZPV-08 | Adapter profilowany do siłownika SR..P-R | 249
ZPV-09 | Adapter profilowany do siłownika SR..P-R | 249
ZPV-10 | Adapter profilowany do siłownika SR..P-R | 249
ZPV-11 | Adapter profilowany do siłownika SR..P-R | 249
ZPV-12 | Adapter profilowany do siłownika SR..P-R | 249
ZPV-14 | Adapter profilowany do siłownika SR..P-R | 249
ZR-004 | Kątownik do mocowania zaworów 6-drogowych DN15 i 20 | 103
ZR-005 | Kątownik do mocowania zaworów 6-drogowych DN25 | 105
ZR2315 | Złączka rurowa do zaworów kulowych z gwintem wewnętrznym DN15 | 68
ZR2320 | Złączka rurowa do zaworów kulowych z gwintem wewnętrznym DN20 | 76
ZR2325 | Złączka rurowa do zaworów kulowych z gwintem wewnętrznym DN25 | 96
ZR2332 | Złączka rurowa do zaworów kulowych z gwintem wewnętrznym DN32 | 142
ZR2340 | Złączka rurowa do zaworów kulowych z gwintem wewnętrznym DN40 | 196
ZR2350 | Złączka rurowa do zaworów kulowych z gwintem wewnętrznym DN50 | 324
ZR24-2 | Ogrzewanie wrzeciona do zaworów kulowych R.. DN15-50 | 568
ZR24-F05 | Ogrzewanie wrzeciona do zaworów D6.. DN25-100 i R6..W.. DN65-150 | 525
ZR4510 | Złączka rurowa do zaworów kulowych z gwintem zewnętrznym DN10 | 50
ZR4515 | Złączka rurowa do zaworów kulowych z gwintem zewnętrznym DN15 | 59
ZR4515Q | Złączka rurowa do zaworów C4..Q / C5..Q DN15 | 148
ZR4520 | Złączka rurowa do zaworów kulowych z gwintem zewnętrznym DN20 | 65
ZR4520Q | Złączka rurowa do zaworów C4..Q / C5..Q DN20 | 204
ZR4525 | Złączka rurowa do zaworów kulowych z gwintem zewnętrznym DN25 | 79
ZR4532 | Złączka rurowa do zaworów kulowych z gwintem zewnętrznym DN32 | 132
ZR4540 | Złączka rurowa do zaworów kulowych z gwintem zewnętrznym DN40 | 172
ZR4550 | Złączka rurowa do zaworów kulowych z gwintem zewnętrznym DN50 | 268
ZREV15F | Złączka rurowa gwintowana DN15, do EPIV / Energy Valve / 22PE.. / 22PF.. | 62
ZREV20F | Złączka rurowa gwintowana DN20, do EPIV / Energy Valve / 22PE.. / 22PF.. | 95
ZREV25F | Złączka rurowa gwintowana DN25, do EPIV / Energy Valve / 22PE.. / 22PF.. | 157
ZREV32F | Złączka rurowa gwintowana DN32, do EPIV / Energy Valve / 22PE.. / 22PF.. | 224
ZREV40F | Złączka rurowa gwintowana DN40, do EPIV / Energy Valve / 22PE.. / 22PF.. | 282
ZREV50F | Złączka rurowa gwintowana DN50, do EPIV / Energy Valve / 22PE.. / 22PF.. | 434
ZR-EXT-01 | Przedłużenie szyjki zaworu do zaworu kulowego DN 15...50 | 722
ZR-EXT-F05 | Przedłużenie szyjki zaworu do zaworu motylkowego / kulowego z przył. F05 | 844
ZR-H80 | Rączka do zaworów kulowych R.. DN10-50 | 114
Z-RP-SF | Akcesoria mechaniczne do siłowników | 199
ZRV-301 | Adapter do zaworów Sauter | 278
ZRV-302 | Adapter do zaworów Siebe | 271
ZRV-303 | Adapter do zaworów Johnson Controls | 130
ZRV-304 | Podkładka dystansowa Sauter | 195
Z-SF | Przedłużenie płytki montażowej do SF..A / NF..A | 29
ZSF-08 | Adapter profilowany do siłownika SR..A-R | 269
ZSF-09 | Adapter profilowany do siłownika SR..A-R | 269
ZSF-10 | Adapter profilowany do siłownika SR..A-R | 269
ZSF-11 | Adapter profilowany do siłownika SR..A-R | 269
ZSF-14 | Adapter profilowany do siłownika SR..A-R | 269
ZSFF-08 | Adapter profilowany do siłownika SRF..A-R | 332
ZSFF-09 | Adapter profilowany do siłownika SRF..A-R | 332
ZSFF-10 | Adapter profilowany do siłownika SRF..A-R | 332
ZSFF-11 | Adapter profilowany do siłownika SRF..A-R | 332
ZSFF-14 | Adapter profilowany do siłownika SRF..A-R | 332
ZSFK-12 | Adapter profilowany do siłownika SRF..A-R | 332
ZSFK-14 | Adapter profilowany do siłownika SRF..A-R | 332
ZSFV-08 | Adapter profilowany do siłownika SRF..A-R | 332
ZSFV-09 | Adapter profilowany do siłownika SRF..A-R | 332
ZSFV-10 | Adapter profilowany do siłownika SRF..A-R | 332
ZSFV-11 | Adapter profilowany do siłownika SRF..A-R | 332
ZSFV-12 | Adapter profilowany do siłownika SRF..A-R | 332
ZSFV-14 | Adapter profilowany do siłownika SRF..A-R | 332
ZSK-12 | Adapter profilowany do siłownika SR..A-R | 269
ZSK-14 | Adapter profilowany do siłownika SR..A-R | 269
Z-SMA | Przedłużenie płytki montażowej do SM..A | 50
Z-SPA | Akcesoria mechaniczne do siłowników | 30
ZST-BS | Akcesoria mechaniczne do siłowników | 213
ZSV-08 | Adapter profilowany do siłownika SR..A-R | 269
ZSV-09 | Adapter profilowany do siłownika SR..A-R | 269
ZSV-10 | Adapter profilowany do siłownika SR..A-R | 269
ZSV-11 | Adapter profilowany do siłownika SR..A-R | 269
ZSV-11-4K | Adapter profilowany (kwadrat) do siłownika SR..A-R | 269
ZSV-12 | Adapter profilowany do siłownika SR..A-R | 269
ZSV-14 | Adapter profilowany do siłownika SR..A-R | 269
ZSY-011 | Zestaw montażowy z adapterem SY4/SY5/SY6 | 607
ZSY-401 | Akcesoria mechaniczne do siłownika SY.. | 3802
ZSY-701 | Akcesoria mechaniczne do siłownika SY.. | 3802
ZSY-702 | Akcesoria mechaniczne do siłownika SY.. | 4445
ZSY-703 | Akcesoria mechaniczne do siłownika SY.. | 3672
ZSY-901 | Akcesoria mechaniczne do siłownika SY.. | 5229
ZSY-902 | Akcesoria mechaniczne do siłownika SY.. | 5229
ZSY-903 | Akcesoria mechaniczne do siłownika SY.. | 6050
Z-UIC | Konwerter sygnału napięcie/prąd | 1408

## Czujniki BELIMO
BELIMO Siłowniki S.A. | tel. 22 886 53 05
ul. Jutrzenki 98 | e-mail: info@belimo.pl
02-230 Warszawa | www.belimo.pl
Cennik czujników BELIMO, obowiązuje od 01.01.2026 r.
Ceny loco magazyn BELIMO w Warszawie, bez VAT. Transport na koszt Odbiorcy.
| Typ | Opis produktu | CENA w PLN
Czujniki temperatury
Kanałowe / zanurzeniowe, aktywne
| 22DT-14H | Kanałowy / zanurz. czujnik temperatury L=50 mm, D=6 mm, 4...20 mA | 477
| 22DT-12H | Kanałowy / zanurz. czujnik temperatury L=50 mm, D=6 mm, DC 0...5 V, DC 0...10 V | 477
| 22DT-14L | Kanałowy / zanurz. czujnik temperatury L=100 mm, D=6 mm, 4...20 mA | 477
| 22DT-12L | Kanałowy / zanurz. czujnik temperatury L=100 mm, D=6 mm, DC 0...5 V, DC 0...10 V | 477
| 22DT-14N | Kanałowy / zanurz. czujnik temperatury L=150 mm, D=6 mm, 4...20 mA | 493
| 22DT-12N | Kanałowy / zanurz. czujnik temperatury L=150 mm, D=6 mm, DC 0...5 V, DC 0...10 V | 493
| 22DT-14P | Kanałowy / zanurz. czujnik temperatury L=200 mm, D=6 mm, 4...20 mA | 493
| 22DT-12P | Kanałowy / zanurz. czujnik temperatury L=200 mm, D=6 mm, DC 0...5 V, DC 0...10 V | 493
| 22DT-14R | Kanałowy / zanurz. czujnik temperatury L=300 mm, D=6 mm, 4...20 mA | 509
| 22DT-12R | Kanałowy / zanurz. czujnik temperatury L=300 mm, D=6 mm, DC 0...5 V, DC 0...10 V | 509
| 22DT-14T | Kanałowy / zanurz. czujnik temperatury L=450 mm, D=6 mm, 4...20 mA | 525
| 22DT-12T | Kanałowy / zanurz. czujnik temperatury L=450 mm, D=6 mm, DC 0...5 V, DC 0...10 V | 525
Kanałowe / zanurzeniowe, pasywne
| 01DT-1AH | Kanałowy / zanurz. czujnik temperatury L=50 mm, D=6 mm, PT100 | 216
| 01DT-1BH | Kanałowy / zanurz. czujnik temperatury L=50 mm, D=6 mm, PT1000 | 209
| 01DT-1RH | Kanałowy / zanurz. czujnik temperatury L=50 mm, D=6 mm, PT1000 klasa AA | 224
| 01DT-1LH | Kanałowy / zanurz. czujnik temperatury L=50 mm, D=6 mm, NTC10k | 196
| 01DT-1NH | Kanałowy / zanurz. czujnik temperatury L=50 mm, D=6 mm, NTC10k Carel | 213
| 01DT-1MH | Kanałowy / zanurz. czujnik temperatury L=50 mm, D=6 mm, NTC10k Pre | 205
| 01DT-1QH | Kanałowy / zanurz. czujnik temperatury L=50 mm, D=6 mm, NTC20k | 215
| 01DT-1CH | Kanałowy / zanurz. czujnik temperatury L=50 mm, D=6 mm, Ni1000 | 209
| 01DT-1DH | Kanałowy / zanurz. czujnik temperatury L=50 mm, D=6 mm, Ni1000TK5000 | 236
| 01DT-1AL | Kanałowy / zanurz. czujnik temperatury L=100 mm, D=6 mm, PT100 | 216
| 01DT-1BL | Kanałowy / zanurz. czujnik temperatury L=100 mm, D=6 mm, PT1000 | 209
| 01DT-1RL | Kanałowy / zanurz. czujnik temperatury L=100 mm, D=6 mm, PT1000 klasa AA | 224
| 01DT-1FL | Kanałowy / zanurz. czujnik temperatury L=100 mm, D=6 mm, NTC1,8k | 215
| 01DT-1LL | Kanałowy / zanurz. czujnik temperatury L=100 mm, D=6 mm, NTC10k | 196
| 01DT-1NL | Kanałowy / zanurz. czujnik temperatury L=100 mm, D=6 mm, NTC10k Carel | 213
| 01DT-1ML | Kanałowy / zanurz. czujnik temperatury L=100 mm, D=6 mm, NTC10k Pre | 205
| 01DT-1QL | Kanałowy / zanurz. czujnik temperatury L=100 mm, D=6 mm, NTC20k | 215
| 01DT-1CL | Kanałowy / zanurz. czujnik temperatury L=100 mm, D=6 mm, Ni1000 | 209
| 01DT-1DL | Kanałowy / zanurz. czujnik temperatury L=100 mm, D=6 mm, Ni1000TK5000 | 236
| 01DT-1AN | Kanałowy / zanurz. czujnik temperatury L=150 mm, D=6 mm, PT100 | 224
| 01DT-1BN | Kanałowy / zanurz. czujnik temperatury L=150 mm, D=6 mm, PT1000 | 220
| 01DT-1RN | Kanałowy / zanurz. czujnik temperatury L=150 mm, D=6 mm, PT1000 klasa AA | 236
| 01DT-1FN | Kanałowy / zanurz. czujnik temperatury L=150 mm, D=6 mm, NTC1,8k | 226
| 01DT-1LN | Kanałowy / zanurz. czujnik temperatury L=150 mm, D=6 mm, NTC10k | 209
| 01DT-1NN | Kanałowy / zanurz. czujnik temperatury L=150 mm, D=6 mm, NTC10k Carel | 224
| 01DT-1MN | Kanałowy / zanurz. czujnik temperatury L=150 mm, D=6 mm, NTC10k Pre | 216
| 01DT-1QN | Kanałowy / zanurz. czujnik temperatury L=150 mm, D=6 mm, NTC20k | 226
| 01DT-1CN | Kanałowy / zanurz. czujnik temperatury L=150 mm, D=6 mm, Ni1000 | 220
| 01DT-1DN | Kanałowy / zanurz. czujnik temperatury L=150 mm, D=6 mm, Ni1000TK5000 | 244
| 01DT-1AP | Kanałowy / zanurz. czujnik temperatury L=200 mm, D=6 mm, PT100 | 224
| 01DT-1BP | Kanałowy / zanurz. czujnik temperatury L=200 mm, D=6 mm, PT1000 | 220
| 01DT-1RP | Kanałowy / zanurz. czujnik temperatury L=200 mm, D=6 mm, PT1000 klasa AA | 236
| 01DT-1FP | Kanałowy / zanurz. czujnik temperatury L=200 mm, D=6 mm, NTC1,8k | 226
| 01DT-1HP | Kanałowy / zanurz. czujnik temperatury L=200 mm, D=6 mm, NTC5k | 209
| 01DT-1LP | Kanałowy / zanurz. czujnik temperatury L=200 mm, D=6 mm, NTC10k | 209
| 01DT-1NP | Kanałowy / zanurz. czujnik temperatury L=200 mm, D=6 mm, NTC10k Carel | 224
| 01DT-1MP | Kanałowy / zanurz. czujnik temperatury L=200 mm, D=6 mm, NTC10k Pre | 216
| 01DT-1QP | Kanałowy / zanurz. czujnik temperatury L=200 mm, D=6 mm, NTC20k | 226
| 01DT-1CP | Kanałowy / zanurz. czujnik temperatury L=200 mm, D=6 mm, Ni1000 | 220
| 01DT-1DP | Kanałowy / zanurz. czujnik temperatury L=200 mm, D=6 mm, Ni1000TK5000 | 244
| 01DT-1AR | Kanałowy / zanurz. czujnik temperatury L=300 mm, D=6 mm, PT100 | 240
| 01DT-1BR | Kanałowy / zanurz. czujnik temperatury L=300 mm, D=6 mm, PT1000 | 236
| 01DT-1RR | Kanałowy / zanurz. czujnik temperatury L=300 mm, D=6 mm, PT1000 klasa AA | 252
| 01DT-1FR | Kanałowy / zanurz. czujnik temperatury L=300 mm, D=6 mm, NTC1,8k | 240
| 01DT-1LR | Kanałowy / zanurz. czujnik temperatury L=300 mm, D=6 mm, NTC10k | 220
| 01DT-1NR | Kanałowy / zanurz. czujnik temperatury L=300 mm, D=6 mm, NTC10k Carel | 240
| 01DT-1MR | Kanałowy / zanurz. czujnik temperatury L=300 mm, D=6 mm, NTC10k Pre | 232
| 01DT-1QR | Kanałowy / zanurz. czujnik temperatury L=300 mm, D=6 mm, NTC20k | 240
| 01DT-1CR | Kanałowy / zanurz. czujnik temperatury L=300 mm, D=6 mm, Ni1000 | 236
| 01DT-1DR | Kanałowy / zanurz. czujnik temperatury L=300 mm, D=6 mm, Ni1000TK5000 | 263
| 01DT-1AT | Kanałowy / zanurz. czujnik temperatury L=450 mm, D=6 mm, PT100 | 256
| 01DT-1BT | Kanałowy / zanurz. czujnik temperatury L=450 mm, D=6 mm, PT1000 | 252
| 01DT-1FT | Kanałowy / zanurz. czujnik temperatury L=450 mm, D=6 mm, NTC1,8k | 252
| 01DT-1LT | Kanałowy / zanurz. czujnik temperatury L=450 mm, D=6 mm, NTC10k | 236
| 01DT-1QT | Kanałowy / zanurz. czujnik temperatury L=450 mm, D=6 mm, NTC20k | 252
| 01DT-1CT | Kanałowy / zanurz. czujnik temperatury L=450 mm, D=6 mm, Ni1000 | 252
| 01DT-1DT | Kanałowy / zanurz. czujnik temperatury L=450 mm, D=6 mm, Ni1000TK5000 | 279
Czujniki temperatury zanurzeniowe, wkręcane w rurociągi
| 01PT-1BH | Zanurzeniowy czujnik temperatury L=50 mm, G 1/2", PT1000 | 369
| 01PT-1DH | Zanurzeniowy czujnik temperatury L=50 mm, G 1/2", Ni1000TK5000 | 393
| 01PT-1LH | Zanurzeniowy czujnik temperatury L=50 mm, G 1/2", NTC10k | 353
| 01PT-1BL | Zanurzeniowy czujnik temperatury L=100 mm, G 1/2", PT1000 | 373
| 01PT-1DL | Zanurzeniowy czujnik temperatury L=100 mm, G 1/2", Ni1000TK5000 | 393
| 01PT-1LL | Zanurzeniowy czujnik temperatury L=100 mm, G 1/2", NTC10k | 353
| 01PT-1BP | Zanurzeniowy czujnik temperatury L=200 mm, G 1/2", PT1000 | 389
| 01PT-1DP | Zanurzeniowy czujnik temperatury L=200 mm, G 1/2", Ni1000TK5000 | 418
| 01PT-1LP | Zanurzeniowy czujnik temperatury L=200 mm, G 1/2", NTC10k | 377
Czujniki średniej temperatury, aktywne
| 01MT-1B4 | Czujnik temperatury L=3000 mm, PT1000 | 990
| 01MT-1B5 | Czujnik temperatury L=6000 mm, PT1000 | 1061
| 01MT-1B8 | Czujnik temperatury L=15000 mm, PT1000 | 2552
| 22MT-124 | Czujnik temperatury L=3000 mm, DC 0...5 V, DC 0...10 V | 1156
| 22MT-125 | Czujnik temperatury L=6000 mm, DC 0...5 V, DC 0...10 V | 1215
| 22MT-128 | Czujnik temperatury L=15000 mm, DC 0...5 V, DC 0...10 V | 2721
| 22MT-144 | Czujnik temperatury L=3000 mm, 4...20 mA | 1156
| 22MT-145 | Czujnik temperatury L=6000 mm, 4...20 mA | 1215
Kablowe, aktywne
| 22CT-12H | Czujnik temperatury, DC 0...5 V, DC 0...10 V | 477
| 22CT-14H | Czujnik temperatury, 4...20 mA | 477
Kablowe pasywne
| 01CT-1AH | Czujnik temperatury, PT100, L = 50mm | 88
| 01CT-1ALF | Czujnik temperatury, PT100, L = 100mm, z kołnierzem montażowym | 140
| 01CT-1APF | Czujnik temperatury, PT100, L = 200mm, z kołnierzem montażowym | 146
| 01CT-1BH | Czujnik temperatury, PT1000, L = 50mm | 87
| 01CT-1RH | Czujnik temperatury, PT1000 klasa AA, L = 50mm | 103
| 01CT-1BLF | Czujnik temperatury, PT1000, L = 100mm, z kołnierzem montażowym | 137
| 01CT-1BPF | Czujnik temperatury, PT1000, L = 200mm, z kołnierzem montażowym | 146
| 01CT-1FH | Czujnik temperatury, NTC1,8k, L = 50mm | 81
| 01CT-1LH | Czujnik temperatury, NTC10k, L = 50mm | 73
| 01CT-1LLF | Czujnik temperatury, NTC10k, L = 100mm, z kołnierzem montażowym | 125
| 01CT-1LPF | Czujnik temperatury, NTC10k, L = 200mm, z kołnierzem montażowym | 130
| 01CT-1QH | Czujnik temperatury, NTC20k, L = 50mm | 81
| 01CT-1QLF | Czujnik temperatury, NTC20k, L = 100mm, z kołnierzem montażowym | 131
| 01CT-1QPF | Czujnik temperatury, NTC20k, L = 200mm, z kołnierzem montażowym | 136
| 01CT-1CH | Czujnik temperatury, Ni1000, L = 50mm | 88
| 01CT-1CLF | Czujnik temperatury, Ni1000, L = 100mm, z kołnierzem montażowym | 140
| 01CT-1CPF | Czujnik temperatury, Ni1000, L = 200mm, z kołnierzem montażowym | 145
| 01CT-1DH | Czujnik temperatury, Ni1000TK5000, L = 50mm | 108
| 01CT-1DLF | Czujnik temperatury, Ni1000TK5000, L = 100mm, z kołnierzem montażowym | 161
| 01CT-1DPF | Czujnik temperatury, Ni1000TK5000, L = 200mm, z kołnierzem montażowym | 165
Przylgowe, aktywne
| 22HT-12 | Przylgowy czujnik temperatury, DC 0...5 V, DC 0...10 V | 497
| 22HT-14 | Przylgowy czujnik temperatury, 4...20 mA | 497
Przylgowe, pasywne
| 01HT-1A | Przylgowy czujnik temperatury, PT100 | 179
| 01HT-1B | Przylgowy czujnik temperatury, PT1000 | 179
| 01HT-1F | Przylgowy czujnik temperatury, NTC1,8k | 179
| 01HT-1L | Przylgowy czujnik temperatury, NTC10k | 166
| 01HT-1Q | Przylgowy czujnik temperatury, NTC20k | 167
| 01HT-1C | Przylgowy czujnik temperatury, Ni1000 | 179
| 01HT-1D | Przylgowy czujnik temperatury, Ni1000TK5000 | 201
Kablowe, przylgowe, pasywne
| 01ST-1A3 | Czujnik temperatury, PT100 | 102
| 01ST-1B3 | Czujnik temperatury, PT1000 | 101
| 01ST-1F3 | Czujnik temperatury, NTC1,8k | 102
| 01ST-1L3 | Czujnik temperatury, NTC10k | 87
| 01ST-1Q3 | Czujnik temperatury, NTC20k | 102
| 01ST-1C3 | Czujnik temperatury, Ni1000 | 102
| 01ST-1D3 | Czujnik temperatury, Ni1000TK5000 | 123
Zewnętrzne, aktywne
| 22UT-14 | Czujnik temperatury zewnętrznej, 4...20 mA | 540
| 22UT-12 | Czujnik temperatury zewnętrznej, DC 0...5 V, DC 0...10 V | 540
Zewnętrzne, pasywne
| 01UT-1A | Czujnik temperatury zewnętrznej, PT100 | 157
| 01UT-1A0X | Czujnik temperatury zewnętrznej, PT100 ext. | 257
| 01UT-1B | Czujnik temperatury zewnętrznej, PT1000 | 152
| 01UT-1B0X | Czujnik temperatury zewnętrznej, PT1000 ext. | 257
| 01UT-1F | Czujnik temperatury zewnętrznej, NTC1,8k | 139
| 01UT-1L | Czujnik temperatury zewnętrznej, NTC10k | 135
| 01UT-1N | Czujnik temperatury zewnętrznej, NTC10k Carel | 144
| 01UT-1Q | Czujnik temperatury zewnętrznej, NTC20k | 140
| 01UT-1C | Czujnik temperatury zewnętrznej, Ni1000 | 152
| 01UT-1D | Czujnik temperatury zewnętrznej, Ni1000TK5000 | 176
ext.
Termostaty przeciwzamrożeniowe
| 01ATS-1040B | Termostat przciwzam. L = 3 m , Switch (auto reset) | 536
| 01ATS-1050B | Termostat przciwzam. L = 6 m , Switch (auto reset) | 584
| 01ATS-104XC | Termostat przciwzam. L = 3 m , Switch (manual reset) | 588
| 01ATS-105XC | Termostat przciwzam. L = 6 m , Switch (manual reset) | 635
| 20DTS-1P3 | Termostat przciwzam. L= 2 m , 0-10V (auto / manual reset) | 1759
| 20DTS-1P5 | Termostat przciwzam. L = 6 m , 0-10V (auto / manual reset) | 1802
Zabezpieczający ogranicznik temperatury STB. Monitorowanie temperatury TW.
| EXT-J-00734645 | Ogranicznik temp. STB, zakres 50...80*C, kasowanie ręczne | 457
| EXT-J-00734647 | Ogranicznik temp. STB, zakres 70…130*C, kasowanie ręczne | 457
| 01HT-101CA | Monitorowanie temp. TW, zakres 30…90*C, kasowanie automatyczne | 426
Akcesoria do czujników temperatury
| A-22D-A03 | Elastyczny kołnierz montażowy do czujników kanałowych Ø = 4…7 mm | 49
| A-22D-A05 | Mosiężny kołnierz montażowy do czujników kanałowych Ø = 4…7 mm | 100
| A-22P-A06 | Kieszeń ze stali nierdzewnej L = 50 mm, G1/2" | 164
| A-22P-A08 | Kieszeń ze stali nierdzewnej L = 100 mm, G1/2" | 170
| A-22P-A10 | Kieszeń ze stali nierdzewnej L = 150 mm, G1/2" | 185
| A-22P-A12 | Kieszeń ze stali nierdzewnej L = 200 mm, G1/2" | 196
| A-22P-A29 | Kieszeń ze stali nierdzewnej L = 250 mm, G1/2" | 208
| A-22P-A14 | Kieszeń ze stali nierdzewnej L = 300 mm, G1/2" | 215
| A-22P-A16 | Kieszeń ze stali nierdzewnej L = 450 mm, G1/2" | 232
| A-22P-A18 | Kieszeń z mosiądzu L = 50 mm, R1/2" | 82
| A-22P-A20 | Kieszeń z mosiądzu L = 100 mm, R1/2" | 80
| A-22P-A22 | Kieszeń z mosiądzu L = 150 mm, R1/2" | 88
| A-22P-A24 | Kieszeń z mosiądzu L = 200 mm, R1/2" | 97
| A-22P-A30 | Kieszeń z mosiądzu L = 250 mm, R1/2" | 103
| A-22P-A26 | Kieszeń z mosiądzu L = 300 mm, R1/2" | 110
| A-22P-A28 | Kieszeń z mosiądzu L = 450 mm, R1/2" | 125
| A-22P-A47 | Opaska mocująca na DN<110 mm | 16
| A-22P-A49 | Opaska mocująca na DN<250 mm | 35
| A-22P-A44 | Pasta przewodząca ciepło | 13
| A-22P-A51 | Bariera termiczna L=50 mm | 110
| A-22P-A64 | Kieszeń ze stali nierdzewnej L = 100 mm, G1/2", do czujników TW i STB | 167
| A-22P-A65 | Kieszeń ze stali nierdzewnej L = 150 mm, G1/2", do czujników TW i STB | 184
| A-22P-A66 | Kieszeń ze stali nierdzewnej L = 200 mm, G1/2", do czujników TW i STB | 250
| A-22P-A61 | Kieszeń z mosiądzu L = 100 mm, G1/2", do czujników TW i STB | 104
| A-22P-A62 | Kieszeń z mosiądzu L = 150 mm, G1/2", do czujników TW i STB | 115
| A-22P-A63 | Kieszeń z mosiądzu L = 200 mm, G1/2", do czujników TW i STB | 134
| A-22D-A12 | Kołnierz montażowy do czujników 20DTS… | 112
| A-22D-A08 | Zestaw montażowy do czujników 01ATS... i 22MT... | 67
Czujniki wilgotności
Kanałowe, aktywne
| 22DTH-11M | Kanałowy czujnik wilgotności i temperatury (L=140mm), DC 0...5 V, DC 0...10 V | 1120
| 22DTH-11MM | Kanałowy czujnik wilgotności i temperatury (L=140mm), DC 0...10 V, NTC10k Pre | 1329
| 22DTH-11MN | Kanałowy czujnik wilgotności i temperatury (L=140mm), DC 0...10 V, NTC10k Carel | 1329
| 22DTH-13M | Kanałowy czujnik wilgotności i temperatury (L=140mm), 4...20 mA | 1120
| 22DTH-15M | Kanałowy czujnik wilgotności i temperatury (L=140mm), Modbus RTU | 1416
| 22DTH-16M | Kanałowy czujnik wilgotności i temperatury (L=140mm), Bacnet MS/TP | 1416
| 22DTH-11Q | Kanałowy czujnik wilgotności i temperatury (L=270mm), DC 0...5 V, DC 0...10 V | 1203
| 22DTH-13Q | Kanałowy czujnik wilgotności i temperatury (L=270mm), 4...20 mA | 1203
| 22DTH-15Q | Kanałowy czujnik wilgotności i temperatury (L=270mm), Modbus RTU | 1475
Zewnętrzne, aktywne
| 22UTH-11 | Zewnętrzny czujnik wilgotności i temperatury, DC 0...5 V, DC 0...10 V | 1388
| 22UTH-13 | Zewnętrzny czujnik wilgotności i temperatury, 4...20 mA | 1388
| 22UTH-110X | Zewnętrzny czujnik wilgotności i temperatury, DC 0...5 V, DC 0...10 V, osłona | 1889
| 22UTH-130X | Zewnętrzny czujnik wilgotności i temperatury, 4...20 mA, osłona | 1889
| 22UTH-150X | Zewnętrzny czujnik wilgotności i temperatury, Modbus RTU, osłona | 2106
| 22UTH-160X | Zewnętrzny czujnik wilgotności i temperatury, Bacnet MS/TP, osłona | 2126
Kondensacji
| 22HH-10 | Czujnik kondensacji, przełącznik | 694
| 22HH-100X | Czujnik kondensacji, przełącznik, external, L = 2m | 793
| 22HH-100S-6 | Czujnik kondensacji, przełącznik, external, L = 7m | 931
| 22HH-100S-7 | Czujnik kondensacji, przełącznik, external, L = 12m | 954
Wycieku / zalania
| 22HL-10 | Czujnik wycieku, przełącznik | 694
Higrostat kanałowy
| 01DH-10N | Higrostat kanałowy, przełącznik, L = 150 mm | 1227
Akcesoria do czujników wilgotności
| A-22D-A35 | Kołnierz montażowy do czujników wilgotności i CO₂ | 82
| A-22D-A06 | Zapasowy filtr do czujników wilgotności | 43
Czujniki jakości powietrza CO2 i VOC
Knałowe CO2
| 22DC-11 | Kanałowy czujnik CO₂ L=150 mm, DC 0...5 V, DC 0...10 V | 1613
| 22DC-13 | Kanałowy czujnik CO₂ L=150 mm, 4...20 mA | 1668
| 22DTC-11 | Kanałowy czujnik CO₂ i temperatury L=180 mm, DC 0...10 V, 0…2000 ppm | 2027
| 22DTC-1105 | Kanałowy czujnik CO₂ i temperatury L=180 mm, DC 0...10 V, 0…5000 ppm | 2208
| 22DTC-13 | Kanałowy czujnik CO₂ i temperatury L=180 mm, 4...20 mA | 2070
| 22DTM-11 | Kanałowy czujnik CO₂, temp. i wilgotności L=180 mm, DC 0...5 V, DC 0...10 V | 2544
| 22DTM-1106 | Kanałowy czujnik CO₂, temp. i wilgotności L=180 mm, DC 0..5 V, DC 0..10 V, LCD | 2910
| 22DTM-15 | Kanałowy czujnik CO₂ temperatury i wilgotności L=180 mm, Modbus RTU | 2646
| 22DTM-16 | Kanałowy czujnik CO₂ temperatury i wilgotności L=180 mm, Bacnet MS/TP | 2646
Kanałowe jakości powietrza CO₂, VOC
| 22DCV-11 | Kanałowy czujnik CO₂ i VOC L=180 mm, DC 0...5 V, DC 0...10 V | 2630
| 22DCM-11 | Kanałowy czujnik CO₂, VOC i temperatury L=180 mm, DC 0...5 V, DC 0...10 V | 2784
| 22DCK-11 | Kanałowy czujnik CO₂, VOC, CO₂/VOC i temp. L=180 mm, DC 0...5 V, DC 0...10 V | 3151
Czujniki ciśnienia do powietrza
Przetworniki różnicy ciśnień
| 22ADP-18Q | Przetwornik różnicy ciśnień 250Pa, DC 0...10 V, 4...20 mA 4...20 mA | 919
| 22ADP-18QL | Przetwornik różnicy ciśnień 250Pa, DC 0...10 V, 4...20 mA, LCD 4...20 mA, incl. display | 1258
| 22ADP-18QA | Przetwornik różnicy ciśnień 250Pa, DC 0...10 V, 4...20 mA, autozero 4...20 mA, autozero | 1254
| 22ADP-18QB | Przetwornik różnicy ciśnień 250Pa, DC 0...10 V, 4...20 mA, LCD, autozero 4...20 mA, incl. display, autozero | 1550
| 22ADP-15Q | Przetwornik różnicy ciśnień 250Pa, Modbus | 1057
| 22ADP-15QL | Przetwornik różnicy ciśnień 250Pa, Modbus, LCD | 1388
| 22ADP-15QA | Przetwornik różnicy ciśnień 250Pa, Modbus, autozero | 1432
| 22ADP-15QB | Przetwornik różnicy ciśnień 250Pa, Modbus, LCD, autozero | 1763
| 22ADP-184 | Przetwornik różnicy ciśnień 2500Pa, DC 0...10 V, 4...20 mA 4...20 mA | 919
| 22ADP-184L | Przetwornik różnicy ciśnień 2500Pa, DC 0...10 V, 4...20 mA, LCD 4...20 mA, incl. display | 1258
| 22ADP-184A | Przetwornik różnicy ciśnień 2500Pa, DC 0...10 V, 4...20 mA, autozero 4...20 mA, autozero | 1254
| 22ADP-184B | Przetwornik różnicy ciśnień 2500Pa, DC 0...10 V, 4...20 mA, LCD, autozero 4...20 mA, incl. display, autozero | 1550
| 22ADP-124D | Przetwornik różnicy ciśnień 2500Pa, 2 pomiary | 1365
| 22ADP-124F | Przetwornik różnicy ciśnień 2500Pa, 2 pomiary, LCD | 1846
| 22ADP-154 | Przetwornik różnicy ciśnień 2500Pa, Modbus | 1057
| 22ADP-154L | Przetwornik różnicy ciśnień 2500Pa, Modbus, LCD | 1388
| 22ADP-154D | Przetwornik różnicy ciśnień 2500Pa, 2 pomiary, Modbus | 1499
| 22ADP-154F | Przetwornik różnicy ciśnień 2500Pa, 2 pomiary, Modbus, LCD | 1928
| 22ADP-154H | Przetwornik różnicy ciśnień 2500Pa, 2 pomiary, 2 wejścia, Modbus | 1585
| 22ADP-154K | Przetwornik różnicy ciśnień 2500Pa, 2 pomiary, 2 wejścia, Modbus, LCD | 2070
| 22ADP-186 | Przetwornik różnicy ciśnień 7000Pa, DC 0...10 V, 4...20 mA 4...20 mA | 919
| 22ADP-186L | Przetwornik różnicy ciśnień 7000Pa, DC 0...10 V, 4...20 mA, LCD 4...20 mA, incl. display | 1258
| 22ADP-186A | Przetwornik różnicy ciśnień 7000Pa, DC 0...10 V, 4...20 mA, autozero 4...20 mA, autozero | 1254
| 22ADP-186B | Przetwornik różnicy ciśnień 7000Pa, DC 0...10 V, 4...20 mA, LCD, autozero 4...20 mA, incl. display, autozero | 1550
| 22ADP-156 | Przetwornik różnicy ciśnień 7000Pa, Modbus | 1057
| 22ADP-156L | Przetwornik różnicy ciśnień 7000Pa, Modbus, LCD | 1388
| 22ADP-164 | Przetwornik różnicy ciśnień 2500Pa, Bacnet | 1057
| 22ADP-164L | Przetwornik różnicy ciśnień 2500Pa, Bacnet, LCD | 1388
Presostaty
| 01APS-10R | Presostat, 20...300 Pa | 171
| 01APS-10U | Presostat, 50...500 Pa | 171
| 01APS-101 | Presostat, 200...1000 Pa | 171
| 01APS-104 | Presostat, 500...2500 Pa | 171
| 01APS-105 | Presostat, 1000…5000 Pa | 171
| 01APS-10R.1 | Presostat, 20...300 Pa - opakowanie zbiorcze 45 szt. | 127
| 01APS-10U.1 | Presostat, 50...500 Pa - opakowanie zbiorcze 45 szt. | 127
| 01APS-101.1 | Presostat, 200...1000 Pa - opakowanie zbiorcze 45 szt. | 127
| 01APS-104.1 | Presostat, 500...2500 Pa - opakowanie zbiorcze 45 szt. | 127
Akcesoria
| A-22AP-A02 | Króciec przyłączeniowy kanału, metalowy MKS40 (L=40 mm) | 43
| A-22AP-A04 | Króciec przyłączeniowy kanału, metalowy MKS100 (L=100 mm) | 57
| A-22AP-A05.1 | 2 króćce przyłączeniowe z tworzywa sztucznego i rurka 2 m - wielopak 50 kpl. | 17
| A-22AP-A06 | Kątownik montażowy L do presostatów 01APS | 28
| A-22AP-A08 | 2 króćce przyłączeniowe z tworzywa sztucznego i rurka 2 m | 30
Czujniki ciśnienia do cieczy
Przetworniki ciśnienia
| 22WP-114 | Przetwornik ciśnienia 0...4 bar, DC 0...10 V, G 1/4" | 832
| 22WP-115 | Przetwornik ciśnienia 0...6 bar, DC 0...10 V, G 1/4" | 832
| 22WP-116 | Przetwornik ciśnienia 0…10 bar, DC 0...10 V, G 1/4" | 832
| 22WP-117 | Przetwornik ciśnienia 0...16 bar, DC 0...10 V, G 1/4" | 832
| 22WP-119 | Przetwornik ciśnienia 0…25 bar, DC 0...10 V, G 1/4" | 907
| 22WP-134 | Przetwornik ciśnienia 0...4 bar, 4...20 mA, G 1/4" | 793
| 22WP-135 | Przetwornik ciśnienia 0...6 bar, 4...20 mA, G 1/4" | 793
| 22WP-136 | Przetwornik ciśnienia 0…10 bar, 4...20 mA, G 1/4" | 793
| 22WP-137 | Przetwornik ciśnienia 0...16 bar, 4...20 mA, G 1/4" | 793
| 22WP-139 | Przetwornik ciśnienia 0…25 bar, 4...20 mA, G 1/4" | 868
Przetworniki różnicy ciśnień
| 22WDP-111 | Przetwornik różnicy ciśnienień 0...1 bar, DC 0...10 V | 2520
| 22WDP-112 | Przetwornik różnicy ciśnienień 0...2.5 bar, DC 0...10 V | 2520
| 22WDP-114 | Przetwornik różnicy ciśnienień 0...4 bar, DC 0...10 V | 2520
| 22WDP-115 | Przetwornik różnicy ciśnienień 0...6 bar, DC 0...10 V | 2520
| 22WDP-131 | Przetwornik różnicy ciśnienień 0...1 bar, 4...20 mA | 2544
| 22WDP-132 | Przetwornik różnicy ciśnienień 0...2.5 bar, 4...20 mA | 2520
| 22WDP-134 | Przetwornik różnicy ciśnienień 0...4 bar, 4...20 mA | 2520
| 22WDP-135 | Przetwornik różnicy ciśnienień 0...6 bar, 4...20 mA | 2520
| 22PDP-185 | Przetwornik różnicy ciśnienień 0…5 bar, DC 0...10 V / 4..20 mA | 3963
| 22PDP-186 | Przetwornik różnicy ciśnienień 0...10 bar, DC 0...10 V / 4..20 mA | 3963
| 22PDP-189 | Przetwornik różnicy ciśnienień 0…35 bar, DC 0...10 V / 4..20 mA | 3963
Akcesoria
| A-22WP-A02 | Adapter z G 1/4" na G 1/2", stal nierdzewna | 83
| A-22WP-A04 | Zestaw przyłączy gwintowanych 6 mm, mosiądz, 2 szt. | 263
| A-22WP-A06 | Zestaw przyłączy gwintowanych 6 mm, stal nierdzewna, 2 szt. | 513
| A-22WP-A08 | Zestaw przyłączy gwintowanych 8 mm, mosiądz, 2 szt. | 267
| A-22WP-A10 | Zestaw przyłączy gwintowanych 8 mm, stal nierdzewna, 2 szt. | 603
| A-22WP-A11 | Konsola montażowa do 22WDP-.. | 100
Czujniki przepływu do cieczy
Ultradźwiękowe czujniki przepływu
| 22PF-1UC | DN15, 1,8 m3/h, 0...10 V, MP-Bus, BACnet, Modbus | 2453
| 22PF-1UD | DN20, 3,0 m3/h, 0...10 V, MP-Bus, BACnet, Modbus | 2532
| 22PF-1UE | DN25, 4,2 m3/h, 0...10 V, MP-Bus, BACnet, Modbus | 2615
| 22PF-1UF | DN32, 7,2 m3/h, 0...10 V, MP-Bus, BACnet, Modbus | 2733
| 22PF-1UG | DN40, 12 m3/h, 0...10 V, MP-Bus, BACnet, Modbus | 2899
| 22PF-1UH | DN50, 18 m3/h, 0...10 V, MP-Bus, BACnet, Modbus | 3056
| FM065F-SZ | DN65, 34,6 m3/h, 0...10 V | 4606
| FM080F-SZ | DN80, 49 m3/h, 0...10 V | 5056
| FM100F-SZ | DN100, 86,4 m3/h, 0...10 V | 5509
| FM125F-SZ | DN125, 135 m3/h, 0...10 V | 5955
| FM150F-SZ | DN150, 194,4 m3/h, 0...10 V | 6405
Liczniki energii termicznej do cieczy
Licznik energii termicznej (TEM) z kompensacją stężenia glikolu
| 22PE-1UC | DN15, qp = 1,5 m3/h, 0...10 V, MP-Bus, BACnet, Modbus | 4650
| 22PE-1UD | DN20, qp = 2,5 m3/h, 0...10 V, MP-Bus, BACnet, Modbus | 5214
| 22PE-1UE | DN25, qp = 3,5 m3/h, 0...10 V, MP-Bus, BACnet, Modbus | 5782
| 22PE-1UF | DN32, qp = 6 m3/h, 0...10 V, MP-Bus, BACnet, Modbus | 6369
| 22PE-1UG | DN40, qp = 10 m3/h, 0...10 V, MP-Bus, BACnet, Modbus | 6941
| 22PE-1UH | DN50, qp = 15 m3/h, 0...10 V, MP-Bus, BACnet, Modbus | 7556
Licznik energii termicznej (TEM) spełniający wymagania normy EN 1434 z aprobatą MID
| 22PEM-1UC | DN15, qp = 1,5 m3/h, 0...10 V, MP-Bus, BACnet, Modbus | 5056
| 22PEM-1UD | DN20, qp = 2,5 m3/h, 0...10 V, MP-Bus, BACnet, Modbus | 5659
| 22PEM-1UE | DN25, qp = 3,5 m3/h, 0...10 V, MP-Bus, BACnet, Modbus | 6267
| 22PEM-1UF | DN32, qp = 6 m3/h, 0...10 V, MP-Bus, BACnet, Modbus | 6874
| 22PEM-1UG | DN40, qp = 10 m3/h, 0...10 V, MP-Bus, BACnet, Modbus | 7556
| 22PEM-1UH | DN50, qp = 15 m3/h, 0...10 V, MP-Bus, BACnet, Modbus | 8207
Zawór odcinający do montażu czujnika temp. T1, do licznika z MID typu 22PEM-1..
| EXT-EF-15E | DN15, zawór odcinający do montażu czujnika temperatury | 183
| EXT-EF-20E | DN20, zawór odcinający do montażu czujnika temperatury | 197
| EXT-EF-25E | DN25, zawór odcinający do montażu czujnika temperatury | 281
| EXT-EF-32E | DN32, zawór odcinający do montażu czujnika temperatury | 820
| EXT-EF-40E | DN40, zawór odcinający do montażu czujnika temperatury | 1136
| EXT-EF-50E | DN50, zawór odcinający do montażu czujnika temperatury | 1313
Złączka rurowa gwintowana do liczników 22PE..-1.. i czujników przepływu 22PF..-1..
| ZREV15F | Złączka rurowa gwintowana DN15, do 22PE.. / 22PF.. | 62
| ZREV20F | Złączka rurowa gwintowana DN20, do 22PE.. / 22PF.. | 95
| ZREV25F | Złączka rurowa gwintowana DN25, do 22PE.. / 22PF.. | 157
| ZREV32F | Złączka rurowa gwintowana DN32, do 22PE.. / 22PF.. | 224
| ZREV40F | Złączka rurowa gwintowana DN40, do 22PE.. / 22PF.. | 282
| ZREV50F | Złączka rurowa gwintowana DN50, do 22PE.. / 22PF.. | 434
Czujniki i zadajniki pomieszczeniowe
Czujniki temperatury pasywne
| 01RT-1B-0 | Pomieszczeniowy czujnik temperatury, PT1000 | 122
| 01RT-1C-0 | Pomieszczeniowy czujnik temperatury, Ni1000 | 122
| 01RT-1D-0 | Pomieszczeniowy czujnik temperatury, Ni1000TK5000 | 122
| 01RT-1F-0 | Pomieszczeniowy czujnik temperatury, NTC1,8k | 107
| 01RT-1L-0 | Pomieszczeniowy czujnik temperatury, NTC10k | 101
| 01RT-1M-0 | Pomieszczeniowy czujnik temperatury, NTC10k Precon | 101
| 01RT-1Q-0 | Pomieszczeniowy czujnik temperatury, NTC20k | 107
Czujniki aktywne temperatury, wilgotności i CO2, z technologią NFC
| 22RT-18-1 | Pomieszczeniowy czujnik temperatury, 0-10V / 4..20 mA, MP-Bus | 410
| 22RTH-18-1 | Pomieszczeniowy czujnik temp. i wilgotności, 0-10V / 4..20 mA, MP-Bus | 611
| 22RTM-18-1 | Pomieszczeniowy czujnik temp., wilgotności i CO2, 0-10V / 4..20 mA, MP-Bus | 1290
Zadajniki temperatury pasywne
| P-01RT-1B-0 | Pomieszczeniowy zadajnik temperatury, PT1000 | 173
| P-01RT-1F-0 | Pomieszczeniowy zadajnik temperatury, NTC1,8k | 167
| P-01RT-1L-0 | Pomieszczeniowy zadajnik temperatury, NTC10k | 161
| P-01RT-1M-0 | Pomieszczeniowy zadajnik temperatury, NTC10k Precon | 161
Zadajniki temperatury aktywne / MP-bus
| P-22RT-1800D-1 | Zadajnik z pomiarem temperatury, 2x0-10V / 4..20mA, Mp-Bus, LCD | 1179
| P-22RTH-1800D-1 | Zadajnik z pomiarem temperatury, rH, 3x0-10V / 4..20mA, Mp-Bus, LCD | 1353
| P-22RTM-1800D-1 | Zadajnik z pomiarem temperatury, rH i CO2, 3x0-10V / 4..20mA, Mp-Bus, LCD | 2031
| P-22RTH-1U00D-2 | Zadajnik z pomiarem temperatury, rH, Modbus, BACnet, LCD | 1601
| P-22RTH-1U00A-2 | Zadajnik z pomiarem temperatury, rH, Modbus, BACnet, App | 947
| P-22RTH-1U00A-2B | Zadajnik z pomiarem temperatury, rH, Modbus, BACnet, App, czarny | 1006
| P-22RTM-1U00D-2 | Zadajnik z pomiarem temperatury, rH i CO2, Modbus, BACnet, LCD | 2240
| P-22RTM-1U00A-2 | Zadajnik z pomiarem temperatury, rH i CO2, Modbus, BACnet, App | 1546
| P-22RTM-1U00A-2B | Zadajnik z pomiarem temperatury, rH i CO2, Modbus, BACnet, App, czarny | 1605