## Cennik 01.2026
Cennik Oventrop PL 01.2026
Indeks OV | Nazwa | Cena katalogowa netto 2026_01 | Uwagi | Jm. | EAN | CN
1010599 | Klucz nastawny z torebką | 336 |  | szt. | 4026755114348 | 84819000
1010999 | Zaślepka gwintowana, DN 10, R 5/8 GW, mosiądz | 23.8 |  | szt. | 4026755114751 | 74122000
1011065 | Termostat Uni DH, 7-28 C, 0* 1-5, z czujnikiem woskowym, biały | 77.4 | art. wycofany z produkcji, dostępny do wyczerpania zapasów | szt. | 4026755114782 | 84818031
1011265 | Termostat Uni CH, 7-28 C, * 1-5, z czujnikiem cieczowym, biały | 203 |  | szt. | 4026755114850 | 84818031
1011360 | Termostat Uni XHM, 7-28 C, 0* 1-5, z czujnikiem cieczowym, biały | 290 |  | szt. | 4026755276916 | 84818031
1011364 | Termostat Uni XH, 7-28 C, * 1-5, z czujnikiem cieczowym, biały | 88.6 |  | szt. | 4026755219838 | 84818031
1011365 | Termostat Uni XH, 7-28 C, 0* 1-5, z czujnikiem cieczowym, biały | 88.6 |  | szt. | 4026755219845 | 84818031
1011374 | Termostat Uni XD, 7-28 C, * 1-5, z czujnikiem cieczowym, biały | 89.6 |  | szt. | 4026755231830 | 84818031
1011375 | Termostat Uni XD, 7-28 C, 0* 1-5, z czujnikiem cieczowym, biały | 89.5 |  | szt. | 4026755225068 | 84818031
1011380 | Pierścień dekoracyjny do termostatów Uni XH, Uni LH, antracytowy, (kpl.=5 szt.) | 112 |  | kpl. | 4026755353433 | 84819000
1011381 | Pierścień dekoracyjny do termostatów Uni XH, Uni LH, chromowany, (kpl.=5 szt.) | 242 |  | kpl. | 4026755353440 | 84819000
1011383 | Pierścień dekoracyjny do termostatów Uni XH, Uni LH, inox, (kpl.=5 szt.) | 316 |  | kpl. | 4026755353464 | 84819000
1011393 | Pierścień dekoracyjny do termostatów Uni XH, XHZ, LH, MH, biały, (kpl.=5 szt.) | 47.6 |  | kpl. | 4026755248494 | 84819000
1011401 | Termostat Uni L, 7-28 C, 0* 1-5, z czujnikiem cieczowym, biały, M30x1.0 | 87.5 |  | szt. | 4026755114904 | 84818031
1011410 | Termostat Uni LHB model instytucjonalny, M 30 x 1.5, biały | 166 |  | szt. | 4026755318043 | 84818031
1011440 | Termostat Uni LDB, model instytucjonalny, ze złączem zaciskowym, biały | 169 |  | szt. | 4026755461565 | 84818031
1011445 | Adapter gwintu nakrętki złącznej M 30 x 1,0 na M 30 x 1,5 | 61.4 |  | szt. | 4026755228717 | 84819000
1011450 | Adapter kątowy, M 30 x 1,5 | 68.2 |  | szt. | 4026755208160 | 84819000
1011452 | Adapter kątowy, połączenie zaciskowe / połączenie zaciskowe | 71.8 |  | szt. | 4026755232004 | 84819000
1011462 | Termostat ekologiczny Uni LRH, 0*7-21 C, z czujnikiem cieczowym, biały | 85 |  | szt. | 4026755493115 | 84818031
1011464 | Termostat Uni LH, 7-28 C, * 1-5, z czujnikiem cieczowym, biały | 85.4 |  | szt. | 4026755182972 | 84818031
1011465 | Termostat Uni LH, 7-28 C, 0* 1-5, z czujnikiem cieczowym, biały | 85.5 |  | szt. | 4026755114959 | 84818031
1011467 | Termostat Uni LH, 7-28 C, 0* 1-5, z czujnikiem cieczowym, antracyt | 109 |  | szt. | 4026755114973 | 84818031
1011469 | Termostat Uni LH, 7-28 C, 0* 1-5, z czujnikiem cieczowym, chromowany | 178 | art. wycofany z produkcji, dostępny do wyczerpania zapasów | szt. | 4026755175349 | 84818031
1011472 | Termostat Uni LD, 7-28 C, * 1-5, z czujnikiem cieczowym, biały | 88.6 |  | szt. | 4026755208801 | 84818031
1011475 | Termostat Uni LD, 7-28 C, 0* 1-5, z czujnikiem cieczowym, biały | 92.8 |  | szt. | 4026755114980 | 84818031
1011478 | Termostat Uni LD, 7-28 C, 0* 1-5, z czujnikiem cieczowym, antracyt | 126 |  | szt. | 4026755175363 | 84818031
1011488 | Termostat Uni LH, 8-38 C, 1-7, z czujnikiem cieczowym, biały | 107 |  | szt. | 4026755227758 | 84818031
1011489 | Klucz uniwersalny do termostatów Uni LHB i AV9 | 72.3 |  | szt. | 4026755419467 | 84819000
1011497 | Klucz do obsługi termostatu Uni LHB | 87 |  | szt. | 4026755342741 | 82054000
1011565 | Termostat Uni XH, 7-28 C, 0* 1-5, z czujnikiem zdalnym 2 m, biały | 223 |  | szt. | 4026755229455 | 84818031
1011566 | Termostat Uni XH, 7-28 C, 0* 1-5, z czujnikiem zdalnym 5 m, biały | 296 |  | szt. | 4026755231847 | 84818031
1011575 | Termostat Uni XD, 7-28 C, 0* 1-5, z czujnikiem zdalnym 2 m, biały | 237 |  | szt. | 4026755229462 | 84818031
1011665 | Termostat Uni LH, 7-28 C, 0* 1-5, z czujnikiem zdalnym 2 m, biały | 169 |  | szt. | 4026755115123 | 84818031
1011666 | Termostat Uni LH, 7-28 C, 0* 1-5, z czujnikiem zdalnym 5 m, biały | 251 |  | szt. | 4026755187489 | 84818031
1011682 | Termostat Uni LH, 7-28 C, * 1-5, z czujnikiem zdalnym 2 m, biały | 197 |  | szt. | 4026755187502 | 84818031
1011685 | Termostat Uni LD, 7-28 C, 0* 1-5, z czujnikiem zdalnym 2 m, biały | 193 |  | szt. | 4026755115185 | 84818031
1011688 | Termostat Uni LH, 8-38 C, 1-7, z czujnikiem zdalnym 2 m, biały | 195 |  | szt. | 4026755227765 | 84818031
1011766 | Zabezpieczenie antykradzieżowe do termostatów Uni LH, XH, DH, MH, D, Vindo TH (kpl.=5 szt.) | 80.4 |  | kpl. | 4026755232042 | 84819000
1011775 | Zabezpieczenie antykradzieżowe do termostatu Uni LD, białe, (kpl.=5 szt.) | 83.6 |  | kpl. | 4026755234237 | 84819000
1011865 | Kołpak instytucjonalny do termostatów Uni LH i Uni MH, biały | 52.2 |  | szt. | 4026755115277 | 84819000
1011866 | Kołpak instytucjonalny do termostatów Uni LH i Uni MH, biały, z blokadą | 60.8 |  | szt. | 4026755187519 | 84819000
1012065 | Termostat Uni SH, 7-28 C, 0* 1-5, biało-chromowany | 118 |  | szt. | 4026755295030 | 84818031
1012066 | Termostat Uni SH, 7 - 28 st. C, biały | 103 |  | szt. | 4026755382181 | 84818031
1012069 | Termostat Uni SH 7-28 C,0 * 1-5,z czujnikiem cieczowym, chromowany | 155 |  | szt. | 4026755355222 | 84818031
1012080 | Osłona do termostatu Uni SH, kolor antracyt | 33.4 |  | szt. | 4026755301236 | 84819000
1012081 | Osłona do termostatu Uni SH, kolor chrom | 41.4 |  | szt. | 4026755301243 | 84819000
1012082 | Osłona do termostatu Uni SH, kolor biała | 33.7 |  | szt. | 4026755320039 | 84819000
1012085 | Termostat Uni SH, 7-28 C, 0* 1-5, z czujnikiem cieczowym, stal nierdzewna (inox) | 210 |  | szt. | 4026755316001 | 84818031
1012165 | Termostat pinox H, M 30x1,5, z czujnikiem cieczowym, chromowany | 535 |  | szt. | 4026755396461 | 84818031
1012166 | Termostat pinox H, M 30x1,5, z czujnikiem cieczowym, biały | 461 |  | szt. | 4026755414233 | 84818031
1012175 | Termostat pinox D, złącze zaciskowe, z czujnikiem cieczowym, chromowany | 537 |  | szt. | 4026755402018 | 84818031
1012176 | Termostat pinox D, złącze zaciskowe, z czujnikiem cieczowym, biały | 493 |  | szt. | 4026755440416 | 84818031
1012275 | Termostat Uni FD, 7-28 C, 0* 1-5, ze zdalnym nastawnikiem 2 m, biały | 366 |  | szt. | 4026755115437 | 84818031
1012295 | Termostat Uni FH, 7-28 C, 0* 1-5, ze zdalnym nastawnikiem 2 m | 346 |  | szt. | 4026755115444 | 84818031
1012296 | Termostat Uni FH, 7-28 C, 0* 1-5, ze zdalnym nastawnikiem 5 m | 466 |  | szt. | 4026755187526 | 84818031
1012297 | Termostat Uni FH, 7-28 C, 0* 1-5, ze zdalnym nastawnikiem 10 m | 590 |  | szt. | 4026755187533 | 84818031
1012395 | Termostat Uni FH, 7-28 C, 0* 1-5, ze zdalnym nastawnikiem i z dodatkowym zdalnym czujnikiem, 2 m | 604 |  | szt. | 4026755187540 | 84818031
1012396 | Termostat Uni FH, 7-28 C, 0* 1-5, ze zdalnym nastawnikiem i z dodatkowym zdalnym czujnikiem, 5 m | 716 |  | szt. | 4026755187557 | 84818031
1012415 | Aktor T 2P elektrotermiczny napęd nastawczy (2-punktowy), H NC bezprądowo zamknięty, 230 V | 151 |  | szt. | 4026755415520 | 90329000
1012416 | Aktor T 2P elektrotermiczny napęd nastawczy (2-punktowy), L NC bezprądowo zamknięty, 24 V | 175 |  | szt. | 4026755415537 | 90329000
1012425 | Aktor T 2P elektrotermiczny napęd nastawczy (2-punktowy), H NO bezprądowo otwarty, 230 V | 175 |  | szt. | 4026755415544 | 90329000
1012426 | Aktor T 2P elektrotermiczny napęd nastawczy (2-punktowy), L NO bezprądowo otwarty, 24 V | 174 |  | szt. | 4026755415551 | 90329000
1012435 | Aktor T 2P elektrotermiczny napęd nastawczy (2-punktowy), H NC bezprądowo zamknięty, 230 V, z przełącznikiem pomocniczym | 269 |  | szt. | 4026755415568 | 90329000
1012442 | Aktor T 2P elektrotermiczny napęd nastawczy (2-punktowy), L NC bezprądowo zamknięty, 24 V, dł. kabla 2m | 186 |  | szt. | 4026755415988 | 90329000
1012450 | Kołpak instytucjonalny do napędów elektrotermicznych 2-punktowych lub 0-10V | 254 |  | szt. | 4026755422122 | 90329000
1012452 | Aktor T 2P elektrotermiczny napęd nastawczy (2-punktowy), H NC bezprądowo zamknięty, 230 V, dł. kabla 2m | 179 |  | szt. | 4026755415995 | 90329000
1012455 | Aktor T 2P elektrotermiczny napęd nastawczy (2-punktowy), H NC bezprądowo zamknięty, 230 V, dł. kabla 5m | 197 |  | szt. | 4026755416008 | 90329000
1012459 | Aktor T 2P elektrotermiczny napęd nastawczy (2-punktowy), H NC bezprądowo zamknięty, 230 V, dł. kabla 10m | 246 |  | szt. | 4026755416015 | 90329000
1012461 | Adapter do napędów 1012415/25/16/26/35/42/52/55/59 i 1012953 M 30x1,5 | 17.8 |  | szt. | 4026755422139 | 90329000
1012462 | Adapter do napędów 10124.. i 1012953, model podwyższony | 32.8 |  | szt. | 4026755422146 | 90329000
1012463 | Adapter napędu do zaworów ze złączem zaciskowym | 20.8 |  | szt. | 4026755488692 | 39269097
1012565 | Pokrętło ręczne, białe, nakrętka złączna M 30x1,5 | 37.1 |  | szt. | 4026755115567 | 84818039
1012575 | Pokrętło ręczne, białe, złącze zaciskowe | 38.7 |  | szt. | 4026755182965 | 84818039
1012595 | Termostat Uni FHU, 7-28 C, 0* 1-5, ze zdalnym nastawnikiem 2 m | 345 |  | szt. | 4026755463224 | 84818059
1012596 | Termostat Uni FHU, 7-28 C, 0* 1-5, ze zdalnym nastawnikiem 5 m | 402 |  | szt. | 4026755468564 | 84818031
1012597 | Termostat Uni FHU, 7-28 C, 0* 1-5, ze zdalnym nastawnikiem 10 m | 497 |  | szt. | 4026755468571 | 84818031
1012710 | Aktor M 2P H 230 V, napęd elektromotoryczny 2-punktowy | 966 |  | szt. | 4026755332285 | 85011093
1012711 | Aktor M 2P L 24 V, napęd elektromotoryczny 2-punktowy | 957 |  | szt. | 4026755372182 | 85011093
1012717 | Aktor M ST L NC 24V, napęd elektromotoryczny modulowany, proporcjonalny, 0-10 V, z elektryczną funkcją awaryjnego zamknięcia | 1490 |  | szt. | 4026755424744 | 85011010
1012725 | Aktor M ST L 24 V, napęd elektromotoryczny 0-10 V lub 3-punktowy, z funkcją antyblokującą i rozpoznania punktu 0, M30x1.5 | 929 |  | szt. | 4026755441055 | 85011010
1012726 | Aktor M ST L 24 V, napęd elektromotoryczny 0-10 V z sygnałem zwrotnym położenia, z funkcją antyblokującą i rozpoznania punktu 0, M30x1.5 | 1160 |  | szt. | 4026755441062 | 85011010
1012729 | Aktor M 3P H 230 V, napęd elektromotoryczny 3-punktowy, z funkcją rozpoznania punktu 0, M30x1.5 | 929 |  | szt. | 4026755441086 | 85011010
1012745 | Aktor M ST L Modbus 24 V, napęd elektromotoryczny z sygnałem nastawczym (0-100%) opartym na protokole Modbus RTU, z funkcją antyblokującą i rozpoznania punktu 0, M30x1.5 | 1520 |  | szt. | 4026755464672 | 85011010
1012746 | Aktor M KNX, napęd elektromotoryczny M30x1.5 z interfejsem KNX | 1390 |  | szt. | 4026755468472 | 85011099
1012820 | Aktor T 2P/O elektrotermiczny napęd nastawczy (2-punktowy), H NC bezprądowo zamknięty, 230 V | 129 |  | szt. | 4026755424621 | 90329000
1012890 | Adapter zaworowy, z gwintem na zawór M 30 x 1,0 | 18.5 |  | szt. | 4026755357851 | 84819000
1012953 | Aktor T ST elektrotermiczny napęd nastawczy, 24V, L NC, bezprądowo zamknięty | 465 |  | szt. | 4026755423365 | 90329000
1012954 | Napęd eletrotermiczny do Regudis H, 24 V DC, 0-10 V, NC | 737 |  | szt. | 4026755467598 | 90329000
1013066 | Termostat vindo TH, 7-28 C, 0* 1-5, z czujnikiem cieczowym | 77.8 |  | szt. | 4026755327588 | 84818031
1013076 | Termostat vindo TD, 7-28 C, 0* 1-5, z czujnikiem cieczowym | 88.1 |  | szt. | 4026755327595 | 84818031
1013161 | Rozdzielacz jednorurowy Uno, G 3/4 GZ, z półśrubunkiem izolacyjnym | 274 |  | szt. | 4026755115611 | 84818039
1013162 | Rozdzielacz jednorurowy Uno, G 3/4 GZ, z półśrubunkiem mosiężnym | 254 |  | szt. | 4026755115628 | 84818039
1013164 | Rozdzielacz jednorurowy Uno DN 15, 3/4 GZ do zamienionych zasilania i powrotu | 321 |  | szt. | 4026755370867 | 84818039
1013361 | Rozdzielacz dwururowy Duo z odcięciem, G 3/4 GZ, rozstaw rur 50 mm | 230 |  | szt. | 4026755115642 | 84818039
1015500 | Termostaty do zaworów termostatycznych mini/maxi, 7-28 C, (0* 1-5), rok produkcji do 1974 | 131 |  | szt. | 4026755116694 | 84818031
1015711 | Multiflex F, ZB-podwójne przyłącze z odcięciem, kątowo-proste, 3/4NZx3/4GZ | 427 |  | szt. | 4026755183931 | 84818039
1015781 | Multiflex F, ZB-podwójne przyłącze z odcięciem, kątowo-proste, 1/2GZx3/4GZ | 435 |  | szt. | 4026755183924 | 84818039
1015803 | Multilex FQ, podwójne przyłącze grzejnikowe z funkcją automatycznego równoważenia, G 3/4 NZ x G 3/4 GZ, proste | 592 |  | szt. | 4026755443080 | 84818039
1015804 | Multilex FQ, podwójne przyłącze grzejnikowe z funkcją automatycznego równoważenia, G 3/4 NZ x G 3/4 GZ, kątowe, lewostronne | 598 |  | szt. | 4026755443097 | 84818039
1015805 | Multilex FQ, podwójne przyłącze grzejnikowe z funkcją automatycznego równoważenia, G 3/4 NZ x G 3/4 GZ, kątowe, prawostronne | 591 |  | szt. | 4026755443103 | 84818039
1015873 | Multilex FQ, podwójne przyłącze grzejnikowe z funkcją automatycznego równoważenia, G 1/2 GZ x G 3/4 GZ, proste | 598 |  | szt. | 4026755443110 | 84818039
1015874 | Multilex FQ, podwójne przyłącze grzejnikowe z funkcją automatycznego równoważenia, G 1/2 GZ x G 3/4 GZ, kątowe, lewostronne | 616 |  | szt. | 4026755443127 | 84818039
1015875 | Multilex FQ, podwójne przyłącze grzejnikowe z funkcją automatycznego równoważenia, G 1/2 GZ x G 3/4 GZ, kątowe, prawostronne | 595 |  | szt. | 4026755443134 | 84818039
1015896 | Maskownica dekoracyjna biała do przyłączy ZB prostych i kątowych | 38.9 |  | szt. | 4026755330649 | 39269097
1015943 | Multiflex F, ZBU-przyłącze z odcięciem, 3/4NZx3/4GZ, mosiądz, z funkcjami napełniania, opróżniania i z nastawą wstępną | 300 |  | szt. | 4026755228359 | 84818039
1015944 | Multiflex F, ZBU-przyłącze kątowe z odcięciem, 3/4NZx3/4GZ, niklowane, z funkcjami napełniania, opróżniania i z nastawą wstępną | 290 |  | szt. | 4026755228366 | 84818039
1015993 | Multiflex F, ZBU-podwójne przyłącze z odcięciem, 1/2GZx3/4GZ, mosiądz, z funkcjami napełniania, opróżniania i z nastawą wstępną | 320 |  | szt. | 4026755228373 | 84818039
1015994 | Multiflex F, ZBU-podwójne kątowe przyłącze odcinające, 1/2GZx3/4GZ, niklowane, z funkcjami napełniania, opróżniania i z nastawą wstępną | 328 |  | szt. | 4026755228380 | 84818039
1016166 | Combi 3, zawór pojedynczy, z odcięciem (3/4NZx1/2GW) | 179 |  | szt. | 4026755302547 | 84818039
1016168 | Combi 3, zawór pojedynczy, z odcięciem (3/4NZx3/4GZ) | 174 |  | szt. | 4026755302554 | 84818039
1016175 | Combi 3, zawór pojedynczy, z odcięciem (1/2GZx1/2GW) | 193 |  | szt. | 4026755302561 | 84818039
1016177 | Combi 3, zawór pojedynczy, z odcięciem (1/2GZx3/4GZ) | 188 |  | szt. | 4026755302578 | 84818039
1016304 | Śrubunek, 3/4NZx1/2GW, mosiądz, niklowany | 95.9 |  | szt. | 4026755117059 | 84818039
1016362 | Złącze krzyżowe z odcięciem, proste, 50 mm, 3/4NZx3/4GZ, niklowane | 679 |  | szt. | 4026755117141 | 84818039
1016363 | Złącze krzyżowe z odcięciem, proste, 50 mm, 1/2GZx3/4GZ, niklowane | 706 |  | szt. | 4026755229677 | 84818039
1016372 | Złącze krzyżowe z odcięciem, góra 50mm, dół 40mm, 1/2GZx3/4GZ, proste | 687 | art. wycofany z produkcji, dostępny do wyczerpania zapasów | szt. | 4026755117158 | 84818039
1016452 | Mostek montażowy, rozstaw osi 50 mm, 3/4GZ | 213 |  | szt. | 4026755117257 | 84818039
1016462 | Złącze krzyżowe z odcięciem, kątowe, 50 mm, 3/4NZx3/4GZ, niklowane | 717 |  | szt. | 4026755179569 | 84818039
1016463 | Złącze krzyżowe z odcięciem, kątowe, 50 mm, 1/2GZx3/4GZ, niklowane | 717 |  | szt. | 4026755229684 | 84818039
1016567 | Combi 3, zawór pojedynczy, z odcięciem, kątowy (3/4NZx1/2GW) | 180 |  | szt. | 4026755302585 | 84818039
1016569 | Combi 3, zawór pojedynczy, z odcięciem, kątowy (3/4NZx3/4GZ) | 185 |  | szt. | 4026755302592 | 84818039
1016575 | Combi 3, zawór pojedynczy, z odcięciem, kątowy (1/2GZx1/2GW) | 192 |  | szt. | 4026755302608 | 84818039
1016577 | Combi 3, zawór pojedynczy, z odcięciem, kątowy (1/2GZx3/4GZ) | 192 |  | szt. | 4026755302615 | 84818039
1016673 | Rozeta maskująca z tworzywa sztucznego, płaska, rozstaw osi 50 mm, otwór 15 mm | 8.4 |  | szt. | 4026755117400 | 39259010
1016674 | Rozeta maskująca z tworzywa sztucznego, płaska, rozstaw osi 50 mm, otwór 16 mm | 8.4 |  | szt. | 4026755117417 | 39259010
1016684 | Rozeta maskująca z tworzywa sztucznego, płaska, rozstaw osi 35 mm, do rur 14-16 mm | 13.5 |  | szt. | 4026755252804 | 39259010
1016813 | Ofix CEP, złączka do rur z miedzi lub stali precyzyjnej, 15 mm, (kpl.=2 szt.) | 46.5 |  | kpl. | 4026755250343 | 74122000
1016823 | Ofix K, złączka M24x1,5 do rur z tworzywa sztucznego, 14x2mm, (kpl.=2 szt.) | 90.6 |  | kpl. | 4026755250350 | 74122000
1016824 | Ofix K, złączka M24x1,5 do rur z tworzywa sztucznego, 16x2mm, (kpl.=2 szt.) | 176 |  | kpl. | 4026755250367 | 74122000
1016840 | Ofix CEP, podwójne złączki do rur z miedzi, 10 mm, (kpl.=2 szt.) | 137 |  | kpl. | 4026755281866 | 74122000
1016841 | Ofix CEP, podwójne złączki do rur z miedzi, 12 mm, (kpl.=2 szt.) | 60.8 |  | kpl. | 4026755281873 | 74122000
1016842 | Ofix CEP, podwójne złączki do rur z miedzi, 14 mm, (kpl.=2 szt.) | 60.5 |  | kpl. | 4026755281880 | 74122000
1016843 | Ofix CEP, podwójne złączki do rur z miedzi, 15 mm, (kpl.=2 szt.) | 44.9 |  | kpl. | 4026755281897 | 74122000
1016844 | Ofix CEP, podwójne złączki do rur z miedzi, 16 mm, (kpl.=2 szt.) | 58.6 |  | kpl. | 4026755281903 | 74122000
1016845 | Ofix CEP, podwójne złączki do rur z miedzi, 18 mm, (kpl.=2 szt.) | 57.9 |  | kpl. | 4026755281910 | 74122000
1016853 | Ofix CEP, złączka zaciskowa do rurki złącznej, 1/2x15 mm, (kpl.=2 szt.) | 35.4 |  | kpl. | 4026755117653 | 74122000
1016860 | Ofix CEP, złączka zaciskowa do rur z miedzi, 10 mm, (kpl.=2 szt.) | 55.2 |  | kpl. | 4026755117660 | 74122000
1016861 | Ofix CEP, złączka zaciskowa do rur z miedzi, 12 mm, (kpl.=2 szt.) | 52.4 |  | kpl. | 4026755117677 | 74122000
1016862 | Ofix CEP, złączka zaciskowa do rur z miedzi, 14 mm, (kpl.=2 szt.) | 53.7 |  | kpl. | 4026755117684 | 74122000
1016863 | Ofix CEP, złączka zaciskowa do rur z miedzi, 15 mm, (kpl.=2 szt.) | 44.7 |  | kpl. | 4026755117691 | 74122000
1016864 | Ofix CEP, złączka zaciskowa do rur z miedzi, 16 mm, (kpl.=2 szt.) | 78 |  | kpl. | 4026755117707 | 74122000
1016865 | Ofix CEP, złączka zaciskowa do rur z miedzi, 18 mm, (kpl.=2 szt.) | 63 |  | kpl. | 4026755117714 | 74122000
1016870 | Ofix K, złączka zaciskowa do rur z tworzywa sztucznego, 12x2 mm, (kpl.=2 szt.) | 105 |  | kpl. | 4026755117721 | 74122000
1016873 | Ofix K, złączka zaciskowa do rur z tworzywa sztucznego, 14x2 mm, (kpl.=2 szt.) | 89.9 |  | kpl. | 4026755117738 | 74122000
1016874 | Ofix K, złączka zaciskowa do rur z tworzywa sztucznego, 16x2 mm, (kpl.=2 szt.) | 86.3 |  | kpl. | 4026755117745 | 74122000
1016876 | Ofix K, złączka zaciskowa do rur z tworzywa sztucznego, 17x2 mm, (kpl.=2 szt.) | 86.3 |  | kpl. | 4026755117769 | 74122000
1016877 | Ofix K, złączka zaciskowa do rur z tworzywa sztucznego, 18x2 mm, (kpl.=2 szt.) | 105 |  | kpl. | 4026755117776 | 74122000
1016879 | Ofix K, złączka zaciskowa do rur z tworzywa sztucznego, 20x2 mm, (kpl.=2 szt.) | 86.3 |  | kpl. | 4026755117790 | 74122000
1016882 | Ofix K, złączka zaciskowa do rur z tworzywa sztucznego, 16x1,5 mm, (kpl.=2 szt.) | 91.6 |  | kpl. | 4026755117820 | 74122000
1016883 | Ofix K, złączka zaciskowa do rur z tworzywa sztucznego, 12x1,1 mm, (kpl.=2 szt.) | 93.2 |  | kpl. | 4026755117837 | 74122000
1016885 | Ofix K, złączka zaciskowa do rur z tworzywa sztucznego, 15x2,5 mm, (kpl.=2 szt.) | 90.6 |  | kpl. | 4026755117844 | 74122000
1016951 | Rurka połączeniowa, stalowa, chromowana, 15x560 mm długości | 57.7 |  | szt. | 4026755117851 | 73063012
1016953 | Rurka połączeniowa, stalowa, chromowana, 15x1120 mm długości | 80.9 |  | szt. | 4026755117868 | 73063012
1017056 | Wkładka zaworowa z nastawą wstępną do trójdrogowych zaworów modernizacyjnych, M 30x1,0 | 286 | Części zamienne | szt. | 4026755117943 | 84819000
1017057 | Wkładka do zaworów AV6 i RFV6, kv=0,65, M 30 x 1 | 187 | Części zamienne | szt. | 4026755117950 | 84819000
1017060 | Wkładka do zaworów AZ, M30x1,0, DN10-DN 32, kv1.1 | 72.8 |  | szt. | 4026755117967 | 84819000
1017351 | Wkładka do zaworów F z płynną nastawą wstępną, M30x1.0 | 175 |  | szt. | 4026755118162 | 84819000
1017501 | Dławica do zaworów (z wyjątkiem zaworów AV6, RFV6, ADV6, V6) SW14, (kpl.=10 szt.) | 91.8 | Części zamienne | kpl. | 4026755232059 | 84819000
1018080 | Wkładka zaworowa GH z 6-ioma wartościami nastawy, z gwintem do grzejnika G1/2GZ, M30x1,5 | 69.9 |  | szt. | 4026755118247 | 84819000
1018082 | Wkładka zaworowa GH z 6-ioma wartościami nastawy, do gniazda 16 H 11 | 78.7 |  | szt. | 4026755298949 | 84819000
1018083 | Wkładka zaworowa GH z 6-ioma wartościami nastawy | 87.5 |  | szt. | 4026755118261 | 84819000
1018084 | Wkładka zaworowa GD ze złączem zaciskowym nasuwana na króciec rurowy | 111 |  | szt. | 4026755333510 | 84819000
1018086 | Wkładka zaworowa GD do gniazda 16 H 11 | 107 |  | szt. | 4026755171846 | 84819000
1018090 | Wkładka zaworowa GHF z nastawą precyzyjną, z gwintem do grzejnika G1/2GZ, M30x1,5 | 181 |  | szt. | 4026755118278 | 84818039
1018097 | Wkładka zaworowa GHF z nastawą precyzyjną, do gniazda 16 H 11 | 197 |  | szt. | 4026755236934 | 84818039
1018098 | Wkładka zaworowa GHF z nastawą precyzyjną, z gwintem do grzejnika, nasuwana na króciec rurowy | 209 |  | szt. | 4026755308037 | 84819000
1018099 | Wkładka zaworowa GD ze złączem zaciskowym ze złączem zaciskowym pod termostat | 111 |  | szt. | 4026755333534 | 84819000
1019003 | Nypel do korygowania długości, DN 10, 21 mm | 23 |  | szt. | 4026755118469 | 84819000
1019004 | Nypel do korygowania długości, DN 15, 23 mm | 30 |  | szt. | 4026755118476 | 84819000
1019006 | Nypel do korygowania długości, DN 20, 25 mm | 46.1 |  | szt. | 4026755118483 | 84819000
1019080 | Wkładka zaworowa GHQ, M30x1.5, z funkcją automatycznego równoważenia, do gniazda 1/2 AG, z oringiem na zewnętrznej krawędzi czoła wkładki | 274 |  | szt. | 4026755424362 | 84819000
1019082 | Wkładka zaworowa GHQ, M30x1.5, z funkcją automatycznego równoważenia, do gniazd o średnicy 16 H 11, z oringiem na zewnątrz | 283 |  | szt. | 4026755424379 | 84819000
1019083 | Wkładka zaworowa GHQ, M30x1.5, z funkcją automatycznego równoważenia, do gniazda 1/2 AG, z oringiem wewnątrz | 292 |  | szt. | 4026755424386 | 84819000
1019084 | Wkładka zaworowa GDQ, złącze zaciskowe, z funkcją automatycznego równoważenia, do gniazda 1/2 AG, z oringiem wewnątrz | 304 |  | szt. | 4026755454246 | 84819000
1019086 | Wkładka zaworowa GDQ, złącze zaciskowe, z funkcją automatycznego równoważenia, do gniazd o średnicy 16 H 11, z oringiem na zewnątrz | 341 |  | szt. | 4026755454253 | 84819000
1019099 | Wkładka zaworowa GDQ, złącze zaciskowe, z funkcją automatycznego równoważenia, do gniazda 1/2 AG, z oringiem na zewnętrznej krawędzi czoła wkładki | 364 |  | szt. | 4026755454277 | 84819000
1019103 | Nypel do korygowania długości, DN 10, 75 mm | 31.9 |  | szt. | 4026755118506 | 84819000
1019104 | Nypel do korygowania długości, DN 15, 75 mm | 36 |  | szt. | 4026755118513 | 84819000
1019106 | Nypel do korygowania długości, DN 20, 70 mm | 54.5 |  | szt. | 4026755118520 | 84819000
1019204 | Złączka mimośrodowa S (G 3/4GZ x G 3/4NZ) | 102 |  | szt. | 4026755356595 | 74122000
1019251 | Półśrubunek redukcyjny, DN 25/DN 15, 1GWx1/2GZ | 45.6 |  | szt. | 4026755118599 | 84818039
1019252 | Półśrubunek redukcyjny, DN 25/DN 20, 1GWx3/4GZ | 51.1 |  | szt. | 4026755118605 | 84818039
1019253 | Półśrubunek redukcyjny, DN 32/DN 15, 1 1/4GWx1/2GZ | 53.3 |  | szt. | 4026755118612 | 84818039
1019254 | Półśrubunek redukcyjny, DN 32/DN 20, 1 1/4GWx3/4GZ | 54.1 |  | szt. | 4026755118629 | 84818039
1019303 | Półśrubunek, DN 10, 5/8GW NZx3/8GZ | 23 |  | szt. | 4026755118636 | 84819000
1019304 | Półśrubunek, DN 15, 3/4GW NZx1/2GZ | 27 |  | szt. | 4026755118643 | 84818039
1019306 | Półśrubunek, DN 20, 1GW NZx3/4GZ | 40.7 |  | szt. | 4026755118650 | 84818039
1019351 | Półśrubunek redukcyjny, DN 10/DN 15, 5/8GW NZx1/2GZ | 45.4 |  | szt. | 4026755118674 | 84818039
1019352 | Nypel redukcyjny, DN 20/DN 15 | 31.8 |  | szt. | 4026755118681 | 84818039
1019362 | Półśrubunek, DN 15, 3/4GW NZx1/2GZ, z pierścieniem samouszczelniającym | 30 |  | szt. | 4026755118704 | 84818039
1019365 | Półśrubunek kolanowy, DN 15, 3/4GW NZx1/2GZ, niklowany | 97.2 |  | szt. | 4026755118728 | 84818039
1019372 | Półśrubunek samouszczelniający z o-ringiem | 68 |  | szt. | 4026755366624 | 84818039
1019374 | Półśrubunek z uszczelnieniem płaskim, DN 15 (końcówka spawana/NZ3/4GW) | 52.1 |  | szt. | 4026755118742 | 84818039
1019376 | Półśrubunek z uszczelnieniem płaskim, DN 20 (końcówka spawana/NZ1GW) | 72.3 |  | szt. | 4026755118759 | 84818039
1019384 | Półśrubunek z uszczelnieniem płaskim do bocznicy, DN 15 (GW1/2/NZ7/8GW) | 79.4 |  | szt. | 4026755118773 | 84818039
1019386 | Półśrubunek z uszczelnieniem płaskim do bocznicy, DN 20 (GW3/4/NZ1 1/8GW) | 82.5 |  | szt. | 4026755118780 | 84818039
1019394 | Półśrubunek z uszczelnieniem płaskim do grzejnika, DN 15 (GZ1/2/NZ3/4GW) | 51.6 |  | szt. | 4026755118797 | 84818039
1019396 | Półśrubunek z uszczelnieniem płaskim do grzejnika, DN 20 (GZ1/2/NZ1GW) | 71.6 |  | szt. | 4026755118803 | 84818039
1019451 | Półśrubunek wyrównawczy do podłączeń dolnych, 3/4x3/4 | 131 |  | szt. | 4026755118827 | 84818039
1022652 | Kanał montażowy do Uniboxa, gł. zabudowy 57 mm, H: 275-350 mm, W: 130 mm | 401 |  | szt. | 4026755330465 | 73269098
1022653 | Kanał montażowy do Uniboxa, gł. zabudowy 57 mm, H: 440-490 mm, W: 160 mm | 720 |  | szt. | 4026755394139 | 73269098
1022654 | Kanał montażowy Unibox EA z zamknięciem | 1730 |  | szt. | 4026755401202 | 84818031
1022655 | Kształtka przyłaczeniowa DUO, do podłączenia dwóch pętli | 210 |  | szt. | 4026755313000 | 84818059
1022668 | Floorbox , przyłączanie ogrzewania płaszczyznowego bezrozdzielaczowego, podłączenie boczne | 4040 |  | szt. | 4026755330618 | 84818059
1022669 | Floorbox , przyłączanie ogrzewania płaszczyznowego bezrozdzielaczowego, podłączenie dolne | 4010 |  | szt. | 4026755330625 | 84818059
1022691 | Maskownica do Unibox, głębokość zabudowy 110 mm, biała | 154 | Części zamienne | szt. | 4026755202021 | 84819000
1022693 | Maskownica do Unibox, głębokość zabudowy 57 mm, biała | 154 | Części zamienne | szt. | 4026755208054 | 84819000
1022694 | Maskownica do Unibox, głębokość zabudowy 57 mm, chromowana | 351 | Części zamienne | szt. | 4026755208061 | 84819000
1022698 | Przedłużka do zaworów termostatycznych, 20 mm | 69.6 |  | szt. | 4026755221954 | 84819000
1022699 | Przedłużka do zaworów RTLH, 20 mm | 98.4 |  | szt. | 4026755221961 | 84819000
1022722 | Unibox T, regulator temperatury pomieszczenia z termostatem Uni FHU, z maskownicą z tworzywa, białą, ze zintegrowanym pokrętłem | 900 |  | szt. | 4026755471601 | 84818059
1022723 | Unibox T vario, regulator temperatury pomieszczenia, bez termostatu i maskownicy | 478 |  | szt. | 4026755471618 | 84818059
1022724 | Unibox E BV, regulator temperatury pomieszczenia z bypassem i termostatem, z maskownicą z tworzywa, białą, ze zintegrowanym pokrętłem | 1290 |  | szt. | 4026755471625 | 84818059
1022725 | Unibox E BV vario, regulator temperatury pomieszczenia z bypassem, bez termostatu i maskownicy | 807 |  | szt. | 4026755471632 | 84818059
1022726 | Unibox RLA vario, moduł do odcięcia przepływu w pętli, z maskownicą z tworzywa, białą | 633 |  | szt. | 4026755471649 | 84818039
1022729 | Unibox TQ vario, regulator temperatury pomieszczenia z automatycznym zaworem termostatycznym Q-tech, bez termostatu i maskownicy | 625 |  | szt. | 4026755471656 | 84818059
1022731 | Unibox E RTL, ogranicznik temperatury powrotu, z wbudowanym termostatem, z maskownicą z tworzywa, białą | 736 |  | szt. | 4026755462531 | 84818059
1022733 | Unibox T-RTL, regulator temperatury pomieszczenia i ogranicznik temperatury powrotu, z termostatem Uni FHU, z maskownicą z tworzywa, białą, ze zintegrowanym pokrętłem | 1370 |  | szt. | 4026755463231 | 84818059
1022734 | Unibox T-RTL vario, regulator temperatury pomieszczenia i ogranicznik temperatury powrotu, bez termostatu i maskownicy | 859 |  | szt. | 4026755463248 | 84818059
1022735 | Unibox RTL, ogranicznik temperatury powrotu, z termostatem Uni RTLH, z maskownicą z tworzywa, białą, ze zintegrowanym pokrętłem | 749 |  | szt. | 4026755462555 | 84818059
1022736 | Unibox TQ-RTL vario, regulator temperatury pomieszczenia i ogranicznik temperatury powrotu, z automatycznym zaworem termostatycznym Q-tech, bez termostatu i maskownicy | 1140 |  | szt. | 4026755462562 | 84818059
1022737 | Unibox T-RTL R-Tronic, regulator temperatury pomieszczenia i ogranicznik temperatury powrotu, z bezprzewodowym odbiornikiem, z maskownicą z tworzywa, białą | 2940 |  | szt. | 4026755467833 | 84818059
1022738 | Unibox TQ-RTL R-Tronic, regulator temperatury pomieszczenia i ogranicznik temperatury powrotu, z bezprzewodowym odbiornikiem i automatycznym zaworem termostatycznym Q-tech, z maskownicą z tworzywa, białą | 3060 |  | szt. | 4026755467840 | 84818059
1022739 | Unibox TQ-RTL, regulator temperatury pomieszczenia i ogranicznik temperatury powrotu, z termostatem Uni FHU i zaworem Q-tech, z maskownicą z tworzywa, białą, ze zintegrowanym pokrętłem | 1670 |  | szt. | 4026755463255 | 84818059
1022750 | Unibox RTL, ogranicznik temperatury powrotu, z termostatem Uni RTLH, z maskownicą szklaną, białą, ze zintegrowanym pokrętłem | 1410 |  | szt. | 4026755462579 | 84818059
1022751 | Unibox RTL, ogranicznik temperatury powrotu, z termostatem Uni RTLH, z maskownicą szklaną, czarną, ze zintegrowanym pokrętłem | 1410 |  | szt. | 4026755462586 | 84818059
1022755 | Przedłużona maskownica do Unibox w połączeniu z kanałem montażowym, zamknięta, białe szkło | 1240 |  | szt. | 4026755488708 | 84819000
1022760 | Unibox E RTL, ogranicznik temperatury powrotu, z wbudowanym termostatem, z maskownicą szklaną, białą | 1370 |  | szt. | 4026755462609 | 84818059
1022761 | Unibox E RTL, ogranicznik temperatury powrotu, z wbudowanym termostatem, z maskownicą szklaną, czarną | 1370 |  | szt. | 4026755462616 | 84818059
1022764 | Maskownica do Uniboxa E RTL i RLA vario, zamknięta, szklana, biała | 575 |  | szt. | 4026755467857 | 84819000
1022765 | Maskownica do Uniboxa E RTL i RLA vario, zamknięta, szklana, czarna | 575 |  | szt. | 4026755467864 | 84819000
1022766 | Maskownica do Uniboxa E RTL i RLA vario, zamknięta, z tworzywa, biała | 271 |  | szt. | 4026755467871 | 84819000
1022770 | Unibox T-RTL, regulator temperatury pomieszczenia i ogranicznik temperatury powrotu, z termostatem Uni FHU, z maskownicą szklaną, białą, ze zintegrowanym pokrętłem | 2450 |  | szt. | 4026755463279 | 84818059
1022771 | Unibox T-RTL, regulator temperatury pomieszczenia i ogranicznik temperatury powrotu, z termostatem Uni FHU, z maskownicą szklaną, czarną, ze zintegrowanym pokrętłem | 2450 |  | szt. | 4026755463286 | 84818059
1022772 | Unibox T-RTL R-Tronic, regulator temperatury pomieszczenia i ogranicznik temperatury powrotu, z bezprzewodowym odbiornikiem, z maskownicą szklaną, białą | 3330 |  | szt. | 4026755463293 | 84818059
1022774 | Maskownica do Uniboxa vario (T, TQ, T-RTL, TQ-RTL, E BV), szklana, biała | 1090 |  | szt. | 4026755467888 | 84819000
1022775 | Maskownica do Uniboxa vario (T, TQ, T-RTL, TQ-RTL, E BV), szklana, czarna | 1100 |  | szt. | 4026755467895 | 84819000
1022776 | Maskownica do Uniboxa vario (T, TQ, T-RTL, TQ-RTL, E BV), z tworzywa, biała | 354 |  | szt. | 4026755467901 | 84819000
1022777 | Maskownica do Uniboxa T-RTL, szklana, biała, z termostatem | 1600 |  | szt. | 4026755471663 | 84819000
1022778 | Maskownica do Uniboxa T-RTL, szklana, czarna, z termostatem | 1620 |  | szt. | 4026755471670 | 84819000
1022779 | Maskownica do Uniboxa T-RTL, z tworzywa, biała, z termostatem | 573 |  | szt. | 4026755471687 | 84819000
1022780 | Unibox TQ-RTL, regulator temperatury pomieszczenia i ogranicznik temperatury powrotu, z termostatem Uni FHU i zaworem Q-tech, z maskownicą szklaną, białą, ze zintegrowanym pokrętłem | 2890 |  | szt. | 4026755463309 | 84818059
1022781 | Unibox TQ-RTL, regulator temperatury pomieszczenia i ogranicznik temperatury powrotu, z termostatem Uni FHU i zaworem Q-tech, z maskownicą szklaną, czarną, ze zintegrowanym pokrętłem | 2970 |  | szt. | 4026755463316 | 84818059
1022782 | Unibox TQ-RTL R-Tronic, regulator temperatury pomieszczenia i ogranicznik temperatury powrotu, z bezprzewodowym odbiornikiem i automatycznym zaworem termostatycznym Q-tech, z maskownicą szklaną, białą | 3640 |  | szt. | 4026755463323 | 84818059
1022787 | Maskownica do Unibox RTL, szklana, biała, ze zintegrowanym pokrętłem | 989 |  | szt. | 4026755471694 | 84819000
1022788 | Maskownica do Unibox RTL, szklana, czarna, ze zintegrowanym pokrętłem | 989 |  | szt. | 4026755471700 | 84819000
1022789 | Maskownica do Unibox RTL, z tworzywa, biała, ze zintegrowanym pokrętłem | 293 |  | szt. | 4026755471717 | 84819000
1022792 | Izolacja zaworu do Uniboxa | 64.4 |  | szt. | 4026755471724 | 84819000
1022794 | Zapasowa maskownica do Unibox TQ, TQ-RTL i TQ-RTL vario z regulacją termostatyczną | 58.8 |  | szt. | 4026755488432 | 84819000
1024363 | Ogranicznik temperatury powrotu, DN 10, 3/8, PN10, osiowy, M30x1,5 | 226 |  | szt. | 4026755187649 | 84818031
1024364 | Ogranicznik temperatury powrotu, DN 15, 1/2, PN10, osiowy, M30x1,5 | 230 |  | szt. | 4026755187656 | 84818031
1024463 | Ogranicznik temperatury powrotu, DN 10, 3/8, PN10, prosty, M30x1,5 | 241 |  | szt. | 4026755187663 | 84818031
1024464 | Ogranicznik temperatury powrotu, DN 15, 1/2, PN10, prosty, M30x1,5 | 260 |  | szt. | 4026755187670 | 84818031
1026970 | Wkładka zaworowa RTLH | 189 |  | szt. | 4026755295054 | 84819000
1026981 | Wkładka do ogranicznika temperatury powrotnej | 169 | Części zamienne | szt. | 4026755187687 | 84819000
1026986 | Dławnica do wszystkich zaworów RTLH, (kpl.=5 szt.) | 310 | Części zamienne | kpl. | 4026755232066 | 84819000
1027100 | Termostat Uni RTL, M30x1,0, 20-50 C, do ograniczania temperatury powrotu | 276 |  | szt. | 4026755119350 | 84818031
1027151 | Ofix CEP, złączka zaciskowa do rur z miedzi, DN 10 G 3/8 x 10mm | 17.7 |  | szt. | 4026755207217 | 74122000
1027152 | Ofix CEP, złączka zaciskowa do rur z miedzi, DN 10 G 3/8 x 12mm | 17.7 |  | szt. | 4026755207224 | 74122000
1027153 | Ofix CEP, złączka zaciskowa do rur z miedzi, DN 15 G 1/2 x 12mm | 19.8 |  | szt. | 4026755207231 | 74122000
1027155 | Ofix CEP, złączka zaciskowa do rur z miedzi, DN 15 G 1/2 x 15mm | 18.5 |  | szt. | 4026755207255 | 74122000
1027157 | Ofix CEP, złączka zaciskowa do rur z miedzi, DN 20 G 3/4 x 18mm | 28.4 |  | szt. | 4026755207279 | 74122000
1027158 | Ofix CEP, złączka zaciskowa do rur z miedzi, DN 20 G 3/4 x 22mm | 36.9 |  | szt. | 4026755207286 | 74122000
1027165 | Termostat Uni RTLH, M30x1,5, 20-50 C, do ograniczania temperatury powrotu, biały | 268 |  | szt. | 4026755187700 | 84818031
1027172 | Termostat Uni RTLH, M30x1.5, 20-50 C, do ograniczania temperatury powrotu, chromowany | 426 |  | szt. | 4026755217209 | 84818031
1027562 | Zawór powrotny Combi LR, DN 10, 3/8, PN10, mosiądz, kątowy, niklowany | 285 |  | szt. | 4026755245400 | 84818039
1027564 | Zawór powrotny Combi LR, DN 15, 1/2, PN10, mosiądz, kątowy, niklowany | 285 |  | szt. | 4026755245417 | 84818039
1027566 | Zawór powrotny Combi LR, DN 20, 3/4, PN10, mosiądz, kątowy, niklowany | 340 |  | szt. | 4026755245424 | 84818039
1027568 | Zawór powrotny Combi LR, DN 25, 1, PN10, mosiądz, kątowy, niklowany | 544 |  | szt. | 4026755245431 | 84818039
1027635 | Termostat zamienny do Unibox RTL | 503 | Części zamienne | szt. | 4026755482263 | 84819000
1027662 | Zawór powrotny Combi LR, DN 10, 3/8, PN10, mosiądz, prosty, niklowany | 285 |  | szt. | 4026755245448 | 84818039
1027664 | Zawór powrotny Combi LR, DN 15, 1/2, PN10, mosiądz, prosty, niklowany | 285 |  | szt. | 4026755192827 | 84818039
1027666 | Zawór powrotny Combi LR, DN 20, 3/4, PN10, mosiądz, prosty, niklowany | 331 |  | szt. | 4026755192834 | 84818039
1027668 | Zawór powrotny Combi LR, DN 25, 1, PN10, mosiądz, prosty, niklowany | 544 |  | szt. | 4026755192841 | 84818039
1028152 | Ofix CEP, złączka zaciskowa do rur z miedzi, G 1/2 GZ x 10mm, niklowana | 41 |  | szt. | 4026755295979 | 74122000
1028153 | Ofix CEP, złączka zaciskowa do rur z miedzi, G 1/2 GZ x 12mm, niklowana | 20.4 |  | szt. | 4026755295986 | 74122000
1028154 | Ofix CEP, złączka zaciskowa do rur z miedzi, G 1/2 GZ x 14mm, niklowana | 37.2 |  | szt. | 4026755295993 | 74122000
1028155 | Ofix CEP, złączka zaciskowa do rur z miedzi, G 1/2 GZ x 15mm, niklowana | 17.9 |  | szt. | 4026755296006 | 74122000
1028156 | Ofix CEP, złączka zaciskowa do rur z miedzi, G 1/2 GZ x 16mm, niklowana | 32.4 |  | szt. | 4026755296013 | 74122000
1028161 | Nypel, R1/2GZxG3/4GZ, mosiądz, niklowany | 65.3 | Części zamienne | szt. | 4026755119862 | 74122000
1028252 | Nypel samouszczelniający, do Multiflex F 1/2GZx3/4GZ płaskouszczelnianych, mosiądz surowy, (kpl.=10 szt.) | 405 | Części zamienne | kpl. | 4026755248876 | 74122000
1028253 | Nypel samouszczelniający, do Multiflex V 1/2GZx3/4GZ stożkowouszczelnianych, mosiądz surowy, (kpl.=10 szt.) | 421 | Części zamienne | kpl. | 4026755248883 | 74122000
1028263 | Nypel niklowany, R3/4GZxG3/4GZ, mosiądz | 60.3 |  | szt. | 4026755119886 | 74122000
1028364 | Ogranicznik temperatury powrotnej, zestaw, DN 15, zawór osiowy + termostat Uni RTLH, M30x1,5 | 434 |  | szt. | 4026755187724 | 84818031
1028464 | Ogranicznik temperatury powrotnej, zestaw, DN 15, zawór prosty + termostat Uni RTLH, M30x1,5 | 329 |  | szt. | 4026755187748 | 84818031
1028750 | Kształtka -h, 1/2GZ, 2 x G3/4GZ, mosiądz, niklowana | 131 |  | szt. | 4026755119893 | 84818039
1029085 | Aktor VLT, napęd elektroniczny do FloorCon | 3110 |  | szt. | 4026755488913
1029093 | Czujnik temperatury zasilania do FloorCon F, 850 mm | 95.7 | art. wycofany z produkcji, dostępny do wyczerpania zapasów | szt.
1029094 | Czujnik temperatury powrotu do FloorCon F, 850 mm | 98.9 |  | szt.
1029651 | Tuleja wsporcza z mosiądzu, 10 mm, do rurek miękkich o gr. ścianki = 1mm | 5.9 |  | szt. | 4026755119923 | 74122000
1029652 | Tuleja wsporcza z mosiądzu, 12 mm, do rurek miękkich o gr. ścianki = 1mm | 5.9 |  | szt. | 4026755119930 | 74122000
1029653 | Tuleja wsporcza z mosiądzu, 14 mm, do rurek miękkich o gr. ścianki = 1mm | 18.6 |  | szt. | 4026755119947 | 74152900
1029654 | Tuleja wsporcza z mosiądzu, 15 mm, do rurek miękkich o gr. ścianki = 1mm | 6.9 |  | szt. | 4026755119954 | 74122000
1029655 | Tuleja wsporcza z mosiądzu, 16 mm, do rurek miękkich o gr. ścianki = 1mm | 12.2 |  | szt. | 4026755119961 | 74122000
1029656 | Tuleja wsporcza z mosiądzu, 18 mm, do rurek miękkich o gr. ścianki = 1mm | 14.1 |  | szt. | 4026755119978 | 74122000
1029657 | Tuleja wsporcza z mosiądzu, 22 mm, do rurek miękkich o gr. ścianki = 1mm | 15.7 |  | szt. | 4026755119985 | 74122000
1032004 | Zawór KFE-model rynkowy, DN 15, R 1/2GZ, PN16, Rg5, DIN 3848 | 179 | art. wycofany z produkcji, dostępny do wyczerpania zapasów | szt. | 4026755120158 | 84818081
1032006 | Zawór KFE-model rynkowy, DN 20, R 3/4GZ, PN16, Rg5, DIN 3848 | 309 |  | szt. | 4026755120165 | 84818081
1032008 | Zawór KFE-model rynkowy, DN 25, R 1GZ, PN16, Rg5, DIN 3848 | 626 |  | szt. | 4026755120172 | 84818081
1033152 | Optiflex kurek kulowy KFE, DN 15, do wody użytkowej | 97.5 |  | szt. | 4026755400311 | 84818081
1033308 | Optiflex, zawór kulowy, mosiądz, DN 25, 1GZ, z końcówką do węża i zaślepką | 431 |  | szt. | 4026755120387 | 84818081
1033313 | Optiflex, zawór kulowy, mosiądz, DN 10, 3/8GZ, z końcówką do węża i zaślepką | 83.8 |  | szt. | 4026755199581 | 84818081
1033314 | Optiflex, zawór kulowy, mosiądz, DN 15, 1/2GZ, z końcówką do węża i zaślepką | 81.4 |  | szt. | 4026755199598 | 84818081
1033315 | Optiflex, zawór kulowy, mosiądz, DN 15, 1/2GZ, z końcówką do węża i zaślepką (pakowane po 50 szt., cena za 1 szt.) | 81.4 |  | szt. | 4026755199833 | 84818081
1033316 | Optiflex, zawór kulowy, mosiądz, DN 20, 3/4GZ, z końcówką do węża i zaślepką | 171 |  | szt. | 4026755199840 | 84818081
1033351 | Optiflex, zawór kulowy, mosiądz, niklowany, DN 10, 3/8GZ, z końcówką do węża i zaślepką | 99 |  | szt. | 4026755205718 | 84818081
1033352 | Optiflex, zawór kulowy, mosiądz, niklowany, DN 15, 1/2GZ, z końcówką do węża i zaślepką | 99 |  | szt. | 4026755199864 | 84818081
1033354 | Optiflex, zawór kulowy, mosiądz, DN 15, 1/2GZ, niklowany, z końcówką do węża i zaślepką (pakowane po 50 szt., cena za 1 szt.) | 101 |  | szt. | 4026755199871 | 84818081
1033372 | Optiflex kurek kulowy KFE, DN 15, do instalacji solarnych | 136 |  | szt. | 4026755394764 | 84818081
1033413 | Optiflex, zawór kulowy, mosiądz, DN 10, 3/8GZ, z zaślepką | 83.5 |  | szt. | 4026755208283 | 84818081
1033414 | Optiflex, zawór kulowy, mosiądz, DN 15, 1/2GZ, z zaślepką | 83.5 |  | szt. | 4026755208290 | 84818081
1033672 | Optiflex kurek kulowy KFE, kątowy, DN 15, do instalacji solarnych | 173 |  | szt. | 4026755394771 | 84818081
1033814 | Optiflex, zawór kulowy, mosiądz, DN 15, 1/2GW, z końcówką do węża i zaślepką | 85.3 |  | szt. | 4026755199888 | 84818081
1034003 | Zaślepka 1/2GW, do zaworów DN 10 | 26.6 |  | szt. | 4026755120547 | 84819000
1034008 | Zaślepka gwintowana, DN 25, R 1 1/4 GW, mosiądz | 69.1 |  | szt. | 4026755120578 | 84819000
1034052 | Zaślepka gwintowana, DN 15, R 3/4 GW, mosiądz (również do Optiflex DN 10) | 12.3 |  | szt. | 4026755317459 | 84819000
1034053 | Zaślepka gwintowana, DN 20, R 1 GW, mosiądz | 25.6 |  | szt. | 4026755317466 | 84819000
1034315 | Optiflex, kurek spustowy samouszczelniający, DN 15 , z mosiężną końcówką do węża i zaślepką | 87.9 |  | szt. | 4026755324785 | 84818081
1035004 | Klucz czworokątny SW 12 do zaworów KFE, DN 15 | 12.5 |  | szt. | 4026755120707 | 82041100
1035006 | Klucz czworokątny SW 14 do zaworów KFE, DN 20 | 15.8 |  | szt. | 4026755120714 | 82041100
1036154 | Zawór kulowy z mosiądzu, DN 15, niklowany, z końcówką do węża | 178 |  | szt. | 4026755275261 | 84818081
1036156 | Zawór kulowy z mosiądzu, DN 20, niklowany, z końcówką do węża | 256 |  | szt. | 4026755275278 | 84818081
1036158 | Zawór kulowy z mosiądzu, DN 25, niklowany, z końcówką do węża | 363 |  | szt. | 4026755275285 | 84818081
1040003 | Hygate A, zasuwa mufowa DN 10, R3/8GW, PN25, mosiądz | 214 |  | szt. | 4026755120882 | 84818069
1040004 | Hygate A, zasuwa mufowa DN 15, R1/2GW, PN25, mosiądz | 223 |  | szt. | 4026755120899 | 84818069
1040006 | Hygate A, zasuwa mufowa DN 20, R3/4GW, PN25, mosiądz | 239 |  | szt. | 4026755120905 | 84818069
1040008 | Hygate A, zasuwa mufowa DN 25, R1GW, PN25, mosiądz | 258 |  | szt. | 4026755120912 | 84818069
1040010 | Hygate A, zasuwa mufowa DN 32, R1 1/4GW, PN25, mosiądz | 373 |  | szt. | 4026755120929 | 84818069
1040012 | Hygate A, zasuwa mufowa DN 40, R1 1/2GW, PN25, mosiądz | 428 |  | szt. | 4026755120936 | 84818069
1040016 | Hygate A, zasuwa mufowa DN 50, R2GW, PN25, mosiądz | 775 |  | szt. | 4026755120943 | 84818069
1040020 | Hygate A, zasuwa mufowa DN 65, R2 1/2GW, PN25, mosiądz | 993 |  | szt. | 4026755120950 | 84818069
1040024 | Hygate A, zasuwa mufowa DN 80, R3GW, PN25, mosiądz | 1790 |  | szt. | 4026755120967 | 84818069
1040032 | Hygate A, zasuwa mufowa DN100, R4GW, PN25, mosiądz | 2740 | art. wycofany z produkcji, dostępny do wyczerpania zapasów | szt. | 4026755120974 | 84818069
1045049 | Hygate A, zasuwa kołnierzowa DN 40, PN16, z żeliwa szarego, kołnierz wg DIN EN 1092-2 | 1630 |  | szt. | 4026755250954 | 84818061
1045050 | Hygate A, zasuwa kołnierzowa DN 50, PN16, z żeliwa szarego, kołnierz wg DIN EN 1092-2 | 1880 |  | szt. | 4026755121377 | 84818061
1045051 | Hygate A, zasuwa kołnierzowa DN 65, PN16, z żeliwa szarego, kołnierz wg DIN EN 1092-2 | 2630 |  | szt. | 4026755121384 | 84818061
1045052 | Hygate A, zasuwa kołnierzowa DN 80, PN16, z żeliwa szarego, kołnierz wg DIN EN 1092-2 | 3310 |  | szt. | 4026755121391 | 84818061
1045053 | Hygate A, zasuwa kołnierzowa DN100, PN16, z żeliwa szarego, kołnierz wg DIN EN 1092-2 | 4030 |  | szt. | 4026755121407 | 84818061
1045054 | Hygate A, zasuwa kołnierzowa DN125, PN16, z żeliwa szarego, kołnierz wg DIN EN 1092-2 | 5410 |  | szt. | 4026755121414 | 84818061
1045055 | Hygate A, zasuwa kołnierzowa DN150, PN16, z żeliwa szarego, kołnierz wg DIN EN 1092-2 | 7150 |  | szt. | 4026755121421 | 84818061
1045056 | Hygate A, zasuwa kołnierzowa DN200, PN16, z żeliwa szarego, kołnierz wg DIN EN 1092-2 | 11000 |  | szt. | 4026755121438 | 84818061
1045057 | Hygate A, zasuwa kołnierzowa DN250, PN16, z żeliwa szarego, kołnierz wg DIN EN 1092-2 | 19600 |  | szt. | 4026755121445 | 84818061
1045058 | Hygate A, zasuwa kołnierzowa DN300, PN16, z żeliwa szarego, kołnierz wg DIN EN 1092-2 | 27800 |  | szt. | 4026755121452 | 84818061
1046450 | Przepustnica międzykołnierzowa z dźwignią, PN16, DN 50, uszczelnienie EPDM | 732 |  | szt. | 4026755440010 | 84818085
1046451 | Przepustnica międzykołnierzowa z dźwignią, PN16, DN 65, uszczelnienie EPDM | 769 |  | szt. | 4026755440027 | 84818085
1046452 | Przepustnica międzykołnierzowa z dźwignią, PN16, DN 80, uszczelnienie EPDM | 866 |  | szt. | 4026755440034 | 84818085
1046453 | Przepustnica międzykołnierzowa z dźwignią, PN16, DN100, uszczelnienie EPDM | 1080 |  | szt. | 4026755440041 | 84818085
1046454 | Przepustnica międzykołnierzowa z dźwignią, PN16, DN125, uszczelnienie EPDM | 1520 |  | szt. | 4026755440058 | 84818085
1046455 | Przepustnica międzykołnierzowa z dźwignią, PN16, DN150, uszczelnienie EPDM | 1970 |  | szt. | 4026755440065 | 84818085
1046456 | Przepustnica międzykołnierzowa z dźwignią, PN16, DN200, uszczelnienie EPDM | 2880 |  | szt. | 4026755440072 | 84818085
1047253 | Przepustnica międzykołnierzowa z przekładnią, PN16, DN100, uszczelnienie EPDM | 1710 |  | szt. | 4026755440089 | 84818085
1047254 | Przepustnica międzykołnierzowa z przekładnią, PN16, DN125, uszczelnienie EPDM | 2310 |  | szt. | 4026755440096 | 84818085
1047255 | Przepustnica międzykołnierzowa z przekładnią, PN16, DN150, uszczelnienie EPDM | 2870 |  | szt. | 4026755440102 | 84818085
1047256 | Przepustnica międzykołnierzowa z przekładnią, PN16, DN200, uszczelnienie EPDM | 3760 |  | szt. | 4026755440119 | 84818085
1047257 | Przepustnica międzykołnierzowa z przekładnią, PN16, DN250, uszczelnienie EPDM | 5530 |  | szt. | 4026755456356 | 84818085
1047258 | Przepustnica międzykołnierzowa z przekładnią, PN16, DN300, uszczelnienie EPDM | 8140 |  | szt. | 4026755456363 | 84818085
1048450 | Przepustnica kołnierzowa z dźwignią, PN16, DN 50, uszczelnienie EPDM | 670 |  | szt. | 4026755302011 | 84818085
1048451 | Przepustnica kołnierzowa z dźwignią, PN16, DN 65, uszczelnienie EPDM | 745 |  | szt. | 4026755301922 | 84818085
1048452 | Przepustnica kołnierzowa z dźwignią, PN16, DN 80, uszczelnienie EPDM | 762 |  | szt. | 4026755301939 | 84818085
1048453 | Przepustnica kołnierzowa z dźwignią, PN16, DN100, uszczelnienie EPDM | 1220 |  | szt. | 4026755301946 | 84818085
1048454 | Przepustnica kołnierzowa z dźwignią, PN16, DN125, uszczelnienie EPDM | 1610 |  | szt. | 4026755301953 | 84818085
1048455 | Przepustnica kołnierzowa z dźwignią, PN16, DN150, uszczelnienie EPDM | 2030 |  | szt. | 4026755301960 | 84818085
1048456 | Przepustnica kołnierzowa z dźwignią, PN16, DN200, uszczelnienie EPDM | 3060 |  | szt. | 4026755301977 | 84818085
1048491 | Dźwignia do przepustnic kołnierzowych o nr kat. 10484xx i 10464xx, DN 50 - DN125 | 328 | Części zamienne | szt. | 4026755457346 | 84819000
1048492 | Dźwignia do przepustnic kołnierzowych o nr kat. 10484xx i 10464xx, DN150 - DN200 | 423 | Części zamienne | szt. | 4026755457353 | 84819000
1048493 | Dźwignia do przepustnic kołnierzowych o nr kat. 10484xx i 10464xx, DN200 | 660 | Części zamienne | szt. | 4026755457360 | 84819000
1049253 | Przepustnica kołnierzowa z przekładnią, PN16, DN100, uszczelnienie EPDM | 1810 |  | szt. | 4026755440126 | 84818085
1049254 | Przepustnica kołnierzowa z przekładnią, PN16, DN125, uszczelnienie EPDM | 2830 |  | szt. | 4026755440133 | 84818085
1049255 | Przepustnica kołnierzowa z przekładnią, PN16, DN150, uszczelnienie EPDM | 3100 |  | szt. | 4026755440140 | 84818085
1049256 | Przepustnica kołnierzowa z przekładnią, PN16, DN200, uszczelnienie EPDM | 3950 |  | szt. | 4026755440157 | 84818085
1049257 | Przepustnica kołnierzowa z przekładnią, PN16, DN250, uszczelnienie EPDM | 6010 |  | szt. | 4026755456370 | 84818085
1049258 | Przepustnica kołnierzowa z przekładnią, PN16, DN300, uszczelnienie EPDM | 8470 |  | szt. | 4026755456387 | 84818085
1049259 | Przepustnica kołnierzowa z przekładnią, PN16, DN350, uszczelnienie EPDM | 13200 |  | szt. | 4026755456394 | 84818085
1049260 | Przepustnica kołnierzowa z przekładnią, PN16, DN400, uszczelnienie EPDM | 19900 |  | szt. | 4026755456400 | 84818085
1049261 | Przepustnica kołnierzowa z przekładnią, PN16, DN450, uszczelnienie EPDM | 27500 |  | szt. | 4026755456417 | 84818085
1049262 | Przepustnica kołnierzowa z przekładnią, PN16, DN500, uszczelnienie EPDM | 40700 |  | szt. | 4026755456424 | 84818085
1049263 | Przepustnica kołnierzowa z przekładnią, PN16, DN600, uszczelnienie EPDM | 51700 |  | szt. | 4026755456431 | 84818085
1049850 | Przekładnia do przepustnic o nr kat. 10492xx i 10472xx, DN50-DN100 | 2250 | Części zamienne | szt. | 4026755457377 | 84834023
1049853 | Przekładnia do przepustnic o nr kat. 10492xx i 10472xx, DN125-DN200 | 3000 | Części zamienne | szt. | 4026755457384 | 84834023
1050203 | Zawór skośny PN25, DN 10, R 3/8GW, z uszczelnieniem z PTFE, z brązu | 148 | art. wycofany z produkcji, dostępny do wyczerpania zapasów | szt. | 4026755335491 | 84818079
1050206 | Zawór skośny PN25, DN 20, R 3/4GW, z uszczelnieniem z PTFE, z brązu | 203 | art. wycofany z produkcji, dostępny do wyczerpania zapasów | szt. | 4026755335514 | 84818079
1050210 | Zawór skośny PN25, DN 32, R 1 1/4GW, z uszczelnieniem z PTFE, z brązu | 448 | art. wycofany z produkcji, dostępny do wyczerpania zapasów | szt. | 4026755335538 | 84818079
1050306 | Zawór skośny PN25, DN 20, R3/4GW, uszczelnienie z PTFE, z opróżnieniem, z brązu | 277 | art. wycofany z produkcji, dostępny do wyczerpania zapasów | szt. | 4026755335583 | 84818079
1050308 | Zawór skośny PN25, DN 25, R1GW, uszczelnienie z PTFE, z opróżnieniem, z brązu | 356 | art. wycofany z produkcji, dostępny do wyczerpania zapasów | szt. | 4026755335590 | 84818079
1050316 | Zawór skośny PN25, DN 50, R2GW, uszczelnienie z PTFE, z opróżnieniem, z brązu | 1010 | art. wycofany z produkcji, dostępny do wyczerpania zapasów | szt. | 4026755335620 | 84818079
1060120 | Hydrocontrol VTR, DN 65, 2 1/2GW, zawór równoważący z brązu, otwory zaślepione korkami | 2750 |  | szt. | 4026755125009 | 84818059
1060180 | Zestaw blokujący do zaworów VTR/VFC/VFR/MTR/ATR DN15-DN50, 1szt. | 44 | Części zamienne | szt. | 4026755273809 | 83099090
1060191 | Osprzęt-Zestaw 1: 1 zawór kulowy F+E | 90.9 |  | szt. | 4026755125023 | 84818081
1060281 | Osprzęt-Zestaw 2: 2 zaworki pomiarowe, (kpl.=2 szt.) | 185 |  | kpl. | 4026755179149 | 84819000
1060282 | Osprzęt: 2 zaworki pomiarowe "classic" z przedlużkami L=100mm (kpl.=2 szt.) | 645 |  | kpl. | 4026755335378 | 74122000
1060295 | Przedłużka do zestawów wyposażenia, L=80mm | 93.6 |  | szt. | 4026755125160 | 74122000
1060297 | Adapter pomiarowy, G 3/4 x HydroPort | 50.2 |  | szt. | 4026755125177 | 84819000
1060298 | Adapter pomiarowy | 110 |  | szt. | 4026755192230 | 84819000
1060299 | 2 adaptery pomiarowe do pomiaru różnicy ciśnień na regulatorze Hydromat, (kpl.=2 szt.) | 531 |  | kpl. | 4026755324471 | 84819000
1060381 | Osprzęt-Zestaw 3: 1 zawór pomiarowy + 1 zawór napełniająco-opróżniający | 144 |  | szt. | 4026755179156 | 84819000
1060391 | Osprzęt-Zestaw 11: 1 zawór pomiarowy + 1 zawór napełniająco-opróżniający, szybkozłącze | 149 |  | szt. | 4026755125184 | 84818059
1060591 | Osprzęt-Zestaw 5: 2 końcówki do spawania, DN 10, (kpl.=2 szt.) | 61.7 |  | kpl. | 4026755125276 | 84819000
1060592 | Osprzęt-Zestaw 5: 2 końcówki do spawania, DN 15, (kpl.=2 szt.) | 70.8 |  | kpl. | 4026755125283 | 84819000
1060593 | Osprzęt-Zestaw 5: 2 końcówki do spawania, DN 20, (kpl.=2 szt.) | 96 |  | kpl. | 4026755125290 | 84819000
1060594 | Osprzęt-Zestaw 5: 2 końcówki do spawania, DN 25, (kpl.=2 szt.) | 107 |  | kpl. | 4026755125306 | 84819000
1060595 | Osprzęt-Zestaw 5: 2 końcówki do spawania, DN 32, (kpl.=2 szt.) | 174 |  | kpl. | 4026755125313 | 84819000
1060596 | Osprzęt-Zestaw 5: 2 końcówki do spawania, DN 40, (kpl.=2 szt.) | 205 |  | kpl. | 4026755125320 | 84819000
1060597 | Osprzęt-Zestaw 5: 2 końcówki do spawania, DN 50, (kpl.=2 szt.) | 372 |  | kpl. | 4026755125337 | 84819000
1060604 | Kryza pomiarowa DN 15, 1/2 GW/GZ, z dwoma zaworami pomiarowymi, technika igłowa | 383 |  | szt. | 4026755216332 | 90269000
1060606 | Kryza pomiarowa DN 20, 3/4 GW/GZ, z dwoma zaworami pomiarowymi, technika igłowa | 456 |  | szt. | 4026755216349 | 90269000
1060608 | Kryza pomiarowa DN 25, 1 GW/GZ, z dwoma zaworami pomiarowymi, technika igłowa | 575 |  | szt. | 4026755216356 | 90269000
1060610 | Kryza pomiarowa DN 32, 1 1/4 GW/GZ, z dwoma zaworami pomiarowymi, technika igłowa | 645 |  | szt. | 4026755216363 | 90269000
1060612 | Kryza pomiarowa DN 40, 1 1/2 GW/GZ, z dwoma zaworami pomiarowymi, technika igłowa | 787 |  | szt. | 4026755216370 | 90269000
1060616 | Kryza pomiarowa DN 50, 2 GW/GZ, z dwoma zaworami pomiarowymi, technika igłowa | 903 |  | szt. | 4026755216387 | 90269000
1060634 | Kryza pomiarowa z dwoma zaworkami pomiarowymi DN 15, średni przepływ | 397 |  | szt. | 4026755272666 | 90269000
1060644 | Kryza pomiarowa LF DN 15, 1/2 GW/GZ, z dwoma zaworami pomiarowymi, technika igłowa | 390 |  | szt. | 4026755125344 | 90269000
1060751 | Kryza pomiarowa, DN 65, międzykołnierzowa, z dwoma przedłużonymi zaworami pomiarowymi, technika igłowa | 2340 |  | szt. | 4026755125351 | 90269000
1060752 | Kryza pomiarowa, DN 80, międzykołnierzowa, z dwoma przedłużonymi zaworami pomiarowymi, technika igłowa | 4100 |  | szt. | 4026755125368 | 90269000
1060753 | Kryza pomiarowa, DN100, międzykołnierzowa, z dwoma przedłużonymi zaworami pomiarowymi, technika igłowa | 4310 |  | szt. | 4026755125375 | 90269000
1060754 | Kryza pomiarowa, DN125, międzykołnierzowa, z dwoma przedłużonymi zaworami pomiarowymi, technika igłowa | 4610 |  | szt. | 4026755125382 | 90269000
1060755 | Kryza pomiarowa, DN150, międzykołnierzowa, z dwoma przedłużonymi zaworami pomiarowymi, technika igłowa | 5530 | Części zamienne | szt. | 4026755125399 | 90269000
1060756 | Kryza pomiarowa, DN200, międzykołnierzowa, z dwoma przedłużonymi zaworami pomiarowymi, technika igłowa | 11600 |  | szt. | 4026755125405 | 90269000
1060757 | Kryza pomiarowa, DN250, międzykołnierzowa, z dwoma przedłużonymi zaworami pomiarowymi, technika igłowa | 14200 |  | szt. | 4026755125412 | 90269000
1060758 | Kryza pomiarowa, DN300, międzykołnierzowa, z dwoma przedłużonymi zaworami pomiarowymi, technika igłowa | 19300 |  | szt. | 4026755125429 | 90269000
1060759 | Kryza pomiarowa, DN350, międzykołnierzowa, z dwoma przedłużonymi zaworami pomiarowymi, technika igłowa | 19700 |  | szt. | 4026755260052 | 90269000
1060760 | Kryza pomiarowa, DN400, międzykołnierzowa, z dwoma przedłużonymi zaworami pomiarowymi, technika igłowa | 24300 |  | szt. | 4026755248043 | 90269000
1060761 | Kryza pomiarowa, DN450, międzykołnierzowa, z dwoma przedłużonymi zaworami pomiarowymi, technika igłowa | 25700 |  | szt. | 4026755260069 | 90269000
1060762 | Kryza pomiarowa, DN500, międzykołnierzowa, z dwoma przedłużonymi zaworami pomiarowymi, technika igłowa | 31400 |  | szt. | 4026755248050 | 90269000
1060763 | Kryza pomiarowa, DN600, międzykołnierzowa, z dwoma przedłużonymi zaworami pomiarowymi, technika igłowa | 67500 |  | szt. | 4026755270662 | 90269000
1060764 | Kryza pomiarowa, DN700, międzykołnierzowa, z dwoma przedłużonymi zaworami pomiarowymi, technika igłowa | 81200 |  | szt. | 4026755260076 | 90269000
1060765 | Kryza pomiarowa, DN800, międzykołnierzowa, z dwoma przedłużonymi zaworami pomiarowymi, technika igłowa | 93300 |  | szt. | 4026755274257 | 90269000
1060771 | Kryza pomiarowa, DN 65, międzykołnierzowa, z dwoma przedłużonymi zaworami pomiarowymi, z żeliwa szarego | 1540 |  | szt. | 4026755258516 | 90269000
1060772 | Kryza pomiarowa, DN 80, międzykołnierzowa, z dwoma przedłużonymi zaworami pomiarowymi, z żeliwa szarego | 2080 |  | szt. | 4026755258523 | 90269000
1060773 | Kryza pomiarowa, DN100, międzykołnierzowa, z dwoma przedłużonymi zaworami pomiarowymi, z żeliwa szarego | 2140 |  | szt. | 4026755258530 | 90269000
1060774 | Kryza pomiarowa, DN125, międzykołnierzowa, z dwoma przedłużonymi zaworami pomiarowymi, z żeliwa szarego | 2920 |  | szt. | 4026755258547 | 90269000
1060775 | Kryza pomiarowa, DN150, międzykołnierzowa, z dwoma przedłużonymi zaworami pomiarowymi, z żeliwa szarego | 3530 |  | szt. | 4026755258554 | 90269000
1060776 | Kryza pomiarowa, DN200, międzykołnierzowa, z dwoma przedłużonymi zaworami pomiarowymi, z żeliwa szarego | 3660 |  | szt. | 4026755258561 | 90269000
1060777 | Kryza pomiarowa, DN250, międzykołnierzowa, z dwoma przedłużonymi zaworami pomiarowymi, z żeliwa szarego | 3890 |  | szt. | 4026755258578 | 90269000
1060778 | Kryza pomiarowa, DN300, międzykołnierzowa, z dwoma przedłużonymi zaworami pomiarowymi, z żeliwa szarego | 6030 |  | szt. | 4026755258585 | 90269000
1060906 | Hycoflow VTB DN 20 GZ, zawór równoważący ze wskaźnikiem przepływu, 4...17 l/min, PN10 | 348 |  | szt. | 4026755381672 | 84818059
1060908 | Hycoflow VTB DN 25 GZ, zawór równoważący ze wskaźnikiem przepływu, 10...40 l/min, PN10 | 395 |  | szt. | 4026755381689 | 84818059
1060910 | Hycoflow VTB DN 32 GZ, zawór równoważący ze wskaźnikiem przepływu, 20...70 l/min, PN10 | 473 |  | szt. | 4026755381696 | 84818059
1060925 | Hycoflow VTB DN 25 NZ-GZ, zawór równoważący ze wskaźnikiem przepływu, 5...40 l/min, PN10 | 435 |  | szt. | 4026755381412 | 84818059
1061491 | Osprzęt-Zestaw 7: 2 końcówki z gwintem zewnętrznym, DN 10 3/8, (kpl.=2 szt.) | 51.1 |  | kpl. | 4026755125641 | 84819000
1061492 | Osprzęt-Zestaw 7: 2 końcówki z gwintem zewnętrznym, DN 15 1/2, (kpl.=2 szt.) | 55.6 |  | kpl. | 4026755125658 | 84819000
1061493 | Osprzęt-Zestaw 7: 2 końcówki z gwintem zewnętrznym, DN 20 3/4, (kpl.=2 szt.) | 96 |  | kpl. | 4026755125665 | 84819000
1061494 | Osprzęt-Zestaw 7: 2 końcówki z gwintem zewnętrznym, DN 25 1, (kpl.=2 szt.) | 113 |  | kpl. | 4026755125672 | 84819000
1061495 | Osprzęt-Zestaw 7: 2 końcówki z gwintem zewnętrznym, DN 32 1 1/4, (kpl.=2 szt.) | 206 |  | kpl. | 4026755125689 | 84819000
1061496 | Osprzęt-Zestaw 7: 2 końcówki z gwintem zewnętrznym, DN 40 1 1/2, (kpl.=2 szt.) | 337 |  | kpl. | 4026755125696 | 84819000
1061497 | Osprzęt-Zestaw 7: 2 końcówki z gwintem zewnętrznym, DN 50 2, (kpl.=2 szt.) | 493 |  | kpl. | 4026755169065 | 84819000
1061790 | Wkładka pomiarowo-opróżniająca do zaworów Hycocon | 109 | Części zamienne | szt. | 4026755263619 | 84819000
1061791 | Przyrząd napełniająco-opróżniający do zaworów Hycocon DN 15 do DN 40 | 269 |  | szt. | 4026755250596 | 84819000
1061792 | Sztyft blokujący z drutem plombującym do zaworów Hycocon DN 15 do DN 25 | 25.2 |  | szt. | 4026755250602 | 84819000
1061798 | Zaślepka do zaworów Hycocon | 58.8 | Części zamienne | szt. | 4026755263626 | 74122000
1061799 | Igły pomiarowe do zaworów Hycocon, DN 15 do DN 40, (kpl.=2 szt.) | 553 |  | kpl. | 4026755250657 | 84819000
1062051 | Hydrocontrol AFC, DN 65 | 2430 |  | szt. | 4026755370591 | 84818071
1062052 | Hydrocontrol AFC, DN 80 | 4080 |  | szt. | 4026755370607 | 84818071
1062053 | Hydrocontrol AFC, DN100 | 5320 |  | szt. | 4026755370614 | 84818071
1062054 | Hydrocontrol AFC, DN125 | 8220 |  | szt. | 4026755370621 | 84818071
1062055 | Hydrocontrol AFC, DN150 | 9650 |  | szt. | 4026755370638 | 84818071
1062090 | Adapter do przyłączenia rurki impulsowej regulatora Hycocon DTZ, do gwintu 3/4 | 117 | Części zamienne | szt. | 4026755281231 | 74122000
1062095 | Rurka impulsowa długości 2 m do zaworu Hycocon DTZ i Hydromat DTR | 370 | Części zamienne | szt. | 4026755283907 | 74111090
1062350 | Hydrocontrol VFR, DN 50, kołnierzowy, PN16, zawór równoważący z brązu | 5750 |  | szt. | 4026755253832 | 84818059
1062351 | Hydrocontrol VFR, DN 65, kołnierzowy, PN16, zawór równoważący z brązu | 10500 |  | szt. | 4026755251623 | 84818059
1062352 | Hydrocontrol VFR, DN 80, kołnierzowy, PN16, zawór równoważący z brązu | 11800 |  | szt. | 4026755251630 | 84818059
1062353 | Hydrocontrol VFR, DN100, kołnierzowy, PN16, zawór równoważący z brązu | 17800 |  | szt. | 4026755251647 | 84818059
1062354 | Hydrocontrol VFR, DN125, kołnierzowy, PN16, zawór równoważący z brązu | 32800 |  | szt. | 4026755251654 | 84818059
1062355 | Hydrocontrol VFR, DN150, kołnierzowy, PN16, zawór równoważący z brązu | 41300 |  | szt. | 4026755251661 | 84818059
1062356 | Hydrocontrol VFR, DN200, kołnierzowy, PN16, zawór równoważący z brązu | 116700 |  | szt. | 4026755252422 | 84818059
1062404 | Hydrocontrol V DN15 GW Rp 1/2, PN25, zawór równoważący, 2x Hydroport | 397 |  | szt. | 4026755479348 | 84818059
1062406 | Hydrocontrol V DN20 GW Rp 3/4, PN25, zawór równoważący, 2x Hydroport | 444 |  | szt. | 4026755479355 | 84818059
1062408 | Hydrocontrol V DN25 GW Rp 1, PN25, zawór równoważący, 2x Hydroport | 508 |  | szt. | 4026755479362 | 84818059
1062410 | Hydrocontrol V DN32 GW Rp 1 1/4, PN25, zawór równoważący, 2x Hydroport | 624 |  | szt. | 4026755479379 | 84818059
1062412 | Hydrocontrol V DN40 GW Rp 1 1/2, PN25, zawór równoważący, 2x Hydroport | 833 |  | szt. | 4026755479386 | 84818059
1062416 | Hydrocontrol V DN50 GW Rp 2, PN25, zawór równoważący, 2x Hydroport | 1130 |  | szt. | 4026755479393 | 84818059
1062451 | Hydrocontrol VFN, DN 65, kołnierzowy, PN25, zawór równoważący z żeliwa sferoidalnego | 3490 |  | szt. | 4026755241112 | 84818059
1062452 | Hydrocontrol VFN, DN 80, kołnierzowy, PN25, zawór równoważący z żeliwa sferoidalnego | 5790 |  | szt. | 4026755241129 | 84818059
1062453 | Hydrocontrol VFN, DN100, kołnierzowy, PN25, zawór równoważący z żeliwa sferoidalnego | 7540 |  | szt. | 4026755241136 | 84818059
1062454 | Hydrocontrol VFN, DN125, kołnierzowy, PN25, zawór równoważący z żeliwa sferoidalnego | 11800 |  | szt. | 4026755241143 | 84818059
1062455 | Hydrocontrol VFN, DN150, kołnierzowy, PN25, zawór równoważący z żeliwa sferoidalnego | 13600 |  | szt. | 4026755241150 | 84818059
1062456 | Hydrocontrol VFN, DN200, kołnierzowy, PN25, zawór równoważący z żeliwa sferoidalnego | 30400 |  | szt. | 4026755241167 | 84818059
1062457 | Hydrocontrol VFN, DN250, kołnierzowy, PN25, zawór równoważący z żeliwa sferoidalnego | 42300 |  | szt. | 4026755241174 | 84818059
1062458 | Hydrocontrol VFN, DN300, kołnierzowy, PN25, zawór równoważący z żeliwa sferoidalnego | 58900 |  | szt. | 4026755241181 | 84818059
1062581 | Łupiny izolacyjne do zaworów równoważących Hydrocontrol VFC/VFR/VFN/VGC, DN 20 | 578 |  | szt. | 4026755125993 | 39269097
1062582 | Łupiny izolacyjne do zaworów równoważących Hydrocontrol VFC/VFR/VFN/VGC, DN 25 | 643 |  | szt. | 4026755126006 | 39269097
1062583 | Łupiny izolacyjne do zaworów równoważących Hydrocontrol VFC/VFR/VFN/VGC, DN 32 | 735 |  | szt. | 4026755126013 | 39269097
1062584 | Łupiny izolacyjne do zaworów równoważących Hydrocontrol VFC/VFR/VFN/VGC, DN 40 | 1330 |  | szt. | 4026755126020 | 39269097
1062585 | Łupiny izolacyjne do zaworów równoważących Hydrocontrol VFC/VFR/VFN/VGC, DN 50 | 1610 |  | szt. | 4026755126037 | 39269097
1062586 | Łupiny izolacyjne do zaworów równoważących Hydrocontrol VFC/VFR/VFN/VGC, DN 65 | 1630 |  | szt. | 4026755126044 | 39269097
1062587 | Łupiny izolacyjne do zaworów równoważących Hydrocontrol VFC/VFR/VFN/VGC, DN 80 | 1830 |  | szt. | 4026755126051 | 39269097
1062588 | Łupiny izolacyjne do zaworów równoważących Hydrocontrol VFC/VFR/VFN/VGC, DN100 | 2740 |  | szt. | 4026755126068 | 39269097
1062589 | Łupiny izolacyjne do zaworów równoważących Hydrocontrol VFC/VFR/VFN/VGC, DN125 | 3170 |  | szt. | 4026755126075 | 39269097
1062590 | Łupiny izolacyjne do zaworów równoważących Hydrocontrol VFC/VFR/VFN/VGC, DN150 | 3370 |  | szt. | 4026755126082 | 39269097
1062604 | Hydrocontrol V DN15 GZ G 3/4, PN16, zawór równoważący, 2x Hydroport | 498 |  | szt. | 4026755479409 | 84818059
1062606 | Hydrocontrol V DN20 GZ G 1, PN16, zawór równoważący, 2x Hydroport | 523 |  | szt. | 4026755479416 | 84818059
1062608 | Hydrocontrol V DN25 GZ G 1 1/4, PN16, zawór równoważący, 2x Hydroport | 635 |  | szt. | 4026755479423 | 84818059
1062610 | Hydrocontrol V DN32 GZ G 1 1/2, PN16, zawór równoważący, 2x Hydroport | 963 |  | szt. | 4026755479430 | 84818059
1062612 | Hydrocontrol V DN40 GZ G 1 3/4, PN16, zawór równoważący, 2x Hydroport | 1330 |  | szt. | 4026755479447 | 84818059
1062616 | Hydrocontrol V DN50 GZ G2 3/8, PN16, zawór równoważący, 2x Hydroport | 1770 |  | szt. | 4026755479454 | 84818059
1062646 | Hydrocontrol VFC, DN 20, kołnierzowy, PN16, zawór równoważący z żeliwa szarego | 1450 |  | szt. | 4026755173154 | 84818059
1062647 | Hydrocontrol VFC, DN 25, kołnierzowy, PN16, zawór równoważący z żeliwa szarego | 1540 |  | szt. | 4026755173178 | 84818059
1062648 | Hydrocontrol VFC, DN 32, kołnierzowy, PN16, zawór równoważący z żeliwa szarego | 1670 |  | szt. | 4026755173215 | 84818059
1062649 | Hydrocontrol VFC, DN 40, kołnierzowy, PN16, zawór równoważący z żeliwa szarego | 1950 |  | szt. | 4026755126105 | 84818059
1062650 | Hydrocontrol VFC, DN 50, kołnierzowy, PN16, zawór równoważący z żeliwa szarego | 2160 |  | szt. | 4026755126112 | 84818059
1062651 | Hydrocontrol VFC, DN 65, kołnierzowy, PN16, zawór równoważący z żeliwa szarego | 2730 |  | szt. | 4026755126129 | 84818059
1062652 | Hydrocontrol VFC, DN 80, kołnierzowy, PN16, zawór równoważący z żeliwa szarego | 4620 |  | szt. | 4026755126136 | 84818059
1062653 | Hydrocontrol VFC, DN100, kołnierzowy, PN16, zawór równoważący z żeliwa szarego | 6520 |  | szt. | 4026755126143 | 84818059
1062654 | Hydrocontrol VFC, DN125, kołnierzowy, PN16, zawór równoważący z żeliwa szarego | 9940 |  | szt. | 4026755126150 | 84818059
1062655 | Hydrocontrol VFC, DN150, kołnierzowy, PN16, zawór równoważący z żeliwa szarego | 11700 |  | szt. | 4026755126167 | 84818059
1062656 | Hydrocontrol VFC, DN200, kołnierzowy, PN16, zawór równoważący z żeliwa szarego | 25400 |  | szt. | 4026755126174 | 84818059
1062657 | Hydrocontrol VFC, DN250, kołnierzowy, PN16, zawór równoważący z żeliwa szarego | 33600 |  | szt. | 4026755180190 | 84818059
1062658 | Hydrocontrol VFC, DN300, kołnierzowy, PN16, zawór równoważący z żeliwa szarego | 48000 |  | szt. | 4026755180206 | 84818059
1062659 | Hydrocontrol VFC, DN350, kołnierzowy, PN16, zawór równoważący z żeliwa sferoidalnego | 77200 |  | szt. | 4026755324570 | 84818059
1062660 | Hydrocontrol VFC, DN400, kołnierzowy, PN16, zawór równoważący z żeliwa sferoidalnego | 105000 |  | szt. | 4026755324587 | 84818059
1062676 | Hydrocontrol VFC, DN 20, kołnierzowy, PN6, zawór równoważący z żeliwa szarego | 1310 |  | szt. | 4026755329261 | 84818059
1062677 | Hydrocontrol VFC, DN 25, kołnierzowy, PN6, zawór równoważący z żeliwa szarego | 1480 |  | szt. | 4026755329278 | 84818059
1062678 | Hydrocontrol VFC, DN 32, kołnierzowy, PN6, zawór równoważący z żeliwa szarego | 1660 |  | szt. | 4026755329285 | 84818059
1062679 | Hydrocontrol VFC, DN 40, kołnierzowy, PN6, zawór równoważący z żeliwa szarego | 1950 |  | szt. | 4026755329292 | 84818059
1062680 | Hydrocontrol VFC, DN 50, kołnierzowy, PN6, zawór równoważący z żeliwa szarego | 2090 |  | szt. | 4026755329308 | 84818059
1062681 | Hydrocontrol VFC, DN 65, kołnierzowy, PN6, zawór równoważący z żeliwa szarego | 2930 |  | szt. | 4026755329315 | 84818059
1062682 | Hydrocontrol VFC, DN 80, kołnierzowy, PN6, zawór równoważący z żeliwa szarego | 4840 |  | szt. | 4026755329322 | 84818059
1062683 | Hydrocontrol VFC, DN100, kołnierzowy, PN6, zawór równoważący z żeliwa szarego | 6560 |  | szt. | 4026755329339 | 84818059
1062684 | Hydrocontrol VFC, DN125, kołnierzowy, PN6, zawór równoważący z żeliwa szarego | 10100 |  | szt. | 4026755329346 | 84818059
1062685 | Hydrocontrol VFC, DN150, kołnierzowy, PN6, zawór równoważący z żeliwa szarego | 12100 |  | szt. | 4026755329353 | 84818059
1062686 | Hydrocontrol VFC, DN200, kołnierzowy, PN6, zawór równoważący z żeliwa szarego | 26000 |  | szt. | 4026755329360 | 84818059
1062704 | HydroCom V PN16 DN15, Rp1/2 GW, 2xHydroport, zawór regulacyjny | 293 |  | szt. | 4026755471359 | 84818059
1062706 | HydroCom V PN16 DN20, Rp3/4 GW, 2xHydroport, zawór regulacyjny | 322 |  | szt. | 4026755471366 | 84818059
1062708 | HydroCom V PN16 DN25, Rp1 GW, 2xHydroport, zawór regulacyjny | 390 |  | szt. | 4026755471373 | 84818059
1062710 | HydroCom V PN16 DN32, Rp1 1/4 GW, 2xHydroport, zawór regulacyjny | 590 |  | szt. | 4026755471380 | 84818059
1062724 | HydroCom A PN16 DN15, Rp1/2 GW, HydroPort, zawór odcinający | 225 |  | szt. | 4026755480344 | 84818059
1062726 | HydroCom A PN16 DN20, Rp3/4 GW, HydroPort, zawór odcinający | 249 |  | szt. | 4026755480351 | 84818059
1062728 | HydroCom A PN16 DN25, Rp1 GW, HydroPort, zawór odcinający | 346 |  | szt. | 4026755480368 | 84818059
1062730 | HydroCom A PN16 DN32, Rp1 1/4 GW, HydroPort, zawór odcinający | 535 |  | szt. | 4026755480375 | 84818059
1063051 | Hydrocontrol VGC DN 65, PN16, zawór równoważący z żeliwa szarego, z kanałami do złączy sprzęgających 73 mm | 2830 |  | szt. | 4026755225099 | 84818059
1063052 | Hydrocontrol VGC DN 80, PN16, zawór równoważący z żeliwa szarego, z kanałami do złączy sprzęgających 88.9 mm | 4460 |  | szt. | 4026755225105 | 84818059
1063053 | Hydrocontrol VGC DN100, PN16, zawór równoważący z żeliwa szarego, z kanałami do złączy sprzęgających 114.3 mm | 5840 |  | szt. | 4026755225112 | 84818059
1063054 | Hydrocontrol VGC DN125, PN16, zawór równoważący z żeliwa szarego, z kanałami do złączy sprzęgających 141.3 mm | 9400 |  | szt. | 4026755225129 | 84818059
1063055 | Hydrocontrol VGC DN150, PN16, zawór równoważący z żeliwa szarego, z kanałami do złączy sprzęgających 168.3 mm | 10700 |  | szt. | 4026755225136 | 84818059
1063056 | Hydrocontrol VGC DN200, PN16, zawór równoważący z żeliwa szarego, z kanałami do złączy sprzęgających 219,1 mm | 23400 |  | szt. | 4026755225143 | 84818059
1063057 | Hydrocontrol VGC DN250, PN16, zawór równoważący z żeliwa szarego, z kanałami do złączy sprzęgających 273 mm | 35000 |  | szt. | 4026755225150 | 84818059
1063058 | Hydrocontrol VGC DN300, PN16, zawór równoważący z żeliwa szarego, z kanałami do złączy sprzęgających 323.9 mm | 46300 |  | szt. | 4026755225167 | 84818059
1064051 | Hydrocontrol VGC DN 65 - 76,1mm, PN16, zawór równoważący | 2930 |  | szt. | 4026755231861 | 84818059
1064054 | Hydrocontrol VGC DN125 - 139,7mm, PN16, zawór równoważący | 9540 |  | szt. | 4026755231878 | 84818059
1064055 | Hydrocontrol VGC DN150 - 165,1mm, PN16, zawór równoważący | 11900 |  | szt. | 4026755231885 | 84818059
1064524 | Hydrocontrol D, 50-300 mbar, DN 15 1/2GW, PN25, regulator różnicy ciśnień | 1160 |  | szt. | 4026755479768 | 84818059
1064526 | Hydrocontrol D, 50-300 mbar, DN 20 3/4GW, PN25, regulator różnicy ciśnień | 1240 |  | szt. | 4026755479775 | 84818059
1064528 | Hydrocontrol D, 50-300 mbar, DN 25 1GW, PN25, regulator różnicy ciśnień | 1470 |  | szt. | 4026755479782 | 84818059
1064530 | Hydrocontrol D, 50-300 mbar, DN 32 1 1/4GW, PN25, regulator różnicy ciśnień | 1600 |  | szt. | 4026755479799 | 84818059
1064532 | Hydrocontrol D, 50-300 mbar, DN 40 1 1/2GW, PN25, regulator różnicy ciśnień | 1650 |  | szt. | 4026755479805 | 84818059
1064536 | Hydrocontrol D, 50-300 mbar, DN 50, 2GW, PN25, regulator różnicy ciśnień | 2900 |  | szt. | 4026755479812 | 84818059
1064624 | Hydrocontrol D, 50-300 mbar, DN 15, 3/4 GZ, regulator różnicy ciśnień | 1360 |  | szt. | 4026755479829 | 84818059
1064626 | Hydrocontrol D, 50-300 mbar, DN 20, 1 GZ, regulator różnicy ciśnień | 1450 |  | szt. | 4026755479836 | 84818059
1064628 | Hydrocontrol D, 50-300 mbar, DN 25, 1 1/4 GZ, regulator różnicy ciśnień | 1740 |  | szt. | 4026755479843 | 84818059
1064630 | Hydrocontrol D, 50-300 mbar, DN 32, 1 1/2 GZ, regulator różnicy ciśnień | 1870 |  | szt. | 4026755479850 | 84818059
1064632 | Hydrocontrol D, 50-300 mbar, DN 40, 1 3/2 GZ, regulator różnicy ciśnień | 1960 |  | szt. | 4026755479867 | 84818059
1064636 | Hydrocontrol D, 50-300 mbar, DN 50, 2 3/8 GZ, regulator różnicy ciśnień | 3440 |  | szt. | 4026755479874 | 84818059
1064651 | Hydromat DFC, 200-1000 mbar, DN 65, PN16, regulator różnicy ciśnień, kołnierzowy | 12800 |  | szt. | 4026755305432 | 84818059
1064652 | Hydromat DFC, 200-1000 mbar, DN 80, PN16, regulator różnicy ciśnień, kołnierzowy | 14200 |  | szt. | 4026755305449 | 84818059
1064653 | Hydromat DFC, 200-1000 mbar, DN100, PN16, regulator różnicy ciśnień, kołnierzowy | 19500 |  | szt. | 4026755305456 | 84818059
1064654 | Hydromat DFC, 200-1000 mbar, DN125, PN16, regulator różnicy ciśnień, kołnierzowy | 24300 |  | szt. | 4026755332124 | 84818059
1064655 | Hydromat DFC, 200-1000 mbar, DN150, PN16, regulator różnicy ciśnień, kołnierzowy | 26200 |  | szt. | 4026755332131 | 84818059
1064724 | Hydrocontrol D, 250-700mbar, DN 15, 1/2 GW, PN25, regulator różnicy ciśnień | 1160 |  | szt. | 4026755479881 | 84818059
1064726 | Hydrocontrol D, 250-700mbar, DN 20, 3/4 GW, PN25, regulator różnicy ciśnień | 1240 |  | szt. | 4026755479898 | 84818059
1064728 | Hydrocontrol D, 250-700mbar, DN 25, 1 GW, PN25, regulator różnicy ciśnień | 1470 |  | szt. | 4026755479904 | 84818059
1064730 | Hydrocontrol D, 250-700mbar, DN 32, 1 1/4 GW, PN25, regulator różnicy ciśnień | 1600 |  | szt. | 4026755479911 | 84818059
1064732 | Hydrocontrol D, 250-700mbar, DN 40, 1 1/2 GW, PN25, regulator różnicy ciśnień | 1650 |  | szt. | 4026755479928 | 84818059
1064736 | Hydrocontrol D, 250-700mbar, DN 50, 2 GW, PN25, regulator różnicy ciśnień | 2900 |  | szt. | 4026755479935 | 84818059
1064751 | Hydromat DFC, 400-1800 mbar, DN 65, PN16, regulator różnicy ciśnień, kołnierzowy | 14600 |  | szt. | 4026755246018 | 84818059
1064752 | Hydromat DFC, 400-1800 mbar, DN 80, PN16, regulator różnicy ciśnień, kołnierzowy | 15500 |  | szt. | 4026755246025 | 84818059
1064753 | Hydromat DFC, 400-1800 mbar, DN100, PN16, regulator różnicy ciśnień, kołnierzowy | 19600 |  | szt. | 4026755301076 | 84818059
1064754 | Hydromat DFC, 400-1800 mbar, DN125, PN16, regulator różnicy ciśnień, kołnierzowy | 24200 |  | szt. | 4026755333145 | 84818059
1064755 | Hydromat DFC, 400-1800 mbar, DN150, PN16, regulator różnicy ciśnień, kołnierzowy | 26300 |  | szt. | 4026755333152 | 84818059
1064756 | Hydromat DFC, 400-1800 mbar, DN200, PN16, regulator różnicy ciśnień, kołnierzowy | 53200 |  | szt. | 4026755377453 | 84818059
1065804 | Hydrocontrol M, DN 15 HF, 1/2GW, PN25, zawór równoważący ze zintegrowaną kryzą pomiarową, kvs 2.20 | 742 |  | szt. | 4026755479522 | 84818059
1065806 | Hydrocontrol M, DN 20, 3/4GW, PN25, zawór równoważący ze zintegrowaną kryzą pomiarową, kvs 4.30 | 774 |  | szt. | 4026755479539 | 84818059
1065808 | Hydrocontrol M, DN 25, 1GW, PN25, zawór równoważący ze zintegrowaną kryzą pomiarową, kvs 8.60 | 883 |  | szt. | 4026755479546 | 84818059
1065810 | Hydrocontrol M, DN 32, 1 1/4GW, PN25, zawór równoważący ze zintegrowaną kryzą pomiarową, kvs 15.90 | 1210 |  | szt. | 4026755479553 | 84818059
1065812 | Hydrocontrol M, DN 40, 1 1/2GW, PN25, zawór równoważący ze zintegrowaną kryzą pomiarową, kvs 23.40 | 1360 |  | szt. | 4026755479560 | 84818059
1065816 | Hydrocontrol M, DN 50, 2GW, PN25, zawór równoważący ze zintegrowaną kryzą pomiarową, kvs 35.00 | 1930 |  | szt. | 4026755479577 | 84818059
1065824 | Hydrocontrol M, DN 15 MF, 1/2GW, PN25, zawór równoważący ze zintegrowaną kryzą pomiarową, kvs 0.90 | 722 |  | szt. | 4026755479584 | 84818059
1065834 | Hydrocontrol M, DN 15 LF, 1/2GW, PN25, zawór równoważący ze zintegrowaną kryzą pomiarową, kvs 0.40 | 722 |  | szt. | 4026755479591 | 84818059
1065844 | Hydrocontrol M, DN 15 ULF, 1/2GW, PN25, zawór równoważący ze zintegrowaną kryzą pomiarową, kvs 0.19 | 722 |  | szt. | 4026755479607 | 84818059
1065851 | Hydrocontrol MFC, DN 65, PN16,zawór równoważący z kryzą pomiarową, kołnierzowe | 3040 |  | szt. | 4026755390520 | 84818059
1065852 | Hydrocontrol MFC, DN 80, PN16,zawór równoważący z kryzą pomiarową, kołnierzowe | 5050 |  | szt. | 4026755390537 | 84818059
1065853 | Hydrocontrol MFC, DN100, PN16,zawór równoważący z kryzą pomiarową, kołnierzowe | 6570 |  | szt. | 4026755390544 | 84818059
1065854 | Hydrocontrol MFC, DN125, PN16,zawór równoważący z kryzą pomiarową, kołnierzowe | 10700 |  | szt. | 4026755390551 | 84818059
1065855 | Hydrocontrol MFC, DN150, PN16,zawór równoważący z kryzą pomiarową, kołnierzowe | 12700 |  | szt. | 4026755390568 | 84818059
1065856 | Hydrocontrol MFC, DN200, PN16,zawór równoważący z kryzą pomiarową, kołnierzowe | 27300 |  | szt. | 4026755390575 | 84818059
1065857 | Hydrocontrol MFC, DN250, PN16,zawór równoważący z kryzą pomiarową, kołnierzowe | 39400 |  | szt. | 4026755390582 | 84818059
1065858 | Hydrocontrol MFC, DN300, PN16,zawór równoważący z kryzą pomiarową, kołnierzowe | 51700 |  | szt. | 4026755390599 | 84818059
1066904 | Kołpak gwintowany z uszczelką i łańcuszkiem, DN 15 (R3/4GW) | 71.1 | Części zamienne | szt. | 4026755127690 | 74122000
1066906 | Kołpak gwintowany z uszczelką i łańcuszkiem, DN 20 (R1GW) | 79.5 | Części zamienne | szt. | 4026755127706 | 74122000
1066908 | Kołpak gwintowany z uszczelką i łańcuszkiem, DN 25 (R 1 1/4GW) | 132 | Części zamienne | szt. | 4026755127713 | 74122000
1066910 | Kołpak gwintowany z uszczelką i łańcuszkiem, DN 32 (R 1 1/2GW) | 320 | Części zamienne | szt. | 4026755127720 | 74122000
1067004 | Zawór odpowietrzający, PN25, DN 15 1/2 | 572 |  | szt. | 4026755127775 | 84818073
1067065 | Wkładka zaworowa do zaworu Hycocon VTZ i Hycocon ATZ, DN 15 do DN 25 | 121 | Części zamienne | szt. | 4026755264869 | 84819000
1067066 | Wkładka zaworowa do zaworu Hycocon HTZ, Hycocon DTZ, Hycocon VTZ, DN 32 | 671 | Części zamienne | szt. | 4026755264876 | 84819000
1067067 | Wkładka zaworowa do zaworu Hycocon HTZ, Hycocon DTZ, Hycocon VTZ, DN 40 | 906 | Części zamienne | szt. | 4026755264883 | 84819000
1067085 | Wkładka zaworowa do zaworu Hycocon HTZ i Hycocon DTZ, DN 15 do DN 25 | 316 | Części zamienne | szt. | 4026755264913 | 84819000
1067524 | Hydrocontrol A DN15 GW Rp 1/2, PN25, zawór odcinający, 1x Hydroport | 312 |  | szt. | 4026755480382 | 84818059
1067526 | Hydrocontrol A DN20 GW Rp 3/4, PN25, zawór odcinający, 1x Hydroport | 376 |  | szt. | 4026755480399 | 84818059
1067528 | Hydrocontrol A DN25 GW Rp 1, PN25, zawór odcinający, 1x Hydroport | 458 |  | szt. | 4026755480405 | 84818059
1067530 | Hydrocontrol A DN32 GW Rp 1 1/4, PN25, zawór odcinający, 1x Hydroport | 512 |  | szt. | 4026755480412 | 84818059
1067532 | Hydrocontrol A DN40 GW Rp 1 1/2, PN25, zawór odcinający, 1x Hydroport | 662 |  | szt. | 4026755480429 | 84818059
1067536 | Hydrocontrol A DN50 GW Rp 2, PN25, zawór odcinający, 1x Hydroport | 947 |  | szt. | 4026755480436 | 84818059
1067624 | Hydrocontrol A DN15 GZ G 3/4, PN16, zawór odcinający, 1x Hydroport | 398 |  | szt. | 4026755480443 | 84818079
1067626 | Hydrocontrol A DN20 GZ G 1, PN16, zawór odcinający, 1x Hydroport | 434 |  | szt. | 4026755480450 | 84818079
1067628 | Hydrocontrol A DN25 GZ G 1 1/4, PN16, zawór odcinający, 1x Hydroport | 530 |  | szt. | 4026755480467 | 84818079
1067630 | Hydrocontrol A DN32 GZ G 1 1/2, PN16, zawór odcinający, 1x Hydroport | 782 |  | szt. | 4026755480474 | 84818079
1067632 | Hydrocontrol A DN40 GZ G 1 3/4, PN16, zawór odcinający, 1x Hydroport | 1180 |  | szt. | 4026755480481 | 84818079
1067636 | Hydrocontrol A DN50 GZ G2 3/8, PN16, zawór odcinający, 1x Hydroport | 1580 |  | szt. | 4026755480498 | 84818079
1068364 | Hycocon ETZ DN 15, GW, PN16, zawór regulacyjny z mosiądzu | 296 |  | szt. | 4026755260939 | 84818059
1068366 | Hycocon ETZ DN 20, GW, PN16, zawór regulacyjny z mosiądzu | 323 |  | szt. | 4026755260946 | 84818059
1068368 | Hycocon ETZ DN 25, GW, PN16, zawór regulacyjny z mosiądzu | 394 |  | szt. | 4026755260953 | 84818059
1068464 | Hycocon ETZ DN 15, GZ, PN16, zawór regulacyjny z mosiądzu | 126 | art. wycofany z produkcji, dostępny do wyczerpania zapasów | szt. | 4026755260960 | 84818059
1068564 | Hycocon HTZ DN 15, GW, PN16, zawór regulacyjny z mosiądzu | 245 |  | szt. | 4026755264920 | 84818059
1068566 | Hycocon HTZ DN 20, GW, PN16, zawór regulacyjny z mosiądzu | 268 |  | szt. | 4026755264937 | 84818059
1068568 | Hycocon HTZ DN 25, GW, PN16, zawór regulacyjny z mosiądzu | 429 |  | szt. | 4026755264944 | 84818059
1068570 | Hycocon HTZ DN 32, GW, PN16, zawór regulacyjny z mosiądzu | 797 |  | szt. | 4026755264951 | 84818059
1068572 | Hycocon HTZ DN 40, GW, PN16, zawór regulacyjny z mosiądzu | 1050 |  | szt. | 4026755264968 | 84818059
1068585 | Klucz nastawny do zaworu Hycocon HTZ i zaworów AZ V | 159 |  | szt. | 4026755270457 | 84819000
1068804 | Siatka filtra, 0.6 mm DN 15 1/2 | 37.7 |  | szt. | 4026755128147 | 84219990
1068806 | Siatka filtra, 0.6 mm DN 20 3/4 | 48.4 |  | szt. | 4026755128154 | 84219990
1068808 | Siatka filtra, 0.6 mm DN 25 1 | 71.5 |  | szt. | 4026755128161 | 84219990
1068810 | Siatka filtra, 0.6 mm DN 32 11/4 | 104 |  | szt. | 4026755128178 | 84219990
1069020 | Głowica do zaworów równoważących Hydrocontrol V, DN 15 | 501 | Części zamienne | szt. | 4026755163940 | 84819000
1069021 | Głowica do zaworów równoważących Hydrocontrol V, DN 20 | 531 | Części zamienne | szt. | 4026755486827 | 84819000
1069022 | Głowica do zaworów równoważących Hydrocontrol V, DN 25 | 622 | Części zamienne | szt. |  | 84819000
1069023 | Głowica do zaworów równoważących Hydrocontrol V, DN 32 | 902 | Części zamienne | szt. | 4026755486841 | 84819000
1069024 | Głowica do zaworów równoważących Hydrocontrol V, DN 40 | 1050 | Części zamienne | szt. |  | 84819000
1069025 | Głowica do zaworów równoważących Hydrocontrol V, DN 50 | 1590 | Części zamienne | szt. | 4026755486865 | 84819000
1069090 | Rurka impulsowa miedziana do Hydrocontrol D | 381 | Części zamienne | szt. | 4026755485615
1069178 | Zestaw 16 = 2 węże impulsowe do komputera pomiarowego OV-DMC 2, L=0,5m, czerwony i niebieski | 1700 |  | szt. | 4026755280340 | 90261021
1069179 | Zestaw 14 = 2 węże impulsowe do komputera pomiarowego OV-DMC 2, L=2m, czerwony i niebieski | 2540 |  | szt. | 4026755248920 | 39173900
1069180 | OV-Connect przetwornik różnicy ciśnień z igłami pomiarowymi i kablem | 10800 |  | szt. | 4026755325409 | 90261021
1069186 | Zestaw17 - 2 końcówki pomiarowe z sitkiem DN 10, (kpl.=2 szt.) | 144 |  | kpl. | 4026755273984 | 90269000
1069197 | Termometr przylgowy do miernika różnicy ciśnień OV-DMC 2 | 1860 |  | szt. | 4026755329919 | 90251900
1069199 | Zestaw 9 = 2 igły pomiarowe, (kpl.=2 szt.) | 589 |  | kpl. | 4026755202779 | 84819000
1069278 | Urządzenie pomiarowe OV-DMC 3 | 25200 |  | szt. | 4026755419603 | 90261021
1069280 | Oryginalne etui z piankową wkładką dla OV-DMC 3 | 1800 |  | szt.
1069281 | Kabel USB do transmisji danych dla OV-DMC 3 | 89.7 |  | szt.
1069282 | Zasilacz USB z wtyczką Euro dla OV-DMC 3 | 149 |  | szt.
1069283 | Czujnik temperatury PT 1000 z przyłączem dla OV-DMC 3 | 645 |  | szt.
1069284 | Zestaw kluczy imbusowych SW3 i SW4 dla OV-DMC 3 | 58.4 |  | szt.
1069285 | Łańcuch mocujący do OV-DMC 3 | 26 |  | szt.
1069294 | Głowica DN 25 pod klucz nasadowy do zaworów odcinających 1065008 i spustowych 1066008, PN25 | 392 | art. wycofany z produkcji, dostępny do wyczerpania zapasów | szt. | 4026755402575 | 84819000
1069601 | Adapter HydroPort z przyłączem 3/4" do spuszczania wody, odpowietrzania, napełniania i podłączania rurki impulsowej | 165 |  | szt. | 4026755486872 | 84819000
1069610 | Łupina izolacyjna do HydroControl V/A/M DN15 | 198 |  | szt. | 4026755486889 | 39269097
1069611 | Łupina izolacyjna do HydroControl V/A/M DN20 | 211 |  | szt. | 4026755486896 | 39269097
1069612 | Łupina izolacyjna do HydroControl V/A/M DN25 | 236 |  | szt. | 4026755486902 | 39269097
1069613 | Łupina izolacyjna do HydroControl V/A/M DN32 | 269 |  | szt. | 4026755486919 | 39269097
1069614 | Łupina izolacyjna do HydroControl V/A/M DN40 | 288 |  | szt. | 4026755486926 | 39269097
1069615 | Łupina izolacyjna do HydroControl V/A/M DN50 | 337 |  | szt. | 4026755486933 | 39269097
1069620 | Łupina izolacyjna do HydroControl D DN15 | 198 |  | szt. | 4026755488531 | 39269097
1069621 | Łupina izolacyjna do HydroControl D DN20 | 211 |  | szt. | 4026755488548 | 39269097
1069622 | Łupina izolacyjna do HydroControl D DN25 | 236 |  | szt. | 4026755488555 | 39269097
1069623 | Łupina izolacyjna do HydroControl D DN32 | 269 |  | szt. | 4026755488562 | 39269097
1069624 | Łupina izolacyjna do HydroControl D DN40 | 288 |  | szt. | 4026755488579 | 39269097
1069625 | Łupina izolacyjna do HydroControl D DN50 | 337 |  | szt. | 4026755488586 | 39269097
1069650 | Krążki do oznaczania, niebieski (kpl.=10 szt.) | 22.2 |  | kpl. | 4026755355505 | 39174000
1069651 | Krążki do oznaczania, czerwony (kpl.=10 szt.) | 22.2 |  | kpl. | 4026755355512 | 39174000
1069660 | Łupina izolacyjna do HydroCom V/A DN15 | 178 |  | szt. | 4026755486940 | 39269097
1069661 | Łupina izolacyjna do HydroCom V/A DN20 | 194 |  | szt. | 4026755486957 | 39269097
1069662 | Łupina izolacyjna do HydroCom V/A DN25 | 214 |  | szt. | 4026755486964 | 39269097
1069663 | Łupina izolacyjna do HydroCom V/A DN32 | 246 |  | szt. | 4026755486971 | 39269097
1070006 | Zawór stopowy z mosiądzu, typ SVE, PN10, DN 20 - 3/4 | 247 |  | szt. | 4026755128321 | 84813099
1070008 | Zawór stopowy z mosiądzu, typ SVE, PN10, DN 25 - 1 | 272 |  | szt. | 4026755128338 | 84813099
1070010 | Zawór stopowy z mosiądzu, typ SVE, PN10, DN 32 - 1 1/4 | 322 |  | szt. | 4026755128345 | 84813099
1070108 | Zawór stopowy z mosiądzu, typ SVA, PN10, DN 25 - 1 | 272 |  | szt. | 4026755128352 | 84813099
1070110 | Zawór stopowy z mosiądzu, typ SVA, PN10, DN 32 - 1 1/4 | 322 |  | szt. | 4026755128369 | 84813099
1070208 | Zawór stopowy z mosiądzu, typ SVI, PN10, DN 25 - 1 | 272 |  | szt. | 4026755128376 | 84813099
1070210 | Zawór stopowy z mosiądzu, typ SVI, PN10, DN 32 - 1 1/4 | 322 |  | szt. | 4026755128383 | 84813099
1070308 | Zawór stopowy z automatycznym odpowietrznikiem z mosiądzu, PN10, DN 25 - 1 | 303 |  | szt. | 4026755128390 | 84813099
1070310 | Zawór stopowy z automatycznym odpowietrznikiem z mosiądzu, PN10, DN 32 - 1 1/4 | 406 |  | szt. | 4026755128406 | 84813099
1072203 | Zawór zwrotny z mosiądzu, PN25 DN10, Rp 3/8", uszczelnienie FKM | 272 |  | szt. | 4026755498486 | 84813099
1072204 | Zawór zwrotny z mosiądzu, PN25 DN15, Rp 1/2", uszczelnienie FKM | 279 |  | szt. | 4026755498493 | 84813099
1072206 | Zawór zwrotny z mosiądzu, PN25 DN20, Rp 3/4", uszczelnienie FKM | 287 |  | szt. | 4026755498509 | 84813099
1072208 | Zawór zwrotny z mosiądzu, PN25 DN25, G1", uszczelnienie FKM | 338 |  | szt. | 4026755498516 | 84813099
1072210 | Zawór zwrotny z mosiądzu, PN25 DN32, G1 1/4", uszczelnienie FKM | 558 |  | szt. | 4026755498523 | 84813099
1072212 | Zawór zwrotny z mosiądzu, PN25 DN40, G1 1/2", uszczelnienie FKM | 766 |  | szt. | 4026755498561 | 84813099
1072216 | Zawór zwrotny z mosiądzu, PN25 DN50, G2", uszczelnienie FKM | 972 |  | szt. | 4026755498554 | 84813099
1072303 | Zawór zwrotny z mosiądzu, PN25, DN 10, Rp 3/8", uszczelnienie EPDM | 264 |  | szt. | 4026755498578 | 84813099
1072304 | Zawór zwrotny z mosiądzu, PN25, DN 15, Rp 1/2", uszczelnienie EPDM | 279 |  | szt. | 4026755498585 | 84813099
1072306 | Zawór zwrotny z mosiądzu, PN25, DN 20, Rp 3/4", uszczelnienie EPDM | 287 |  | szt. | 4026755498592 | 84813099
1072308 | Zawór zwrotny z mosiądzu, PN25, DN 25, G1", uszczelnienie EPDM | 377 |  | szt. | 4026755498608 | 84813099
1072310 | Zawór zwrotny z mosiądzu, PN25, DN 32, G1 1/4", uszczelnienie EPDM | 575 |  | szt. | 4026755498615 | 84813099
1072312 | Zawór zwrotny z mosiądzu, PN25, DN 40, G1 1/2", uszczelnienie EPDM | 782 |  | szt. | 4026755498622 | 84813099
1072316 | Zawór zwrotny z mosiądzu, PN25, DN 50, G2", uszczelnienie EPDM | 1020 |  | szt. | 4026755498639 | 84813099
1072549 | Klapa zwrotna, DN 40, PN16, wykonanie międzykołnierzowe | 660 |  | szt. | 4026755335132 | 84813091
1072550 | Klapa zwrotna, DN 50, PN16, wykonanie międzykołnierzowe | 746 |  | szt. | 4026755128574 | 84813091
1072551 | Klapa zwrotna, DN 65, PN16, wykonanie międzykołnierzowe | 873 |  | szt. | 4026755128581 | 84813091
1072552 | Klapa zwrotna, DN 80, PN16, wykonanie międzykołnierzowe | 1040 |  | szt. | 4026755128598 | 84813091
1072553 | Klapa zwrotna, DN100, PN16, wykonanie międzykołnierzowe | 1190 |  | szt. | 4026755128604 | 84813091
1072554 | Klapa zwrotna, DN125, PN16, wykonanie międzykołnierzowe | 1480 |  | szt. | 4026755128611 | 84813091
1072555 | Klapa zwrotna, DN150, PN16, wykonanie międzykołnierzowe | 1760 |  | szt. | 4026755128628 | 84813091
1072556 | Klapa zwrotna, DN200, PN16, wykonanie międzykołnierzowe | 2780 |  | szt. | 4026755128635 | 84813091
1072557 | Klapa zwrotna, DN250, PN16, wykonanie międzykołnierzowe | 5010 |  | szt. | 4026755128642 | 84813091
1072558 | Klapa zwrotna, DN300, PN16, wykonanie międzykołnierzowe | 8450 |  | szt. | 4026755128659 | 84813091
1072559 | Klapa zwrotna, DN350, PN16, wykonanie międzykołnierzowe | 13600 |  | szt. | 4026755310368 | 84813091
1072560 | Klapa zwrotna, DN400, PN16, wykonanie międzykołnierzowe | 15000 |  | szt. | 4026755310375 | 84813091
1072561 | Klapa zwrotna, DN450, PN16, wykonanie międzykołnierzowe | 24300 |  | szt. | 4026755310382 | 84813091
1072650 | Klapa zwrotna, podwójna, DN 50, PN16, wykonanie międzykołnierzowe | 633 |  | szt. | 4026755357585 | 84813091
1072651 | Klapa zwrotna, podwójna, DN 65, PN16, wykonanie międzykołnierzowe | 694 |  | szt. | 4026755357592 | 84813091
1072652 | Klapa zwrotna, podwójna, DN 80, PN16, wykonanie międzykołnierzowe | 973 |  | szt. | 4026755357608 | 84813091
1072653 | Klapa zwrotna, podwójna, DN100, PN16, wykonanie międzykołnierzowe | 1330 |  | szt. | 4026755357615 | 84813091
1072654 | Klapa zwrotna, podwójna, DN125, PN16, wykonanie międzykołnierzowe | 1780 |  | szt. | 4026755357622 | 84813091
1072655 | Klapa zwrotna, podwójna, DN150, PN16, wykonanie międzykołnierzowe | 2210 |  | szt. | 4026755357639 | 84813091
1072656 | Klapa zwrotna, podwójna, DN200, PN16, wykonanie międzykołnierzowe | 3600 |  | szt. | 4026755357646 | 84813091
1072657 | Klapa zwrotna, podwójna, DN250, PN16, wykonanie międzykołnierzowe | 5480 |  | szt. | 4026755357653 | 84813091
1072658 | Klapa zwrotna, podwójna, DN300, PN16, wykonanie międzykołnierzowe | 6640 |  | szt. | 4026755357660 | 84813091
1072659 | Klapa zwrotna, podwójna, DN350, PN16, wykonanie międzykołnierzowe | 14400 |  | szt. | 4026755357677 | 84813091
1072660 | Klapa zwrotna, podwójna, DN400, PN16, wykonanie międzykołnierzowe | 19900 |  | szt. | 4026755357684 | 84813091
1072661 | Klapa zwrotna, podwójna, DN450, PN16, wykonanie międzykołnierzowe | 21400 |  | szt. | 4026755357691 | 84813091
1072662 | Klapa zwrotna, podwójna, DN500, PN16, wykonanie międzykołnierzowe | 32900 |  | szt. | 4026755357707 | 84813091
1072663 | Klapa zwrotna, podwójna, DN600, PN16, wykonanie międzykołnierzowe | 42200 |  | szt. | 4026755357714 | 84813091
1073049 | Zawór zwrotny, DN 40, PN16, żeliwo szare, kołnierz wg DIN 2501 | 1450 |  | szt. | 4026755251357 | 84813091
1073050 | Zawór zwrotny, DN 50, PN16, żeliwo szare, kołnierz wg DIN 2501 | 1640 |  | szt. | 4026755128666 | 84813091
1073051 | Zawór zwrotny, DN 65, PN16, żeliwo szare, kołnierz wg DIN 2501 | 2370 |  | szt. | 4026755128673 | 84813091
1073052 | Zawór zwrotny, DN 80, PN16, żeliwo szare, kołnierz wg DIN 2501 | 2710 |  | szt. | 4026755128680 | 84813091
1073053 | Zawór zwrotny, DN100, PN16, żeliwo szare, kołnierz wg DIN 2501 | 3520 |  | szt. | 4026755128697 | 84813091
1073054 | Zawór zwrotny, DN125, PN16, żeliwo szare, kołnierz wg DIN 2501 | 4700 |  | szt. | 4026755128703 | 84813091
1073055 | Zawór zwrotny, DN150, PN16, żeliwo szare, kołnierz wg DIN 2501 | 6360 |  | szt. | 4026755128710 | 84813091
1073056 | Zawór zwrotny, DN200, PN16, żeliwo szare, kołnierz wg DIN 2501 | 10500 |  | szt. | 4026755128727 | 84813091
1073057 | Zawór zwrotny, DN250, PN16, żeliwo szare, kołnierz wg DIN 2501 | 20500 |  | szt. | 4026755128734 | 84813091
1073058 | Zawór zwrotny, DN300, PN16, żeliwo szare, kołnierz wg DIN 2501 | 32400 |  | szt. | 4026755128741 | 84813091
1075004 | Klapa zwrotna, DN 15 - 1/2, PN16, korpus z brązu | 309 |  | szt. | 4026755128758 | 84813099
1075006 | Klapa zwrotna, DN 20 - 3/4, PN16, korpus z brązu | 379 |  | szt. | 4026755128765 | 84813099
1075008 | Klapa zwrotna, DN 25 - 1, PN16, korpus z brązu | 451 |  | szt. | 4026755128772 | 84813099
1075010 | Klapa zwrotna, DN 32 - 1 1/4, PN16, korpus z brązu | 594 |  | szt. | 4026755128789 | 84813099
1075012 | Klapa zwrotna, DN 40 - 1 1/2, PN16, korpus z brązu | 759 |  | szt. | 4026755128796 | 84813099
1075016 | Klapa zwrotna, DN 50 - 2, PN16, korpus z brązu | 1060 |  | szt. | 4026755128802 | 84813099
1075020 | Klapa zwrotna, DN 65 - 2 1/2, PN16, korpus z brązu | 4860 |  | szt. | 4026755128819 | 84813099
1075704 | Optibal, zawór kulowy, DN 15, 1/2GW i półśrubunek z GZ, PN16, z mosiądzu, wydłużone pokrętło z tworzywa | 140 |  | szt. | 4026755277548 | 84818081
1075706 | Optibal, zawór kulowy, DN 20, 3/4GW i półśrubunek z GZ, PN16, z mosiądzu, wydłużone pokrętło z tworzywa | 192 |  | szt. | 4026755277555 | 84818081
1075708 | Optibal, zawór kulowy, DN 25, 1GW i półśrubunek z GZ, PN16, z mosiądzu, wydłużone pokrętło z tworzywa | 270 |  | szt. | 4026755277562 | 84818081
1075710 | Optibal, zawór kulowy, DN 32, 1 1/4GW i półśrubunek z GZ, PN16, z mosiądzu, wydłużone pokrętło z tworzywa | 409 |  | szt. | 4026755277579 | 84818081
1075804 | Optibal, zawór kulowy, DN 15, 1/2GW i półśrubunek z GZ, PN16, z mosiądzu, pokrętło motylkowe | 144 |  | szt. | 4026755327755 | 84818081
1075806 | Optibal, zawór kulowy, DN 20, 3/4GW i półśrubunek z GZ, PN16, z mosiądzu, pokrętło motylkowe | 196 |  | szt. | 4026755327762 | 84818081
1075808 | Optibal, zawór kulowy, DN 25, 1GW i półśrubunek z GZ, PN16, z mosiądzu, pokrętło motylkowe | 287 |  | szt. | 4026755128833 | 84818081
1075810 | Optibal, zawór kulowy, DN 32, 1 1/4GW i półśrubunek z GZ, PN16, z mosiądzu, pokrętło motylkowe | 443 |  | szt. | 4026755335057 | 84818081
1076002 | Optibal, zawór kulowy, DN 8, 1/4 GW, z mosiądzu, pokrętło dźwigniowe | 62.6 |  | szt. | 4026755128840 | 84818081
1076003 | Optibal, zawór kulowy, DN 10, 3/8 GW, z mosiądzu, pokrętło dźwigniowe | 72 |  | szt. | 4026755128857 | 84818081
1076004 | Optibal, zawór kulowy, DN 15, 1/2 GW, z mosiądzu, pokrętło dźwigniowe | 70.8 |  | szt. | 4026755128864 | 84818081
1076006 | Optibal, zawór kulowy, DN 20, 3/4 GW, z mosiądzu, pokrętło dźwigniowe | 99.4 |  | szt. | 4026755128871 | 84818081
1076008 | Optibal, zawór kulowy, DN 25, 1 GW, z mosiądzu, pokrętło dźwigniowe | 164 |  | szt. | 4026755128888 | 84818081
1076010 | Optibal, zawór kulowy, DN 32, 1 1/4 GW, z mosiądzu, pokrętło dźwigniowe | 260 |  | szt. | 4026755128895 | 84818081
1076012 | Optibal, zawór kulowy, DN 40, 1 1/2 GW, z mosiądzu, pokrętło dźwigniowe | 380 |  | szt. | 4026755128901 | 84818081
1076016 | Optibal, zawór kulowy, DN 50, 2 GW, z mosiądzu, pokrętło dźwigniowe | 566 |  | szt. | 4026755128918 | 84818081
1076020 | Optibal, zawór kulowy, DN 65, 2 1/2 GW, z mosiądzu, pokrętło dźwigniowe | 1970 |  | szt. | 4026755128925 | 84818081
1076024 | Optibal, zawór kulowy, DN 80, 3 GW, z mosiądzu, pokrętło dźwigniowe | 2970 |  | szt. | 4026755128932 | 84818081
1076032 | Optibal, zawór kulowy, DN100, 4 GW, z mosiądzu, pokrętło dźwigniowe | 5010 |  | szt. | 4026755128949 | 84818081
1076071 | Pokrętło do zaworu kulowego do DN15 | 62 |  | szt. | 4026755283365 | 39174000
1076072 | Pokrętło do zaworu kulowego DN 20 do DN25 | 46.5 |  | szt. | 4026755283372 | 39174000
1076073 | Pokrętło do zaworu kulowego DN 32 do DN 50 | 87.4 |  | szt. | 4026755283389 | 39174000
1076081 | Przedłużka wrzeciona do zaworów kulowych Optibal z pokrętłem dźwigniowym, do 1/2 | 172 |  | szt. | 4026755317503 | 84819000
1076082 | Przedłużka wrzeciona do zaworów kulowych Optibal z pokrętłem dźwigniowym, 3/4 i 1 | 233 |  | szt. | 4026755317510 | 84819000
1076083 | Przedłużka wrzeciona do zaworów kulowych Optibal z pokrętłem dźwigniowym, 1 1/4 i 2 | 332 |  | szt. | 4026755317527 | 84819000
1076084 | Przedłużka wrzeciona do zaworów kulowych Optibal DN65/80/100 | 834 |  | szt. | 4026755370874 | 84819000
1076103 | Optibal, zawór kulowy, DN 10, 3/8 GW, z mosiądzu, pokrętło motylkowe | 72 |  | szt. | 4026755128956 | 84818081
1076104 | Optibal, zawór kulowy, DN 15, 1/2 GW, z mosiądzu, pokrętło motylkowe | 86.5 |  | szt. | 4026755128963 | 84818081
1076106 | Optibal, zawór kulowy, DN 20, 3/4 GW, z mosiądzu, pokrętło motylkowe | 128 |  | szt. | 4026755128970 | 84818081
1076108 | Optibal, zawór kulowy, DN 25, 1 GW, z mosiądzu, pokrętło motylkowe | 138 |  | szt. | 4026755128987 | 84818081
1076110 | Optibal, zawór kulowy, DN 32, 1 1/4 GW, z mosiądzu, pokrętło motylkowe | 261 |  | szt. | 4026755128994 | 84818081
1076203 | Optibal, zawór kulowy, DN 10, 3/8 GW - 3/8 GZ, z mosiądzu, pokrętło dźwigniowe | 77.8 |  | szt. | 4026755129021 | 84818081
1076204 | Optibal, zawór kulowy, DN 15, 1/2 GW - 1/2 GZ, z mosiądzu, pokrętło dźwigniowe | 106 |  | szt. | 4026755129038 | 84818081
1076206 | Optibal, zawór kulowy, DN 20, 3/4 GW - 3/4 GZ, z mosiądzu, pokrętło dźwigniowe | 149 |  | szt. | 4026755129045 | 84818081
1076208 | Optibal, zawór kulowy, DN 25, 1 GW - 1 GZ, z mosiądzu, pokrętło dźwigniowe | 206 |  | szt. | 4026755129052 | 84818081
1076210 | Optibal, zawór kulowy, DN 32, 1 1/4 GW - 1 1/4 GZ, z mosiądzu, pokrętło dźwigniowe | 296 |  | szt. | 4026755129069 | 84818081
1076303 | Optibal, zawór kulowy, DN 10, 3/8 GW - 3/8 GZ, z mosiądzu, pokrętło motylkowe | 77.8 |  | szt. | 4026755129076 | 84818081
1076304 | Optibal, zawór kulowy, DN 15, 1/2 GW - 1/2 GZ, z mosiądzu, pokrętło motylkowe | 102 |  | szt. | 4026755129083 | 84818081
1076306 | Optibal, zawór kulowy, DN 20, 3/4 GW - 3/4 GZ, z mosiądzu, pokrętło motylkowe | 147 |  | szt. | 4026755129090 | 84818081
1076308 | Optibal, zawór kulowy, DN 25, 1 GW - 1 GZ, z mosiądzu, pokrętło motylkowe | 204 |  | szt. | 4026755129106 | 84818081
1076310 | Optibal, zawór kulowy, DN 32, 1 GW - 1 GZ, z mosiądzu, pokrętło motylkowe | 307 |  | szt. | 4026755129113 | 84818081
1077103 | Optibal, zawór kulowy, DN 10, 3/8 GW, z mosiądzu, wydłużone pokrętło z tworzywa | 83 |  | szt. | 4026755129274 | 84818081
1077104 | Optibal, zawór kulowy, DN 15, 1/2 GW, z mosiądzu, wydłużone pokrętło z tworzywa | 89.1 |  | szt. | 4026755129281 | 84818081
1077106 | Optibal, zawór kulowy, DN 20, 3/4 GW, z mosiądzu, wydłużone pokrętło z tworzywa | 113 |  | szt. | 4026755129298 | 84818081
1077108 | Optibal, zawór kulowy, DN 25, 1 GW, z mosiądzu, wydłużone pokrętło z tworzywa | 160 |  | szt. | 4026755129304 | 84818081
1077110 | Optibal, zawór kulowy, DN 32, 1 1/4GW, z mosiądzu, wydłużone pokrętło z tworzywa | 224 |  | szt. | 4026755129311 | 84818081
1077112 | Optibal, zawór kulowy, DN 40, 1 1/2GW, z mosiądzu, wydłużone pokrętło z tworzywa | 327 |  | szt. | 4026755129328 | 84818081
1077116 | Optibal, zawór kulowy, DN 50, 2 GW, z mosiądzu, wydłużone pokrętło z tworzywa | 468 |  | szt. | 4026755129335 | 84818081
1077152 | Optibal, zawór kulowy, DN 15, przyłącze prasowane 15mm x 1/2 GW, z mosiądzu, wydłużone pokrętło z tworzywa | 148 |  | szt. | 4026755370645 | 84818081
1077153 | Optibal, zawór kulowy, DN 15, przyłącze prasowane 18mm x 1/2 GW, z mosiądzu, wydłużone pokrętło z tworzywa | 179 |  | szt. | 4026755370652 | 84818081
1077154 | Optibal, zawór kulowy, DN 20, przyłącze prasowane 22mm x 3/4 GW, z mosiądzu, wydłużone pokrętło z tworzywa | 202 |  | szt. | 4026755370669 | 84818081
1077155 | Optibal, zawór kulowy, DN 25, przyłącze prasowane 28mm x 1 GW, z mosiądzu, wydłużone pokrętło z tworzywa | 337 |  | szt. | 4026755370676 | 84818081
1077156 | Optibal, zawór kulowy, DN 32, przyłącze prasowane 35mm x 1 1/4 GW, z mosiądzu, wydłużone pokrętło z tworzywa | 505 |  | szt. | 4026755370683 | 84818081
1077162 | Optibal, zawór kulowy, DN 15, obustronnie złącze prasowane 15mm, z mosiądzu, wydłużone pokrętło z tworzywa | 203 |  | szt. | 4026755344400 | 84818081
1077163 | Optibal, zawór kulowy, DN 15, obustronnie złącze prasowane 18mm, z mosiądzu, wydłużone pokrętło z tworzywa | 247 |  | szt. | 4026755344417 | 84818081
1077164 | Optibal, zawór kulowy, DN 20, obustronnie złącze prasowane 22mm, z mosiądzu, wydłużone pokrętło z tworzywa | 285 |  | szt. | 4026755344424 | 84818081
1077165 | Optibal, zawór kulowy, DN 25, obustronnie złącze prasowane 28mm, z mosiądzu, wydłużone pokrętło z tworzywa | 506 |  | szt. | 4026755344431 | 84818081
1077166 | Optibal, zawór kulowy, DN 32, obustronnie złącze prasowane 35mm, z mosiądzu, wydłużone pokrętło z tworzywa | 702 |  | szt. | 4026755344448 | 84818081
1077171 | Nasadka (niebieska) do oznaczania pionu, do wymiany nasadki czerwonej, DN 10 i 15, (kpl.=10 szt.) | 41.4 |  | kpl. | 4026755358377 | 39174000
1077172 | Nasadka (niebieska) do oznaczania pionu, do wymiany nasadki czerwonej, DN 20 i 25, (kpl.=10 szt.) | 41.6 |  | kpl. | 4026755358384 | 39174000
1077173 | Nasadka (niebieska) do oznaczania pionu, do wymiany nasadki czerwonej, DN 32-50, (kpl.=5 szt.) | 29.6 |  | kpl. | 4026755358391 | 39174000
1077181 | Pokrętło do zaworu kulowego 10771/73/78/57 z termometrem DN 10 i DN15 | 122 |  | szt. | 4026755283396 | 90251900
1077182 | Pokrętło do zaworu kulowego 10771/73/78/57 z termometrem DN 20 i DN25 | 123 |  | szt. | 4026755283402 | 90251900
1077183 | Pokrętło do zaworu kulowego 10771/73/78/57 z termometrem DN 32 i DN50 | 136 |  | szt. | 4026755283419 | 90251900
1077303 | Optibal, zawór kulowy, DN 10, 3/8GW - 3/8GZ, z mosiądzu, wydłużone pokrętło z tworzywa | 94.6 |  | szt. | 4026755129502 | 84818081
1077304 | Optibal, zawór kulowy, DN 15, 1/2 GW - 1/2 GZ, z mosiądzu, wydłużone pokrętło z tworzywa | 96.6 |  | szt. | 4026755129519 | 84818081
1077306 | Optibal, zawór kulowy, DN 20, 3/4 GW - 3/4 GZ, z mosiądzu, wydłużone pokrętło z tworzywa | 127 |  | szt. | 4026755129526 | 84818081
1077308 | Optibal, zawór kulowy, DN 25, 1GW - 1GZ, z mosiądzu, wydłużone pokrętło z tworzywa | 169 |  | szt. | 4026755129533 | 84818081
1077310 | Optibal, zawór kulowy, DN 32, 1 1/4 GW - 1 1/4 GZ, z mosiądzu, wydłużone pokrętło z tworzywa | 275 |  | szt. | 4026755129540 | 84818081
1077312 | Optibal, zawór kulowy, DN 40, 1 1/2 GW - 1 1/2 GZ, z mosiądzu, wydłużone pokrętło z tworzywa | 373 |  | szt. | 4026755367706 | 84818081
1077316 | Optibal, zawór kulowy, DN 50, 2 GW - 2 GZ, z mosiądzu, wydłużone pokrętło z tworzywa | 713 |  | szt. | 4026755367713 | 84818081
1077804 | Optibal, zawór kulowy, DN 15, 1/2 GW, z mosiądzu, z kurkiem opróżniającym, z wydłużonym pokrętłem z tworzywa | 140 |  | szt. | 4026755262650 | 84818081
1077806 | Optibal, zawór kulowy, DN 20, 3/4 GW, z mosiądzu, z kurkiem opróżniającym, z wydłużonym pokrętłem z tworzywa | 170 |  | szt. | 4026755262667 | 84818081
1077808 | Optibal, zawór kulowy, DN 25, 1 GW, z mosiądzu, z kurkiem opróżniającym, z wydłużonym pokrętłem z tworzywa | 236 |  | szt. | 4026755262674 | 84818081
1077810 | Optibal, zawór kulowy, DN 32, 1 1/4 GW, z mosiądzu, z kurkiem opróżniającym, z wydłużonym pokrętłem z tworzywa | 296 |  | szt. | 4026755357721 | 84818081
1078003 | Optibal, zawór kulowy, DN 10, 3/8 GW, z mosiądzu, pokrętło z termometrem | 223 |  | szt. | 4026755305678 | 84818081
1078004 | Optibal, zawór kulowy, DN 15, 1/2 GW, z mosiądzu, pokrętło z termometrem | 225 |  | szt. | 4026755305685 | 84818081
1078006 | Optibal, zawór kulowy, DN 20, 3/4 GW, z mosiądzu, pokrętło z termometrem | 261 |  | szt. | 4026755305692 | 84818081
1078008 | Optibal, zawór kulowy, DN 25, 1 GW, z mosiądzu, pokrętło z termometrem | 307 |  | szt. | 4026755305708 | 84818081
1078010 | Optibal, zawór kulowy, DN 32, 1 1/4 GW, z mosiądzu, pokrętło z termometrem | 394 |  | szt. | 4026755305715 | 84818081
1078012 | Optibal, zawór kulowy, DN 40, 1 1/2 GW, z mosiądzu, pokrętło z termometrem | 481 |  | szt. | 4026755305722 | 84818081
1078016 | Optibal, zawór kulowy, DN 50, 2 GW, z mosiądzu, pokrętło z termometrem | 661 |  | szt. | 4026755305739 | 84818081
1078092 | Izolacja do zaworów Optibal DN 15 z gwintem wewnętrznym i przedłużonym pokrętłem | 40 |  | szt. | 4026755382624 | 39239000
1078093 | Izolacja do zaworów Optibal DN 20 z gwintem wewnętrznym i przedłużonym pokrętłem | 45 |  | szt. | 4026755382631 | 39239000
1078094 | Izolacja do zaworów Optibal DN 25 z gwintem wewnętrzym i przedłużonym pokrętłem | 56.5 |  | szt. | 4026755382648 | 39239000
1078095 | Izolacja do zaworów Optibal DN 32 z gwintem wewnętrznym i przedłużonym pokrętłem | 71.5 |  | szt. | 4026755382655 | 39239000
1078096 | Izolacja do zaworów Optibal DN 40 z gwintem wewnętrznym i przedłużonym pokrętłem | 85.8 |  | szt. | 4026755382662 | 39239000
1078097 | Izolacja do zaworów Optibal DN 50 z gwintem wewnętrznym i przedłużonym pokrętłem | 108 |  | szt. | 4026755382679 | 39239000
1078171 | Optibal P, zawór kulowy pompowy, z zaworem stopowym, DN 25, 1GW | 189 |  | szt. | 4026755360431 | 84818081
1078172 | Optibal P, zawór kulowy pompowy, z zaworem stopowym, DN 32, 1 1/4GW | 277 |  | szt. | 4026755360448 | 84818081
1078173 | Optibal P, zawór kulowy pompowy, z zaworem stopowym, DN 32, 1 1/4 x 1GW | 280 |  | szt. | 4026755360455 | 84818081
1078182 | Zestaw pokręteł z termometrami, czerwony i niebieski DN25/32, (kpl.=2 szt.) | 239 |  | kpl. | 4026755328530 | 90251900
1078194 | Izolacja do zaworów kulowych Optibal P, DN25 | 69.6 |  | szt. | 4026755382686 | 39239000
1078195 | Izolacja do zaworów kulowych Optibal P, DN32 | 90.8 |  | szt. | 4026755382693 | 39239000
1078371 | Optibal P, zawór kulowy pompowy, bez zaworu stopowego, DN 25, 1GW | 175 |  | szt. | 4026755360462 | 84818081
1078372 | Optibal P, zawór kulowy pompowy, bez zaworu stopowego, DN 32, 1 1/4GW | 245 |  | szt. | 4026755360479 | 84818081
1078373 | Optibal P, zawór kulowy pompowy, bez zaworu stopowego, DN 25, 1 1/4x1GW | 254 |  | szt. | 4026755360486 | 84818081
1078382 | Pokrętło do zaworu kulowego Optibal P DN 25/32 | 122 |  | szt. | 4026755283426 | 90251900
1078706 | Optibal, zawór kulowy wysokotemperaturowy, PN16, DN 20 - 3/4GW | 235 |  | szt. | 4026755317534 | 84818081
1078708 | Optibal, zawór kulowy wysokotemperaturowy, PN16, DN 25 - 1GW | 262 |  | szt. | 4026755317541 | 84818081
1078710 | Optibal, zawór kulowy wysokotemperaturowy, PN16, DN 32 - 1 1/4GW | 334 |  | szt. | 4026755317558 | 84818081
1078804 | Optibal TW DN15 Rp 1/2 GW, PN10, z mosiądzu, otworem spustowym G 1/4 zamkniętym korkiem | 296 |  | szt. | 4026755499070 | 84818081
1078806 | Optibal TW DN20 Rp 3/4 GW, PN10, z mosiądzu, otworem spustowym G 1/4 zamkniętym korkiem | 375 |  | szt. | 4026755499094 | 84818081
1078808 | Optibal TW DN25 Rp 1 GW, PN10, z mosiądzu, otworem spustowym G 1/4 zamkniętym korkiem | 458 |  | szt. | 4026755499148 | 84818081
1078810 | Optibal TW DN32 Rp 1 1/4 GW, PN10, z mosiądzu, otworem spustowym G 1/4 zamkniętym korkiem | 646 |  | szt. | 4026755499179 | 84818081
1078812 | Optibal TW DN40 Rp 1 1/2 GW, PN10, z mosiądzu, otworem spustowym G 1/4 zamkniętym korkiem | 943 |  | szt. | 4026755499186 | 84818081
1078816 | Optibal TW DN50 Rp 2 GW, PN10, z mosiądzu, otworem spustowym G 1/4 zamkniętym korkiem | 1470 |  | szt. | 4026755499193 | 84818081
1078904 | Optibal TW DN15 G 3/4 GZ, PN10, z brązu, otworem spustowym G 1/4 zamkniętym korkiem | 298 |  | szt. | 4026755499117 | 84818081
1078906 | Optibal TW DN20 G 1 GZ, PN10, z brązu, otworem spustowym G 1/4 zamkniętym korkiem | 349 |  | szt. | 4026755499162 | 84818081
1078908 | Optibal TW DN25 G 1 1/4 GZ, PN10, z brązu, otworem spustowym G 1/4 zamkniętym korkiem | 452 |  | szt. | 4026755499209 | 84818081
1078910 | Optibal TW DN32 G 1 1/2 GZ, PN10, z brązu, otworem spustowym G 1/4 zamkniętym korkiem | 639 |  | szt. | 4026755499216 | 84818081
1078912 | Optibal TW DN40 G 1 3/4 GZ, PN10, z brązu, otworem spustowym G 1/4 zamkniętym korkiem | 910 | art. wycofany z produkcji, dostępny do wyczerpania zapasów | szt. |  | 84818081
1078916 | Optibal TW DN50 G 2 3/8 GZ, PN10, z brązu, otworem spustowym G 1/4 zamkniętym korkiem | 1420 | art. wycofany z produkcji, dostępny do wyczerpania zapasów | szt. |  | 84818081
1079004 | Zawór kulowy DN 15 0-120stC Gw | 120 |  | szt. | 4026755232073 | 84818081
1079006 | Zawór kulowy DN 20 0-120stC Gw | 173 |  | szt. | 4026755232080 | 84818081
1079008 | Zawór kulowy DN 25 0-120stC Gw | 245 |  | szt. | 4026755232097 | 84818081
1079010 | Zawór kulowy DN 32 0-120stC Gw | 342 |  | szt. | 4026755232103 | 84818081
1079012 | Zawór kulowy DN 40 0-120st.C Gw | 512 |  | szt. | 4026755232110 | 84818081
1079016 | Zawór kulowy DN 50 0-120st.C Gw | 753 |  | szt. | 4026755232127 | 84818081
1079104 | Zawór kulowy z mosiądzu odpornego na odcynkowanie, pełnoprzekrojowy, pokrętło motylkowe, wydłużone, DN 15, 1/2 | 136 |  | szt. | 4026755232134 | 84818081
1079106 | Zawór kulowy z mosiądzu odpornego na odcynkowanie, pełnoprzekrojowy, pokrętło motylkowe, wydłużone, DN 20, 3/4 | 156 |  | szt. | 4026755232141 | 84818081
1079108 | Zawór kulowy z mosiądzu odpornego na odcynkowanie, pełnoprzekrojowy, pokrętło motylkowe, wydłużone, DN 25, 1 | 231 |  | szt. | 4026755232158 | 84818081
1079110 | Zawór kulowy z mosiądzu odpornego na odcynkowanie, pełnoprzekrojowy, pokrętło motylkowe, wydłużone, DN 32, 1 1/4 | 368 |  | szt. | 4026755232165 | 84818081
1079112 | Zawór kulowy z mosiądzu odpornego na odcynkowanie, pełnoprzekrojowy, pokrętło motylkowe, wydłużone, DN 40, 1 1/2 | 445 |  | szt. | 4026755232172 | 84818081
1079116 | Zawór kulowy z mosiądzu odpornego na odcynkowanie, pełnoprzekrojowy, pokrętło motylkowe, wydłużone, DN 50, 2 | 643 |  | szt. | 4026755232189 | 84818081
1079254 | Nasadka blokująca, DN 15 | 74.3 |  | szt. | 4026755353006 | 84819000
1079255 | Nasadka blokująca, DN 20-25 | 74.3 |  | szt. | 4026755353013 | 84819000
1079256 | Nasadka blokująca, DN 32-50 | 81.3 |  | szt. | 4026755353020 | 84819000
1079404 | Zawór kulowy z mosiądzu odpornego na odcynkowanie, DN 15, obustronnie 1/2 GW, PN30 | 125 |  | szt. | 4026755232196 | 84818081
1079406 | Zawór kulowy z mosiądzu odpornego na odcynkowanie, DN 20, obustronnie 3/4 GW, PN30 | 173 |  | szt. | 4026755232202 | 84818081
1085206 | Zawór nadmiarowy, PN10, DN 20 - 3/4, z podziałką | 447 |  | szt. | 4026755129885 | 84818059
1085208 | Zawór nadmiarowy, PN10, DN 25 - 1, z podziałką | 576 |  | szt. | 4026755129892 | 84818059
1085210 | Zawór nadmiarowy, PN10, DN 32 - 1 1/4, z podziałką | 784 |  | szt. | 4026755129908 | 84818059
1088203 | Odpowietrznik precyzyjny z zaworem stopowym, DN 10 - 3/8 | 452 |  | szt. | 4026755130102 | 84818059
1088303 | Odpowietrznik automatyczny z zaworem stopowym, 3/8 | 126 |  | szt. | 4026755130119 | 84818059
1088304 | Odpowietrznik automatyczny z zaworem stopowym, 1/2 | 126 |  | szt. | 4026755130126 | 84818059
1088306 | Odpowietrznik automatyczny z zaworem stopowym, 3/4 | 197 |  | szt. | 4026755130133 | 84818059
1088404 | Odpowietrznik automatyczny bez zaworu stopowego, DN 15 1/2, wersja kątowa | 185 |  | szt. | 4026755130157 | 84818059
1088806 | MAG - sprzęgło szybkozłaczne | 255 |  | szt. | 4026755238792 | 84818079
1089006 | Zawór rewizyjny z plombą Expa Con 3/4 x 3/4 | 190 |  | szt. | 4026755130164 | 84818079
1089008 | Zawór rewizyjny z plombą Expa Con 3/4 x 1 | 269 |  | szt. | 4026755130171 | 84818079
1089010 | Zawór rewizyjny z plombą Expa Con 1 1/4 x 1 1/4 | 646 |  | szt. | 4026755130188 | 84818079
1089012 | Zawór rewizyjny z plombą Expa Con 1 1/2 x 1 1/2 | 1080 |  | szt. | 4026755130195 | 84818079
1089052 | Zawór rewizyjny z plombą Expa Con 1 x 1 | 344 |  | szt. | 4026755130201 | 84818079
1089091 | Komplet do plombowania: plomba i drut plombujący, (kpl.=10 szt.) | 71.7 | Części zamienne | kpl. | 4026755130218 | 84819000
1090361 | Combi 3, zawór powrotny, PN10, DN 10 - 3/8 kątowy, niklowany | 86.2 |  | szt. | 4026755130225 | 84818039
1090362 | Combi 3, zawór powrotny, PN10, DN 15 - 1/2 kątowy, niklowany | 97.6 |  | szt. | 4026755130232 | 84818039
1090363 | Combi 3, zawór powrotny, PN10, DN 20 - 3/4 kątowy, niklowany | 151 |  | szt. | 4026755130249 | 84818039
1090461 | Combi 3, zawór powrotny, PN10, DN 10 - 3/8 prosty, niklowany | 86.2 |  | szt. | 4026755130256 | 84818039
1090462 | Combi 3, zawór powrotny, PN10, DN 15 - 1/2 prosty, niklowany | 97.6 |  | szt. | 4026755130263 | 84818039
1090463 | Combi 3, zawór powrotny, PN10, DN 20 - 3/4 prosty, niklowany | 151 |  | szt. | 4026755130270 | 84818039
1090551 | Urządzenie do opróżniania i napełniania | 389 |  | szt. | 4026755130287 | 84818039
1090662 | Combi 4, zawór powrotny, DN 15 - 1/2, kątowy, niklowany | 108 | art. wycofany z produkcji, dostępny do wyczerpania zapasów | szt. | 4026755130300 | 84818039
1091052 | Combi 2, zawór powrotny, DN 15 - 1/2, kątowy, niklowany, z półśrubunkiem uszczelniającym | 114 | art. wycofany z produkcji, dostępny do wyczerpania zapasów | szt. | 4026755461466 | 84818039
1091061 | Combi 2, zawór powrotny, DN 10 - 3/8, kątowy, niklowany | 61 |  | szt. | 4026755130461 | 84818039
1091062 | Combi 2, zawór powrotny, DN 15 - 1/2, kątowy, niklowany | 63.3 |  | szt. | 4026755130478 | 84818039
1091063 | Combi 2, zawór powrotny, DN 20 - 3/4, kątowy, niklowany | 173 |  | szt. | 4026755130485 | 84818039
1091072 | Combi 2, zawór powrotny, DN 15, 3/4GZ x 1/2GZ, kątowy, niklowany | 92.1 | art. wycofywany z programu produkcji | szt. | 4026755130492 | 84818039
1091152 | Combi 2, zawór powrotny, DN 15 - 1/2, prosty, niklowany, z półśrubunkiem uszczelniającym | 117 |  | szt. | 4026755461473 | 84818039
1091161 | Combi 2, zawór powrotny, DN 10 - 3/8, prosty, niklowany | 61 |  | szt. | 4026755130522 | 84818039
1091162 | Combi 2, zawór powrotny, DN 15 - 1/2, prosty, niklowany | 63.3 |  | szt. | 4026755130539 | 84818039
1091163 | Combi 2, zawór powrotny, DN 20 - 3/4, prosty, niklowany | 169 |  | szt. | 4026755130546 | 84818039
1091172 | Combi 2, zawór powrotny, DN 15, 3/4GZ x 1/2GZ, prosty, niklowany | 123 | art. wycofywany z programu produkcji | szt. | 4026755130553 | 84818039
1101603 | Odpowietrznik ręczny (do grzejników panelowych) 3/8, z obrotowym spustem wody | 32.9 |  | szt. | 4026755131253 | 84818039
1101604 | Odpowietrznik ręczny (do grzejników panelowych) 1/2, z obrotowym spustem wody | 29.4 |  | szt. | 4026755131260 | 84818039
1101703 | Korek zaślepiający z mosiądzu, PN10, 3/8, niklowany, samouszczelniający | 16.5 |  | szt. | 4026755131277 | 84818039
1101704 | Korek zaślepiający z mosiądzu, PN10, 1/2, niklowany, samouszczelniający | 16.7 |  | szt. | 4026755131284 | 84818039
1101706 | Korek zaślepiający z mosiądzu, PN10, 3/4, niklowany, samouszczelniający | 46.7 |  | szt. | 4026755131291 | 84818039
1102002 | Zawór opróżniający DN8, (kpl.=10 szt.) | 540 |  | kpl. | 4026755299519 | 84818039
1102003 | Zawór opróżniający DN 10, (kpl.=10 szt.) | 434 |  | kpl. | 4026755299526 | 84818039
1102004 | Zawór opróżniający DN 15, (kpl.=10 szt.) | 487 |  | kpl. | 4026755328882 | 84818039
1103051 | Klucz czworokątny, SW 6 mm | 20.2 |  | szt. | 4026755131345 | 82041100
1103151 | Klucz czworokątny, SW 5 mm | 8.8 |  | szt. | 4026755131352 | 82041100
1110104 | Zawór monometryczny, PN10, DN 15 - 1/2GW, z dławicą | 142 |  | szt. | 4026755131390 | 84818081
1110174 | Zawór monometryczny, PN25, DN 15 - 1/2GW, z dławicą | 174 |  | szt. | 4026755131420 | 84818081
1110204 | Zawór monometryczny, PN10, DN 15 - 1/2GW, z dławicą, z próbnikiem | 342 |  | szt. | 4026755131437 | 84818081
1110504 | Zawór manometryczny uruchamiany przyciskiem, 1/2GW, PN10, mosiądz, niklowany | 250 |  | szt. | 4026755131444 | 84818079
1111904 | Element łączący wykonany z mosiądzu 1/2, z obrotową nakrętką złaczną | 71.3 |  | szt. | 4026755131451 | 84819000
1115004 | Manometryczny zawór odcinający DN 15 - 1/2, PN250, mosiądz/stal nierdzewna | 321 |  | szt. | 4026755131468 | 84818079
1115104 | Manometryczny zawór odcinający Dn 15 - 1/2, PN250, mosiądz/stal nierdzewna, z otworami kontrolnymi M 20 x 1,5 | 424 |  | szt. | 4026755131475 | 84818079
1116004 | Manometryczny zawór odcinający DN 15 - 1/2, PN400, mosiądz/stal nierdzewna | 356 |  | szt. | 4026755131499 | 84818073
1120202 | Filtr siatkowy DN8 G 1/4 GW, PN25, z mosiądzu, wielkość oczek 0.6 mm | 159 |  | szt. |  | 84212100
1120203 | Filtr siatkowy DN10 Rp 3/8 GW, PN25, z mosiądzu, wielkość oczek 0.6 mm | 162 |  | szt. |  | 84212100
1120204 | Filtr siatkowy DN15 Rp 1/2 GW, PN25, z mosiądzu, wielkość oczek 0.6 mm | 181 |  | szt. |  | 84212100
1120206 | Filtr siatkowy DN20 Rp 3/4 GW, PN25, z mosiądzu, wielkość oczek 0.6 mm | 253 |  | szt. |  | 84212100
1120208 | Filtr siatkowy DN25 G 1 GW, PN25, z mosiądzu, wielkość oczek 0.6 mm | 357 |  | szt. |  | 84212100
1120210 | Filtr siatkowy DN32 G 1 1/4 GW, PN25, z mosiądzu, wielkość oczek 0.6 mm | 560 |  | szt. |  | 84212100
1120212 | Filtr siatkowy DN40 G 1 1/2 GW, PN25, z mosiądzu, wielkość oczek 0.6 mm | 728 |  | szt. |  | 84212100
1120216 | Filtr siatkowy DN50 G 2 GW, PN25, z mosiądzu, wielkość oczek 0.6 mm | 1210 |  | szt. |  | 84212100
1121202 | Filtr siatkowy DN8 G 1/4 GW, PN25, z mosiądzu, wielkość oczek 0.25 mm | 171 |  | szt. |  | 84212100
1121203 | Filtr siatkowy DN10 Rp 3/8 GW, PN25, z mosiądzu, wielkość oczek 0.25 mm | 177 |  | szt. |  | 84212100
1121204 | Filtr siatkowy DN15 Rp 1/2 GW, PN25, z mosiądzu, wielkość oczek 0.25 mm | 202 |  | szt. |  | 84212100
1121206 | Filtr siatkowy DN20 Rp 3/4 GW, PN25, z mosiądzu, wielkość oczek 0.25 mm | 298 |  | szt. |  | 84212100
1121208 | Filtr siatkowy DN25 G 1 GW, PN25, z mosiądzu, wielkość oczek 0.25 mm | 403 |  | szt. |  | 84212100
1121210 | Filtr siatkowy DN32 G 1 1/4 GW, PN25, z mosiądzu, wielkość oczek 0.25 mm | 627 |  | szt. |  | 84212100
1121212 | Filtr siatkowy DN40 G 1 1/2 GW, PN25, z mosiądzu, wielkość oczek 0.25 mm | 824 |  | szt. |  | 84212100
1121216 | Filtr siatkowy DN50 G 2 GW, PN25, z mosiądzu, wielkość oczek 0.25 mm | 1300 |  | szt. |  | 84212100
1122045 | Filtr siatkowy, żeliwo szare, PN16, DN 15, kołnierz | 535 |  | szt. | 4026755251364 | 84212100
1122046 | Filtr siatkowy, żeliwo szare, PN16, DN 20, kołnierz | 584 |  | szt. | 4026755251371 | 84212100
1122047 | Filtr siatkowy, żeliwo szare, PN16, DN 25, kołnierz | 676 |  | szt. | 4026755251388 | 84212100
1122048 | Filtr siatkowy, żeliwo szare, PN16, DN 32, kołnierz | 770 |  | szt. | 4026755251395 | 84212100
1122049 | Filtr siatkowy, żeliwo szare, PN16, DN 40, kołnierz | 950 |  | szt. | 4026755251401 | 84212100
1122050 | Filtr siatkowy, żeliwo szare, DN 50 PN16, kołnierz | 1160 |  | szt. | 4026755202076 | 84212100
1122051 | Filtr siatkowy, żeliwo szare, DN 65 PN16, kołnierz | 1560 |  | szt. | 4026755131819 | 84212100
1122052 | Filtr siatkowy, żeliwo szare, DN 80 PN16, kołnierz | 2020 |  | szt. | 4026755131826 | 84212100
1122053 | Filtr siatkowy, żeliwo szare, DN100 PN16, kołnierz | 2410 |  | szt. | 4026755131833 | 84212100
1122054 | Filtr siatkowy, żeliwo szare, DN125 PN16, kołnierz | 3960 |  | szt. | 4026755131840 | 84212100
1122055 | Filtr siatkowy, żeliwo szare, DN150 PN16, kołnierz | 5480 |  | szt. | 4026755131857 | 84212100
1122056 | Filtr siatkowy, żeliwo szare, DN200 PN16, kołnierz | 12400 |  | szt. | 4026755131864 | 84212100
1122057 | Filtr siatkowy, żeliwo szare, DN250 PN16, kołnierz | 20600 |  | szt. | 4026755131871 | 84212100
1122058 | Filtr siatkowy, żeliwo szare, DN300 PN16, kołnierz | 31000 |  | szt. | 4026755131888 | 84212100
1122059 | Filtr siatkowy, żeliwo szare, DN350 PN16, kołnierz | 36400 |  | szt. | 4026755171624 | 84212100
1122060 | Filtr siatkowy, żeliwo szare, DN400 PN16, kołnierz | 47200 |  | szt. | 4026755340082 | 84212100
1122061 | Filtr siatkowy, żeliwo szare, DN450 PN16, kołnierz | 69000 |  | szt. | 4026755340150 | 84212100
1122062 | Filtr siatkowy, żeliwo szare, DN500 PN16, kołnierz | 76000 |  | szt. | 4026755340167 | 84212100
1122063 | Filtr siatkowy, żeliwo szare, DN600 PN16, kołnierz | 103500 |  | szt. | 4026755340174 | 84212100
1122085 | Siatka filtra i uszczelnienie pokrywy kołnierza DN 15/20 | 55.9 |  | szt. | 4026755279221 | 84219990
1122087 | Siatka filtra i uszczelnienie pokrywy kołnierza DN 25 | 57 |  | szt. | 4026755279245 | 84219990
1122088 | Siatka filtra i uszczelnienie pokrywy kołnierza DN 32 | 63 |  | szt. | 4026755279252 | 84219990
1122089 | Siatka filtra i uszczelnienie pokrywy kołnierza DN 40 | 83.4 |  | szt. | 4026755279269 | 84219990
1122090 | Siatka filtra i uszczelnienie pokrywy kołnierza DN 50 | 111 |  | szt. | 4026755279276 | 84219990
1122091 | Siatka filtra i uszczelnienie pokrywy kołnierza DN 65 | 177 |  | szt. | 4026755279283 | 84219990
1122092 | Siatka filtra i uszczelnienie pokrywy kołnierza DN 80 | 203 |  | szt. | 4026755279290 | 84219990
1122093 | Siatka filtra i uszczelnienie pokrywy kołnierza DN100 | 307 |  | szt. | 4026755279306 | 84219990
1122094 | Siatka filtra i uszczelnienie pokrywy kołnierza DN125 | 394 |  | szt. | 4026755279313 | 84219990
1122095 | Siatka filtra i uszczelnienie pokrywy kołnierza DN150 | 492 |  | szt. | 4026755279320 | 84219990
1122096 | Siatka filtra i uszczelnienie pokrywy kołnierza DN200 | 1160 |  | szt. | 4026755279337 | 84219990
1122097 | Siatka filtra i uszczelnienie pokrywy kołnierza DN250 | 1440 |  | szt. | 4026755279344 | 84219990
1122098 | Siatka filtra i uszczelnienie pokrywy kołnierza DN300 | 2100 |  | szt. | 4026755279351 | 84219990
1122159 | Siatka filtra i uszczelnienie pokrywy kołnierza DN350 | 4750 | Części zamienne | szt. | 4026755408027 | 84219990
1122160 | Siatka filtra i uszczelnienie pokrywy kołnierza DN400 | 5500 | Części zamienne | szt. | 4026755408034 | 84219990
1122161 | Siatka filtra i uszczelnienie pokrywy kołnierza DN450 | 6270 | Części zamienne | szt. | 4026755408041 | 84219990
1122162 | Siatka filtra i uszczelnienie pokrywy kołnierza DN500 | 7400 | Części zamienne | szt. | 4026755408058 | 84212100
1122163 | Siatka filtra i uszczelnienie pokrywy kołnierza DN 600 | 9100 | Części zamienne | szt. | 4026755408065 | 84219990
1123003 | Siatka pojedyncza 0.6 mm do filtrów siatkowych DN8 + DN 10, 1/4 + 3/8 | 21.8 |  | szt. | 4026755131895 | 84219990
1123004 | Siatka pojedyncza 0.6 mm do filtrów siatkowych DN 15 - 1/2 | 22.4 |  | szt. | 4026755131901 | 84219990
1123006 | Siatka pojedyncza 0.6 mm do filtrów siatkowych DN 20 - 3/4 | 27.9 |  | szt. | 4026755131918 | 84219990
1123008 | Siatka pojedyncza 0.6 mm do filtrów siatkowych DN 25 - 1 | 38.1 |  | szt. | 4026755131925 | 84219990
1123010 | Siatka pojedyncza 0.6 mm do filtrów siatkowych DN 32 - 1 1/4 | 52.8 |  | szt. | 4026755131932 | 84219990
1123012 | Siatka pojedyncza 0.6 mm do filtrów siatkowych DN 40 - 1 1/2 | 69.6 |  | szt. | 4026755131949 | 84219990
1123016 | Siatka pojedyncza 0.6 mm do filtrów siatkowych DN 50 - 2 | 98.9 |  | szt. | 4026755131956 | 84219990
1123020 | Siatka pojedyncza 0.6 mm do filtrów siatkowych DN 65 - 2 1/2 | 145 |  | szt. | 4026755131963 | 84219990
1123024 | Siatka pojedyncza 0.6 mm do filtrów siatkowych DN 80 - 3 | 367 | Części zamienne | szt. | 4026755131970 | 84219990
1123103 | Siatka pojedyncza 0.25 mm do filtrów siatkowych DN8 + DN 10, 1/4 + 3/8 | 38.1 |  | szt. | 4026755131987 | 84219990
1123104 | Siatka pojedyncza 0.25 mm do filtrów siatkowych DN 15 - 1/2 | 76.6 | Części zamienne | szt. | 4026755131994 | 84219990
1123106 | Siatka pojedyncza 0.25 mm do filtrów siatkowych DN 20 - 3/4 | 113 | Części zamienne | szt. | 4026755132007 | 84219990
1123108 | Siatka pojedyncza 0.25 mm do filtrów siatkowych DN 25 - 1 | 78 |  | szt. | 4026755132014 | 84219990
1123110 | Siatka pojedyncza 0.25 mm do filtrów siatkowych DN 32 - 1 1/4 | 112 |  | szt. | 4026755132021 | 84219990
1123112 | Siatka pojedyncza 0.25 mm do filtrów siatkowych DN 40 - 1 1/2 | 126 |  | szt. | 4026755132038 | 84219990
1123116 | Siatka pojedyncza 0.25 mm do filtrów siatkowych DN 50 - 2 | 196 |  | szt. | 4026755132045 | 84219990
1123120 | Siatka pojedyncza 0.25 mm do filtrów siatkowych DN 65 - 2 1/2 | 243 |  | szt. | 4026755132052 | 84219990
1123124 | Siatka pojedyncza 0.25 mm do filtrów siatkowych DN 80 - 3 | 277 |  | szt. | 4026755132069 | 84219990
1124006 | Odmulacz DN 20, 3/4 GW-GW, PN16, z mosiądzu, z magnetoodmulaczem, do zabudowy poziomej | 899 |  | szt. | 4026755465228 | 84212100
1124008 | Odmulacz DN 25, 1 GW-GW, PN16, z mosiądzu, z magnetoodmulaczem, do zabudowy poziomej | 936 |  | szt. | 4026755465235 | 84212100
1124010 | Odmulacz DN 32, 1 1/4 GW-GW, PN16, z mosiądzu, z magnetoodmulaczem, do zabudowy poziomej | 966 |  | szt. | 4026755465242 | 84212100
1124012 | Odmulacz DN 40, 1 1/2 GW-GW, PN16, z mosiądzu, z magnetoodmulaczem, do zabudowy poziomej | 1340 |  | szt. | 4026755465259 | 84212100
1124091 | Łupina izolacyjna do magnetoodmulaczy DN 20 / DN 25, montaż poziomy | 70.8 |  | szt. | 4026755465266 | 39239000
1124092 | Łupina izolacyjna do magnetoodmulaczy DN 32 / DN 40, montaż poziomy | 105 |  | szt. | 4026755486988 | 39239000
1124106 | Odmulacz DN 20, 3/4 GW-GW, PN16, z mosiądzu, z magnetoodmulaczem, do zabudowy pionowej | 1130 |  | szt. | 4026755465273 | 84212100
1124108 | Odmulacz DN 25, 1 GW-GW, PN16, z mosiądzu, z magnetoodmulaczem, do zabudowy pionowej | 1130 |  | szt. | 4026755465280 | 84212100
1124191 | Łupina izolacyjna do magnetoodmulaczy DN 20 / DN 25, montaż pionowy | 97.7 |  | szt. | 4026755465297 | 39239000
1124550 | Odmulacz DN 50, kołnierzowy, PN16, ze stali, z magnetoodmulaczem | 5730 |  | szt. | 4026755465303 | 84212100
1124551 | Odmulacz DN 65, kołnierzowy, PN16, ze stali, z magnetoodmulaczem | 5930 |  | szt. | 4026755465310 | 84212100
1124552 | Odmulacz DN 80, kołnierzowy, PN16, ze stali, z magnetoodmulaczem | 8470 |  | szt. | 4026755465327 | 84212100
1124553 | Odmulacz DN100, kołnierzowy, PN16, ze stali, z magnetoodmulaczem | 8710 |  | szt. | 4026755465334 | 84212100
1124554 | Odmulacz DN125, kołnierzowy, PN16, ze stali, z magnetoodmulaczem | 17500 |  | szt. | 4026755465341 | 84212100
1124555 | Odmulacz DN150, kołnierzowy, PN16, ze stali, z magnetoodmulaczem | 17800 |  | szt. | 4026755465358 | 84212100
1124556 | Odmulacz DN200, kołnierzowy, PN16, ze stali, z magnetoodmulaczem | 27300 |  | szt. | 4026755465365 | 84212100
1124557 | Odmulacz DN250, kołnierzowy, PN16, ze stali, z magnetoodmulaczem | 56000 |  | szt. | 4026755465372 | 84212100
1124558 | Odmulacz DN300, kołnierzowy, PN16, ze stali, z magnetoodmulaczem | 87600 |  | szt. | 4026755465389 | 84212100
1130291 | Zestaw końcówek 1/2 - DN 15, do zaworów trójdrogowych Tri-CTR/CTZ, gwintowane (kpl.=3 szt.) | 149 |  | kpl. | 4026755401943 | 74122000
1130292 | Zestaw końcówek 1/2 - DN 20, do zaworów trójdrogowych Tri-CTR/CTZ, gwintowane (kpl.=3 szt.) | 165 |  | kpl. | 4026755132199 | 74122000
1130293 | Zestaw końcówek 3/4 - DN 20, do zaworów trójdrogowych Tri-CTR/CTZ, gwintowane (kpl.=3 szt.) | 185 |  | kpl. | 4026755132205 | 74122000
1130294 | Zestaw końcówek 1 - DN 25, do zaworów trójdrogowych Tri-CTR/CTZ, gwintowane (kpl.=3 szt.) | 245 |  | kpl. | 4026755132212 | 74122000
1130295 | Zestaw końcówek 1 1/4 - DN 40, do zaworów trójdrogowych Tri-CTR/CTZ, gwintowane (kpl.=3 szt.) | 362 |  | kpl. | 4026755132229 | 74122000
1130296 | Zestaw końcówek 1 1/2 - DN 40, do zaworów trójdrogowych Tri-CTR/CTZ, gwintowane (kpl.=3 szt.) | 434 |  | kpl. | 4026755132236 | 74122000
1130298 | Zestaw końcówek 2 - DN 50, do zaworów trójdrogowych Tri-CTR/CTZ, gwintowane (kpl.=3szt.) | 666 |  | kpl. | 4026755401950 | 74122000
1130299 | Zestaw końcówek 1 1/4 - DN 32, do zaworów trójdrogowych Tri-CTR/CTZ, gwintowane, (kpl.=3 szt.) | 346 |  | kpl. | 4026755401967 | 74122000
1130845 | Zawór 2-drogowy (3-drogowy), DN 15, kołnierzowy, PN16, kvs 2,50 | 1240 |  | szt. | 4026755367065 | 84818059
1130846 | Zawór 2-drogowy (3-drogowy), DN 20, kołnierzowy, PN16, kvs 6,30 | 1360 |  | szt. | 4026755367072 | 84818059
1130847 | Zawór 2-drogowy (3-drogowy), DN 25, kołnierzowy, PN16, kvs 10,0 | 1470 |  | szt. | 4026755367089 | 84818059
1130848 | Zawór 2-drogowy (3-drogowy), DN 32, kołnierzowy, PN16, kvs 16,0 | 1950 |  | szt. | 4026755367096 | 84818059
1130849 | Zawór 2-drogowy (3-drogowy), DN 40, kołnierzowy, PN16, kvs 25,0 | 2350 |  | szt. | 4026755367102 | 84818059
1130850 | Zawór 2-drogowy (3-drogowy), DN 50, kołnierzowy, PN16, kvs 35,0 | 2710 |  | szt. | 4026755367218 | 84818059
1130851 | Zawór 2-drogowy (3-drogowy), DN 65, kołnierzowy, PN16, kvs 63,0 | 4390 |  | szt. | 4026755366242 | 84818059
1130852 | Zawór 2-drogowy (3-drogowy), DN 80, kołnierzowy, PN16, kvs 100 | 6130 |  | szt. | 4026755366259 | 84818059
1130853 | Zawór 2-drogowy (3-drogowy), DN100, kołnierzowy, PN16, kvs 160 | 8130 |  | szt. | 4026755366266 | 84818059
1130854 | Zawór 2-drogowy (3-drogowy), DN125, kołnierzowy, PN16, kvs 220,0 | 13100 |  | szt. | 4026755366273 | 84818059
1130855 | Zawór 2-drogowy (3-drogowy), DN150, kołnierzowy, PN16, kvs 320,0 | 16100 |  | szt. | 4026755366280 | 84818059
1130865 | Zawór 2-drogowy (3-drogowy), DN 15, kołnierzowy, PN16, kvs 1,60 | 1240 |  | szt. | 4026755406900 | 84818059
1130866 | Zawór 2-drogowy (3-drogowy), DN 20, kołnierzowy, PN16, kvs 4,00 | 1360 |  | szt. | 4026755406917 | 84818059
1130875 | Zawór 2-drogowy (3-drogowy), DN 15, kołnierzowy, PN16, kvs 1,00 | 1240 |  | szt. | 4026755406924 | 84818059
1131304 | Tri-CTB zawór trójdrogowy, DN 15, GZ G 3/4, PN16, kvs 2.4 | 696 | Uwaga! Zmiana nazwy i parametrów | szt.
1131306 | Tri-CTB zawór trójdrogowy, DN 20, GZ G 1, PN16, kvs 4.3 | 887 | Uwaga! Zmiana nazwy i parametrów | szt.
1131308 | Tri-CTB zawór trójdrogowy, DN 25, GZ G 1 1/4, PN16, kvs 5.3 | 1020 | Uwaga! Zmiana nazwy i parametrów | szt.
1131310 | Tri-CTB zawór trójdrogowy, DN 32, GZ G 1 1/2, PN16, kvs 7.8 | 1350 | Uwaga! Zmiana nazwy i parametrów | szt.
1131312 | Tri-CTB zawór trójdrogowy, DN 40, GZ G 2, PN16, kvs 8.4 | 1600 | Uwaga! Zmiana nazwy i parametrów | szt.
1131316 | Tri-CTB zawór trójdrogowy, DN 50, GZ G 2 3/8, PN16, kvs 10.6 | 2260 | Uwaga! Zmiana nazwy i parametrów | szt.
1132004 | Optibal-W6 6-drogowy zawór kulowy, do przełączania trybów grzanie-chłodzenie, PN16, DN 15, GZ 3/4 | 1080 |  | szt. | 4026755440782 | 84818059
1132006 | Optibal-W6 6-drogowy zawór kulowy, do przełączania trybów grzanie-chłodzenie, PN16, DN 20, GZ 1 | 1190 |  | szt. | 4026755443608 | 84818059
1132020 | Kryzy dławiące do zaworu Optibal-W6 w zestawie: 2 kpl. kryz o kvs 0,25/ 0,4/ 0,63/ 1,0/ 1,6 i 2,5 | 161 |  | kpl. | 4026755446616 | 84819000
1132030 | Aktor R ST L - napęd obrotowy do zaworu kulowego Optibal-W6 D15-DN 20, 24V, 0-10V lub 2-punktowy, z sygnałem zwrotnym położenia 0-10V | 1480 |  | szt. | 4026755446623 | 85011091
1140281 | Zestaw 2 tulei DN 10 - 3/8, z uszczelnieniem stożkowym i gwintem zewnętrznym, do zaworów Cocon QTZ/2TZ, z nakrętką złączną i uszczelką O-ring (kpl.=2 szt.) | 177 |  | kpl. | 4026755447293 | 74122000
1140282 | Zestaw 2 tulei DN 15 - 1/2, z uszczelnieniem stożkowym i gwintem zewnętrznym, do zaworów Cocon QTZ/2TZ, z nakrętką złączną i uszczelką O-ring (kpl.=2 szt.) | 82.7 |  | kpl. | 4026755263800 | 84819000
1140284 | Zestaw 2 tulei DN 20 - 3/4, z uszczelnieniem stożkowym i gwintem zewnętrznym, do zaworów Cocon QTZ/2TZ, z nakrętką złączną i uszczelką O-ring (kpl.=2 szt.) | 139 |  | kpl. | 4026755263817 | 84819000
1140285 | Zestaw 2 tulei DN 25 - 1, z uszczelnieniem stożkowym i gwintem zewnętrznym, do zaworów Cocon QTZ/2TZ, z nakrętką złączną i uszczelką O-ring (kpl.=2 szt.) | 204 |  | kpl. | 4026755447309 | 74122000
1140286 | Zestaw 2 tulei DN 32 - 1 1/4, z uszczelnieniem stożkowym i gwintem zewnętrznym, do zaworów Cocon QTZ/2TZ, z nakrętką złączną i uszczelką O-ring (kpl.=2 szt.) | 364 |  | kpl. | 4026755447316 | 74122000
1140561 | Regulator temperatury z czujnikiem zanurzeniowym, 1/2, 20-50°C, długość kapilary 2m | 848 |  | szt. | 4026755187847 | 84818031
1140562 | Regulator temperatury z czujnikiem zanurzeniowym, 1/2, 40-70°C, długość kapilary 2m | 848 |  | szt. | 4026755187854 | 84818031
1140563 | Regulator temperatury z czujnikiem zanurzeniowym, 1/2, 50-80°C, długość kapilary 2m | 883 |  | szt. | 4026755187861 | 84818031
1140564 | Regulator temperatury z czujnikiem zanurzeniowym, 1/2, 70-100°C, długość kapilary 2m | 883 |  | szt. | 4026755187878 | 84818031
1140571 | Regulator temperatury z czujnikiem zanurzeniowym, 1/2, 20-50°C, długość kapilary 5m | 1030 |  | szt. | 4026755187885 | 84818031
1140572 | Regulator temperatury z czujnikiem zanurzeniowym, 1/2, 40-70°C, długość kapilary 5m | 1030 |  | szt. | 4026755187892 | 84818031
1140574 | Regulator temperatury z czujnikiem zanurzeniowym, 1/2, 70-100°C, długość kapilary 5m | 1040 |  | szt. | 4026755187908 | 84818031
1140791 | Zestaw tulei przyłączeniowych do zaworów HydroControl V, D, A w wykonaniu GZ, R 3/8, 2 tuleje z gwintem zewnętrznym, (kpl.=2 szt.) | 136 |  | kpl. | 4026755371093 | 84819000
1140792 | Zestaw tulei przyłączeniowych do zaworów HydroControl V, D, A w wykonaniu GZ, R 1/2, 2 tuleje z gwintem zewnętrznym, (kpl.=2 szt.) | 101 |  | kpl. | 4026755371109 | 84819000
1140793 | Zestaw tulei przyłączeniowych do zaworów HydroControl V, D, A w wykonaniu GZ, R 3/4, 2 tuleje z gwintem zewnętrznym, (kpl.=2 szt.) | 163 |  | kpl. | 4026755371116 | 84819000
1140794 | Zestaw tulei przyłączeniowych do zaworów HydroControl V, D, A w wykonaniu GZ, R 1, 2 tuleje z gwintem zewnętrznym, (kpl.=2 szt.) | 187 |  | kpl. | 4026755371123 | 84819000
1140795 | Zestaw tulei przyłączeniowych do zaworów HydroControl V, D, A w wykonaniu GZ, R 1 1/4, 2 tuleje z gwintem zewnętrznym, (kpl.=2 szt.) | 365 |  | kpl. | 4026755371130 | 84819000
1140796 | Zestaw tulei przyłączeniowych do zaworów HydroControl V, D, A w wykonaniu GZ, R 1 1/2, 2 tuleje z gwintem zewnętrznym, (kpl.=2 szt.) | 501 |  | kpl. | 4026755371147 | 84819000
1140797 | Zestaw tulei przyłączeniowych do zaworów HydroControl V, D, A w wykonaniu GZ, R 2, 2 tuleje z gwintem zewnętrznym, (kpl.=2 szt.) | 787 |  | kpl. | 4026755371154 | 84819000
1141004 | Filtry siatkowe PN16, GZ, DN 15 | 201 |  | szt. | 4026755395860 | 84212100
1141006 | Filtry siatkowe PN16, GZ, DN 20 | 280 |  | szt. | 4026755395877 | 84212100
1141091 | Tulejka czujnika luzem 1/2 | 146 |  | szt. | 4026755191691 | 74122000
1141951 | Czujnik punktu rosy grzanie/chłodzenie | 1620 |  | szt. | 4026755248449 | 90329000
1142861 | Regulator temperatury z czujnikiem przylgowym i z przekładką przewodzącą ciepło, 20-50°C, długość kapilary 2m | 780 |  | szt. | 4026755187991 | 84818031
1142862 | Regulator temperatury z czujnikiem przylgowym i z przekładką przewodzącą ciepło, 30-60°C, długość kapilary 2m | 780 |  | szt. | 4026755188004 | 84818031
1142863 | Regulator temperatury z czujnikiem przylgowym i z przekładką przewodzącą ciepło, 40-70°C, długość kapilary 2m | 780 |  | szt. | 4026755188011 | 84818031
1142864 | Regulator temperatury z czujnikiem przylgowym i z przekładką przewodzącą ciepło, 50-80°C, długość kapilary 2m | 780 |  | szt. | 4026755188028 | 84818031
1143000 | Elektryczny regulator przylgowy z zakrytą nastawą temperatury | 377 |  | szt. | 4026755132656 | 90321080
1143116 | Cocon QTR DN 50, 2 GW-GW, 3500-14000 l/h, PN25, zawór regulacyjny z zaworkami pomiarowymi | 4090 |  | szt. | 4026755428889 | 84818059
1143206 | Cocon QTZ DN 20, 3/4 GW + półśrubunek, 250-1800 l/h, PN25, zawór regulacyjny z zaworkami pomiarowymi | 1080 |  | szt. | 4026755421620 | 84818059
1143208 | Cocon QTZ DN 25, 1 GW + półśrubunek, 400-2500 l/h, PN25, zawór regulacyjny z zaworkami pomiarowymi | 1200 |  | szt. | 4026755421637 | 84818059
1143210 | Cocon QTZ DN 32, 1 1/4 GW + półśrubunek, 600-4800 l/h, PN25, zawór regulacyjny z zaworkami pomiarowymi | 1880 |  | szt. | 4026755421644 | 84818059
1143263 | Cocon QTZ DN 10, 1/2 GZ-GZ, 150-700 l/h, PN25, zawór regulacyjny z zaworkami pomiarowymi | 820 |  | szt. | 4026755421651 | 84818059
1143266 | Cocon QTZ DN 20, 1 GZ-GZ, 250-1800 l/h, PN25, zawór regulacyjny z zaworkami pomiarowymi | 1050 |  | szt. | 4026755421675 | 84818059
1143268 | Cocon QTZ DN 25, 1 1/4 GZ-GZ, 400-2500 l/h, PN25, zawór regulacyjny z zaworkami pomiarowymi | 1170 |  | szt. | 4026755421682 | 84818059
1143270 | Cocon QTZ DN 32, 1 3/4 GZ-GZ, 600-4800 l/h, PN25, zawór regulacyjny z zaworkami pomiarowymi | 1780 |  | szt. | 4026755421699 | 84818059
1143304 | Cocon QTZ DN 15, 1/2 GW + półśrubunek, 200-1300 l/h, PN25, zawór regulacyjny z zaworkami pomiarowymi | 785 |  | szt. | 4026755421705 | 84818059
1143364 | Cocon QTZ DN 15, 1/2 GZ-GZ, 200-1300 l/h, PN25, zawór regulacyjny z zaworkami pomiarowymi | 916 |  | szt. | 4026755421712 | 84818059
1143606 | Cocon QTZ DN 20, 3/4 GW + półśrubunek, 250-1800 l/h, PN25, zawór regulacyjny bez zaworków pomiarowych | 957 |  | szt. | 4026755421781 | 84818059
1143608 | Cocon QTZ DN 25, 1 GW + półśrubunek, 400-2500 l/h, PN25, zawór regulacyjny bez zaworków pomiarowych | 1070 |  | szt. | 4026755421798 | 84818059
1143610 | Cocon QTZ DN 32, 1 1/4 GW + półśrubunek, 600-4800 l/h, PN25, zawór regulacyjny bez zaworków pomiarowych | 1780 |  | szt. | 4026755421804 | 84818059
1143663 | Cocon QTZ DN 10, 1/2 GZ-GZ, 150-700 l/h, PN25, zawór regulacyjny bez zaworków pomiarowych | 696 |  | szt. | 4026755421811 | 84818059
1143666 | Cocon QTZ DN 20, 1 GZ-GZ, 250-1800 l/h, PN25, zawór regulacyjny bez zaworków pomiarowych | 928 |  | szt. | 4026755421835 | 84818059
1143668 | Cocon QTZ DN 25, 1 1/4 GZ-GZ, 400-2500 l/h, PN25, zawór regulacyjny bez zaworków pomiarowych | 1060 |  | szt. | 4026755421842 | 84818059
1143670 | Cocon QTZ DN 32, 1 3/4 GZ-GZ, 600-4800 l/h, PN25, zawór regulacyjny bez zaworków pomiarowych | 2310 |  | szt. | 4026755421859 | 84818059
1143704 | Cocon QTZ DN 15, 1/2 GW + półśrubunek, 200-1300 l/h, PN25, zawór regulacyjny bez zaworków pomiarowych | 666 |  | szt. | 4026755421866 | 84818059
1143764 | Cocon QTZ DN 15, 3/4 GZ-GZ, 200-1300 l/h, PN25, zawór regulacyjny bez zaworków pomiarowych | 662 |  | szt. | 4026755421873 | 84818059
1144251 | Zestaw regulacyjny podłogowy - zestaw 1 dla powierzchni podłogowej do 85 m2 | 1460 |  | szt. | 4026755188035 | 84818051
1144252 | Zestaw regulacyjny podłogowy - zestaw 2 dla powierzchni podłogowej do 120 m2 | 1620 |  | szt. | 4026755188042 | 84818051
1144253 | Zestaw regulacyjny podłogowy - zestaw 2 dla powierzchni podłogowej do 200 m2 | 2070 |  | szt. | 4026755306415 | 84818051
1144564 | Cocon QTZ DN 15, 3/4 GZ-GZ, 30-210 l/h, PN16, zawór regulacyjny z kryzą pomiarową | 1110 |  | szt. | 4026755411676 | 84818059
1144566 | Cocon QTZ DN 20, 1 GZ-GZ, 150-1050 l/h, PN16, zawór regulacyjny z kryzą pomiarową | 1360 |  | szt. | 4026755411683 | 84818059
1144604 | Cocon QDP DN 15, 3/4 GZ-GZ, PN25, regulator różnicy ciśnień z funkcją ograniczenia przepływu | 908 |  | szt. |  | 84818059
1144606 | Cocon QDP DN 20, 1 GZ-GZ, PN25, regulator różnicy ciśnień z funkcją ograniczenia przepływu | 1120 |  | szt. | 4026755458145 | 84818059
1144608 | Cocon QDP DN 25, 1 1/4 GZ-GZ, PN25, regulator różnicy ciśnień z funkcją ograniczenia przepływu | 1250 |  | szt. | 4026755458152 | 84818059
1144610 | Cocon QDP DN 32, 1 3/4 GZ-GZ, PN25, regulator różnicy ciśnień z funkcją ograniczenia przepływu | 1970 |  | szt. |  | 84818059
1144764 | Cocon QTZ DN 15, 3/4 GZ-GZ, 150-1050 l/h, PN16, zawór regulacyjny z kryzą pomiarową | 1100 |  | szt. | 4026755411713 | 84818059
1144966 | Cocon QTZ DN 20, 1 GZ-GZ, 250-1800 l/h, PN25, zawór regulacyjny z kryzą pomiarową | 1800 |  | szt. | 4026755421910 | 84818059
1145064 | Cocon QTZ DN 15, 3/4 GZ-GZ, 200-1300 l/h, PN25, zawór regulacyjny z kryzą pomiarową | 1170 |  | szt. | 4026755421927 | 84818059
1145074 | Cocon 2TZ, DN 15, kvs 0,45, zawór równoważąco-regulacyjny, technika pomiarowa "classic", GW_półśrubunek | 334 | art. wycofany z produkcji, dostępny do wyczerpania zapasów | szt. | 4026755277043 | 84818059
1145372 | Cocon 2TZ, DN 15, kvs 1,0, zawór równoważąco-regulacyjny, technika pomiarowa "classic", 3/4"_GZ_GZ | 306 | art. wycofany z produkcji, dostępny do wyczerpania zapasów | szt. | 4026755277081 | 84818059
1145504 | Cocon QTZ DN 15, 1/2 GW-półśrubunek, 30-210 l/h, PN16, zawór regulacyjny bez zaworków pomiarowych | 581 |  | szt. | 4026755347500 | 84818059
1145506 | Cocon QTZ DN 20, 3/4 GW-półśrubunek, 150-1050 l/h, PN16, zawór regulacyjny bez zaworków pomiarowych | 736 |  | szt. | 4026755347517 | 84818059
1145563 | Cocon QTZ DN 10, 1/2 GZ-GZ, 30-210 l/h, PN16, zawór regulacyjny bez zaworków pomiarowych | 586 |  | szt. | 4026755363975 | 84818059
1145564 | Cocon QTZ DN 15, 3/4 GZ-GZ, 30-210 l/h, PN16, zawór regulacyjny bez zaworków pomiarowych | 592 |  | szt. | 4026755347524 | 84818059
1145566 | Cocon QTZ DN 20, 1 GZ-GZ, 150-1050 l/h, PN16, zawór regulacyjny bez zaworków pomiarowych | 713 |  | szt. | 4026755347531 | 84818059
1145663 | Cocon QTZ DN 10, 1/2 GZ-GZ, 90-450 l/h, PN16, zawór regulacyjny bez zaworków pomiarowych | 590 |  | szt. | 4026755363982 | 84818059
1145704 | Cocon QTZ DN 15, 1/2 GW-półśrubunek, 150-1050 l/h, PN16, zawór regulacyjny bez zaworków pomiarowych | 581 |  | szt. | 4026755347623 | 84818059
1145764 | Cocon QTZ DN 15, 3/4 GZ-GZ, 150-1050 l/h, PN16, zawór regulacyjny bez zaworków pomiarowych | 592 |  | szt. | 4026755347630 | 84818059
1146004 | Cocon QTZ DN 15, 1/2 GW-półśrubunek, 30-210 l/h, PN16, zawór regulacyjny z zaworkami pomiarowymi | 705 |  | szt. | 4026755244960 | 84818059
1146006 | Cocon QTZ DN 20, 3/4 GW-półśrubunek, 150-1050 l/h, PN16, zawór regulacyjny z zaworkami pomiarowymi | 859 |  | szt. | 4026755306699 | 84818059
1146063 | Cocon QTZ DN 10, 1/2 GZ-GZ, 30-210 l/h, PN16, zawór regulacyjny z zaworkami pomiarowymi | 709 |  | szt. | 4026755363999 | 84818059
1146064 | Cocon QTZ DN 15, 3/4 GZ-GZ, 30-210 l/h, PN16, zawór regulacyjny z zaworkami pomiarowymi | 710 |  | szt. | 4026755347647 | 84818059
1146066 | Cocon QTZ DN 20, 1 GZ-GZ, 150-1050 l/h, PN16, zawór regulacyjny z zaworkami pomiarowymi | 839 |  | szt. | 4026755347654 | 84818059
1146112 | Cocon QTR DN 40, 1 1/2 GW-GW, 1000-7500 l/h, PN16, zawór regulacyjny z zaworkami pomiarowymi | 3930 |  | szt. | 4026755353051 | 84818059
1146149 | Cocon QFC DN 40, 1,5-7,5 m3/h, PN16, kołnierzowy zawór regulacyjno-równoważący z żeliwa szarego, z zaworkami pomiarowymi | 6010 |  | szt. | 4026755372465 | 84818059
1146150 | Cocon QFC DN 50, 2-8 m3/h, PN16, kołnierzowy zawór regulacyjno-równoważący z żeliwa szarego, z zaworkami pomiarowymi | 6100 |  | szt. | 4026755355246 | 84818059
1146151 | Cocon QFC DN 65, 5-20 m3/h, PN16, kołnierzowy zawór regulacyjno-równoważący z żeliwa szarego, z zaworkami pomiarowymi | 10600 |  | szt. | 4026755355253 | 84818059
1146152 | Cocon QFC DN 80, 7,5-30 m3/h, PN16, kołnierzowy zawór regulacyjno-równoważący z żeliwa szarego, z zaworkami pomiarowymi | 11000 |  | szt. | 4026755355260 | 84818059
1146153 | Cocon QFC DN100, 12,5-50 m3/h, PN16, kołnierzowy zawór regulacyjno-równoważący z żeliwa szarego, z zaworkami pomiarowymi | 12800 |  | szt. | 4026755355277 | 84818059
1146154 | Cocon QFC DN125, 27-108 m3/h, PN16, kołnierzowy zawór regulacyjno-równoważący z żeliwa szarego, z zaworkami pomiarowymi | 34700 |  | szt. | 4026755355284 | 84818059
1146155 | Cocon QFC DN150, 36-150 m3/h, PN16, kołnierzowy zawór regulacyjno-równoważący z żeliwa szarego, z zaworkami pomiarowymi | 38300 |  | szt. | 4026755355291 | 84818059
1146156 | Cocon QFC DN200, 55-190 m3/h, PN16, kołnierzowy zawór regulacyjno-równoważący z żeliwa szarego, z zaworkami pomiarowymi | 71000 |  | szt. | 4026755391176 | 84818059
1146163 | Cocon QTZ DN 10, 1/2 GZ-GZ, 90-450 l/h, PN16, zawór regulacyjny z zaworkami pomiarowymi | 715 |  | szt. | 4026755364002 | 84818059
1146172 | Cocon QTR DN 40, 1 3/4 GZ-GZ, 1500-7500 l/h, PN16, zawór regulacyjny z zaworkami pomiarowymi | 4690 |  | szt. | 4026755353068 | 84818059
1146174 | Cocon QTR DN 50, 2 3/8 GZ-GZ, 2500-10000 l/h, PN16, zawór regulacyjny z zaworkami pomiarowymi | 4800 |  | szt. | 4026755372472 | 84818059
1146204 | Cocon QTZ DN 15, 1/2 GW-półśrubunek, 150-1050 l/h, zawór regulacyjny z zaworkami pomiarowymi | 705 |  | szt. | 4026755244984 | 84818059
1146264 | Cocon QTZ DN 15, 3/4 GZ-GZ, 150-1050 l/h, zawór regulacyjny z zaworkami pomiarowymi | 710 |  | szt. | 4026755347715 | 84818059
1146649 | Cocon QFC DN 40, 1.5-7.5 m3/h, PN25, zawór regulacyjny kołnierzowy | 6560 |  | szt. | 4026755411720 | 84818059
1146650 | Cocon QFC DN 50, 2-8 m3/h, PN25, zawór regulacyjny kołnierzowy | 7400 |  | szt. | 4026755411737 | 84818059
1146651 | Cocon QFC DN 65, 5-20 m3/h, PN25, zawór regulacyjny kołnierzowy | 14300 |  | szt. | 4026755411744 | 84818059
1146652 | Cocon QFC DN 80, 7,5-30 m3/h, PN25, zawór regulacyjny kołnierzowy | 13300 |  | szt. | 4026755411751 | 84818059
1146653 | Cocon QFC DN100, 12,5-50 m3/h, PN25, zawór regulacyjny kołnierzowy | 14100 |  | szt. | 4026755411768 | 84818059
1146654 | Cocon QFC DN125, 27-108 m3/h, PN25, zawór regulacyjny kołnierzowy | 40200 |  | szt. | 4026755411775 | 84818059
1146655 | Cocon QFC DN150, 36-150 m3/h, PN25, zawór regulacyjny kołnierzowy | 46400 |  | szt. | 4026755411782 | 84818059
1146656 | Cocon QFC DN200, 55-190 m3/h, PN25, zawór regulacyjny kołnierzowy | 94000 |  | szt. | 4026755411799 | 84818059
1147169 | Wkładka zaworowa do zaworów termostatycznych KTB | 245 |  | szt. | 4026755191257 | 84819000
1147306 | Cocon QTZ DN 20, 3/4 GW-GW, 250-1800 l/h, PN25, zawór regulacyjny bez zaworków pomiarowych | 1010 |  | szt. | 4026755421958 | 84818059
1147308 | Cocon QTZ DN 25, 1 GW-GW, 400-2500 l/h, PN25, zawór regulacyjny bez zaworków pomiarowych | 1070 |  | szt. | 4026755421965 | 84818059
1147310 | Cocon QTZ DN 32, 1 1/4 GW-GW, 600-4800 l/h, PN25, zawór regulacyjny, bez zaworków pomiarowych | 1720 |  | szt. | 4026755421972 | 84818059
1147404 | Cocon QTZ DN 15, 1/2 GW-GW, 200-1300 l/h, PN25, zawór regulacyjny bez zaworków pomiarowych | 764 |  | szt. | 4026755421989 | 84818059
1147504 | Cocon QTZ DN 15, 1/2 GW-GW, 30-210 l/h, PN16, zawór regulacyjny bez zaworków pomiarowych | 729 |  | szt. | 4026755394849 | 84818059
1147506 | Cocon QTZ DN 20, 3/4 GW-GW, 150-1050l/h, PN16, zawór regulacyjny bez zaworków pomiarowych | 735 |  | szt. | 4026755394856 | 84818059
1147704 | Cocon QTZ DN 15, 1/2 GW-GW, 150-1050 l/h, PN16, zawór regulacyjny bez zaworków pomiarowych | 729 |  | szt. | 4026755394900 | 84818059
1148504 | Cocon QTZ DN 15, 1/2 GW-GW, 30-210 l/h, PN16, zawór regulacyjny z zaworkami pomiarowymi | 731 |  | szt. | 4026755414448 | 84818059
1148506 | Cocon QTZ DN 20, 3/4 GW-GW, 150-1050 l/h, PN16, zawór regulacyjny z zaworkami pomiarowymi | 857 |  | szt. | 4026755414455 | 84818059
1148704 | Cocon QTZ DN 15, 1/2 GW-GW, 150-1050 l/h, PN16, zawór regulacyjny z zaworkami pomiarowymi | 731 |  | szt. | 4026755414509 | 84818059
1149068 | Termostat Uni RTLH, M30x1,5, do ograniczania temperatury powrotu, antracytowy | 201 |  | szt. | 4026755400380 | 84818031
1149070 | Nypel podwójny, DN 15, GZ | 56.1 |  | szt. | 4026755395884 | 74122000
1149071 | Nypel podwójny, DN 20, GZ | 69.5 |  | szt. | 4026755395891 | 74122000
1149090 | Nypel dystansowy do zaworów Cocon Q | 96.9 |  | szt. | 4026755367232 | 84819000
1149091 | Adapter dystansowy z nastawialnym skokiem minimalnym | 274 |  | szt. | 4026755394146 | 84819000
1149095 | Adapter do montażu siłowników obrotowych (90°) na zaworach Cocon QTZ | 308 |  | szt. | 4026755407075 | 84819000
1149104 | Łupiny izolacyjne do Cocon QTZ DN 15 - DN 20 | 131 |  | szt. | 4026755393965 | 39269097
1149120 | Łupiny izolacyjne do Cocon QTZ PN25 DN 10 - DN 15 | 222 |  | szt. | 4026755485561 | 39269097
1149121 | Łupiny izolacyjne do Cocon QTZ PN25 DN 20 - DN 25 | 264 |  | szt. | 4026755485578 | 39269097
1149122 | Łupiny izolacyjne do Cocon QTZ PN25 DN 32 | 325 |  | szt. | 4026755485585 | 39269097
1149190 | Adapter do Cocon QTZ z wrzecionem | 32.2 |  | szt. | 4026755394009 | 84819000
1149306 | Cocon QTZ DN 20, 3/4 GW-GW, 250-1800 l/h, PN25, zawór regulacyjny z zaworkami pomiarowymi | 1100 |  | szt. | 4026755422023 | 84818059
1149308 | Cocon QTZ DN 25, 1 GW-GW, 400-2500 l/h, PN25, zawór regulacyjny z zaworkami pomiarowymi | 1290 |  | szt. | 4026755422030 | 84818059
1149310 | Cocon QTZ DN 32, 1 1/4 GW-GW, 600-4800 l/h, PN25, zawór regulacyjny z zaworkami pomiarowymi | 1820 |  | szt. | 4026755422047 | 84818059
1149404 | Cocon QTZ DN 15, 1/2 GW-GW, 200-1300 l/h, PN25, zawór regulacyjny z zaworkami pomiarowymi | 835 |  | szt. | 4026755422054 | 84818059
1149450 | Flypass Set z zaworem Cocon QTZ, zestaw przyłączeniowy DN 15, 30-210 l/h | 1860 |  | szt. | 4026755430097 | 84818081
1149504 | Flypass 4TZ DN 15 | 728 |  | szt. | 4026755395921 | 84818081
1149506 | Flypass 4TZ DN 20 | 780 |  | szt. | 4026755395938 | 84818081
1149550 | Flypass Set z zaworem Cocon QTZ, zestaw przyłączeniowy DN 15, 90-450 l/h | 1610 |  | szt. | 4026755408683 | 84818081
1149551 | Flypass Set z zaworem Cocon QTZ, zestaw przyłączeniowy DN 20, 150-1050 l/h | 2020 |  | szt. | 4026755408690 | 84818081
1149556 | Flypass Set z zaworem Cocon QTZ, zestaw przyłączeniowy DN 20, 250-1800 l/h | 2020 |  | szt. | 4026755490046 | 84818082
1149557 | Flypass Set z zaworem Cocon QTZ, zestaw przyłączeniowy DN 25, 400-2500 l/h | 2490 |  | szt. | 4026755490053 | 84818083
1149580 | Łupina izolacyjna z EPP do armatury Flypass DN15-DN20 | 123 |  | szt. | 4026755448658 | 39239000
1149581 | Łupina izolacyjna z pianki twardej PUR, z osłoną PS, do armatury Flypass DN15-DN20 | 917 |  | szt. | 4026755414387 | 39239000
1149582 | Łupina izolacyjna z EPP do armatury Flypass DN25 | 157 |  | szt. | 4026755448665 | 39239000
1149650 | Flypass Set z zaworem Cocon QTZ, zestaw przyłączeniowy DN 15, 150-1050 l/h | 1810 |  | szt. | 4026755430103 | 84818081
1150090 | Sensor LW TQ z czujnikiem temperatury Pt1000, G 1/4, system 2-przewodowy | 504 | Części zamienne | szt. | 4026755388688 | 90329000
1150692 | Zasilacz do R-Tronic RT B / RTF B, podtynkowy 100-240 V~, 50-60 Hz, z uchwytem ściennym | 825 | Części zamienne | szt. | 4026755414073 | 85043121
1150693 | Ramka osłonowa do natynkowego montażu termostatów R-Tronic, 88 x 88 mm, biała | 36.4 |  | szt. | 4026755453409 | 90329000
1150694 | Zasilacz do i-Tronic TFC i termostatow radiowych R-Tronic RT B / RTF B, z białym stojakiem, 100-240 V, ~/50-60 Hz | 902 | Części zamienne | szt. | 4026755414080 | 85043121
1150766 | mote 420, bezprzewodowy, elektroniczny napęd nastawczy M30x1.5, komunikacja radiowa 2-kierunkowa, zasilanie bateryjne, biały (RAL 9016), kompatybilny z technologią OVbalance Home i techniką Q-Tech | 1190 |  | szt. | 4026755461862 | 90329000
1150770 | Odbiornik R-Con, 230 V, 4-kanałowy, z modułem logicznym | 2660 |  | szt. | 4026755421095 | 90321020
1150771 | Odbiornik R-Con, 230 V, 4-kanałowy, bez modułu logicznego | 2120 |  | szt. | 4026755421101 | 90321020
1150772 | Odbiornik R-Con, 230 V, 8-kanałowy, z modułem logicznym | 3280 |  | szt. | 4026755421118 | 90321020
1150773 | Odbiornik R-Con, 230 V, 8-kanałowy, bez modułu logicznego | 2620 |  | szt. | 4026755421125 | 90321020
1150774 | R-Con HC, moduł rozszerzający grzanie_chłodzenie, do odbiornika radiowego R-Con | 1180 |  | szt. | 4026755425543 | 90321020
1150775 | R-Con T 2P, moduł rozszerzający do R-Con, 4-kanałowy | 842 |  | szt. | 4026755451580 | 90321020
1150776 | Kaseta osłonowa do odbiornika R-Con, montaż natynkowy | 311 |  | szt. | 4026755451597 | 90321020
1150777 | Przedłużka anteny odbiornika radiowego R-Con, natynkowa, biała | 423 |  | szt. | 4026755460643 | 90329000
1150780 | R-Tronic RT B - termostat radiowy (EnOcean), natynkowy, zasilanie bateryjne, do instalacji Smart Home | 1190 |  | szt. | 4026755449693 | 90321020
1150791 | Bramka wibutler pro 2 gateway (EnOcean, Zigbee, LAN, WLAN) | 5870 |  | szt. | 4026755491135 | 84718000
1150961 | mote 200, elektroniczny termostat bezprzewodowy Bluetooth, biały | 282 | art. wycofany z produkcji, dostępny do wyczerpania zapasów | szt. | 4026755463743 | 90321020
1151065 | Reguflor XH, mini węzeł grzewczy Wilo-Yonos PARA, DN25 | 6400 |  | szt. | 4026755404937 | 84191900
1151081 | Trójdrogowy zawór rozdzielający w zestawie z armaturą i złączkami | 1200 |  | szt. | 4026755306439 | 84818059
1151082 | Regulator temperatury z czujnikiem przylgowym, 20-50°C | 693 | Części zamienne | szt. | 4026755306446 | 84818051
1151087 | Elektroniczny czujnik temperatury, z wtyczką Molex | 1040 | Części zamienne | szt. | 4026755390612 | 90321080
1151088 | Pompa energooszczędna Wilo-Yonos Para, bez kabla | 5140 | Części zamienne | szt. | 4026755407488 | 84137030
1151089 | Pompa energooszczędna Wilo-Yonos-PARA do Regufloor HN nr kat. 1151600, bez kabla | 5030 | Części zamienne | szt. | 4026755435368 | 84137030
1151601 | Regufloor HN24 grupa pompowa DN 25 do instalacji grzewczej z pompą Wilo-Yonos PARA | 3070 |  | szt. |  | 84137030
1151800 | Regufloor HW grupa pompowa DN 25 do instalacji grzewczej z pompą energooszczędną Wilo-Yonos PARA i sterownikiem Regtronic RH | 8590 |  | szt. | 4026755404944 | 90321020
1152064 | Termostat natynkowy 24V, z wyświetlaczem, grzanie lub chłodzenie, regulacja 0...10V, z przełącznikiem obrotów wentylatora | 948 |  | szt. | 4026755425550 | 90321020
1152065 | Termostat natynkowy 24V, z wyświetlaczem, grzanie - regulacja 2-punktowa, chłodzenie - regulacja 0...10 V, z przełącznikiem obrotów wentylatora | 1120 |  | szt. | 4026755425567 | 90321020
1152070 | Regtronic RH HT - okablowany sterownik, część zamienna do węzłów Regudis H-HT | 6110 | Części zamienne | szt. | 4026755464443 | 90328900
1152071 | Termostat podtynkowy 230V (bimetaliczny), regulacja 2-punktowa, biały | 393 |  | szt. | 4026755308082 | 90321080
1152080 | Regtronic RH - sterownik ogrzewania, z 1 czujnikiem zewnętrznym, z 2 czujnikami temperatury Pt1000 oraz z nastawnikiem zdalnym z czujnikiem Pt1000 | 3480 |  | szt. | 4026755459340 | 90321020
1152083 | Regtronic RH - sterownik ogrzewania, z 1 czujnikiem zewnętrznym i 3 czujnikami temperatury Pt1000 | 2890 |  | szt. | 4026755459357 | 90321020
1152086 | Adapter kablowy PWM/0-10V | 269 |  | szt. | 4026755436723 | 85444290
1152087 | Sterownik pokojowy z przełącznikiem trybów pracy, ze zdalnym nastawnikiem i z czujnikiem temperatury Pt1000 | 875 |  | szt. | 4026755436389 | 90329000
1152089 | Przekaźnik mocy 2-fazowy, okablowany, w korpusie | 1130 |  | szt. | 4026755429756 | 85364900
1152095 | Czujnik temperatury pomieszczenia PT 1000 | 429 |  | szt. | 4026755393163 | 90329000
1152096 | Pilot do regulatora Regtronic RHB | 666 |  | szt. | 4026755375923 | 90329000
1152098 | Regtronic EM-B moduł rozszerzający | 2120 |  | szt. | 4026755375947 | 90321020
1152099 | Czujnik temperatury do regulatora Regtronic RH-B | 255 |  | szt. | 4026755413229 | 90329000
1152100 | Regufloor HC DN 25 Wilo-Yonos Para | 4600 |  | szt. | 4026755405101 | 84137030
1152151 | Termostat natynkowy 24 V, grzanie i chłodzenie, 0 - 10V | 789 |  | szt. | 4026755217216 | 90321080
1152453 | Termostat pokojowy podtynkowy 230V, cyfrowy, z wyświetlaczem LCD i programowaniem tygodniowym, sterowanie grzaniem/chłodzeniem + przełącznik obrotów wentylatora | 490 |  | szt. | 4026755468038 | 90321020
1152561 | Termostat pokojowy podtynkowy 230V, cyfrowy, z wyświetlaczem LCD i programowaniem tygodniowym | 420 | art. wycofany z produkcji, dostępny do wyczerpania zapasów | szt. | 4026755363395 | 90321020
1153053 | Transformator TR-80 do zasilania jednostek centralnych DDC 230V-50-60Hz/24V - 80W | 1750 |  | szt. | 4026755393514 | 85043180
1153055 | Transformator TR-250 do zasilania jednostek centralnych DDC 230V-50-60Hz/24V - 250W | 2200 |  | szt. | 4026755392883 | 85043180
1153060 | Wtórnik do wzmacniania telegramów radiowych EnOcean w celu zwiększenia zasięgu, 230 V AC, 50 Hz, montaż podtynkowy | 982 |  | szt. | 4026755332308 | 85176200
1153070 | Styk okienny do systemu DynaTemp, zasilanie solarne, biały | 756 |  | szt. | 4026755336238 | 90329000
1153301 | FM-CW K moduł pośredni, tylko jako część zamienna | 2840 | Części zamienne | szt. | 4026755382488 | 85371091
1153321 | FM-CW Plus modul sterujący | 4040 |  | szt. | 4026755382495 | 85371091
1153331 | REM-CW - moduł przekaźnikowy, z wejściem analogowym 0...10 V, zwierny styk przekaźnika max. 230 V / 5 A, bezpotencjałowy | 1240 |  | szt. | 4026755398960 | 85364900
1153350 | DDC CW-BS centralna jednostka sterująco-regulacyjna do podłączenia 31 modułów pośrednich C-Bus | 23200 |  | szt. | 4026755382501 | 85371091
1155009 | ClimaCon F 90, termostat natynkowy bimetaliczny, grzanie-chłodzenie, 230 V | 230 |  | szt. | 4026755484274 | 90321020
1155010 | ClimaCon F 100, termostat natynkowy bimetaliczny, grzanie, 230 V | 293 |  | szt. | 4026755479164 | 90321080
1155021 | ClimaCon F 210, termostat natynkowy elektroniczny, grzanie, 230 V, Bluetooth | 527 |  | szt. | 4026755479171 | 90321020
1155031 | ClimaCon F 310, termostat natynkowy elektroniczny, grzanie-chłodzenie, 230 V, Bluetooth | 620 |  | szt. | 4026755479188 | 90321080
1155510 | ClimaCon F 100, termostat natynkowy bimetaliczny, grzanie, 24 V | 316 |  | szt. | 4026755479195 | 90321080
1155531 | ClimaCon F 310, termostat natynkowy elektroniczny, grzanie-chłodzenie, 24 V, 0-10 V, Bluetooth | 696 |  | szt. | 4026755479201 | 90321080
1155599 | Czujnik temperatury do ClimaCon F 310, kabel 3m | 298 |  | szt. | 4026755488302
1158011 | Napęd elektromotoryczny Aktor M, 24V, 0-10V/2P/3P, złącze zaciskowe, bez adaptera | 1420 |  | szt. | 4026755409239 | 85011091
1158012 | Aktor M ST / 2P / 3P / L, napęd elektromotoryczny 0-10 V / 2-punktowy / 3-punktowy, z funkcją zapobiegania blokadzie zaworu | 1420 |  | szt. | 4026755468717 | 85011091
1158013 | Aktor M ST / 2P / 3P / L, napęd elektromotoryczny 0-10 V / 2-punktowy, z funkcją zapobiegania blokadzie zaworu i sterowania awaryjnego | 1950 |  | szt. | 4026755468724 | 85011091
1158014 | Napęd elektromotoryczny Aktor M ST L Modbus, 24 V, z sygnałem nastawczym (0...100 %, protokół RTU Modbus), automatyczne funkcje: antyblokująca i rozpoznania punktu 0 | 1840 |  | szt. | 4026755464894 | 85011091
1158021 | Napęd elektromotoryczny Aktor M, 24V, 0-10V/0-20mA/3P, z powrotnikiem sprężynowym i adapterem, skok 20mm, do zaworów NO | 4450 |  | szt. | 4026755409154 | 85011093
1158022 | Napęd elektromotoryczny Aktor M, 24V, 0-10V/0-20mA/2P/3P, z powrotnikiem sprężynowym i adapterem, skok 20mm, do zaworów NC | 4590 |  | szt. | 4026755409161 | 85011093
1158023 | Napęd elektromotoryczny Aktor M, 24V, 0-10V/3P, z adapterem, skok 20mm | 3730 |  | szt. |  | 85011093
1158030 | Napęd elektromotoryczny Aktor M, 24V, 0-10V/0-20mA/2P/3P, z adapterem, skok 40mm | 4500 |  | szt. | 4026755370805 | 85011091
1158031 | Napęd elektromotoryczny Aktor M, 24V, 0-10V/0-20mA/2P/3P, z powrotnikiem sprężynowym i adapterem, skok 40mm, do zaworów NO | 5780 |  | szt. | 4026755370812 | 85011091
1158032 | Napęd elektromotoryczny Aktor M, 24V, 0-10V/0-20mA/2P/3P, z powrotnikiem sprężynowym i adapterem, skok 40mm, do zaworów NC | 5420 |  | szt. | 4026755399202 | 85011091
1158033 | Adapter 230 V (do napędów Aktor M 1158030/31/32, 24 V) | 760 |  | szt. | 4026755436792 | 90329000
1159094 | Regtronic KM-IP moduł komunikacyjny BAC net Modbus TCP | 4280 |  | szt. | 4026755491999 | 85432000
1162054 | Zawór termostatyczny CV 9, DN 15, kątowy, z nastawą wstępną, chromowany | 261 |  | szt. | 4026755436341 | 84818031
1162154 | Zawór termostatyczny CV 9, DN 15, prosty, z nastawą wstępną, chromowany | 309 |  | szt. | 4026755436358 | 84818031
1162472 | Zawór termostatyczny CV 9, DN 15, kolanowo-kątowy, lewostronny, z nastawą wstępną, chromowany | 321 |  | szt. | 4026755436730 | 84818031
1162473 | Zawór termostatyczny CV 9, DN 15, kolanowo-kątowy, prawostronny, z nastawą wstępną, chromowany | 321 |  | szt. | 4026755436747 | 84818031
1163032 | Zawór termostatyczny E, DN 15 - 1/2, kątowy, antracytowy | 746 |  | szt. | 4026755200157 | 84818031
1163052 | Zawór termostatyczny E, DN 15 - 1/2, kątowy, chromowany | 746 |  | szt. | 4026755172096 | 84818031
1163062 | Zawór termostatyczny E, DN 15 - 1/2, kątowy, biały | 746 |  | szt. | 4026755172102 | 84818031
1163082 | Zawór termostatyczny E, DN 15 - 1/2, PN10, kątowy, inox | 810 |  | szt. | 4026755330175 | 84818031
1163132 | Zawór termostatyczny E, DN15 - 1/2, prosty, antracytowy | 727 |  | szt. | 4026755200164 | 84818031
1163152 | Zawór termostatyczny E, DN 15 - 1/2, prosty, chromowany | 692 |  | szt. | 4026755172119 | 84818031
1163162 | Zawór termostatyczny E, DN 15 - 1/2, prosty, biały | 692 |  | szt. | 4026755172126 | 84818031
1163182 | Zawór termostatyczny E, DN 15 - 1/2, PN10, prosty, inox | 815 |  | szt. | 4026755330182 | 84818031
1163232 | Zawór termostatyczny E, DN 15 - 1/2, osiowy, antracytowy | 920 |  | szt. | 4026755200171 | 84818031
1163252 | Zawór termostatyczny E, DN 15 - 1/2, osiowy, chromowany | 892 |  | szt. | 4026755172133 | 84818031
1163262 | Zawór termostatyczny E, DN 15 - 1/2, osiowy, biały | 892 |  | szt. | 4026755172140 | 84818031
1163432 | Zawór termostatyczny E, DN 15 - 1/2, kolanowo-kątowy lewostronny, antracytowy | 928 |  | szt. | 4026755200188 | 84818031
1163433 | Zawór termostatyczny E, DN 15 - 1/2, kolanowo-kątowy prawostronny, antracytowy | 928 |  | szt. | 4026755204667 | 84818031
1163452 | Zawór termostatyczny E, DN 15 - 1/2, kolanowo-kątowy lewostronny, chromowany | 884 |  | szt. | 4026755172157 | 84818031
1163453 | Zawór termostatyczny E, DN 15 - 1/2, kolanowo-kątowy prawostronny,chromowany | 884 |  | szt. | 4026755172171 | 84818031
1163462 | Zawór termostatyczny E, DN 15 - 1/2, kolanowo-kątowy lewostronny, biały | 884 |  | szt. | 4026755172164 | 84818031
1163463 | Zawór termostatyczny E, DN 15 - 1/2, kolanowo-kątowy prawostronny, biały | 884 |  | szt. | 4026755172188 | 84818031
1163482 | Zawór termostatyczny E, DN 15 - 1/2, PN10, kol.-kątowy, lewostronny, inox | 1010 |  | szt. | 4026755330199 | 84818031
1163483 | Zawór termostatyczny E, DN 15 - 1/2, PN10, kol.-kątowy, prawostronny, inox | 1020 |  | szt. | 4026755330205 | 84818031
1163552 | Dekoracyjny zawór termostatyczny EQ z funkcją automatycznego równoważenia, DN 15 1/2, kątowy, chromowany | 1030 |  | szt. | 4026755423419 | 84818031
1163562 | Dekoracyjny zawór termostatyczny EQ z funkcją automatycznego równoważenia, DN 15 1/2, kątowy, biały | 1030 |  | szt. | 4026755423426 | 84818031
1163652 | Dekoracyjny zawór termostatyczny EQ z funkcją automatycznego równoważenia, DN 15 1/2, prosty, chromowany | 1030 |  | szt. | 4026755423433 | 84818031
1163662 | Dekoracyjny zawór termostatyczny EQ z funkcją automatycznego równoważenia, DN 15 1/2, prosty, biały | 1030 |  | szt. | 4026755423440 | 84818031
1164052 | Zestaw przyłączeniowy termostatyczny E/Uni SH DN 15, figura kątowa, chromowany | 1780 |  | szt. | 4026755332629 | 84818031
1164152 | Zestaw przyłączeniowy termostatyczny E/Uni SH DN 15, figura prosta, chromowany | 1780 |  | szt. | 4026755332636 | 84818031
1164352 | Zestaw przyłączeniowy termostatyczny E/Uni SH DN 15, figura kol.-kątowa lewostronna, chromowany | 1980 |  | szt. | 4026755332643 | 84818031
1164452 | Zestaw przyłączeniowy termostatyczny E/Uni SH DN 15, figura kol.-kątowa prawostronna, chromowany | 1980 |  | szt. | 4026755332650 | 84818031
1164554 | Combi C, zawór powrotny, DN 15 - 1/2, kątowy, chromowany | 258 |  | szt. | 4026755436365 | 84818039
1165554 | Combi C, zawór powrotny, DN 15 - 1/2, prosty, chromowany | 271 |  | szt. | 4026755436372 | 84818039
1166032 | Combi E, zawór powrotny, DN 15 - 1/2, kątowy, antracytowy | 699 |  | szt. | 4026755200195 | 84818039
1166052 | Combi E, zawór powrotny, DN 15 - 1/2, kątowy, chromowany | 692 |  | szt. | 4026755133103 | 84818039
1166062 | Combi E, zawór powrotny, DN 15 - 1/2, kątowy, lakierowany proszkowo na biało | 692 |  | szt. | 4026755133127 | 84818039
1166082 | Combi E, zawór powrotny, DN 15 - 1/2, kątowy, inox | 779 |  | szt. | 4026755330212 | 84818039
1167032 | Combi E, zawór powrotny, DN 15 - 1/2, prosty, antracytowy | 727 |  | szt. | 4026755200201 | 84818039
1167052 | Combi E, zawór powrotny, DN 15 - 1/2, prosty, chromowany | 706 |  | szt. | 4026755133189 | 84818039
1167062 | Combi E, zawór powrotny, DN 15 - 1/2, prosty, lakierowany proszkowo na biało | 692 |  | szt. | 4026755133202 | 84818039
1167082 | Combi E, zawór powrotny, DN 15 - 1/2, prosty, inox | 811 |  | szt. | 4026755330229 | 84818039
1169093 | Złączka zaciskowa do rur miedzianych 1/2 x 15 mm, chromowana | 158 |  | szt. | 4026755133332 | 74122000
1169193 | Złączka zaciskowa do rur miedzianych 1/2 x 15 mm, biała | 158 |  | szt. | 4026755133370 | 74122000
1169493 | Złączka zaciskowa do rur miedzianych 1/2 x 15 mm, antracytowa | 156 |  | szt. | 4026755304121 | 74122000
1169553 | Przyłącze ścienne dekoracyjne DN 15 - 1/2GZ, chromowane | 486 |  | szt. | 4026755286557 | 84819000
1169563 | Przyłącze ścienne dekoracyjne DN 15 - 1/2GZ, białe | 486 |  | szt. | 4026755286564 | 84819000
1169593 | Złączka zaciskowa do rur miedzianych 1/2x15mm, inox | 209 |  | szt. | 4026755333558 | 74122000
1180603 | Zawór termostatyczny AF, DN 10 - 3/8, kątowy, z precyzyjną nastawą wstępną | 209 |  | szt. | 4026755186260 | 84818031
1180604 | Zawór termostatyczny AF, DN 15 - 1/2, kątowy, z precyzyjną nastawą wstępną | 247 |  | szt. | 4026755186277 | 84818031
1180606 | Zawór termostatyczny AF, DN 20 - 3/4, kątowy, z precyzyjną nastawą wstępną | 252 |  | szt. | 4026755186284 | 84818031
1180703 | Zawór termostatyczny AF, DN 10 - 3/8, prosty, z precyzyjną nastawą wstępną | 209 |  | szt. | 4026755186291 | 84818031
1180704 | Zawór termostatyczny AF, DN 15 - 1/2, prosty, z precyzyjną nastawą wstępną | 240 |  | szt. | 4026755186307 | 84818031
1180706 | Zawór termostatyczny AF, DN 20 - 3/4, prosty, z precyzyjną nastawą wstępną | 252 |  | szt. | 4026755186314 | 84818031
1180791 | Klucz nastawny do zaworów AF i wkładek GHF, z torebką | 271 |  | szt. | 4026755186321 | 84819000
1180793 | Przyrząd pomiarowy do kontroli nastawy wstepnej zaworów AF | 1960 |  | szt. | 4026755205497 | 90173000
1180903 | Zawór termostatyczny AF, DN 10 - 3/8, osiowy, z precyzyjną nastawą wstępną | 238 |  | szt. | 4026755420739 | 84818031
1180904 | Zawór termostatyczny AF, DN 15 - 1/2, osiowy, z precyzyjną nastawą wstępną | 238 |  | szt. | 4026755420746 | 84818031
1181003 | Zawór termostatyczny A, DN 10, kątowy | 126 |  | szt. | 4026755401219 | 84818031
1181004 | Zawór termostatyczny A, DN 15, kątowy | 129 |  | szt. | 4026755401226 | 84818031
1181006 | Zawór termostatyczny A, DN 20, kątowy | 157 |  | szt. | 4026755401233 | 84818031
1181008 | Zawór termostatyczny A, DN 25, kątowy | 300 |  | szt. | 4026755401240 | 84818031
1181010 | Zawór termostatyczny A, DN 32, kątowy | 512 | art. wycofany z produkcji, dostępny do wyczerpania zapasów | szt. | 4026755401257 | 84818031
1181097 | Zawór termostatyczny A, DN 15, G 3/4 GZ x R 1/2 GZ, kątowy | 137 |  | szt. | 4026755401264 | 84818031
1181103 | Zawór termostatyczny A, DN 10, prosty | 126 |  | szt. | 4026755401271 | 84818031
1181104 | Zawór termostatyczny A, DN 15, prosty | 129 |  | szt. | 4026755401288 | 84818031
1181106 | Zawór termostatyczny A, DN 20, prosty | 158 |  | szt. | 4026755401295 | 84818031
1181108 | Zawór termostatyczny A, DN 25, prosty | 289 |  | szt. | 4026755401301 | 84818031
1181110 | Zawór termostatyczny A, DN 32, prosty | 551 |  | szt. | 4026755401318 | 84818031
1181197 | Zawór termostatyczny A, DN 15, G 3/4 GZ x R 1/2 GZ, prosty | 143 |  | szt. | 4026755401325 | 84818031
1181304 | Zawór termostatyczny A, DN 15, prosty z nyplem kolankowym, kvs 1,80 | 230 |  | szt. | 4026755407730 | 84818039
1181390 | Zawór termostatyczny A, DN 10, kolanowo-kątowy, lewostronny | 171 |  | szt. | 4026755401561 | 84818031
1181391 | Zawór termostatyczny A, DN 10, kolanowo-kątowy, prawostronny | 171 |  | szt. | 4026755401578 | 84818031
1181392 | Zawór termostatyczny A, DN 15, kolanowo-kątowy, lewostronny | 171 |  | szt. | 4026755401585 | 84818031
1181393 | Zawór termostatyczny A, DN 15, kolanowo-kątowy, prawostronny | 171 |  | szt. | 4026755401592 | 84818031
1181396 | Zawór termostatyczny A, DN 15, G 3/4 GZ x R 1/2 GZ, kolanowo-kątowy, lewostronny | 177 |  | szt. | 4026755401349 | 84818031
1181397 | Zawór termostatyczny A, DN 15, G 3/4 GZ x R 1/2 GZ, kolanowo-kątowy, prawostronny | 177 |  | szt. | 4026755401356 | 84818031
1181403 | Zawór termostatyczny A, DN 10 ,osiowy | 140 |  | szt. | 4026755420753 | 84818031
1181404 | Zawór termostatyczny A, DN 15, osiowy | 144 |  | szt. | 4026755420760 | 84818031
1181406 | Zawór termostatyczny A, DN 20, osiowy | 231 |  | szt. | 4026755420777 | 84818031
1181460 | Zawór termostatyczny AF, DN 10, 3/8, kolanowo-kątowy, lewostronny, z precyzyjną nastawą wstępną | 259 |  | szt. | 4026755224665 | 84818031
1181461 | Zawór termostatyczny AF, DN 10, 3/8, kolanowo-kątowy, prawostronny, z precyzyjną nastawą wstępną | 259 |  | szt. | 4026755224672 | 84818031
1181462 | Zawór termostatyczny AF, DN 15, 1/2, kolanowo-kątowy, lewostronny, z precyzyjną nastawą wstępną | 259 |  | szt. | 4026755224689 | 84818031
1181463 | Zawór termostatyczny AF, DN 15, 1/2, kolanowo-kątowy, prawostronny, z precyzyjną nastawą wstępną | 259 |  | szt. | 4026755224696 | 84818031
1181492 | Zawór termostatyczny A, DN 15, G 3/4 GZ x R 1/2 GZ, osiowy | 150 |  | szt. | 4026755420784 | 84818031
1182063 | Zawór termostatyczny AQ, DN 10, kątowy, z funkcją automatycznego równoważenia i sitkiem filtrującym | 255 |  | szt. | 4026755468793 | 84818031
1182064 | Zawór termostatyczny AQ, DN 15, kątowy, z funkcją automatycznego równoważenia i sitkiem filtrującym | 255 |  | szt. | 4026755468809 | 84818031
1182066 | Zawór termostatyczny AQ, DN 20, kątowy, z funkcją automatycznego równoważenia i sitkiem filtrującym | 382 |  | szt. | 4026755468816 | 84818031
1182068 | Zawór termostatyczny AQ, DN 25, kątowy, z funkcją automatycznego równoważenia i sitkiem filtrującym | 497 |  | szt. | 4026755468823 | 84818031
1182084 | Zawór termostatyczny AQ, DN 15, kątowy, z funkcją automatycznego równoważenia i sitkiem filtrującym, z półśrubunkiem samouszczelniającym | 290 |  | szt. | 4026755468830 | 84818031
1182094 | Zawór termostatyczny AQH, DN 15, kątowy, 35-420 l/min, z funkcją automatycznego równoważenia i sitkiem filtrującym | 364 |  | szt. | 4026755484441 | 84818031
1182151 | Rozdzielacz jednorurowy Uno z odcięciem, M24x1,5GZ, rozstaw osi rur 35 mm | 400 |  | szt. | 4026755251470 | 84818039
1182163 | Zawór termostatyczny AQ, DN 10, prosty, z funkcją automatycznego równoważenia i sitkiem filtrującym | 255 |  | szt. | 4026755468847 | 84818031
1182164 | Zawór termostatyczny AQ, DN 15, prosty, z funkcją automatycznego równoważenia i sitkiem filtrującym | 255 |  | szt. | 4026755468854 | 84818031
1182166 | Zawór termostatyczny AQ, DN 20, prosty, z funkcją automatycznego równoważenia i sitkiem filtrującym | 382 |  | szt. | 4026755468861 | 84818031
1182168 | Zawór termostatyczny AQ, DN 25, prosty, z funkcją automatycznego równoważenia i sitkiem filtrującym | 497 |  | szt. | 4026755468878 | 84818031
1182184 | Zawór termostatyczny AQ, DN 15, prosty, z funkcją automatycznego równoważenia i sitkiem filtrującym, z półśrubunkiem samouszczelniającym | 290 |  | szt. | 4026755468885 | 84818031
1182194 | Zawór termostatyczny AQH, DN 15, prosty, 35-420 l/min, z funkcją automatycznego równoważenia i sitkiem filtrującym | 364 |  | szt. | 4026755484458 | 84818031
1182263 | Zawór termostatyczny AQ, DN 10, osiowy, z funkcją automatycznego równoważenia i sitkiem filtrującym | 292 |  | szt. | 4026755468892 | 84818031
1182264 | Zawór termostatyczny AQ, DN 15, osiowy, z funkcją automatycznego równoważenia i sitkiem filtrującym | 293 |  | szt. | 4026755468908 | 84818031
1182266 | Zawór termostatyczny AQ, DN 20, osiowy, z funkcją automatycznego równoważenia i sitkiem filtrującym | 324 |  | szt. | 4026755468915 | 84818031
1182294 | Zawór termostatyczny AQH, DN 15, osiowy, 35-420 l/min, z funkcją automatycznego równoważenia i sitkiem filtrującym | 364 |  | szt. | 4026755484465 | 84818031
1182360 | Zawór termostatyczny AQ, DN 10, kolanowo-kątowy, lewostronny, z funkcją automatycznego równoważenia i sitkiem filtrującym | 324 |  | szt. | 4026755468922 | 84818031
1182361 | Zawór termostatyczny AQ, DN 10, kolanowo-kątowy, prawostronny, z funkcją automatycznego równoważenia i sitkiem filtrującym | 324 |  | szt. | 4026755468939 | 84818031
1182362 | Zawór termostatyczny AQ, DN 15, kolanowo-kątowy, lewostronny, z funkcją automatycznego równoważenia i sitkiem filtrującym | 324 |  | szt. | 4026755468946 | 84818031
1182363 | Zawór termostatyczny AQ, DN 15, kolanowo-kątowy, prawostronny, z funkcją automatycznego równoważenia i sitkiem filtrującym | 324 |  | szt. | 4026755468953 | 84818031
1182503 | Zawór termostatyczny RFQ, DN 10, kątowy, z funkcją automatycznego równoważenia i sitkiem filtrującym | 255 |  | szt. | 4026755468960 | 84818031
1182504 | Zawór termostatyczny RFQ, DN 15, kątowy, z funkcją automatycznego równoważenia i sitkiem filtrującym | 255 |  | szt. | 4026755468977 | 84818031
1182506 | Zawór termostatyczny RFQ, DN 20, kątowy, z funkcją automatycznego równoważenia i sitkiem filtrującym | 382 |  | szt. | 4026755468984 | 84818031
1182603 | Zawór termostatyczny RFQ, DN 10, prosty, z funkcją automatycznego równoważenia i sitkiem filtrującym | 255 |  | szt. | 4026755468991 | 84818031
1182604 | Zawór termostatyczny RFQ, DN 15, prosty, z funkcją automatycznego równoważenia i sitkiem filtrującym | 255 |  | szt. | 4026755469004 | 84818031
1182606 | Zawór termostatyczny RFQ, DN 20, prosty, z funkcją automatycznego równoważenia i sitkiem filtrującym | 382 |  | szt. | 4026755469011 | 84818031
1182651 | Rozdzielacz dwururowy Duo z odcięciem, rozstaw osi rur 35 mm | 263 |  | szt. | 4026755251494 | 84818039
1183446 | Zawór termostatyczny AV 9, DN 15, 3/4 x 1/2GZ, kolanowo-kątowy lewostronny | 175 |  | szt. | 4026755422153 | 84818031
1183447 | Zawór termostatyczny AV 9, DN 15, 3/4 x 1/2 GZ, kolanowo-kątowy prawostronny | 182 |  | szt. | 4026755422160 | 84818031
1183470 | Zawór termostatyczny AV 9, DN 10, kolanowo-kątowy, lewostronny | 171 |  | szt. | 4026755407211 | 84818031
1183471 | Zawór termostatyczny AV 9, DN 10, kolanowo-kątowy, prawostronny | 171 |  | szt. | 4026755407228 | 84818031
1183472 | Zawór termostatyczny AV 9, DN 15, kolanowo-kątowy, lewostronny | 171 |  | szt. | 4026755407235 | 84818031
1183473 | Zawór termostatyczny AV 9, DN 15, kolanowo-kątowy, prawostronny | 171 |  | szt. | 4026755407242 | 84818031
1183571 | Zawór z rurką nurnikową ze stałym bypassem i odcięciem DN 15, z pionową rurką nurnikową | 487 |  | szt. | 4026755186413 | 84818031
1183581 | Zawór z pionową rurką nurnikową, z odcięciem DN15 | 492 |  | szt. | 4026755186420 | 84818031
1183703 | Zawór termostatyczny AV 9, DN 10, kątowy | 102 |  | szt. | 4026755407259 | 84818031
1183704 | Zawór termostatyczny AV 9, DN 15, kątowy | 108 |  | szt. | 4026755407266 | 84818031
1183706 | Zawór termostatyczny AV 9, DN 20, kątowy | 220 |  | szt. | 4026755407273 | 84818031
1183708 | Zawór termostatyczny AV 9, DN 25, kątowy | 311 |  | szt. | 4026755407280 | 84818031
1183747 | Zawór termostatyczny AV 9, DN 15, 3/4GZx1/2GZ, kątowy | 135 |  | szt. | 4026755422177 | 84818031
1183784 | Zawór termostatyczny AV 9, DN 15, kątowy, ze śrubunkiem samouszczelniającym | 134 |  | szt. | 4026755358421 | 84818031
1183793 | Zawór termostatyczny AV 9, odwrotny, DN 10, osiowy | 319 |  | szt. | 4026755431629 | 84818031
1183794 | Zawór termostatyczny AV 9, odwrotny, DN 15, osiowy | 322 |  | szt. | 4026755431636 | 84818031
1183803 | Zawór termostatyczny AV 9, DN 10, prosty | 102 |  | szt. | 4026755407303 | 84818031
1183804 | Zawór termostatyczny AV 9, DN 15, prosty | 108 |  | szt. | 4026755407310 | 84818031
1183806 | Zawór termostatyczny AV 9, DN 20, prosty | 220 |  | szt. | 4026755407327 | 84818031
1183808 | Zawór termostatyczny AV 9, DN 25, prosty | 311 |  | szt. | 4026755407334 | 84818031
1183847 | Zawór termostatyczny AV 9, DN 15, 3/4GZ x 1/2GZ, prosty | 154 |  | szt. | 4026755422184 | 84818031
1183884 | Zawór termostatyczny AV 9, DN 15, prosty, ze śrubunkiem samouszczelniającym | 164 |  | szt. | 4026755358438 | 84818031
1183893 | Zawór termostatyczny AV 9, odwrotny, DN 10, prosty | 319 |  | szt. | 4026755431643 | 84818031
1183894 | Zawór termostatyczny AV 9, odwrotny, DN 15, prosty | 322 |  | szt. | 4026755431650 | 84818031
1183903 | Zawór termostatyczny AV 9, DN 10, osiowy | 145 |  | szt. | 4026755407358 | 84818031
1183904 | Zawór termostatyczny AV 9, DN 15, osiowy | 152 |  | szt. | 4026755407365 | 84818031
1183906 | Zawór termostatyczny AV 9, DN 20, osiowy | 237 |  | szt. | 4026755407372 | 84818031
1183942 | Zawór termostatyczny AV 9, DN 15, 3/4GZ x 1/2GZ, osiowy | 158 |  | szt. | 4026755422191 | 84818031
1183961 | Klucz nastawny do zaworów AV 6, ADV 6 i RVF 6 | 30.2 |  | szt. | 4026755191790 | 84819000
1183962 | Klucz nastawny do zaworów AV 9 | 29.2 |  | szt. | 4026755414110 | 84819000
1184013 | Multiblock T, przyłącze z nastawą wstępną, proste, z nakretką 3/4 | 370 |  | szt. | 4026755241655 | 84818031
1184014 | Multiblock T, przyłącze z nastawą wstępną, kątowe, z nakrętką 3/4 | 353 |  | szt. | 4026755241662 | 84818031
1184016 | Multiblock T-RTL, do instalacji 2-rurowej, 3/4 GZ | 1180 |  | szt. | 4026755384284 | 84818031
1184023 | Multiblock T, przyłącze jedno- lub dwururowe, z nastawą wstępną, proste, z nakrętką 3/4 | 475 |  | szt. | 4026755291087 | 84818031
1184024 | Multiblock T, przyłącze jedno- lub dwururowe, z nastawą wstępną, kątowe, z nakrętką 3/4 | 458 |  | szt. | 4026755291094 | 84818031
1184025 | Multiblock TF, podwójne przyłącze do instalacji 1- lub 2-rurowej, z nastawą wstępną, GZ 3/4 | 815 |  | szt. | 4026755312089 | 84818031
1184033 | Multiblock T, przyłącze jedno- lub dwururowe, z nastawą wstępną, proste, z nyplem 1/2 | 458 |  | szt. | 4026755291100 | 84818031
1184034 | Multiblock T, przyłącze jedno- lub dwururowe, z nastawą wstępną, kątowe, z nyplem 1/2 | 458 |  | szt. | 4026755291117 | 84818031
1184035 | Multiblock TF, podwójne przyłącze do instalacji 1- lub 2-rurowej, z nastawą wstępną, GW 1/2 | 775 |  | szt. | 4026755312096 | 84818031
1184073 | Multiblock TQ przyłącze do instalacji 2-rurowej z wkładką QV, proste | 584 |  | szt. | 4026755423457 | 84818031
1184074 | Multiblock TQ przyłącze do instalacji 2-rurowej z wkładką QV, kątowe | 584 |  | szt. | 4026755423464 | 84818031
1184076 | Multiblock TQ-RTL, z wkładką Q-Tech do automatycznego równoważenia hydraulicznego, do instalacji 2-rurowej, 1/2 GW | 1490 |  | szt. | 4026755431476 | 84818031
1184077 | Maskownica dekoracyjna do Multiblock T-RTL chromowana | 179 |  | szt. | 4026755384291 | 84818031
1184083 | Multiblock T, przyłącze z nastawą wstępną, proste, z nyplem 1/2 | 362 |  | szt. | 4026755241679 | 84818031
1184084 | Multiblock T, przyłącze z nastawą wstępną, kątowe, z nyplem 1/2 | 362 |  | szt. | 4026755241686 | 84818031
1184086 | Multiblock T-RTL, do instalacji 2-rurowej, 1/2 GW | 1200 |  | szt. | 4026755384307 | 84818031
1184087 | Maskownica dekoracyjna biała do Multiblok TF, biała | 130 |  | szt. | 4026755384314 | 39269097
1184088 | Maskownica dekoracyjna do Multiblock T, forma prosta, antracytowa | 92.4 |  | szt. | 4026755348835 | 39269097
1184089 | Maskownica dekoracyjna do Multiblock T, forma kątowa, antracytowa | 91.6 |  | szt. | 4026755348842 | 39269097
1184090 | Maskownica dekoracyjna do Multiblock T forma prosta, inox | 238 |  | szt. | 4026755316018 | 39269097
1184091 | Maskownica dekoracyjna do Multiblock T forma kątowa, inox | 121 |  | szt. | 4026755316025 | 39269097
1184092 | Maskownica dekoracyjna do Multiblock TF, biała | 87.8 |  | szt. | 4026755312102 | 39269097
1184093 | Maskownica dekoracyjna do Multiblock TF, chromowana | 120 |  | szt. | 4026755312119 | 39269097
1184094 | Atrapa rozruchowa do instalacji z armaturą Multiblock T-RTL i Multiblock TQ-RTL | 540 |  | szt. | 4026755417623 | 84818079
1184095 | Maskownica dekoracyjna biała do art. 1184013/83 | 66.6 |  | szt. | 4026755271607 | 39269097
1184096 | Maskownica dekoracyjna biała do art. 1184014/84 | 66.6 |  | szt. | 4026755268942 | 39269097
1184097 | Maskownica dekoracyjna chromowana do art. 1184013/83 | 92.1 |  | szt. | 4026755277302 | 39269097
1184098 | Maskownica dekoracyjna chromowana do art. 1184014/84 | 92.1 |  | szt. | 4026755277319 | 39269097
1184135 | Zestaw przyłączeniowy do grzejników łazienkowych, Multiblock TFU + Uni SH, biały | 1200 |  | szt. | 4026755319583 | 84818031
1184183 | Zestaw przyłączeniowy do grzejników łazienkowych, Multiblock T, Uni SH, biały, prosty | 643 |  | szt. | 4026755314977 | 84818031
1184184 | Zestaw przyłączeniowy do grzejników łazienkowych, Multiblock T + Uni SH, biały, kątowy | 643 |  | szt. | 4026755314984 | 84818031
1184188 | Multiblock T-RTL, maskownica, termostat Uni SH, kątowy, biały, do instalacji 2-rurowej, 3/4GZ + nyple 1/2 GW | 1560 |  | szt. | 4026755422658 | 84818031
1184235 | Zestaw przyłączeniowy do grzejników łazienkowych, Multiblock TFU, Uni SH, chromowany | 1320 |  | szt. | 4026755319590 | 84818031
1184283 | Zestaw przyłączeniowy do grzejników łazienkowych, Multiblock T + Uni SH, chromowany, prosty | 693 |  | szt. | 4026755314991 | 84818031
1184284 | Zestaw przyłączeniowy do grzejników łazienkowych, Multiblock T + Uni SH, chromowany, kątowy | 678 |  | szt. | 4026755315004 | 84818031
1184288 | Multiblock T-RTL, maskownica, termostat Uni SH,, kątowy, chrom, do instalacji 2-rurowej, 3/4GZ + nyple 1/2 GW | 1700 |  | szt. | 4026755422672 | 84818031
1184383 | Zestaw przyłączeniowy do grzejników łazienkowych Multiblock T/Uni SH, prosty, inox | 782 |  | szt. | 4026755332490 | 84818031
1184384 | Zestaw przyłączeniowy do grzejników łazienkowych Multiblock T/Uni SH, kątowy, inox | 778 |  | szt. | 4026755332506 | 84818031
1185003 | Zawór termostatyczny RFV 9, DN 10, kątowy | 102 |  | szt. | 4026755422719 | 84818031
1185004 | Zawór termostatyczny RFV 9, DN 15, kątowy | 102 |  | szt. | 4026755422726 | 84818031
1185006 | Zawór termostatyczny RFV 9, DN 20, kątowy | 252 |  | szt. | 4026755422733 | 84818031
1185103 | Zawór termostatyczny RFV 9, DN 10, prosty | 102 |  | szt. | 4026755422740 | 84818031
1185104 | Zawór termostatyczny RFV 9, DN 15, prosty | 102 |  | szt. | 4026755422757 | 84818031
1185106 | Zawór termostatyczny RFV 9, DN 20, prosty | 252 |  | szt. | 4026755422764 | 84818031
1186002 | Wkładka ADV 9 do zaworów grzejnikowych | 243 | Części zamienne | szt. | 4026755431674 | 84819000
1186052 | Wkładka do zaworów P, DN 15, kvs=0,45, liniowa charakterystyka przepływu | 103 |  | szt. | 4026755251500 | 84819000
1186053 | Wkładka do zaworów P, DN 15, kvs=1,00, liniowa charakterystyka przepływu | 87.2 |  | szt. | 4026755251517 | 84819000
1186054 | Wkładka zaworowa do zaworu Cocon, kvs=1,8 | 93.3 |  | szt. | 4026755297980 | 84819000
1186200 | Wkładka do zaworów AZ (szczególnie do instalacji parowych) | 361 | Części zamienne | szt. | 4026755191813 | 84819000
1187047 | Wkładka do zaworów AV 9 | 185 | Części zamienne | szt. | 4026755414424 | 84819000
1187049 | Wkładka do zaworów A (od roku prod. 2013) | 116 | Części zamienne | szt. | 4026755407747 | 84819000
1187056 | Wkładka zaworowa do trójdrogowych zaworów modernizacyjnych, z nastawą wstępną | 333 | Części zamienne | szt. | 4026755191820 | 84819000
1187059 | Wkładka do zaworów grzejnikowych A, RF, DN10-DN15 | 116 | Części zamienne | szt. | 4026755429817 | 84819000
1187065 | Wkładka do zaworów termostatycznych AQ | 284 | Części zamienne | szt. | 4026755417975 | 84819000
1187070 | Wkładka zaworowa stosowana w przypadku zamiany zasilania i powrotu, do zaworów A, AV 6, RF i RFV6 | 409 | Części zamienne | szt. | 4026755191844 | 84819000
1187071 | Wkładka zaworowa lub kołpak gwintowany Combi LR | 110 |  | szt. | 4026755235104 | 84819000
1187078 | Wkładka zaworowa AV9U do Multiblocków T/TU/TFU i Uniboxów E | 326 | Części zamienne | szt. | 4026755432862 | 84818031
1187090 | Pakiet 10 sitek zamiennych do wkładki zaworowej QA (Q-tech) | 245 | Części zamienne | szt. | 4026755436402 | 84219990
1187095 | Wkładka QAH 35-420 l/min do zaworów AQH | 284 |  | szt. | 4026755476392 | 84819000
1187352 | Wkładka do zaworów F, DN10-DN 20, z precyzyjną nastawą wstępną, kv 0.32 | 252 | Części zamienne | szt. | 4026755169430 | 84819000
1187504 | Zawór termostatyczny AZ V, DN 15, kątowy, z bezstopniową nastawą wstępną | 196 |  | szt. | 4026755393521 | 84818031
1187506 | Zawór termostatyczny AZ V, DN 20, kątowy, z bezstopniową nastawą wstępną | 224 |  | szt. | 4026755393538 | 84818031
1187604 | Zawór termostatyczny AZ V, DN 15, prosty, z bezstopniową nastawą wstępną | 184 |  | szt. | 4026755391589 | 84818031
1187606 | Zawór termostatyczny AZ V, DN 20, prosty, z bezstopniową nastawą wstępną | 227 |  | szt. | 4026755391596 | 84818031
1187608 | Zawór termostatyczny AZ V, DN 25, prosty, z bezstopniową nastawą wstępną | 289 |  | szt. | 4026755391602 | 84818031
1188051 | Demo-Bloc - specjalne urządzenie do wymiany wkładki zaworowej, M30x1,5 | 2400 |  | szt. | 4026755182279 | 84818081
1188089 | Uchwyt do Demo-Blocka do wymiany wkładek w zaworach ze złączem M30x1.0 | 352 |  | szt. | 4026755454123 | 84819000
1188091 | Uchwyt do Demo-Blocka do wymiany wkładek w zaworach ze złączem M30x1.5 | 362 |  | szt. | 4026755311143 | 84819000
1188093 | Trzpień do Demo-Blocka do pomiaru różnicy ciśnień | 789 |  | szt. | 4026755311150 | 84819000
1188095 | Uchwyt do Demo-Blocka do wymiany wkładek w zaworach HRV i Combi LR | 779 |  | szt. | 4026755379129 | 84819000
1188363 | Zawór termostatyczny ADV9, M30x1,5, DN 10, kątowy | 192 |  | szt. | 4026755431681 | 84818031
1188364 | Zawór termostatyczny ADV9, M30x1,5, DN 15, kątowy | 197 |  | szt. | 4026755431698 | 84818031
1188366 | Zawór termostatyczny ADV9, M30x1,5, DN 20, kątowy | 243 |  | szt. | 4026755431704 | 84818031
1188400 | Koronka czyszcząca do wszystkich zaworów | 320 |  | szt. | 4026755191868 | 84819000
1188463 | Zawór termostatyczny ADV9, M30x1,5, DN 10, prosty | 211 |  | szt. | 4026755431711 | 84818031
1188464 | Zawór termostatyczny ADV9, M30x1,5, DN 15, prosty | 213 |  | szt. | 4026755431728 | 84818031
1188466 | Zawór termostatyczny ADV9, M30x1,5, DN 20, prosty | 255 |  | szt. | 4026755431735 | 84818031
1189087 | Rozeta maskująca do przyłączy Multiblock T-RTL i Multiblock TQ-RTL, biała | 108 |  | szt. | 4026755432909 | 39259010
1189094 | Uchwyt montażowy do Multiblock T-RTL i Multiblock TQ-RTL | 110 |  | szt. | 4026755418927 | 84819000
1189361 | Półśrubunek kolankowy 3/4NZx3/4GZ | 179 |  | szt. | 4026755231625 | 84818039
1190503 | Zawór do ręcznej regulacji HR, DN 10, 3/8, kątowy | 108 |  | szt. | 4026755232370 | 84818039
1190504 | Zawór do ręcznej regulacji HR, DN 15, 1/2, kątowy | 111 |  | szt. | 4026755232387 | 84818039
1190506 | Zawór do ręcznej regulacji HR, DN 20, 3/4, kątowy | 178 |  | szt. | 4026755232394 | 84818039
1190603 | Zawór do ręcznej regulacji HR, DN 10, 3/8, prosty | 138 |  | szt. | 4026755232400 | 84818031
1190604 | Zawór do ręcznej regulacji HR, DN 15, 1/2, prosty | 155 |  | szt. | 4026755232417 | 84818039
1190606 | Zawór do ręcznej regulacji HR, DN 20, 3/4, prosty | 177 |  | szt. | 4026755232424 | 84818039
1191503 | Zawór do ręcznej regulacji HRV, DN 10, 3/8, kątowy, z nastawą wstępną | 171 |  | szt. | 4026755251678 | 84818039
1191504 | Zawór do ręcznej regulacji HRV, DN 15, 1/2, kątowy, z nastawą wstępną | 192 |  | szt. | 4026755251685 | 84818039
1191506 | Zawór do ręcznej regulacji HRV, DN 20, 3/4, kątowy, z nastawą wstępną | 212 |  | szt. | 4026755296457 | 84818039
1191603 | Zawór do ręcznej regulacji HRV, DN 10, 3/8, prosty, z nastawą wstępną | 186 |  | szt. | 4026755251692 | 84818039
1191604 | Zawór do ręcznej regulacji HRV, DN 15, 1/2, prosty, z nastawą wstępną | 209 |  | szt. | 4026755251708 | 84818039
1191606 | Zawór do ręcznej regulacji HRV, DN 20, 3/4, prosty, z nastawą wstępną | 230 |  | szt. | 4026755296464 | 84818039
1194503 | Zawór do ręcznej regulacji HRV, DN 10, 3/8, kątowy, z nastawą wstępną, skrócona długość zabudowy | 161 |  | szt. | 4026755257953 | 84818039
1194504 | Zawór do ręcznej regulacji HRV, DN 15, 1/2, kątowy, z nastawą wstępną, skrócona długość zabudowy | 168 |  | szt. | 4026755257960 | 84818039
1194506 | Zawór do ręcznej regulacji HRV, DN 20, 3/4, kątowy, z nastawą wstępną, skrócona długość zabudowy | 201 |  | szt. | 4026755304152 | 84818039
1194603 | Zawór do ręcznej regulacji HRV, DN 10, 3/8, prosty, z nastawą wstępną, skrócona długość zabudowy | 182 |  | szt. | 4026755257977 | 84818039
1194604 | Zawór do ręcznej regulacji HRV, DN 15, 1/2, prosty, z nastawą wstępną, skrócona długość zabudowy | 198 |  | szt. | 4026755257984 | 84818039
1194606 | Zawór do ręcznej regulacji HRV, DN 20, 3/4, prosty, z nastawą wstępną, skrócona długość zabudowy | 221 |  | szt. | 4026755304169 | 84818039
1300352 | Brawa-Mix termostatyczny zawór mieszający do wody użytkowej, DN 20, PN10, z brązu, bez nakrętki złącznej | 936 | art. wycofany z produkcji, dostępny do wyczerpania zapasów | szt. | 4026755133547 | 84818059
1340941 | Regudis W-HTU Basic, mieszkaniowy węzeł cieplny,15 l/min CWU, wymiennik lutowany miedzią, z wylotem zimnej wody, z pasówką wodomierza | na zapytanie |  | szt. | 4026755438512 | 84818059
1340942 | Regudis W-HTU Basic, mieszkaniowy węzeł cieplny,17 l/min CWU, wymiennik lutowany miedzią, z wylotem zimnej wody, z pasówką wodomierza | na zapytanie |  | szt. | 4026755438529 | 84818059
1341030 | Regudis W-HTU - mieszkaniowy węzel cieplny, 12l/min, wymiennik lutowany miedzią | na zapytanie |  | szt. | 4026755358544 | 84818059
1341031 | Regudis W-HTU - mieszkaniowy węzel cieplny, 15l/min, wymiennik lutowany miedzią | na zapytanie |  | szt. | 4026755358551 | 84818059
1341032 | Regudis W-HTU - mieszkaniowy węzel cieplny, 17l/min, wymiennik lutowany miedzią | na zapytanie |  | szt. | 4026755358568 | 84818059
1341050 | Regudis W-HTU - mieszkaniowy węzel cieplny, 12l/min, wymiennik lutowany niklem | na zapytanie |  | szt. | 4026755384857 | 84818059
1341051 | Regudis W-HTU - mieszkaniowy węzel cieplny, 15l/min, wymiennik lutowany niklem | na zapytanie |  | szt. | 4026755384864 | 84818059
1341052 | Regudis W-HTU - mieszkaniowy węzel cieplny, 17l/min, wymiennik lutowany niklem | na zapytanie |  | szt. | 4026755384871 | 84818059
1341070 | Szafka podtynkowa do węzła Regudis, biała, szer. 560 x wys. 870…1075 x gł. 150…215 mm | na zapytanie |  | szt. | 4026755371772 | 73269098
1341071 | Szafka natynkowa do węzła Regudis, biała, szer. 700 x wys. 980...1005 x gł. 160 mm | na zapytanie |  | szt. | 4026755413168 | 73269098
1341072 | Szafka wisząca do węzła Regudis, szer. 750 x wys. 1000 x gł. 175 mm | na zapytanie |  | szt. | 4026755435658 | 73269098
1341074 | Szafka natynkowa do węzła Regudis, biała, podwyższona, szer. 750 x wys. 1523…1648 x gł. 175 mm | na zapytanie |  | szt. | 4026755441109 | 73269098
1341080 | Zespół 7 zaworów kulowych do węzła Regudis W-HTU | na zapytanie |  | szt. | 4026755358445 | 84818081
1341082 | Zespół 5 zaworów kulowych, z funkcją przepłukania od strony zasilania, do węzła Regudis W-HTU | na zapytanie |  | szt. | 4026755417043 | 84818081
1341083 | Zespół 5 zaworów kulowych do węzła Regudis W-HTU, bez przyłączy mieszkaniowego obiegu grzewczego | na zapytanie |  | szt. | 4026755422818 | 84818081
1341084 | Zespół 6 zaworów kulowych do węzła Regudis W-HTU, bez wylotu zimnej wody na mieszkanie | na zapytanie |  | szt. | 4026755425437 | 84818081
1341087 | Zespół utrzymania temperatury do węzłów Regudis W-HTO Duo | na zapytanie |  | szt. | 4026755473100 | 84819000
1341088 | Zespół utrzymania temperatury zasilania do do montażu w węzłach Regudis W-HTU lub W-TU | na zapytanie |  | szt. | 4026755446630 | 84819000
1341089 | Zespół utrzymania temperatury zasilania do do montażu w węzłach Regudis W-HTO | na zapytanie |  | szt. | 4026755446647 | 84819000
1341091 | Ogranicznik temperatury powrotu do Regudis W-HTU | na zapytanie |  | szt. | 4026755410693 | 84818051
1341092 | Obejma uziemiająca | na zapytanie |  | szt. | 4026755410723 | 85359000
1341095 | Kaseta natynkowa do Regudis W | na zapytanie |  | szt. | 4026755358469 | 73269098
1341130 | Regudis W-HTF z bezpośrednim obiegiem grzewczym, 12 l/min, wymiennik lutowany miedzią | na zapytanie |  | szt. | 4026755383140 | 84818059
1341131 | Regudis W-HTF z bezpośrednim obiegiem grzewczym, 15 l/min, wymiennik lutowany miedzią | na zapytanie |  | szt. | 4026755383157 | 84818059
1341132 | Regudis W-HTF z bezpośrednim obiegiem grzewczym, 17 l/min, wymiennik lutowany miedzią | na zapytanie |  | szt. | 4026755383164 | 84818059
1341140 | Regudis W-HTF z podmieszaniem stałowartościowym, 12 l/min, wymiennik lutowany miedzią | na zapytanie |  | szt. | 4026755383171 | 84818059
1341141 | Regudis W-HTF z podmieszaniem stałowartościowym, 15 l/min, wymiennik lutowany miedzią | na zapytanie |  | szt. | 4026755383188 | 84818059
1341142 | Regudis W-HTF z podmieszaniem stałowartościowym, 17 l/min, wymiennik lutowany miedzią | na zapytanie |  | szt. | 4026755383195 | 84818059
1341150 | Regudis W-HTF z bezpośrednim obiegiem grzewczym, 12 l/min, wymiennik lutowany niklem | na zapytanie |  | szt. | 4026755394245 | 84818059
1341151 | Regudis W-HTF z bezpośrednim obiegiem grzewczym, 15 l/min, wymiennik lutowany niklem | na zapytanie |  | szt. | 4026755394252 | 84818059
1341152 | Regudis W-HTF z bezpośrednim obiegiem grzewczym, 17 l/min, wymiennik lutowany niklem | na zapytanie |  | szt. | 4026755394269 | 84818059
1341160 | Regudis W-HTF z podmieszaniem stałowartościowym, 12 l/min, wymiennik lutowany niklem | na zapytanie |  | szt. | 4026755394276 | 84818059
1341161 | Regudis W-HTF z podmieszaniem stałowartościowym, 15 l/min, wymiennik lutowany niklem | na zapytanie |  | szt. | 4026755394283 | 84818059
1341162 | Regudis W-HTF z podmieszaniem stałowartościowym, 17 l/min, wymiennik lutowany niklem | na zapytanie |  | szt. | 4026755394290 | 84818059
1341170 | Szafka podtynkowa do węzła Regudis, biała, szer. 700 x wys. 980…1105 x gł. 110…180 mm | na zapytanie |  | szt. | 4026755396607 | 73269098
1341175 | Szafka podtynkowa do węzła Regudis, wersja wydłużona, biała, szer. 700 x wys. 1440…1565 x gł. 110…180 mm | na zapytanie |  | szt. | 4026755396614 | 73269098
1341177 | Szafka podtynkowa do węzła Regudis, wersja wydłużona, biała, szer. 880 x wys. 1440…1565 x gł. 110…180 mm | na zapytanie |  | szt. | 4026755435412 | 73269098
1341180 | Zespół 7 zaworów kulowych do węzła Regudis W-HTF | na zapytanie |  | szt. | 4026755394306 | 84818081
1341182 | Zespół zaworów kulowych, osprzęt do Regudis W-HTF wykonanie GSWB | na zapytanie |  | szt. | 4026755398342 | 84818081
1341183 | Zespół zaworów kulowych do Regudis W-HTF | na zapytanie |  | szt. | 4026755412710 | 84818081
1341184 | Zespół przyłączeniowy cyrkulacji cwu | na zapytanie |  | szt. | 4026755412734 | 84818081
1341185 | Zespół 5 zaworów kulowych, z funkcją przepłukania od strony zasilania, do węzła Regudis W-HTF | na zapytanie |  | szt. | 4026755435429 | 84818081
1341187 | Zestaw przyłączeniowy do rozdzielacza ze stali nierdzewnej | na zapytanie |  | szt. | 4026755396621 | 74122000
1341188 | Zespół utrzymania temperatury zasilania do do montażu w węzłach Regudis W-HTF | na zapytanie |  | szt. | 4026755446654 | 84819000
1341189 | Mostek montażowo-płuczący do węzłów Regudis | na zapytanie |  | szt. | 4026755443561 | 74122000
1341193 | Szafka natynkowa podwyższona do Regudis W i rozdzielacza Multidis SF max. 12 obiegów, szer. 880 x wys. 1440...1565 x gł. 160 mm | na zapytanie |  | szt. | 4026755457216 | 73269098
1341195 | Szafka natynkowa, osprzęt do Regudis W-HTF wykonanie GSWB | na zapytanie |  | szt. | 4026755397819 | 73269098
1341197 | Szafka natynkowa do węzła Regudis, biała, szer. 645 x wys. 800 x gł. 120 mm | na zapytanie |  | szt. | 4026755405040 | 73269098
1341198 | Szafka natynkowa do węzła Regudis, wersja wydłużona, biała, szer. 700 x wys. 1440…1565 x gł. 160 mm | na zapytanie |  | szt. | 4026755411577 | 73269098
1341220 | Regudis W-HTU - mieszkaniowy węzeł cieplny, 8 l/min CWU, wymiennik z podwójną ścianką, lutowany miedzią, bez wylotu zimnej wody, bez pasówki wodomierza | na zapytanie |  | szt. | 4026755421002 | 84818059
1341231 | Regudis W-HTU, 15 l/min, wymiennik lutowany miedzią | na zapytanie |  | szt. | 4026755393552 | 84818059
1341251 | Regudis W-HTU, 15 l/min, wymiennik z podwójną ścianką, lutowany niklem, bez wylotu zimnej wody, bez pasówki wodomierza | na zapytanie |  | szt. | 4026755431810 | 84818059
1341257 | Regudis W-TU, wykonanie tylko do podgrzewu wody użytkowej, 17 l/min, wymiennik ciepła lutowany miedzią | na zapytanie |  | szt. | 4026755400564 | 84818059
1341267 | Regudis W-TU, węzeł do podgrzewu ciepłej wody, 17 l/min, wymiennik lutowany niklem, bez obiegu grzewczego | na zapytanie |  | szt. | 4026755431827 | 84818059
1341271 | Regudis W-HT, 15 l/min, wymiennik lutowany niklem | na zapytanie |  | szt. | 4026755399981 | 84818059
1341274 | Regudis W-HTO, 15 l/min CWU, wymiennik lutowany miedzią, bez wylotu zimnej wody, bez pasówki wodomierza | na zapytanie |  | szt. | 4026755405057 | 84818059
1341280 | Wymiennik ciepła do Regudis W, 12 l/min, lutowany miedzią | na zapytanie |  | szt. | 4026755392104 | 84195080
1341281 | Wymiennik ciepła do Regudis W, 15 l/min, lutowany miedzią | na zapytanie |  | szt. | 4026755392111 | 84195080
1341282 | Wymiennik ciepła do Regudis W, 17 l/min, lutowany miedzią | na zapytanie |  | szt. | 4026755392128 | 84195080
1341283 | Wymiennik ciepła do Regudis W-HTF, 12 l/min, lutowany miedzią | na zapytanie |  | szt. | 4026755407808 | 84195080
1341284 | Wymiennik ciepła do Regudis W-HTF, 15 l/min, lutowany miedzią | na zapytanie |  | szt. | 4026755407815 | 84195080
1341290 | Wymiennik ciepła do Regudis W, 12 l/min, lutowany niklem | na zapytanie |  | szt. | 4026755392135 | 84195080
1341291 | Wymiennik ciepła do Regudis W, 15 l/min, lutowany niklem | na zapytanie |  | szt. | 4026755392142 | 84195080
1341292 | Wymiennik ciepła do Regudis W, 17 l/min, lutowany niklem | na zapytanie |  | szt. | 4026755392159 | 84195080
1341295 | Szafka natynkowa, wysoka, do Regudis W-HT | na zapytanie |  | szt. | 4026755399998 | 73269098
1341296 | Szafka natynkowa do węzła Regudis W-HTU z wymiennikiem o podwójnej ściance, biała | na zapytanie |  | szt. | 4026755424256 | 73269098
1341332 | Regudis W-HTU Duo - mieszkaniowy węzeł cieplny, 17 l/min CWU, wymiennik lutowany miedzią, z separacją obiegów | na zapytanie |  | szt. | 4026755411805 | 84818059
1341340 | Regudis W-HTF, mieszkaniowy węzeł cieplny, 12 l/min., wymiennik lutowany miedzią, z 2 obiegowym obwodem grzewczym | na zapytanie |  | szt. | 4026755411812 | 84818059
1341341 | Regudis W-HTF, mieszkaniowy węzeł cieplny, 15 l/min., wymiennik lutowany miedzią, z 2 obiegowym obwodem grzewczym | na zapytanie |  | szt. | 4026755411829 | 84818059
1341342 | Regudis W-HTF, mieszkaniowy węzeł cieplny, 17 l/min., wymiennik lutowany miedzią, z 2 obiegowym obwodem grzewczym | na zapytanie |  | szt. | 4026755411836 | 84818059
1341360 | Regudis W-HTF, mieszkaniowy węzeł cieplny, 12 l/min., wymiennik lutowany niklem, z 2 obiegowym obwodem grzewczym | na zapytanie |  | szt. | 4026755411843 | 84818059
1341361 | Regudis W-HTF, mieszkaniowy węzeł cieplny, 15 l/min., wymiennik lutowany niklem, z 2 obiegowym obwodem grzewczym | na zapytanie |  | szt. | 4026755411850 | 84818059
1341362 | Regudis W-HTF, mieszkaniowy węzeł cieplny, 17 l/min., wymiennik lutowany niklem, z 2 obiegowym obwodem grzewczym | na zapytanie |  | szt. | 4026755411867 | 84818059
1341372 | Regudis W-HTU Duo - mieszkaniowy węzeł cieplny, 17 l/min CWU, wymiennik lutowany miedzią, z separacją obiegów, bez wylotu zimnej wody na mieszkanie, bez psówki wodomierza | na zapytanie |  | szt. | 4026755430974 | 84818059
1341383 | Wymiennik ciepła do Regudis W-HTF, 12 l/min, lutowany niklem | na zapytanie |  | szt. | 4026755407839 | 84195080
1341384 | Wymiennik ciepła do Regudis W-HTF, 15 l/min, lutowany niklem | na zapytanie |  | szt. | 4026755407846 | 84195080
1341442 | Regudis W-HTF, mieszkaniowy węzeł cieplny, 17 l/min, wymiennik lutowany miedzią, z cyrkulacją cwu i obiegiem grzewczym z podmieszaniem | na zapytanie |  | szt. | 4026755412239 | 84818059
1341462 | Regudis W-HTF, mieszkaniowy węzeł cieplny, 17 l/min, wymiennik lutowany niklem, z cyrkulacją cwu i obiegiem grzewczym z podmieszaniem | na zapytanie |  | szt. | 4026755412260 | 84818059
1341542 | Regudis W-HTF, mieszkaniowy węzeł cieplny, 17 l/min, wymiennik lutowany miedzią, z cyrkulacją cwu, z dwoma obiegami grzewczymi | na zapytanie |  | szt. | 4026755412666 | 84818059
1341562 | Regudis W-HTF, mieszkaniowy węzeł cieplny, 17 l/min, wymiennik lutowany niklem, z cyrkulacją cwu, z dwoma obiegami grzewczymi | na zapytanie |  | szt. | 4026755412697 | 84818059
1341642 | Regudis W-HTF, mieszkaniowy węzeł cieplny, 17 l/min., wymiennik lutowany miedzią, z cyrkulacją cwu, z regulatorem róznicy ciśnień i bezpośrednim obiegiem grzewczym | na zapytanie |  | szt. | 4026755435467 | 84818059
1341662 | Regudis W-HTF, mieszkaniowy węzeł cieplny, 17 l/min., wymiennik lutowany niklem, z cyrkulacją cwu, z regulatorem róznicy ciśnień i bezpośrednim obiegiem grzewczym | na zapytanie |  | szt. | 4026755435474 | 84818059
1341980 | Zawór kulowy 3/4 GZ x 3/4 GW z czerwonym uchwytem, do zespołów zaworowych węzłów Regudis | 473 | Części zamienne | szt. | 4026755430479 | 84818081
1341981 | Zawór kulowy 3/4 GZ x 3/4 GW z niebieskim uchwytem, do zespołów zaworowych węzłów Regudis | 473 | Części zamienne | szt. | 4026755430486 | 84818081
1342093 | Regtronic RD-W - sterownik ogrzewania | na zapytanie |  | szt. | 4026755422825 | 90328900
1343050 | Regulator PM do Regudis W, z wyjątkiem Regudis W-TU/GSWB i Regudis W z cyrkulacją CWU (produkowane do 2016 roku) | na zapytanie |  | szt. | 4026755336252 | 84819000
1343051 | Wkładka serwisowa do układu regulacji ciepłej wody użytkowej w Regudis W-HTU/W-HTF | na zapytanie |  | szt. | 4026755491470 | 84819000
1343052 | Regulator różnicy ciśnień do Regudis W-HTU, część zamienna | 1070 |  | szt. | 4026755492835 | 84819000
1343053 | Regulator różnicy ciśnień do Regudis W-HTF, część zamienna | 1070 |  | szt. | 4026755492842 | 84819000
1343092 | Termostat do regulacji temperatury wody pitnej w węzłach Regudis, ze spiralnym czujnikiem ze stali nierdzewnej | 1090 | Części zamienne | szt. | 4026755422832 | 84818051
1344030 | Regudis W-HTE, mieszkaniowy węzeł cieplny ze sterowaniem elektronicznym, 12 l/min, wymiennik lutowany miedzią | na zapytanie |  | szt. | 4026755446890 | 84818059
1344031 | Regudis W-HTE, mieszkaniowy węzeł cieplny ze sterowaniem elektronicznym, 18 l/min, wymiennik lutowany miedzią | na zapytanie |  | szt. | 4026755446906 | 84818059
1344032 | Regudis W-HTE, mieszkaniowy węzeł cieplny ze sterowaniem elektronicznym, 25 l/min, wymiennik lutowany miedzią | na zapytanie |  | szt. | 4026755446913 | 84818059
1344050 | Regudis W-HTE, mieszkaniowy węzeł cieplny ze sterowaniem elektronicznym, 12 l/min, wymiennik lutowany miedzią i powlekany | na zapytanie |  | szt. | 4026755446920 | 84818059
1344051 | Regudis W-HTE, mieszkaniowy węzeł cieplny ze sterowaniem elektronicznym, 18 l/min, wymiennik lutowany miedzią i powlekany | na zapytanie |  | szt. | 4026755446937 | 84818059
1344052 | Regudis W-HTE, mieszkaniowy węzeł cieplny ze sterowaniem elektronicznym, 25 l/min, wymiennik lutowany miedzią i powlekany | na zapytanie |  | szt. | 4026755446944 | 84818059
1344083 | Wymiennik ciepła lutowany miedzią - zakres mocy 1, 12 l/min (30 płyt), do Regudisa W-HTE | na zapytanie |  | szt. | 4026755462302 | 84195080
1344084 | Wymiennik ciepła lutowany miedzią - zakres mocy 2, 18 l/min (46 płyt), do Regudisa W-HTE | na zapytanie |  | szt. | 4026755462319 | 84195080
1344085 | Wymiennik ciepła lutowany miedzią - zakres mocy 3, 25 l/min (70 płyt), do Regudisa W-HTE | na zapytanie |  | szt. | 4026755462326 | 84195080
1344093 | Wymiennik ciepła lutowany miedzią z powłoką krzemową Sealix (R) - zakres mocy 1, 12 l/min (30 płyt), do Regudisa W-HTE | na zapytanie |  | szt. | 4026755462333 | 84195080
1344094 | Wymiennik ciepła lutowany miedzią z powłoką krzemową Sealix (R) - zakres mocy 2, 18 l/min (46 płyt), do Regudisa W-HTE | na zapytanie |  | szt. | 4026755462340 | 84195080
1344095 | Wymiennik ciepła lutowany miedzią z powłoką krzemową Sealix (R) - zakres mocy 3, 25 l/min (70 płyt), do Regudisa W-HTE | na zapytanie |  | szt. | 4026755462357 | 84195080
1344098 | Ramka rewizyjna do węzła Regudis W-HTE | na zapytanie |  | szt. | 4026755459425 | 73269098
1344230 | Regudis W-HTE GT, mieszkaniowy węzeł cieplny ze sterowaniem elektronicznym, 12 l/min, wymiennik lutowany miedzią | na zapytanie |  | szt. | 4026755495065 | 84818059
1344231 | Regudis W-HTE GT, mieszkaniowy węzeł cieplny ze sterowaniem elektronicznym, 18 l/min, wymiennik lutowany miedzią | na zapytanie |  | szt. | 4026755495072 | 84818059
1344250 | Regudis W-HTE GT, mieszkaniowy węzeł cieplny ze sterowaniem elektronicznym, 12 l/min, wymiennik lutowany miedzią i powlekany | na zapytanie |  | szt. | 4026755495089 | 84818059
1344251 | Regudis W-HTE GT, mieszkaniowy węzeł cieplny ze sterowaniem elektronicznym, 18 l/min, wymiennik lutowany miedzią i powlekany | na zapytanie |  | szt. | 4026755495096 | 84818059
1344460 | Automatyczny odpowietrznik do Regudis W-HTE | na zapytanie |  | szt. | 4026755484809 | 84818079
1344470 | Pokrywa izolacyjna z EPP do węzła Regudis W-HTE | na zapytanie |  | szt. | 4026755457223 | 39239000
1344480 | Zespół 7 zaworów kulowych do węzła Regudis W-HTE | na zapytanie | art. wycofany z produkcji, dostępny do wyczerpania zapasów | szt. | 4026755447361 | 84818081
1344481 | Zaślepka do obwodu grzewczego | na zapytanie |  | szt. | 4026755469547 | 74122000
1344486 | Blok przyłącza obiegu zasilania - część zamienna do Regudis W-HTE | 1480 |  | szt. |  | 84819000
1344487 | Kolanko do modułu regulacji temperatury zasilania - część zamienna do Regudis W-HTE | na zapytanie |  | szt.
1344488 | Kolano 3/4 x 1" NZ z zaworem zwrotnym - część zamienna do 1344555 | na zapytanie |  | szt. |  | 84819000
1344489 | Mostek montażowo-płuczący do przepłukania instalacji grzewczej przy montażu Regudisów W-HTE | na zapytanie |  | szt. | 4026755462968 | 74122000
1344490 | Zespół utrzymania temperatury zasilania do węzła Regudis W-HTE | na zapytanie |  | szt. | 4026755447385 | 84818051
1344491 | Napęd nastawczy ze zintegrowaną regulacją temperatury wody pitnej, do Regudisów W-HTE | 975 |  | szt. | 4026755461619 | 84819000
1344492 | Zawór regulacyjny ze zintegrowaną regulacją różnicy ciśnień i przepływu, do Regudisów W-HTE | 889 |  | szt. | 4026755462364 | 84819000
1344494 | Czujnik temperatury wody pitnej Pt1000, z przewodem i wtyczką, do Regudisów W-HTE | 197 |  | szt. | 4026755462388 | 84819000
1344495 | Wkładka filtracyjna do Regidisów W-HTE | 83.5 |  | szt. | 4026755462395 | 84819000
1344496 | Zasilacz 100 - 240 V, ~50 - 60 Hz, do napędu nastawczego węzłów Regudis W-HTE ze zintegrowaną regulacją temperatury wody pitnej | 304 |  | szt. | 4026755462401 | 84819000
1344497 | Zestaw pierścieni uszczelniających Ø 26 x Ø 16 x 2 do złącza G 3/4, kpl.=5 szt., do Regudisów W-HTE | 67.2 |  | kpl. | 4026755462418 | 84819000
1344498 | Zestaw pierścieni uszczelniających Ø 30 x Ø 21 x 2 do złącza G 1, kpl.=5 szt., do Regudisów W-HTE | 78.1 | Części zamienne | kpl. | 4026755466409 | 84819000
1344550 | Regulator temperatury zasilania ogrzewania podłogowego do węzła Regudis W-HTE z pompą Wilo PARA | na zapytanie |  | szt. | 4026755447392 | 84137030
1344551 | Adaptery dodatkowego obiegu grzewczego do węzła Regudis W-HTE (kpl.=2szt.) | na zapytanie |  | kpl. | 4026755459432 | 74122000
1344552 | Regulator temperatury zasilania ogrzewania podłogowego do węzła Regudis W-HTE z pompą Grundfos UPM3 Auto | na zapytanie |  | szt. | 4026755476170 | 84137030
1344553 | Regulator temperatury zasilania ogrzewania podłogowego - zestaw bez pompy, do węzła Regudis W-HTE | na zapytanie |  | szt. | 4026755476187 | 84137030
1344555 | Zestaw cyrkulacyjny z pompą Wilo, do rozbudowy węzła Regudis W-HTE | na zapytanie |  | szt. | 4026755447408 | 84137030
1344560 | Przepływowy podgrzewacz wody do węzłów Regudis W-HTE | na zapytanie |  | szt. | 4026755477474 | 84818059
1344561 | Zestaw przyłączeniowy do podgrzewacza 1344560 do węzłów Regudis W-HTE | na zapytanie |  | szt. | 4026755477481 | 84818059
1344570 | Zespół rur i zaworów do podłączenia węzłów Regudis W-HTE od góry | na zapytanie |  | szt. | 4026755480221 | 84818081
1344576 | Moduł grzewczy DUO do separacji obwodu podgrzewania podłogowego w węzłach Regudis W-HTE | na zapytanie |  | szt. | 4026755480245 | 84137030
1344580 | Pompa cyrkulacyjna Wilo Star Z Nova do modułu cyrkulacji Regudis W-HTE | na zapytanie |  | szt. | 4026755466416 | 84137030
1344581 | Pompa do modułu ogrzewania podłogowego Regudis W-HTE Wilo PARA 15-130/6-43/SC-12 | na zapytanie |  | szt. | 4026755466423 | 84137030
1344582 | Termostatyczny regulator temperatury obiegu grzewczego z czujnikiem przylgowym, 25 - 50 °C | na zapytanie |  | szt. | 4026755466430 | 84818051
1344583 | Elektryczny, przylgowy wyłącznik bezpieczeństwa, o zakresie nastawy 20–90 ° C | na zapytanie |  | szt. | 4026755466447 | 90321080
1344590 | Zestaw wymienny do szafki podtynkowej 1344596 | na zapytanie |  | szt. | 4026755488975 | 73269098
1344591 | Zestaw wymienny do szafki podtynkowej 1344598 | na zapytanie |  | szt. | 4026755488982 | 73269098
1344592 | Zestaw wymienny do szafki podtynkowej 1344599 | na zapytanie |  | szt. | 4026755488999 | 73269098
1344595 | Regubox - dekoracyjna szafka natynkowa, z tworzywa, biała | na zapytanie |  | szt. | 4026755454338 | 39269097
1344596 | Szafka podtynkowa do węzła Regudis, biała, szer. 700 x wys. 785…900 x gł. 110…175 mm | na zapytanie |  | szt. | 4026755467673 | 73269098
1344598 | Szafka podtynkowa do węzła Regudis, biała, podwyższona, szer. 700 x wys. 1317…1442 x gł. 110…175 mm | na zapytanie |  | szt. | 4026755454437 | 73269098
1344599 | Szafka podtynkowa do węzła Regudis, biała, podwyższona, szer. 880 x wys. 1317…1442 x gł. 110…175 mm | na zapytanie |  | szt. | 4026755454444 | 73269098
1344680 | Zespół 7 zaworów odcinających do węzła Regudis W-HTE | na zapytanie |  | szt. | 4026755482270 | 84818079
1344684 | Zawór odcinający do modułu cyrkulacyjnego węzła Regudis W-HTE | na zapytanie |  | szt. | 4026755482287 | 84818081
1344685 | Zespół zaworów odcinających, z funkcją przepłukania od strony zasilania, do węzła Regudis W-HTE | na zapytanie |  | szt. | 4026755482294 | 84818081
1344690 | Zestaw wymienny do szafki natynkowej 1344697 | na zapytanie |  | szt. | 4026755489002 | 73269098
1344691 | Zestaw wymienny do szafki natynkowej 1344698 | na zapytanie |  | szt. | 4026755489019 | 73269098
1344692 | Zestaw wymienny do szafki natynkowej 1344699 | na zapytanie |  | szt. | 4026755489026 | 73269098
1344693 | Korpus mosiężny z czujnikiem przepływu i turbiną, do Regudisów W-HTE | 852 |  | szt. | 4026755494891 | 90261021
1344697 | Szafka natynkowa do węzła Regudis W-HTE, biała | na zapytanie |  | szt. | 4026755454451 | 73269098
1344698 | Szafka natynkowa do węzła Regudis W-HTE i rozdzielacza Multidis SF max do 8 obiegów, biała, podwyższona | na zapytanie |  | szt. | 4026755454468 | 73269098
1344699 | Szafka natynkowa do węzła Regudis W-HTE i rozdzielacza Multidis SF max do 12 obiegów, biała, podwyższona | na zapytanie |  | szt. | 4026755454475 | 73269098
1344772 | Zestaw do instalacji wodomierza, do Regudis W-HTE GT | na zapytanie |  | szt. | 4026755496659 | 84818079
1344780 | Zawór odcinający zamienne do konsol zaworowych do Regudis W-HTE | na zapytanie |  | szt. | 4026755482300 | 84818079
1349051 | Adapter czujnika temperatury G ¼ GZ x M 10 x 1,0 GW, Ø 5,6 | na zapytanie |  | szt. | 4026755384758 | 90329000
1349052 | Pasówka do Regudis W-HTU, 110mm | na zapytanie |  | szt. | 4026755392180 | 73072910
1349054 | Adapter czujnika temperatury G ¼ GZ x M 10 x 1,0 GW, Ø 5,6 | na zapytanie |  | szt. | 4026755413748 | 74122000
1349096 | Pompa cyrkulacyjna 130 mm, G 1 GZ, Wilo Star Z Nova C | na zapytanie |  | szt. | 4026755450682 | 84137030
1349098 | Wkładka filtracyjna do węzłów Regudis (kpl.=2szt.) | na zapytanie |  | kpl. | 4026755431575 | 84219990
1349099 | Zawór spustowy | na zapytanie |  | szt. | 4026755431483 | 84818059
1349980 | Ogranicznik przepływu 12l/min do mieszkaniowych węzłów cieplnych Regudis | na zapytanie |  | szt. | 4026755434385 | 84819000
1349981 | Ogranicznik przepływu 15l/min do mieszkaniowych węzłów cieplnych Regudis | na zapytanie |  | szt. | 4026755434392 | 84819000
1349982 | Ogranicznik przepływu 17l/min do mieszkaniowych węzłów cieplnych Regudis | na zapytanie |  | szt. | 4026755434408 | 84819000
1349983 | Elementy mocowania uziemienia ochronnego do płyty głównej mieszkaniowego węzła cieplnego | na zapytanie |  | szt. | 4026755464450 | 85359000
1350260 | Grupa zaworów mieszających do Regumat RTA | 1310 | Części zamienne | szt. | 4026755407501 | 84818059
1350271 | Mieszacz trójdrogowy do Regumat M3, DN25 | 2630 | Części zamienne | szt. | 4026755363043 | 84818059
1350281 | Mieszacz trójdrogowy do Regumat M3 DN 25 1 | 2690 | Części zamienne | szt. | 4026755133776 | 84818059
1350285 | Wkładka regulacyjna do mieszacza 3-drogowego DN 25, do napędów motorycznych ESBE lub Lineg | 673 | Części zamienne | szt. | 4026755336269 | 84819000
1350289 | Zestaw uszczelnień do mieszacza trójdrogowego | 138 | Części zamienne | szt. | 4026755283136 | 40169300
1350290 | Zestaw montażowy do napędów NR 24/230 bez płytki montażowej, do grup Regumat M3-180 DN25 | 372 | Części zamienne | szt. | 4026755425734 | 84819000
1350292 | Zaślepka bypassu M3 - DN 25 | 85.1 | Części zamienne | szt. | 4026755391442 | 84819000
1350294 | Wkładka regulacyjna do mieszacza 4-drogowego DN 25, do napędów motorycznych Lineg | 709 | Części zamienne | szt. | 4026755336276 | 84819000
1350295 | Wkładka regulacyjna do mieszacza 4-drogowego DN 25, do napędów motorycznych ESBE | 709 | Części zamienne | szt. | 4026755336283 | 84819000
1350296 | Adapter do napędu motorycznego Lineg | 62.9 | Części zamienne | szt. | 4026755336290 | 84819000
1350297 | Adapter do napędu motorycznego ESBE | 65.3 | Części zamienne | szt. | 4026755336306 | 84819000
1350299 | Zestaw uszczelnień do mieszacza czterodrogowego | 145 | Części zamienne | szt. | 4026755283150 | 40169300
1350443 | Zestaw do zabudowy ciepłomierza do grupy Regumat S-180, DN25 | 776 |  | szt. | 4026755343823 | 84813099
1350444 | Zestaw do zabudowy ciepłomierza do grupy Regumat M3/M4-180, DN25 | 593 |  | szt. | 4026755343830 | 84813099
1350450 | Zestaw tulei przyłączeniowych do Regumat DN 25 - nakrętka złączna G 1 1/2, (kpl.=2 szt.) | 72.7 |  | kpl. | 4026755342369 | 74122000
1350457 | Zestaw przyłączeniowy do Regumat DN 25 NZ G 1 1/2 i tuleja z gw. wewnętrznym 1, (kpl.=2 szt.) | 145 |  | kpl. | 4026755342406 | 73071910
1350470 | Zestaw tulei przyłączeniowych do Regumat DN 32 nakrętka złączna G 2, (kpl.=2 szt.) | 165 |  | kpl. | 4026755342444 | 74122000
1350476 | Zestaw przyłączeniowy do Regumat DN 32 NZ G 2 i tuleja z gw. wewnętrznym 1 1/4, (kpl.=2 szt.) | 433 |  | kpl. | 4026755342482 | 73071910
1350490 | Zaślepki do zestawu zabudowy ciepłomierza Regumat | 122 |  | szt. | 4026755372137 | 74122000
1350951 | Napęd Lineg 24 V (0-10 V) | 2740 |  | szt. | 4026755347210 | 85011010
1350952 | Napęd Lineg do mieszaczy trój- i czterodrogowych, 24 V | 1700 |  | szt. | 4026755336313 | 85011010
1350953 | Napęd Lineg do mieszaczy trój- i czterodrogowych, 230 V | 1800 | Części zamienne | szt. | 4026755336320 | 85011093
1350956 | Napęd nastawczy Lineg 230V (15 Nm) do grup Regumat DN40/50 | 3040 | Części zamienne | szt. | 4026755394160 | 85011010
1350958 | Napęd nastawczy 24 V (0...10 V) do grup Regumat DN 40 / 50 | 2840 |  | szt. | 4026755432992 | 85011010
1351055 | Napęd nastawczy ze stałowartościową regulacją temperatury, do grupy Regumat M3-180 o nr kat. 1356223, z czujnikiem temperatury i zasilaczem 230 V AC | 3170 | Części zamienne | szt. | 4026755454840 | 90321020
1351470 | Moduł rozszerzający z izolacją | 1050 |  | szt. | 4026755348422 | 84039090
1351471 | Rozdzielacz DN 25, modułowy, do montażu dwóch grup Regumat, z izolacją | 2210 |  | szt. | 4026755348439 | 84039090
1351472 | Rozdzielacz DN 25, modułowy, do montażu trzech grup Regumat, z izolacją | 3240 |  | szt. | 4026755348446 | 84039090
1351482 | Rozdzielacz DN 20 do montażu dwóch grup Regumat, z izolacją | 1680 |  | szt. | 4026755395464 | 73269098
1351483 | Rozdzielacz DN 20 do montażu trzech grup Regumat, z izolacją | 2140 |  | szt. | 4026755395471 | 73269098
1351568 | HydroFixx, DN 20, sprzęgło hydrauliczne z rozdzielaczem 2-obiegowym, z izolacją | 3980 |  | szt. | 4026755395488 | 84041000
1351569 | HydroFixx, DN 20, sprzęgło hydrauliczne z rozdzielaczem 3-obiegowym, z izolacją | 4760 |  | szt. | 4026755395495 | 84041000
1351570 | Rozdzielacz DN 25, z brązu, do montażu dwóch grup Regumat, z izolacją EPP (2024) | 2170 |  | szt. | 4026755497991 | 84818079
1351571 | Rozdzielacz DN 25, z brązu, do montażu dwóch grup Regumat, z izolacją | 1580 | art. wycofany z produkcji, dostępny do wyczerpania zapasów | szt. | 4026755134018 | 84041000
1351580 | Rozdzielacz DN 25, 2-obiegowy, stalowy, z izolacją (2024) | 2100 |  | szt. | 4026755496888 | 84818079
1351582 | Rozdzielacz DN 25, 2-obiegowy, stalowy, z izolacją | 1680 |  | szt. | 4026755400861 | 73269098
1351583 | Rozdzielacz DN 25, 3-obiegowy, stalowy, z izolacją | 2140 |  | szt. | 4026755249514 | 73269098
1351584 | Rozdzielacz DN 25, 4-obiegowy, stalowy, z izolacją | 2530 |  | szt. | 4026755280777 | 73269098
1351585 | Rozdzielacz DN 25, 5-obiegowy, stalowy, z izolacją | 2950 |  | szt. | 4026755280784 | 73269098
1351586 | Rozdzielacz DN 25, 6-obiegowy, stalowy, z izolacją | 3740 |  | szt. | 4026755355574 | 73269098
1351587 | Rozdzielacz DN 25, 7-obiegowy, stalowy, z izolacją | 4680 |  | szt. | 4026755355581 | 73269098
1351588 | Rozdzielacz DN 25, 8-obiegowy, stalowy, z izolacją | 6080 |  | szt. | 4026755355598 | 73269098
1351589 | Monofixx pod regumat DN25 | 1730 |  | szt. | 4026755408010 | 84041000
1351590 | Sprzęgło hydrauliczne DN 25 z izolacją | 3000 |  | szt. | 4026755280791 | 84041000
1351591 | Sprzęgło hydrauliczne z izolacją DN 32, króćce G 2 GZ | 7050 |  | szt. | 4026755336429 | 84041000
1351592 | Wspornik ścienny do belki rozdzielacza, (kpl.=2 szt.) | 276 |  | kpl. | 4026755306484 | 73269098
1351593 | Jarzmo ścienne do rozdzielacza modułowego Regumat | 160 |  | szt. | 4026755348453 | 73269098
1351596 | Regumat - wymiennik ciepła z półśrubunkami 14 płyt | 1880 |  | szt. | 4026755318074 | 84195080
1351597 | Zestaw przyłączający do włączenia wymiennika ciepła Regumat | 279 |  | szt. | 4026755328547 | 74122000
1351598 | Grupa bezpieczeństwa do podłączenia z wymiennikiem ciepła Regumat | 602 |  | szt. | 4026755330663 | 84814090
1351651 | Złączka redukcyjna do łączenia rozdzielacza z modułem Regumat DN 32 | 192 |  | szt. | 4026755134025 | 74122000
1351652 | Redukcja do montażu grupy Regumat DN 25 na rozdzielaczu DN 32, G 2GZ x NZ1 1/2 | 204 |  | szt. | 4026755343137 | 74122000
1351654 | Redukcja do montażu grupy Regumat DN 20 na rozdzielaczu DN 25, G 1/2 GZ x G 1 NZ | 542 |  | szt. | 4026755409246 | 74122000
1351655 | Złączka do modułu Regumat RTA, mocowanie pod belką rozdzielacza, (kpl.=2 szt.) | 387 |  | kpl. | 4026755305401 | 74122000
1351657 | Złączka reducyjna do łączenia rozdzielacza DN 40 z grupą „Regumat“ DN 25 | 1960 |  | szt. | 4026755381580 | 74122000
1351658 | Złączka redukcyjna do łączenia rozdzielacza DN 40 z grupą „Regumat“ DN 32 | 2110 |  | szt. | 4026755381597 | 74122000
1351662 | Rozdzielacz stalowy do grup Regumat plus DN 32 (z zaworem kulowym pompowym), do 2 obiegów grzewczych | 5620 |  | szt. | 4026755458046 | 73269098
1351663 | Rozdzielacz stalowy do grup Regumat plus DN 32 (z zaworem kulowym pompowym), do 3 obiegów grzewczych | 8440 |  | szt. | 4026755458053 | 73269098
1351664 | Rozdzielacz stalowy do grup Regumat plus DN 32 (z zaworem kulowym pompowym), do 4 obiegów grzewczych | 11300 |  | szt. | 4026755458060 | 73269098
1351665 | Rozdzielacz stalowy do grup Regumat plus DN 32 (z zaworem kulowym pompowym), do 5 obiegów grzewczych | 14100 |  | szt. | 4026755458077 | 73269098
1351672 | Rozdzielacz do Regumat-ów DN 32 z zaworem kulowym pompowym, do 2 obiegów | 4510 |  | szt. | 4026755394986 | 73269098
1351673 | Rozdzielacz do Regumat-ów DN 32 z zaworem kulowym pompowym, do 3 obiegów | 5850 |  | szt. | 4026755394993 | 73269098
1351674 | Rozdzielacz do Regumat-ów DN 32 z zaworem kulowym pompowym, do 4 obiegów | 8670 |  | szt. | 4026755395006 | 73269098
1351675 | Rozdzielacz do Regumat-ów DN 32 z zaworem kulowym pompowym, do 5 obiegów | 10800 |  | szt. | 4026755396638 | 73269098
1351678 | Hydrofixx stalowy do grup Regumat plus DN 32 (z zaworem kulowym pompowym), do 2 obiegów grzewczych | 8460 |  | szt. | 4026755458084 | 73269098
1351679 | Hydrofixx stalowy do grup Regumat plus DN 32 (z zaworem kulowym pompowym), do 3 obiegów grzewczych | 13400 |  | szt. | 4026755458091 | 84041000
1351692 | Belka rozdzielacza z izolacją DN40/50, do dwóch obiegów | 9400 |  | szt. | 4026755370027 | 73269098
1351693 | Belka rozdzielacza z izolacją DN40/50, do trzech obiegów | 14600 |  | szt. | 4026755373035 | 73269098
1351694 | Belka rozdzielacza z izolacją DN40/50, do czterech obiegów | 17500 |  | szt. | 4026755373042 | 73269098
1351695 | Konsole ścienne do sprzęgieł hydraulicznych HydroFixx DN 40 / 50 | 1080 |  | szt. | 4026755407518 | 73269098
1351696 | Wymiennik ciepła z półśrubunkami 30 płyt | 2060 |  | szt. | 4026755333169 | 84195080
1351697 | Podpora teleskopowa do rozdzielaczy Hydrofix DN40/DN 50 z elemantami mocowania, kpl = 2 szt. | 1700 |  | kpl. | 4026755371529 | 83025000
1351698 | HydroFixx, sprzęgło hydrauliczne z rozdzielaczem łupina izolacyjna/jarzmo ścienne, do 2 obiegów | 4730 |  | szt. | 4026755332704 | 84041000
1351699 | HydroFixx, sprzęgło hydrauliczne z rozdzielaczem łupina izolacyjna/jarzmo ścienne, do 3 obiegów | 6390 |  | szt. | 4026755332711 | 84041000
1351701 | Termometr - część zamienna do grup Regumat/Regusol DN 25, niebieski | 110 | Części zamienne | szt. | 4026755400755 | 90251900
1351702 | Termometr do Regusoli | 110 | Części zamienne | szt. | 4026755400762 | 90251900
1351703 | Zawór kulowy (część zamienna) do Regumat-ów 130, DN 25 | 527 | Części zamienne | szt. | 4026755400779 | 84818081
1351704 | Mieszacz 3-drogowy do grupy Regumat M3 DN20 | 1450 | Części zamienne | szt. | 4026755400786 | 84818059
1351705 | Zawór kulowy kątowy DN 20, G 1 NZ x G 1 GZ | 323 |  | szt. | 4026755400793 | 84818081
1351758 | Hydrofixx do Regumatów DN 32 z zaworem kulowym pompowym do 2 obiegów | 8220 |  | szt. | 4026755396157 | 84041000
1351759 | Hydrofixx do Regumatów DN 32 z zaworem kulowym pompowym do 3 obiegów | 9670 |  | szt. | 4026755396164 | 84041000
1351770 | Zestaw zaślepek DN 25, G 1½, do zaślepienia króćców na rozdzielaczu | 144 |  | szt. | 4026755411584 | 74122000
1351771 | Zestaw zaślepek DN 32, G 2, do zaślepienia króćców na rozdzielaczu | 228 |  | szt. | 4026755411591 | 74122000
1351778 | HydroFixx, sprzęgło hydrauliczne do Regumatów DN40/50, do 2 obiegów | 17700 |  | szt. | 4026755371550 | 84041000
1351779 | HydroFixx, sprzęgło hydrauliczne do Regumatów DN40/50, do 3 obiegów | 21800 |  | szt. | 4026755371567 | 84041000
1351783 | Rozdzielacz kompaktowy ze stali do 3 obiegów DN25 | 2140 |  | szt. | 4026755407082 | 73269098
1351785 | Rozdzielacz kompaktowy ze stali do 5 obiegów DN25 | 2840 |  | szt. | 4026755407099 | 73269098
1351790 | Wymiennik ciepła Regumat, bez półśrubunków, do wyższych zakresów mocy, 20 płyt do ok. 40 kW | 7660 | Części zamienne | szt. | 4026755358575 | 84195080
1351791 | Wymiennik ciepła Regumat, bez półśrubunków, do wyższych zakresów mocy, 30 płyt do ok. 55 kW | 8690 | Części zamienne | szt. | 4026755358582 | 84195080
1351792 | Wymiennik ciepła Regumat, bez półśrubunków, do wyższych zakresów mocy, 40 płyt do ok. 70 kW | 6440 |  | szt. | 4026755358599 | 84195080
1351793 | Wymiennik ciepła do Regusol X i Regumaq, 50 płyt | 8550 |  | szt. | 4026755369977 | 84195080
1352088 | Półśrubunek do grup Regumat DN 32, 2 x G 2 NZ | 595 |  | szt. | 4026755442250 | 74122000
1352089 | Półśrubunek do grup Regumat DN 40 / 50, R 2 GZ x G 2 NZ | 613 |  | szt. | 4026755442267 | 74122000
1352096 | Uchwyt ścienny do Regumat-130 w zestawie kołki mocujące | 113 |  | szt. | 4026755258677 | 39269097
1352098 | Uchwyt ścienny do Regumat DN40/DN50 | 470 |  | szt. | 4026755382389 | 83025000
1352250 | Zestaw do montażu ciepłomierza G 1 lub G 3/4 do grup Regumat o nr kat. 1357070/72/73, 1357270/72/73 | 616 |  | szt. | 4026755429039 | 84818059
1352258 | Adapter do zestawu do montazu ciepłomierza z czujnikiem temperatury Ø 5,2 | 69.2 |  | szt. | 4026755435184 | 74122000
1352259 | Adapter do zestawu do montazu ciepłomierza z czujnikiem temperatury Ø 6 | 69.2 |  | szt. | 4026755435191 | 74122000
1352272 | Rura dystansowa z zaworem stopowym DN 25-180, L 180 mm | 677 | Części zamienne | szt. | 4026755318944 | 84813099
1352273 | Rura dystansowa z zaworem stopowym DN 25-180, L 279 mm | 677 | Części zamienne | szt. | 4026755318951 | 84813099
1352296 | Rura dystansowa z zaworem stopowym DN 25-130, L 212 mm | 603 | Części zamienne | szt. | 4026755280814 | 84813099
1353181 | Moduł odcinający, z dwoma zaworami kulowymi i dwoma termometrami, DN 25 1 | 1720 | Części zamienne | szt. | 4026755273830 | 84818081
1353390 | Wkładka zaworu nadmiarowego do przezbrojenia systemu Regumat S-130, M3-130, M4-130 | 304 | Części zamienne | szt. | 4026755249347 | 84814090
1353583 | Optibal PK DN 25, zestaw odcinający | 866 |  | szt. | 4026755401424 | 84818081
1353584 | Optibal PK - zestaw odcinający, DN 32, do pompy z przyłączem G 2 | 1160 |  | szt. | 4026755401431 | 84818081
1354070 | Regumat F-180, DN 25, bez pompy i zaworu kulowego pompowego | 3260 |  | szt. | 4026755439267 | 84818059
1354087 | Regumat FR-180, DN 25, z pompą Grundfos Alpha 2.1 25-60N | 9200 |  | szt. | 4026755385205 | 84137030
1354097 | Regumat FR-180, DN 25, z pompą Wilo-Stratos PICO plus 25/1-6 N | 9200 |  | szt. | 4026755385212 | 84137030
1354171 | Regumat F-130, DN 25, bez pompy | 2440 |  | szt. | 4026755356878 | 84818059
1354260 | Regumat MF-180, DN 25, z zaworem kulowym pompowym, z mieszaczem 3-drogowym z napędem ze zintegrowaną elektroniką regulacyjną, z zaworem stopowym, z łupiną izolacyjną, bez pompy | 4020 |  | szt. | 4026755461503 | 84818059
1354270 | Regumat F-180, DN 25, bez pompy | 3270 |  | szt. | 4026755391459 | 84818059
1354272 | Regumat F-180, DN 25, z zaworem kulowym pompowym, bez pompy i termostatycznego regulatora temperatury | 2630 |  | szt. | 4026755422511 | 84818059
1354274 | Regumat F-180, DN 25, z pompą Grundfos Alpha 2.1 25-60 | 5810 |  | szt. | 4026755391466 | 84137030
1354276 | Regumat F-180, DN 25, z pompą Wilo-Stratos Pico 25/1-6 | 5690 |  | szt. | 4026755386271 | 84137030
1354560 | Regumat RTAF-180 DN 25 z zaworem kulowym pompowym i elektroniczną regulacją stałowartościową RTA, bez pompy | 3600 |  | szt. | 4026755488180 | 84818059
1354571 | Regumat RTA-180, DN 32,z pompą Wilo PARA 30-180/6-43/SC-9 | 5700 |  | szt. | 4026755383355 | 84137030
1354580 | Regumat RTA-180, DN 25, bez pompy | 2770 |  | szt. | 4026755396904 | 84818059
1354587 | Regumat RTA-180, DN 25, Wilo-Yonos PARA RS 25/6 RKC | 5300 |  | szt. | 4026755406986 | 84137030
1354691 | Regumat RTA-180, DN 25, z pompą Wilo PARA 25-130/6-43/SC-9 | 4700 |  | szt. | 4026755455014 | 84137030
1354692 | Regumat RTA 180, DN 25, bez pompy | 2770 |  | szt. | 4026755401608 | 84818059
1354699 | Termiczne zabezpieczenie wypływu DN20 | 1040 |  | szt. | 4026755370348 | 84814090
1354783 | Regumat RA-130 TOP, DN 25, z pompą Wilo PARA 25-130/6-43/SC-3 | 4060 |  | szt. | 4026755407112 | 84137030
1354795 | Regumat RTA-130VR, DN 25, z pompą Wilo PARA 25-130/6-43/SC-9 | 4230 |  | szt. | 4026755407136 | 84137030
1354798 | Regumat RTA 130 VL, DN 25, z pompą Wilo PARA 25-130/6-43/SC-3 | 4230 |  | szt. | 4026755407143 | 84137030
1355051 | Regumat S-130, DN 20, bez pompy | 1440 |  | szt. | 4026755387629 | 84818081
1355057 | Regumat S-130, DN 20, z pompą Grundfos Alpha 2.1 15-60 | 5080 |  | szt. | 4026755387636 | 84137030
1355059 | Regumat S-130, DN 20, z pompą Wilo-Stratos Pico 15/1-6 | 5080 |  | szt. | 4026755387643 | 84137030
1355070 | Regumat S-180 plus, DN 32, z zaworem kulowym pompowym, bez pompy | 5670 |  | szt. | 4026755456943 | 84818081
1355071 | Regumat S-130, DN 25, bez pompy | 1440 |  | szt. | 4026755249170 | 84818081
1355075 | Regumat S-180, DN 32, z zaworem pompowym, bez pompy | 2220 |  | szt. | 4026755381320 | 84818081
1355076 | Regumat S-180, DN 32, z pompą Grundfos ALPHA 2.1 32-60, z kulowym zaworem pompowym | 4520 |  | szt. | 4026755383201 | 84137030
1355079 | Regumat S-180, DN 32, z pompą Wilo-Stratos PICO plus 30/1-6, z kulowym zaworem pompowym | 4520 |  | szt. | 4026755383218 | 84137030
1355080 | Regumat S-180 plus, DN 32, z pompą Grundfos MAGNA3 32-100, z kulowym zaworem pompowym | 18200 |  | szt. | 4026755451344 | 84137030
1355081 | Regumat S-180 plus, DN 32, z pompą Wilo-Stratos 30 1-10, z zaworem kulowym pompowym | 15800 |  | szt. | 4026755451351 | 84137030
1355090 | Izolacja do modułu Regumat S-130 | 660 | Części zamienne | szt. | 4026755263510 | 39239000
1355091 | Izolacja do modułu Regumat-180 DN25 | 806 | Części zamienne | szt. | 4026755280845 | 39239000
1355092 | Izolacja do modułu Regumat-180 DN32 | 966 | Części zamienne | szt. | 4026755280852 | 39239000
1355093 | Termometr do Regumatów DN 25-50 i Optibali PK, niebieski | 173 | Części zamienne | szt. | 4026755472035 | 90251900
1355094 | Termometr do Regumatów DN 25-50 i Optibali PK, czerwony | 173 | Części zamienne | szt. | 4026755472042 | 90251900
1355251 | Regumat M3-130 DN 20 bez pompy | 2500 |  | szt. | 4026755387650 | 84818059
1355257 | Regumat M3-130, DN 20, z pompą Grundfos Alpha 2.1 15-60 | 6240 |  | szt. | 4026755387667 | 84137030
1355259 | Regumat M3-130, DN 20, z pompą Wilo-Stratos Pico 15/1-6 | 6240 |  | szt. | 4026755387674 | 84137030
1355270 | Regumat M3-180 plus, DN 32, z zaworem kulowym pompowym i mieszaczem, bez pompy | 8550 |  | szt. | 4026755290578 | 84818059
1355271 | Regumat M3-130, DN 25, bez pompy | 2770 |  | szt. | 4026755249217 | 84818059
1355275 | Regumat M3-180, DN 32, z zaworem kulowym pompowym, z mieszaczem i napędem, b/ pompy | 3930 |  | szt. | 4026755381337 | 84818059
1355276 | Regumat M3-180, DN 32, z pompą Grundfos ALPHA 2.1 32-60, z kulowym zaworem pompowym | 6700 |  | szt. | 4026755383225 | 84137030
1355279 | Regumat M3-180, DN 32, z pompą Wilo-Stratos PICO plus 30/1-6, z mieszaczem i napędem | 6700 |  | szt. | 4026755383232 | 84137030
1355280 | Regumat M3-180 plus, DN 32, z pompą Grundfos MAGNA3 32-100, z zaworem kulowym pompowym i mieszaczem | 21300 |  | szt. | 4026755451368 | 84137030
1355281 | Regumat M3-180 plus, DN 32, z pompą Wilo-Stratos 30 1-10, z zaworem kulowym pompowym i mieszaczem | 18700 |  | szt. | 4026755451375 | 84137030
1355299 | Mieszacz 3-drogowy do grupy Regumat M3 DN 32, bez napędu | 3260 | Części zamienne | szt. | 4026755446494 | 84818059
1356050 | Regumat S-180, WMZ, z możliwością zabudowy ciepłomierza, bez pompy | 2310 |  | szt. | 4026755399608 | 84818081
1356097 | Izolacja uniwersalna do Regumat 180, DN 25, z zaworem kulowym pompowym | 806 | Części zamienne | szt. | 4026755381344 | 39239000
1356098 | Izolacja uniwersalna do Regumat 180, DN 25, bez zaworu kulowego pompowego | 742 | Części zamienne | szt. | 4026755381351 | 39239000
1356250 | Regumat M3-180, WMZ, z możliwością zabudowy ciepłomierza, bez pompy | 3260 |  | szt. | 4026755399615 | 84818059
1356293 | Termometr do Regumatów 180 DN 25, niebieski | 173 | Części zamienne | szt. | 4026755472059 | 90251900
1356294 | Termometr do Regumatów 180 DN 25, czerwony | 173 | Części zamienne | szt. | 4026755472066 | 90251900
1357020 | Regumat S-180 DN 25 bez pompy | 1200 |  | szt. | 4026755438659 | 84818081
1357027 | Regumat S-180, DN 25, z pompą Grundfos ALPHA 2.1 25-60 | 3500 |  | szt. | 4026755438666 | 84137030
1357029 | Regumat S-180, DN 25, z pompą Wilo-Stratos PICO 25/1-6 | 3170 |  | szt. | 4026755438673 | 84137030
1357070 | Regumat S-180, DN 25, bez pompy, z zaworem kulowym pompowym i izolacją uniwersalną | 1380 |  | szt. | 4026755419009 | 84818081
1357072 | Regumat S-180, DN 25, z pompą Wilo PARA 25-180/6-43/SC-9, z kulowym zaworem pompowym | 3180 |  | szt. | 4026755423471 | 84137030
1357073 | Regumat S-180, DN 25, z pompą Grundfos ALPHA 2.1 25-60, z kulowym zaworem pompowym | 3480 |  | szt. | 4026755423488 | 84137030
1357085 | Adapter dystansowy do Regumat 180, DN 25 | 326 |  | szt. | 4026755471960 | 74122000
1357086 | Adapter dystansowy do grupy Regumat S, z nakrętkami i uszczelkami | 200 |  | szt. | 4026755433050 | 74122000
1357087 | Zawór stopowy do grup Regumat S, z nakrętkami i uszczelkami | 281 |  | szt. | 4026755433067 | 84813099
1357088 | Adapter do napędów Lineg | 62.9 | Części zamienne | szt. | 4026755433074 | 84819000
1357089 | Zawór kulowy pompowy do grup Regumat S / M3 | 525 | Części zamienne | szt. | 4026755430516 | 84818081
1357090 | Zawór kulowy do grupy Regumat S / M3 DN 25, z uchwytem, bez termometru | 562 | Części zamienne | szt. | 4026755430523 | 84818081
1357091 | Rura dystansowa do grup Regumat S / M3 DN25 | 705 | Części zamienne | szt. | 4026755430530 | 74122000
1357092 | 3-drogowy kurek mieszający, bez napędu, do grup Regumat M3 DN25 | 2740 | Części zamienne | szt. | 4026755430547 | 84818059
1357093 | Lineg - napęd elektromotoryczny z płytką montażową i adapterem, do grup Regumat M3 DN25 | 1820 | Części zamienne | szt. | 4026755430554 | 85011010
1357094 | Zestaw uszczelnień do mieszacza 3-drogowego DN25 | 143 | Części zamienne | szt. | 4026755430561 | 40169300
1357095 | Wkładka regulacyjna do mieszacza 3-drogowego DN25 | 701 | Części zamienne | szt. | 4026755430578 | 84819000
1357096 | Łupina izolacyjna do grup Regumat 180 DN25 | 800 | Części zamienne | szt. | 4026755430585 | 39239000
1357097 | Uchwyt ścienny do grup Regumat DN25 | 122 |  | szt. | 4026755430592 | 39269097
1357098 | Termometr do grup Regumat DN 25 / DN 32, niebieski | 166 | Części zamienne | szt. | 4026755430608 | 90251900
1357099 | Termometr do grup Regumat DN 25 / DN 32, czerwony | 166 | Części zamienne | szt. | 4026755430615 | 90251900
1357220 | Regumat M3-180, DN 25, bez pompy | 2210 |  | szt. | 4026755438680 | 84818059
1357227 | Regumat M3-180, DN 25, z pompą Grundfos ALPHA 2.1 25-60 | 4610 |  | szt. | 4026755438697 | 84137030
1357229 | Regumat M3-180, DN 25, z pompą Wilo-Stratos PICO 25/1-6 | 4400 |  | szt. | 4026755438703 | 84137030
1357265 | Regumat M3-180 DN 25 z zaworem kulowym pompowym, bez napędu, bez pompy | 2140 |  | szt. | 4026755484359 | 84818059
1357270 | Regumat M3-180, DN 25, bez pompy, z kulowym zaworem pompowym | 2710 |  | szt. | 4026755419016 | 84818059
1357272 | Regumat M3-180, DN 25, z pompą Wilo PARA 25-180/6-43/SC-9, z kulowym zaworem pompowym | 4550 |  | szt. | 4026755423495 | 84137030
1357273 | Regumat M3-180, DN 25, z pompą Grundfos ALPHA 2.1 25-60, z kulowym zaworem pompowym | 4870 |  | szt. | 4026755423501 | 84137030
1357290 | Sterownik ogrzewania w zestawie, do uzbrojenia grupy Regumat o nr kat. 1357070/72/73, 1357270/72/73, 1357020/27/29, 1357220/27/29 | 3250 |  | szt. | 4026755423792 | 90328900
1357291 | Zestaw czujników do podłączenia sterownika Regtronic RD-W do grupy pompowej Regumat, z czujnikiem cisnienia | 2790 |  | szt. | 4026755440645 | 90329000
1357292 | Zestaw czujników do podłączenia sterownika Regtronic RD-W do grupy pompowej Regumat, bez czujnika cisnienia | 1990 |  | szt. | 4026755446500 | 74122000
1358149 | Kabel zasilający 2m do pomp obiegowych Grundfos UPM 3 | 350 | Części zamienne | szt. | 4026755434781 | 85444290
1358150 | Kabel do pompy z wtyczką kątową, 2m | 335 | Części zamienne | szt. | 4026755381955 | 85444290
1358170 | Kabel do pompy Wilo-Stratos PICO z wtyczką kątową | 348 | Części zamienne | szt. | 4026755434798 | 85444290
1358171 | Kabel do pompy Wilo-Yonos PARA z wtyczką kątową | 335 | Części zamienne | szt. | 4026755434804 | 85444290
1358172 | Zapasowy kabel do pompy energooszczędnej Wilo PARA, z wtyczką kątową | 350 | Części zamienne | szt. | 4026755488715 | 85444290
1358180 | Kabel sygnałowy 2m do pomp Grundfos UPM 3 i Wilo-Yonos PARA | 309 | Części zamienne | szt. | 4026755434811 | 85444290
1358240 | Regumat S-220, DN 40, bez pompy | 7320 |  | szt. | 4026755379136 | 84818081
1358251 | Regumat S-220, DN 40, z pompą Wilo-Stratos 40/1-8 | 20500 |  | szt. | 4026755355710 | 84137030
1358252 | Regumat S-220, DN 40, z pompą Grundfos MAGNA3 40-100F | 24100 |  | szt. | 4026755414134 | 84137030
1358340 | Regumat M3-220, DN 40, bez pompy | 9870 |  | szt. | 4026755379143 | 84818059
1358351 | Regumat M3-220, DN 40, z pompą Wilo-Stratos 40/1-8 | 22800 |  | szt. | 4026755355734 | 84137030
1358352 | Regumat M3-220, DN 40, z pompą Grundfos MAGNA3 40-100F | 26200 |  | szt. | 4026755414141 | 84137030
1358540 | Regumat S-280, DN 50, bez pompy | 8020 |  | szt. | 4026755379150 | 84818081
1358551 | Regumat S-280, DN 50, z pompą Wilo-Stratos 50/1-12 | 28800 |  | szt. | 4026755371970 | 84137030
1358552 | Regumat S-280, DN 50, z pompą Grundfos MAGNA3 50-120F | 41300 |  | szt. | 4026755414158 | 84137030
1358640 | Regumat M3-280, DN 50, bez pompy | 11800 |  | szt. | 4026755379167 | 84818059
1358651 | Regumat M3-280, DN 50, z pompą Wilo-Stratos 50/1-12 | 30300 |  | szt. | 4026755371994 | 84137030
1358652 | Regumat M3-280, DN 50, z pompą Grundfos MAGNA3 50-120F | 44700 |  | szt. | 4026755414165 | 84137030
1359042 | Kolano długie 2 x NZ G1 | 307 |  | szt. | 4026755337280 | 74122000
1359043 | Kolano G 1 1/4NZ x R 1 1/4GZ | 182 |  | szt. | 4026755352795 | 74122000
1359062 | Kolano G1XG1 NZ | 84.7 |  | szt. | 4026755318159 | 74122000
1359063 | Kolano G1NZ X G1 NZ | 113 |  | szt. | 4026755318166 | 74122000
1359064 | Kolano G1 NZ x G1 GZ x G3/8 GW | 116 |  | szt. | 4026755318173 | 74122000
1359065 | Kolano G1 NZ x G1 NZ x G 3/8 GW | 144 |  | szt. | 4026755318180 | 74122000
1359070 | Rura dystansowa z zaworem stopowym | 110 |  | szt. | 4026755318234 | 84813099
1359073 | Kolano długie, 2 x NZ i kurek kulowy | 385 |  | szt. | 4026755352801 | 84818081
1359080 | Trójnik G1xG1xG1NZ | 174 |  | szt. | 4026755318265 | 74122000
1359081 | Trójnik G1xG1 NZ x G1 | 185 |  | szt. | 4026755318272 | 74122000
1359085 | Srubunek podwójny obustronnie G1 NZ | 65 |  | szt. | 4026755318289 | 74122000
1359086 | Śrubunek podwójny G ¾ GW x G ¾ NZ / 19,5 mm | 67.4 |  | szt. | 4026755437614 | 74122000
1359090 | Przejściówka pompa-rura 32 mm G 1 1/2 GW x G 1 GZ | 80.7 |  | szt. | 4026755318296 | 74122000
1359091 | Przejściówka pompa-rura 32 mm G 1 1/2 GW x G 1 NZ | 122 |  | szt. | 4026755318302 | 74122000
1359094 | Nypel podwójny R 1 x G1 GZ | 73.1 |  | szt. | 4026755328554 | 74122000
1359591 | Łupina izolacyjna EPS do wymiennika ciepła135 17 90/91 | 501 |  | szt. | 4026755359114 | 39239000
1359592 | Łupina izolacyjna EPS do wymiennika ciepła135 17 92 | 568 |  | szt. | 4026755359121 | 39239000
1359995 | Obejma uziemiajaca DN20-DN32 | 132 |  | szt. | 4026755455762 | 85359000
1359996 | Obejma uziemiajaca DN40-DN50 | 207 |  | szt. | 4026755455779 | 85359000
1360033 | Regusol SH-130, DN 20, 2-14 l/min., z pompą Grundfos UPM 3 Solar 15-75 PWM C 130 | 3310 |  | szt. | 4026755422849 | 84137030
1360063 | Regusol SH-130, DN 25, 2-15 l/min., z pompą Grundfos UPM 3 Solar 25-75 PWM C 130 | 4180 |  | szt. | 4026755422856 | 84137030
1360394 | Regusol ELH-130-RC-P, DN 25, 2-40 l/min., z pompą Wilo-Yonos PARA 25/7 PWM 2, z regulatorem Regtronic RC-P | 7420 |  | szt. | 4026755420463 | 84137030
1360556 | Regusol LH-130, DN 25, 2-15 l/min., z pompą Grundfos UPM 3 Solar 25-75 PWM C 130 | 4210 |  | szt. | 4026755422863 | 84137030
1360557 | Regusol LH-130, DN 25, 2-15 l/min., z pompą Wilo-Yonos PARA ST 25/7 PWM 2 | 4210 |  | szt. | 4026755422870 | 84137030
1360558 | Regusol LH-130, DN 25, 7-30 l/min., z pompą Wilo-Yonos PARA ST 25/7 PWM 2 | 4730 |  | szt. | 4026755422887 | 84137030
1360573 | Regusol LH-130, DN 20, 2-14 l/min., z pompą Grundfos UPM3 Solar 15-75 PWM C 130 | 3380 |  | szt. | 4026755422894 | 84137030
1360589 | Pompa obiegowa 130 mm, DN 25, G 1 1/2 GZ, Grundfos UPM 3 Solar 25-75 PWM C 130 | 4210 | Części zamienne | szt. | 4026755447835 | 84137030
1360590 | Pompa Wilo PARA ST 25-130/7-50/iPWM2-9, część zamienna do Regusol 130, G 1 1/2 | 4370 | Części zamienne | szt. | 4026755479263 | 84137030
1360850 | Regusol LH-180 DN 25, 2-15 l/min, bez pompy | 2460 |  | szt. | 4026755488593 | 84818059
1360851 | Regusol LH-180, DN 25, 2-15 l/min., z pompą Wilo-Yonos PARA ST 25/7 PWM 2 | 4210 |  | szt. | 4026755391497 | 84137030
1360852 | Regusol LH-180, DN 25, 7-30 l/min., z pompą Wilo-Yonos PARA ST 25/7.5 PWM 2 | 4690 |  | szt. | 4026755422900 | 84137030
1360853 | Regusol LH-180, DN 25, 2-15 l/min., z pompą Grundfos UPM 3 Solar 25-75 PWM C 180 | 4380 |  | szt. | 4026755422917 | 84137030
1360854 | Regusol LH-180, DN 25, 2-15 l/min., z pompą Wilo-Yonos PARA ST 25/7.5 PWM 2, z zaworem bezpieczeństwa 1MPa | 4420 |  | szt. | 4026755427448 | 84137030
1360862 | Regusol ELH-180, DN 25, 2-15 l/min., z pompą Wilo-Yonos PARA ST 25/7 PWM 2 | 5480 |  | szt. | 4026755430905 | 84137030
1360864 | Regusol ELH-180, DN 25, 2-15 l/min., z pompą Wilo-Yonos PARA ST 25/7 PWM 2, z zaworem bezpieczeństwa 1MPa i sterownikiem Regtronic RC | 5500 |  | szt. | 4026755427455 | 84137030
1361050 | Regusol X-Duo 25-B z pompami energooszczędnymi Wilo-Yonos | 21000 |  | szt. | 4026755401981 | 84195080
1361060 | Regusol X-Uno 25-B z pompami energooszczędnymi Wilo-Yonos | 18900 |  | szt. | 4026755401998 | 84195080
1361092 | Zestaw rozszerzający do rozbudowy grup Regusol-X o dodatkowe kolektory | 5390 |  | szt. | 4026755413236 | 84137030
1361098 | Napęd Lineg do grup Regusol X | 3090 | Części zamienne | szt. | 4026755349153 | 85011093
1361290 | Rura zapasowa do kolektora OKP | 2140 | Części zamienne | szt. | 4026755363623 | 84199085
1362063 | Regusol PH-130, DN 25, 2-15 l/min., grupa 1-pionowa, z pompą Wilo-Yonos PARA ST 25/7 PWM 2 | 3800 |  | szt. | 4026755417012 | 84137030
1363051 | Moduł napełniająco-płuczący | 420 |  | szt. | 4026755166286 | 84818081
1364161 | Miernik przepływu z nastawą wstępną, z odcięciem, 2-15 l/min | 730 | Części zamienne | szt. | 4026755280876 | 84818059
1364162 | Rotametr - miernik przepływu z nastawą wstępną, z odcięciem, 7-30 l/min | 802 | Części zamienne | szt. | 4026755281651 | 84818059
1364163 | Rotametr - miernik przepływu z nastawą wstępną, z odcięciem, 2-14 l/min. | 822 | Części zamienne | szt. | 4026755372571 | 84818059
1364170 | Cyfrowy czujnik przepływu 2-40 l/min, okablowany | 1970 | Części zamienne | szt. | 4026755365054 | 90261081
1364185 | Solarny zawór rewizyjny 3/4x3/4 | 271 |  | szt. | 4026755370034 | 84818079
1364187 | Zawór kulowy pompowy DN 25, z zaworem stopowym 2 kPa i króćcem do podłączenia grupy bezpieczeństwa, do grup Regusol prod. od 2015r. | 779 | Części zamienne | szt. | 4026755430271 | 84818081
1364188 | Termometr czerwony, 0 - 120 °C, do grup Regusol prod. od 2015r. | 151 | Części zamienne | szt. | 4026755430288 | 90251900
1364189 | Termometr niebieski, 0 - 120 °C, do grup Regusol prod. od 2015r. | 151 | Części zamienne | szt. | 4026755430295 | 90251900
1364190 | Pion odpowietrzający na wymianę do zabudowanych modułów Regusol-130 prod. do 2015r. | 1360 | Części zamienne | szt. | 4026755283570 | 84818081
1364192 | Grupa Bezpieczeństwa do Regusol SG z zaworem bezpieczeństwa 6 Bar | 846 | Części zamienne | szt. | 4026755430301 | 84814090
1364193 | Pion odpowietrzający na wymianę do zabudowanych modułów Regusol-130 prod. od 2015r. | 1360 | Części zamienne | szt. | 4026755430318 | 84818081
1364194 | Pion odpowietrzający na wymianę do zabudowanych modułów Regusol-180 prod. od 2015r. | 1400 | Części zamienne | szt. | 4026755430325 | 84818081
1364195 | Termometr 0 - 120 °C, do grup Regusol prod. do 2015r. | 151 | Części zamienne | szt. | 4026755319897 | 90251900
1364196 | Manometr do grup Regusol | 150 | Części zamienne | szt. | 4026755319903 | 90262040
1364198 | Zawór kulowy pompowy DN 25, z zaworem stopowym 2 kPa i króćcem do podłączenia grupy bezpieczeństwa, do grup Regusol prod. do 2015r. | 771 | Części zamienne | szt. | 4026755344141 | 84818081
1364199 | Zawór odcinający, ciśnienie otwarcia 20 mbar, G1 x G1 NZ | 226 |  | szt. | 4026755343533 | 84813099
1364247 | Regusol SG grupa bezpieczeństwa z zaworem bezpieczeństwa 10 bar | 889 | Części zamienne | szt. | 4026755347388 | 84814090
1364248 | Regusol SG grupa bezpieczeństwa z zaworem bezpieczeństwa 6 bar | 438 | art. wycofany z produkcji, dostępny do wyczerpania zapasów | szt. | 4026755387469 | 84814090
1364250 | Regusol ręczna pompa do uzupełniania czynnika w obiegu kolektora | 720 |  | szt. | 4026755305470 | 84132000
1364260 | Pion odpowietrzający do wstawki w rurze instalacji | 489 |  | szt. | 4026755332179 | 84819000
1366597 | Regusol ELH-130 RC, DN 25, 2-15 l/min., z pompą Wilo-Yonos PARA ST 25/7 PWM 2, z regulatorem Regtronic RC | 5020 |  | szt. | 4026755420470 | 84137030
1367259 | Pompa obiegowa 180 mm, DN 25, G 1 1/2, Grundfos UPM 3 Solar 25-75 PWM C 180 | 4330 | Części zamienne | szt. | 4026755447842 | 84137030
1367260 | Pompa Wilo PARA ST 25-180/7-50/iPWM2-9, część zamienna do Regusol 180, G 1 1/2 | 4500 | Części zamienne | szt. | 4026755479270 | 84137030
1367395 | Złączka zaciskowa Regusol 15 mm, z NZ, mosiądz, bez powłoki galwanicznej | 134 |  | szt. | 4026755371635 | 74122000
1367397 | Złączka zaciskowa Regusol 18 mm, z NZ, mosiądz, bez powłoki galwanicznej | 134 |  | szt. | 4026755371659 | 74122000
1367585 | Złaczka zaciskowa Regusol, DN 25, 15mm,zestaw 2 = 2 szt. | 145 |  | szt. | 4026755386516 | 74122000
1367587 | Złaczka zaciskowa Regusol, DN 25, 18mm,zestaw 2 = 2 szt. | 162 |  | szt. | 4026755386530 | 74122000
1367589 | Złaczka zaciskowa Regusol, DN 25, 22mm,zestaw 2 = 2 szt. | 169 |  | szt. | 4026755386547 | 74122000
1368064 | Regusol SH-180, DN 25, 2-15 l/min., z pompą Grundfos UPM 3 Solar 25-75 PWM C 180 | 4030 |  | szt. | 4026755422931 | 84137030
1368163 | Regusol PH-180, DN 25, 2-15 l/min., grupa 1-pionowa, z pompą Grundfos UPM 3 Solar 25-75 PWM C 180 | 3800 |  | szt. | 4026755422948 | 84137030
1368251 | Regusol-SH-180, DN 32, 10-40 l/min, z pompą Wilo-Stratos PARA 1-9 PWM 2 | 5720 |  | szt. | 4026755394320 | 84137030
1369010 | Pompa Wilo PARA ST 15-130/7-50/iPWM2-6, część zamienna do Regusol X, G 1 | 6130 | Części zamienne | szt. | 4026755479287 | 84137030
1369050 | Zawór równoważący Hydrocontrol STR do instalacji solarnych, DN 20 LF, obustronnie półśrubunki | 1040 | art. wycofany z produkcji, dostępny do wyczerpania zapasów | szt. | 4026755363135 | 84818059
1369051 | Regusol zestaw przyłączeniowy MAG | 399 |  | szt. | 4026755225259 | 40092200
1369055 | Hydrocontrol STR, zawór równoważący do instalacji solarnych, DN 20 MF, obustronnie półśrubunki | 1040 | art. wycofany z produkcji, dostępny do wyczerpania zapasów | szt. | 4026755371222 | 84818059
1369080 | Wspornik do mocowania na ścianie do grup dwupionowych Regusol 130/180 | 191 | Części zamienne | szt. | 4026755330847 | 84139100
1369081 | Wspornik do mocowania na ścianie do grup jednopionowych Regusol | 191 | Części zamienne | szt. | 4026755330854 | 84139100
1369085 | Zestaw przyłączeniowy Regusol DN 20, 2xNZ G1 i tuleja gwintowana G3/4GZ, (kpl.=2 szt.) | 132 |  | kpl. | 4026755330861 | 74122000
1369086 | Wkładka płaskouszczelniająca 3/4 do grup solarnych Regusol DN20 | 25.9 |  | szt. | 4026755364293 | 74122000
1369089 | Nypel podwójny Regusol 2 x G1, z konusem | 74.1 |  | szt. | 4026755350906 | 74122000
1369090 | Profil stabilizujący do grupy solarnej Regusol | 71.6 |  | szt. | 4026755315936 | 73269098
1369092 | Elektroniczny miernik przepływu VFD 2-40 l/min, na wymianę w grupach Regusol X-Uno 25 / X-Duo 25, z kablem przyłączeniowym | 1530 | Części zamienne | szt. | 4026755415940 | 90261081
1369093 | Czujnik temperatury zasobnika, do 150°C | 215 |  | szt. | 4026755331004 | 84199085
1369094 | Czujnik temperatury kolektora, do 180°C | 248 |  | szt. | 4026755331011 | 84199085
1369095 | Przylgowy czujnik temperatury Pt1000, z opaską Ø 25...40 i pastą ciepłowodową | 237 |  | szt. | 4026755418323 | 90329000
1369531 | Regtronic S-Bus adapter portu pompy energooszczędnej | 1280 |  | szt. | 4026755400144 | 85176200
1369532 | Regtronic PSW, konwerter sygnału PWM/ 0-10 V do pomp energooszczędnych | 910 |  | szt. | 4026755417647 | 85432000
1369549 | Regulator Regtronic RC | 2000 |  | szt. | 4026755420487 | 90321020
1369551 | Regulator Regtronic RC-P | 4060 |  | szt. | 4026755420494 | 90321020
1369553 | Gniazdo izolacyjne do obsady sterowników Regtronic RC / RC-P | 84.1 |  | szt. | 4026755435054 | 39239000
1369555 | Regtronic RM-B regulator wielofunkcyjny | 6290 |  | szt. | 4026755396379 | 90321020
1369591 | Puszka z zabezpieczeniem przepięciowym do wpięcia czujnika kolektora, osprzęt grup Regusol | 400 |  | szt. | 4026755344189 | 90329000
1381045 | PM-Regler, regulator ilościowy na wymianę do Regumaq XH 1381040/42, Regucor WH 1383460/65, WHS 1383550/55/62/67, 1383645 | 2860 | Części zamienne | szt. | 4026755406931 | 84818059
1381048 | Pompa energooszczędna w zestawie modernizacyjnym do Regumaq XH 1381040, Regucor WHS 1383560, 1383565 | 4350 |  | szt. | 4026755415315 | 84137030
1381068 | Wymiennik ciepła, część zamienna do Regumaq, ze stali nierdzewnej | 20900 | Części zamienne | szt. | 4026755400403 | 84195080
1381078 | Zestaw odcinający do modułów Regumaq X / XZ-30 / X-80 | 3170 |  | szt. | 4026755429046 | 84818059
1381088 | Zawor kulowy z zaworem stopowym, część zamienna do Regumaq XZ | 1780 | Części zamienne | szt. | 4026755381368 | 84818081
1381089 | Zawór stopowy, część zamienna do Regumaq XZ | 326 | Części zamienne | szt. | 4026755380408 | 84813099
1381091 | Pompa cyrkulacyjna Wilo ZRS 15/4-3KU, do obiegu wtórnego Regumaq XZ | 2990 | Części zamienne | szt. | 4026755366945 | 84137030
1381093 | Wodomierz impulsowy, 40 impulsów/litr - część zamienna do Regumaq X-30/XZ-30 ze sterownikiem Regtronic RQ | 3730 | Części zamienne | szt. | 4026755366976 | 90261021
1381094 | Zawór kulowy jako część zamienna do Regumaq X/XZ, powrót obieg pierwotny | 930 | Części zamienne | szt. | 4026755366983 | 84818081
1381095 | Zawór kulowy jako część zamienna do Regumaq X/XZ, zasilanie obieg pierwotny | 1020 | Części zamienne | szt. | 4026755366990 | 84818081
1381096 | Zawór kulowy jako część zamienna do Regumaq X/XZ, odpływ woda ciepła obieg wtórny | 1840 | Części zamienne | szt. | 4026755367003 | 84818081
1381097 | Zawór kulowy jako część zamienna do Regumaq X/XZ, dopływ woda zimna obieg wtórny | 1580 | Części zamienne | szt. | 4026755367010 | 84818081
1381125 | Regumaq X-25, moduł świeżej wody 1-30 l/min, ze zintegrowanym sterownikiem temperatury, z pompą Wilo PARA 15-130/8-75/LIN-9, z wymiennikiem ciepła lutowanym miedzią | 14200 |  | szt. | 4026755465075 | 84191900
1381127 | Regumaq X-25, moduł świeżej wody 1-30 l/min, ze zintegrowanym sterownikiem temperatury, z pompą Wilo PARA 15-130/8-75/LIN-9, z wymiennikiem ciepła lutowanym miedzią, z powłoką krzemową Sealix ® | 16700 |  | szt. | 4026755465082 | 84191900
1381140 | Regumaq X-45, moduł świeżej wody 1-50 l/min, ze zintegrowanym sterownikiem temperatury, z pompą Wilo PARA 15-130/8-75/LIN-9, z wymiennikiem ciepła lutowanym miedzią | 21300 |  | szt. | 4026755465099 | 84191900
1381142 | Regumaq X-45, moduł świeżej wody 1-50 l/min, ze zintegrowanym sterownikiem temperatury, z pompą Wilo PARA 15-130/8-75/LIN-9, z wymiennikiem ciepła lutowanym miedzią, z powłoką krzemową Sealix ® | 25600 |  | szt. | 4026755465105 | 84191900
1381150 | Zestaw do rozbudowy modułu Regumaq X-25 / 45 o obieg cyrkulacji, z pompą | 3330 |  | szt. | 4026755465112 | 84137030
1381152 | Zestaw do rozbudowy modułu Regumaq X-25 / 45 o obieg cyrkulacji, bez pompy | 1490 |  | szt. | 4026755465129 | 84818081
1381160 | Sterownik zastępczy do Regumaq X-45, okablowany, bez panela dotykowego | 10300 | Części zamienne | szt. | 4026755468076 | 90328900
1381161 | Panel dotykowy do Regumaq X-45 | 6760 | Części zamienne | szt. | 4026755468083 | 90329000
1381162 | Sterownik zastępczy do Regumaq X-25, okablowany | 6640 | Części zamienne | szt. | 4026755468090 | 90328900
1381163 | Czujnik temperatury PT 1000, 1 m, do Regumaq X-25/45 | 507 | Części zamienne | szt. | 4026755468106 | 90329000
1381164 | Kolano z objętościowym czujnikiem przepływu, do Regumaq X-25/45 | 4210 | Części zamienne | szt. | 4026755468113 | 90261021
1381165 | Wkładka objętościowego czujnika przepływu do Regudis W-HTE i Regumaq X-25/45 | 1310 | Części zamienne | szt. | 4026755468120 | 90261021
1381166 | Pompa obiegu bufora do Regumaq X25/45 | 5220 | Części zamienne | szt. | 4026755468137 | 84137030
1381167 | Zawór zwrotny obiegu bufora dla Regumaq X-25/45 | 743 | Części zamienne | szt. | 4026755468144 | 84813099
1381168 | Pompa do zestawu do cyrkulacji wody pitnej do Regumaq X-25/45 | 5830 | Części zamienne | szt. | 4026755468151 | 84137030
1381169 | Kolano z zaworem zwrotnym do zestawu do cyrkulacji wody pitnej, do Regumaq X-25/45 | 1510 | Części zamienne | szt. | 4026755468168 | 84813099
1381170 | Zamienny czujnik przepływu do Regumaq X-25, czujnik Halla | 881 | Części zamienne | szt. | 4026755483642 | 90269000
1381171 | Zamienny czujnik przepływu do Regumaq X-45, czujnik Halla | 935 | Części zamienne | szt. | 4026755483659 | 90269000
1381172 | Kabel serwisowy do Regumaq X-45 | 1040 |  | szt. | 4026755483666 | 85444290
1381190 | Zawór trójdrogowy DN 25 z napędem, do Regumaq X-25/45 | 2220 |  | szt. | 4026755471977 | 84818059
1381192 | Zawór kulowy do warstwowania powrotu w modułach Regumaq, PN16, DN 32, kvs 15 | 1590 |  | szt. | 4026755430639 | 84818059
1381193 | Zawór kulowy do warstwowania powrotu w modułach Regumaq, PN16, DN 40, kvs 47 | 2630 |  | szt. | 4026755430646 | 84818059
1381194 | Zawór kulowy do warstwowania powrotu w modułach Regumaq, PN16, DN 50, kvs 75 | 3480 |  | szt. | 4026755430653 | 84818059
1381199 | Napęd do zaworu kulowego 3-drogowego na powrocie z modułu Regumaq | 3660 |  | szt. | 4026755431742 | 85011010
1381580 | Regumaq X-80, moduł świeżej wody, 2-80 l/min, ze sterownikiem Regtronic RQ z portem S-Bus, z pompą Grundfos UPML 25-105 PWM, z wymiennikiem ciepła lutowanym miedzią | 29800 |  | szt. | 4026755419634 | 84191900
1381582 | Regumaq X-80, moduł świeżej wody, 2-80 l/min, ze sterownikiem Regtronic RQ z portem S-Bus, z pompą Grundfos UPML 25-105 PWM, z wymiennikiem ciepła lutowanym miedzią, z powłoką krzemową Sealix ® | 38900 |  | szt. | 4026755434118 | 84191900
1381584 | Wymiennik ciepła lutowany miedzią, z powłoką Sealix® - część zamienna do modułu Regumaq X-80 | 23400 | Części zamienne | szt. | 4026755434132 | 84191900
1381585 | Śrubunek złączny do pomp cyrkulacyjnych G 1 GW x G 1 GW | 166 |  | szt. | 4026755439670 | 74122000
1381587 | Śrubunek złączny do pomp cyrkulacyjnych G 1 1/2 GW x G 1 1/2 GZ | 166 |  | szt. | 4026755439694 | 74122000
1381590 | Zestaw cyrkulacyjny bez pompy, do modułu Regumaq X-80 | 1010 |  | szt. | 4026755422955 | 84818081
1381591 | Pompa cyrkulacyjna 130 mm, DN 20, Wilo-Yonos PARA Z 15/7.0 RKC 130 z adapterami do montażu w zestawie cyrkulacyjnym do modułu Regumaq X-80 | 2750 |  | szt. | 4026755434439 | 84137030
1381592 | Pompa cyrkulacyjna 180 mm, DN 25, Wilo-Stratos PARA Z 25/1-12 RK 180 z adapterami do montażu w zestawie cyrkulacyjnym do modułu Regumaq X-80 | 8660 |  | szt. | 4026755434446 | 84137030
1381594 | Moduł zakłóceń zbiorczych do modułów Regumaq X / XZ-30 / X-80 | 962 |  | szt. | 4026755438888 | 85364900
1381595 | Wymiennik ciepła lutowany miedzią - część zamienna do modułu Regumaq X-80 | 16900 | Części zamienne | szt. | 4026755438895 | 84195080
1381597 | Sterownik elektroniczny Regtronic RQ - cześć zamienna do modułu Regumaq X-80 | 7520 | Części zamienne | szt. | 4026755438918 | 90321020
1381599 | Pompa energooszczędna 180 mm, DN 25, G 1 1/2 GZ, Grundfos UPML 25-105 180 PWM-C - do obiegu pierwotnego modułu Regumaq X-80 | 5880 | Części zamienne | szt. | 4026755443349 | 84137030
1381693 | Czujnik przepływu - część zamienna do Regumaq X-80 (VTY25) | 5720 | Części zamienne | szt. | 4026755491982 | 90261021
1383582 | Pompa obiegowa 130 mm, DN 15, G 1 GZ, Wilo-Yonos ST 15/7 130 PWM2 - na wymianę do obiegu pierwotnego Regumaq-XH 1381042, Regucor WH 1383460/65, WHS 1383550/55/62/67, 1383645 | 6070 | Części zamienne | szt. | 4026755418347 | 84137030
1389010 | Pompa Wilo PARA 15-130/7-50/iPWM2-9, część zamienna do Regumaq X-30/XZ-30, Regusol X | 5430 | Części zamienne | szt. | 4026755479294 | 84137030
1389050 | Czujnik temperatury PT 1000 na wylot gorącej wody, wkręcany, do sterownika Regtronic PQ | 2450 | Części zamienne | szt. | 4026755391282 | 84199085
1389052 | Czujnik temperatury PT 1000 na wylot ciepłej wody, wkręcany, do sterownika Regtronic RQ | 601 | Części zamienne | szt. | 4026755426861 | 84199085
1389095 | Zestaw modernizacyjny z pompą energooszczędną do modułów Regumaq X/ZX | 6780 |  | szt. | 4026755419412 | 90321020
1389099 | Sterownik Regtronic PQ z okablowaniem - część zamienna do Regumaq X-30/XZ-30 | 6320 | Części zamienne | szt. | 4026755450088 | 90328900
1389901 | Czujnik natężenia przepływu VPD 2-40 l/min - część zamienna do Regumaq X-30/XZ-30 ze sterownikiem Regtronic RQ | 2200 | Części zamienne | szt. | 4026755413267 | 90261021
1389902 | Głowica czujnika VPD 2-40 l/min. | 1570 | Części zamienne | szt. | 4026755414608 | 90261021
1391021 | Regudis H-H, DN 20, węzeł cieplny z grupą pompową Regumat S, obwód grzewczy stało-temperaturowy | 23500 |  | szt. | 4026755471731 | 84195080
1391026 | Regudis H, DN 20, węzeł cieplny | 19000 |  | szt. | 4026755471748 | 84195080
1391027 | Regudis H-HT, DN 20, węzeł cieplny z wyjściem na zasobnik cwu, obwód grzewczy stało-temperaturowy | 26600 |  | szt. | 4026755471755 | 84195080
1391031 | Regudis H-H, DN 25, węzeł cieplny z grupą pompową Regumat S, obwód grzewczy stało-temperaturowy | 40600 |  | szt. | 4026755471762 | 84195080
1391036 | Regudis H, DN 25, węzeł cieplny | 33800 |  | szt. | 4026755471779 | 84195080
1391037 | Regudis H-HT, DN 25, węzeł cieplny z wyjściem na zasobnik cwu, obwód grzewczy stało-temperaturowy | 42300 |  | szt. | 4026755471786 | 84195080
1392021 | Regudis H-H, DN 20, węzeł cieplny z grupą pompową Regumat S, obwód grzewczy zmienno-temperaturowy | 24800 |  | szt. | 4026755471793 | 84195080
1392027 | Regudis H-MT, DN 20, węzeł cieplny z wyjściem na zasobnik cwu, obwód grzewczy zmienno-temperaturowy | 28100 |  | szt. | 4026755471809 | 84191900
1392031 | Regudis H-H, DN 25, węzeł cieplny z grupą pompową Regumat S, obwód grzewczy zmienno-temperaturowy | 41400 |  | szt. | 4026755471816 | 84195080
1392037 | Regudis H-MT, DN 25, węzeł cieplny z wyjściem na zasobnik cwu, obwód grzewczy zmienno-temperaturowy | 44200 |  | szt. | 4026755471823 | 84195080
1393027 | Regudis H-MHT, DN 20, węzeł cieplny z wyjściem na zasobnik cwu, obwód grzewczy zmienno-temperaturowy oraz stało-temeraturowy | 32300 |  | szt. | 4026755471830 | 84195080
1393037 | Regudis H-MHT, DN 25, węzeł cieplny z wyjściem na zasobnik cwu, obwód grzewczy zmienno-temperaturowy oraz stało-temeraturowy | 50000 |  | szt. | 4026755471847 | 84195080
1399091 | Membranowe naczynie wzbiorcze 35 l | 870 |  | szt. | 4026755424249 | 84798997
1399092 | Membranowe naczynie wzbiorcze 50 l | 1690 |  | szt. | 4026755438321 | 84798997
1400392 | Odpowietrznik ręczny 3/8 | 217 |  | szt. | 4026755134490 | 84818039
1400692 | Zaślepka 3/4 | 32.4 |  | szt. | 4026755134568 | 74122000
1400693 | Zaślepka 1 | 35.8 |  | szt. | 4026755134575 | 74122000
1400980 | Listwa zaciskowa do termostatów i napędów nastawczych (6 stref regulacyjnych), 24V/230V, tylko grzanie | 545 |  | szt. | 4026755435016 | 90329000
1400981 | Listwa zaciskowa do termostatów i napędów nastawczych (10 stref regulacyjnych), 230V, grzanie-chłodzenie, sterowanie pompy | 726 |  | szt. | 4026755435023 | 90329000
1400982 | Listwa zaciskowa do termostatów i napędów nastawczych (10 stref regulacyjnych), 24V, grzanie-chłodzenie, sterowanie pompy | 754 |  | szt. | 4026755435030 | 90329000
1400983 | Listwa zaciskowa do termostatów i napędów nastawczych (10 stref regulacyjnych), 230V, grzanie-chłodzenie, sterowanie pompy i kotła, pokrywa z zegarem sterującym | 1490 |  | szt. | 4026755441123 | 90329000
1400984 | FloorCon F 200, listwa zaciskowa do termostatów i napędów nastawczych (6 stref regulacyjnych), 230V | 3010 |  | szt. | 4026755482003 | 90329000
1400985 | FloorCon F 300, listwa zaciskowa do termostatów i napędów nastawczych (10 stref regulacyjnych), 230V | 3780 |  | szt. | 4026755482010 | 90329000
1401091 | Klucz pierścieniowy 30/32 | 442 |  | szt. | 4026755134698 | 82041100
1401151 | Szafka podtynkowa nr 1, B 560 x H 760-885 x T 115-180 mm | 883 |  | szt. | 4026755369366 | 73269098
1401152 | Szafka podtynkowa nr 2, B 700 x H 760-885 x T 115-180 mm | 959 |  | szt. | 4026755369427 | 73269098
1401153 | Szafka podtynkowa nr 3, B 900 x H 760-885 x T 115-180 mm | 1110 |  | szt. | 4026755369434 | 73269098
1401154 | Szafka podtynkowa nr 4, B 1200 x H 760-885 x T 115-180 mm | 1440 |  | szt. | 4026755369441 | 73269098
1401171 | Szafka natynkowa nr 1, B600 x H760 x T160 mm | 1330 |  | szt. | 4026755369571 | 73269098
1401172 | Szafka natynkowa nr 2, B750 x H870 x T160 mm | 1490 |  | szt. | 4026755369588 | 73269098
1401173 | Szafka natynkowa nr 3, B1000 x H870 x T160 mm | 1740 |  | szt. | 4026755369595 | 73269098
1401174 | Szafka natynkowa nr 4, B1250 x H760 x T160 mm | 2270 |  | szt. | 4026755369601 | 73269098
1401190 | Zamek cylindryczny z kluczukiem do szafek rozdzielaczy | 108 |  | szt. | 4026755367737 | 83014090
1401191 | Zamek cylindryczny do szafek podtynkowych | 87.2 |  | szt. | 4026755395297 | 83014090
1401192 | Zestaw wymienny do szafki podtynkowej 1401152 | 1520 | Części zamienne | szt. | 4026755489071
1401193 | Zestaw wymienny do szafki podtynkowej 1401151 | 1310 | Części zamienne | szt. | 4026755489033
1401195 | Zestaw wymienny do szafki podtynkowej 1401153 | 1770 | Części zamienne | szt. | 4026755489040
1401196 | Zestaw wymienny do szafki podtynkowej 1401154 | 2300 | Części zamienne | szt. | 4026755489057
1401197 | Zestaw montażowy do szafki podtynkowej/nadtynkowej - część zamienna | 1070 | Części zamienne | szt. | 4026755489064
1402091 | Profil dylatacyjny z pianki polietylenowej z stopką samoprzylepną 120 mm x 10 mm, długość 1,20 m | 91.2 | art. wycofany z produkcji, dostępny do wyczerpania zapasów | szt. | 4026755279085 | 39259080
1402093 | Dylatacja ścienno-podłogowa 8x150mm, rolka 50mb | 150 |  | szt. |  | 39211900
1402130 | Płyta systemowa NP z wypustkami, 1,44 x 0,84 m, bez izolacji | 59.3 |  | szt. | 4026755446661 | 39259080
1402152 | Rura z tworzywa sztucznego Copert, 16x2mm, zwój 240m | 4.1 |  | m. | 4026755371253 | 39173200
1402154 | Rura z tworzywa sztucznego Copert, 16x2mm, zwój 600m | 4.1 |  | m. | 4026755371260 | 39173200
1402252 | Rura z tworzywa sztucznego Copert, 17x2mm, zwój 240m | 4.2 |  | m. | 4026755371277 | 39173900
1402254 | Rura z tworzywa sztucznego Copert, 17x2mm, zwój 600m | 4.2 |  | m. | 4026755371284 | 39173200
1402330 | Płyta systemowa NP-11 z wypustkami, 1,44 x 0,84 m, z izolacją EPS gr. 11mm, WLG 035, klasa budowlana B2 | 88.6 |  | szt. | 4026755446685 | 39259080
1402430 | Płyta systemowa NP-30 z wypustkami, 1,44 x 0,84 m, z izolacją EPS gr. 30-2mm, WLG 040, klasa budowlana B2 | 111 |  | szt. | 4026755446715 | 39259080
1402594 | Klipsy kotwiące z tworzywa sztucznego, zespolone termicznie, do rur 14-20 mm, 300 szt. (10 magazynków po 30 szt.) | 44.4 |  | szt. | 4026755446951 | 39174000
1402595 | Tacker do klipsów 1402594 (1 szt.) w komplecie z klipsami (12.000 szt.) | 2840 |  | szt. | 4026755306583 | 82055980
1404091 | Wkładka zaworowa do rozdzielacza ze stali nierdzewnej Multidis SF | 212 | Części zamienne | szt. | 4026755395327 | 84819000
1404095 | Termometr przylgowy do rozdzielacza | 132 |  | szt. | 4026755277104 | 90251900
1404352 | Multidis SF, rozdzielacz 1" ze stali nierdzewnej, 2-obiegowy, z wkładkami równoważąco-pomiarowymi 0 - 5 l/min. | 743 |  | szt. | 4026755358711 | 84818039
1404353 | Multidis SF, rozdzielacz 1" ze stali nierdzewnej, 3-obiegowy, z wkładkami równoważąco-pomiarowymi 0 - 5 l/min. | 954 |  | szt. | 4026755358728 | 84818039
1404354 | Multidis SF, rozdzielacz 1" ze stali nierdzewnej, 4-obiegowy, z wkładkami równoważąco-pomiarowymi 0 - 5 l/min. | 1130 |  | szt. | 4026755358735 | 84818039
1404355 | Multidis SF, rozdzielacz 1" ze stali nierdzewnej, 5-obiegowy, z wkładkami równoważąco-pomiarowymi 0 - 5 l/min. | 1330 |  | szt. | 4026755358742 | 84818039
1404356 | Multidis SF, rozdzielacz 1" ze stali nierdzewnej, 6-obiegowy, z wkładkami równoważąco-pomiarowymi 0 - 5 l/min. | 1550 |  | szt. | 4026755358759 | 84818039
1404357 | Multidis SF, rozdzielacz 1" ze stali nierdzewnej, 7-obiegowy, z wkładkami równoważąco-pomiarowymi 0 - 5 l/min. | 1730 |  | szt. | 4026755358766 | 84818039
1404358 | Multidis SF, rozdzielacz 1" ze stali nierdzewnej, 8-obiegowy, z wkładkami równoważąco-pomiarowymi 0 - 5 l/min. | 1920 |  | szt. | 4026755358773 | 84818039
1404359 | Multidis SF, rozdzielacz 1" ze stali nierdzewnej, 9-obiegowy, z wkładkami równoważąco-pomiarowymi 0 - 5 l/min. | 2000 |  | szt. | 4026755358780 | 84818039
1404360 | Multidis SF, rozdzielacz 1" ze stali nierdzewnej, 10-obiegowy, z wkładkami równoważąco-pomiarowymi 0 - 5 l/min. | 2110 |  | szt. | 4026755358797 | 84818039
1404361 | Multidis SF, rozdzielacz 1" ze stali nierdzewnej, 11-obiegowy, z wkładkami równoważąco-pomiarowymi 0 - 5 l/min. | 2350 |  | szt. | 4026755358803 | 84818039
1404362 | Multidis SF, rozdzielacz 1" ze stali nierdzewnej, 12-obiegowy, z wkładkami równoważąco-pomiarowymi 0 - 5 l/min. | 2460 |  | szt. | 4026755358810 | 84818039
1404578 | Zestaw do montażu ciepłomierza, kątowy, z zaworami kulowymi DN 20 i regulacyjnym Hycocon VTZ | 1120 |  | szt. | 4026755350371 | 84818059
1404579 | Zestaw do montażu ciepłomierza, prosty, z zaworami kulowymi DN 20 i regulacyjnym Hycocon VTZ | 1040 |  | szt. | 4026755350401 | 84818059
1404580 | Zestaw do montażu ciepłomierza, kątowy, z zaworami kulowymi DN 25 i regulacyjnym Hycocon VTZ | 1110 |  | szt. | 4026755288834 | 84818059
1404581 | Zestaw do montażu ciepłomierza, prosty, z zaworami kulowymi DN 25 i regulacyjnym Hycocon VTZ | 1040 |  | szt. | 4026755288841 | 84818059
1404682 | Zestaw do montażu ciepłomierza, kątowy, z zaworami kulowymi DN 25 i regulatorem różnicy ciśnień Hycocon DTZ | 1680 |  | szt. | 4026755450699 | 84818059
1404683 | Zestaw do montażu ciepłomierza, prosty, z zaworami kulowymi DN 25 i regulatorem różnicy ciśnień Hycocon DTZ | 1770 |  | szt. | 4026755450705 | 84818059
1404780 | Zestaw przyłączeniowy kątowy do rozdzielacza ze stali szlachetnej Multidis SF i SH | 594 |  | szt. | 4026755329926 | 84818081
1404790 | Zawór nadmiarowo-przelotowy w zestawie do montażu na rozdzielaczu Multidis SF 1 | 492 |  | szt. | 4026755342802 | 84818059
1404880 | Zestaw do montażu ciepłomierza, kątowy, z zaworami kulowymi i regulacyjno-równoważącym Cocon QTZ DN25, 150-1050 l/h | 1360 |  | szt. | 4026755350579 | 84818059
1404881 | Zestaw do montażu ciepłomierza, prosty, z zaworami kulowymi i regulacyjno-równoważącym Cocon QTZ DN25, 150-1050 l/h | 1400 |  | szt. | 4026755350586 | 84818059
1404882 | Zestaw do montażu ciepłomierza, kątowy, z zaworami kulowymi i regulacyjno-równoważącym Cocon QTZ DN 25, 180-1300 l/h | 1600 |  | szt. | 4026755388169 | 84818059
1404883 | Zestaw do montażu ciepłomierza, prosty, z zaworami kulowymi i regulacyjno-równoważącym Cocon QTZ DN25, 180-1300 l/h | 1580 |  | szt. | 4026755388176 | 84818059
1404884 | Zestaw do montażu ciepłomierza, kątowy, z zaworami kulowymi DN 20 i regulacyjnym Cocon QDP | 1940 |  | szt. | 4026755465501 | 84818059
1404885 | Zestaw do montażu ciepłomierza, prosty, z zaworami kulowymi DN 20 i regulacyjnym Cocon QDP | 1980 |  | szt. | 4026755465518 | 84818059
1404886 | Zestaw do montażu ciepłomierza, kątowy, z zaworami kulowymi DN 25 i regulacyjnym Cocon QDP | 1930 |  | szt. | 4026755465525 | 84818059
1404887 | Zestaw do montażu ciepłomierza, prosty, z zaworami kulowymi DN 25 i regulacyjnym Cocon QDP | 1920 |  | szt. | 4026755465532 | 84818059
1404952 | Multidis SFQ, 2-obiegowy rozdzielacz ze stali nierdzewnej, ze zintegrowanymi wskaźnikami przepływu na zasilaniu i z wkładkami Q-Tech do automatycznego równoważenia hydraulicznego | 1370 |  | szt. | 4026755464245 | 84818039
1404953 | Multidis SFQ, 3-obiegowy rozdzielacz ze stali nierdzewnej, ze zintegrowanymi wskaźnikami przepływu na zasilaniu i z wkładkami Q-Tech do automatycznego równoważenia hydraulicznego | 1840 |  | szt. | 4026755464252 | 84818039
1404954 | Multidis SFQ, 4-obiegowy rozdzielacz ze stali nierdzewnej, ze zintegrowanymi wskaźnikami przepływu na zasilaniu i z wkładkami Q-Tech do automatycznego równoważenia hydraulicznego | 2240 |  | szt. | 4026755464269 | 84818039
1404955 | Multidis SFQ, 5-obiegowy rozdzielacz ze stali nierdzewnej, ze zintegrowanymi wskaźnikami przepływu na zasilaniu i z wkładkami Q-Tech do automatycznego równoważenia hydraulicznego | 2710 |  | szt. | 4026755464276 | 84818039
1404956 | Multidis SFQ, 6-obiegowy rozdzielacz ze stali nierdzewnej, ze zintegrowanymi wskaźnikami przepływu na zasilaniu i z wkładkami Q-Tech do automatycznego równoważenia hydraulicznego | 3170 |  | szt. | 4026755464283 | 84818039
1404957 | Multidis SFQ, 7-obiegowy rozdzielacz ze stali nierdzewnej, ze zintegrowanymi wskaźnikami przepływu na zasilaniu i z wkładkami Q-Tech do automatycznego równoważenia hydraulicznego | 3650 |  | szt. | 4026755464290 | 84818039
1404958 | Multidis SFQ, 8-obiegowy rozdzielacz ze stali nierdzewnej, ze zintegrowanymi wskaźnikami przepływu na zasilaniu i z wkładkami Q-Tech do automatycznego równoważenia hydraulicznego | 4120 |  | szt. | 4026755464306 | 84818039
1404959 | Multidis SFQ, 9-obiegowy rozdzielacz ze stali nierdzewnej, ze zintegrowanymi wskaźnikami przepływu na zasilaniu i z wkładkami Q-Tech do automatycznego równoważenia hydraulicznego | 4600 |  | szt. | 4026755464313 | 84818039
1404960 | Multidis SFQ, 10-obiegowy rozdzielacz ze stali nierdzewnej, ze zintegrowanymi wskaźnikami przepływu na zasilaniu i z wkładkami Q-Tech do automatycznego równoważenia hydraulicznego | 5060 |  | szt. | 4026755464320 | 84818039
1404961 | Multidis SFQ, 11-obiegowy rozdzielacz ze stali nierdzewnej, ze zintegrowanymi wskaźnikami przepływu na zasilaniu i z wkładkami Q-Tech do automatycznego równoważenia hydraulicznego | 5760 |  | szt. | 4026755464337 | 84818039
1404962 | Multidis SFQ, 12-obiegowy rozdzielacz ze stali nierdzewnej, ze zintegrowanymi wskaźnikami przepływu na zasilaniu i z wkładkami Q-Tech do automatycznego równoważenia hydraulicznego | 6380 |  | szt. | 4026755464344 | 84818039
1405578 | Zestaw do przyłączenia ciepłomierza, z zaworami kulowymi DN 20, kątowy, dla rozdzielaczy Multidis SFQ | 1070 |  | szt. | 4026755453416 | 84818081
1405579 | Zestaw do przyłączenia ciepłomierza, z zaworami kulowymi DN 20, prosty, dla rozdzielaczy Multidis SFQ | 893 |  | szt. | 4026755453492 | 84818081
1405580 | Zestaw do przyłączenia ciepłomierza, z zaworami kulowymi DN 25, kątowy, dla rozdzielaczy Multidis SFQ | 999 |  | szt. | 4026755453508 | 84818081
1405581 | Zestaw do przyłączenia ciepłomierza, z zaworami kulowymi DN 25, prosty, dla rozdzielaczy Multidis SFQ | 885 |  | szt. | 4026755453515 | 84818081
1406352 | Multidis SF, 2-obiegowy rozdzielacz ze stali nierdzewnej, 0-5 l/min., z wkładkami równoważąco-pomiarowymi | 743 |  | szt. | 4026755440430 | 84818039
1406353 | Multidis SF, 3-obiegowy rozdzielacz ze stali nierdzewnej, 0-5 l/min., z wkładkami równoważąco-pomiarowymi | 1100 |  | szt. | 4026755440447 | 84818039
1406354 | Multidis SF, 4-obiegowy rozdzielacz ze stali nierdzewnej, 0-5 l/min., z wkładkami równoważąco-pomiarowymi | 1130 |  | szt. | 4026755440454 | 84818039
1406355 | Multidis SF, 5-obiegowy rozdzielacz ze stali nierdzewnej, 0-5 l/min., z wkładkami równoważąco-pomiarowymi | 1330 |  | szt. | 4026755440461 | 84818039
1406356 | Multidis SF, 6-obiegowy rozdzielacz ze stali nierdzewnej, 0-5 l/min., z wkładkami równoważąco-pomiarowymi | 1550 |  | szt. | 4026755440478 | 84818039
1406357 | Multidis SF, 7-obiegowy rozdzielacz ze stali nierdzewnej, 0-5 l/min., z wkładkami równoważąco-pomiarowymi | 1730 |  | szt. | 4026755440485 | 84818039
1406358 | Multidis SF, 8-obiegowy rozdzielacz ze stali nierdzewnej, 0-5 l/min., z wkładkami równoważąco-pomiarowymi | 1920 |  | szt. | 4026755440492 | 84818039
1406359 | Multidis SF, 9-obiegowy rozdzielacz ze stali nierdzewnej, 0-5 l/min., z wkładkami równoważąco-pomiarowymi | 2000 |  | szt. | 4026755440508 | 84818039
1406360 | Multidis SF, 10-obiegowy rozdzielacz ze stali nierdzewnej, 0-5 l/min., z wkładkami równoważąco-pomiarowymi | 2110 |  | szt. | 4026755440515 | 84818039
1406361 | Multidis SF, 11-obiegowy rozdzielacz ze stali nierdzewnej, 0-5 l/min., z wkładkami równoważąco-pomiarowymi | 2350 |  | szt. | 4026755440522 | 84818039
1406362 | Multidis SF, 12-obiegowy rozdzielacz ze stali nierdzewnej, 0-5 l/min., z wkładkami równoważąco-pomiarowymi | 2460 |  | szt. | 4026755440539 | 84818039
1406383 | Zawór kulowy płaskouszczelniany, DN 20, G3/4 GW x G1 GZ | 90.6 |  | szt. | 4026755249873 | 84818081
1406384 | Zawór kulowy płaskouszczelniany, DN 20, G1 GW x G1 GZ | 161 |  | szt. | 4026755249880 | 84818081
1406483 | Zawór kulowy, czerwona rączka, z termometrem, 3/4GW x 1GZ, płaskouszczelniany | 224 |  | szt. | 4026755360615 | 84818081
1406484 | Zawór kulowy, czerwona rączka, z termometrem, 1GW x 1GZ, płaskouszczelniany | 299 |  | szt. | 4026755360622 | 84818081
1406504 | Zawór kulowy do rozdzielacza ze stali nierdzewnej Multidis SF | 107 |  | szt. | 4026755343144 | 84818081
1406552 | Multidis SF, 2-obiegowy rozdzielacz ze stali nierdzewnej, 0-5 l/min., z wkładkami równoważącymi | 907 |  | szt. | 4026755450316 | 84818039
1406553 | Multidis SF, 3-obiegowy rozdzielacz ze stali nierdzewnej, 0-5 l/min., z wkładkami równoważącymi | 1110 |  | szt. | 4026755450323 | 84818039
1406554 | Multidis SF, 4-obiegowy rozdzielacz ze stali nierdzewnej, 0-5 l/min., z wkładkami równoważącymi | 1290 |  | szt. | 4026755450330 | 84818039
1406555 | Multidis SF, 5-obiegowy rozdzielacz ze stali nierdzewnej, 0-5 l/min., z wkładkami równoważącymi | 1500 |  | szt. | 4026755450347 | 84818039
1406556 | Multidis SF, 6-obiegowy rozdzielacz ze stali nierdzewnej, 0-5 l/min., z wkładkami równoważącymi | 1700 |  | szt. | 4026755450354 | 84818039
1406557 | Multidis SF, 7-obiegowy rozdzielacz ze stali nierdzewnej, 0-5 l/min., z wkładkami równoważącymi | 1920 |  | szt. | 4026755450361 | 84818039
1406558 | Multidis SF, 8-obiegowy rozdzielacz ze stali nierdzewnej, 0-5 l/min., z wkładkami równoważącymi | 2120 |  | szt. | 4026755450378 | 84818039
1406559 | Multidis SF, 9-obiegowy rozdzielacz ze stali nierdzewnej, 0-5 l/min., z wkładkami równoważącymi | 2320 |  | szt. | 4026755450385 | 84818039
1406560 | Multidis SF, 10-obiegowy rozdzielacz ze stali nierdzewnej, 0-5 l/min., z wkładkami równoważącymi | 2560 |  | szt. | 4026755450392 | 84818039
1406561 | Multidis SF, 11-obiegowy rozdzielacz ze stali nierdzewnej, 0-5 l/min., z wkładkami równoważącymi | 2770 |  | szt. | 4026755450408 | 84818039
1406562 | Multidis SF, 12-obiegowy rozdzielacz ze stali nierdzewnej, 0-5 l/min., z wkładkami równoważącymi | 2950 |  | szt. | 4026755450415 | 84818039
1406583 | Zawór kulowy, niebieska rączka, z termometrem, 3/4GW x 1GZ, płaskouszczelniany | 224 |  | szt. | 4026755360646 | 84818081
1406584 | Zawór kulowy, niebieska rączka, z termometrem, 1GW x 1GZ, płaskouszczelniany | 299 |  | szt. | 4026755360653 | 84818081
1406586 | Zawór kulowy do rozdzielacza Multidis SFI, plaskouszczelniany, DN50 | 661 |  | szt. | 4026755379587 | 84818081
1406708 | Zawór kulowy 1 z tuleją do podłączania czujnika temperatury | 220 |  | szt. | 4026755172409 | 84818081
1407206 | Złączka niklowana G ¾ GZ x G 1 GZ do połączenia 2 rozdzielaczy Multidis SF | 155 |  | szt. | 4026755278712 | 74122000
1407252 | Multidis SF, 2-obiegowy rozdzielacz ze stali nierdzewnej, do obiegów grzejnikowych | 717 |  | szt. | 4026755450538 | 84818039
1407253 | Multidis SF, 3-obiegowy rozdzielacz ze stali nierdzewnej, do obiegów grzejnikowych | 737 |  | szt. | 4026755450545 | 84818039
1407254 | Multidis SF, 4-obiegowy rozdzielacz ze stali nierdzewnej, do obiegów grzejnikowych | 823 |  | szt. | 4026755450552 | 84818039
1407255 | Multidis SF, 5-obiegowy rozdzielacz ze stali nierdzewnej, do obiegów grzejnikowych | 893 |  | szt. | 4026755450569 | 84818039
1407256 | Multidis SF, 6-obiegowy rozdzielacz ze stali nierdzewnej, do obiegów grzejnikowych | 978 |  | szt. | 4026755450576 | 84818039
1407257 | Multidis SF, 7-obiegowy rozdzielacz ze stali nierdzewnej, do obiegów grzejnikowych | 1080 |  | szt. | 4026755450583 | 84818039
1407258 | Multidis SF, 8-obiegowy rozdzielacz ze stali nierdzewnej, do obiegów grzejnikowych | 1180 |  | szt. | 4026755450590 | 84818039
1407259 | Multidis SF, 9-obiegowy rozdzielacz ze stali nierdzewnej, do obiegów grzejnikowych | 1270 |  | szt. | 4026755450606 | 84818039
1407260 | Multidis SF, 10-obiegowy rozdzielacz ze stali nierdzewnej, do obiegów grzejnikowych | 1350 |  | szt. | 4026755450613 | 84818039
1407261 | Multidis SF, 11-obiegowy rozdzielacz ze stali nierdzewnej, do obiegów grzejnikowych | 1470 |  | szt. | 4026755450620 | 84818039
1407262 | Multidis SF, 12-obiegowy rozdzielacz ze stali nierdzewnej, do obiegów grzejnikowych | 1580 |  | szt. | 4026755450637 | 84818039
1408006 | Zamienny kurek napełniająco-spustowy do Multidis SF/SFQ (od 2021) | 363 | Części zamienne | szt. | 4026755484090 | 84818079
1408010 | Jarzmo do rozdzielaczy Multidis SF/ SH/ SFQ/ SFB | 136 | Części zamienne | szt. | 4026755275292 | 73269098
1408015 | Kompensator montażowy do mocowania rozdzielaczy obiegów grzewczych Multidis w szafce | 72.9 |  | szt. | 4026755484281 | 73269098
1408023 | Zamienna wkładka zaworowa do rozdzielacza Multidis SFQ | 667 | Części zamienne | szt. | 4026755463088 | 84819000
1408038 | Zamienna wkładka regulacyjno-nastawczo-pomiarowa do rozdzielacza Multidis SF (od 2021) | 661 | Części zamienne | szt. | 4026755483567 | 84819000
1408040 | Przepływomierz zamienny do rozdzielacza Multidis SFQ (od 2021) | 658 | Części zamienne | szt. | 4026755484106 | 84819000
1408050 | Zamienna wkładka regulacyjno-nastawczo-pomiarowa do rozdzielacza Multidis SF (do 2021) | 636 | Części zamienne | szt. | 4026755438987 | 84819000
1408104 | Zawór napełniająco-spustowy - część zamienna do rozdzielaczy Multidis SF/SFQ produkowanych do połowy 2022 roku | 329 | Części zamienne | szt. | 4026755491401 | 84819000
1408110 | Jarzmo do rozdzielaczy Multidis SF/ SH/ SFQ/ SFB produkowanych od połowy 2022 roku | 136 | Części zamienne | szt. | 4026755491425 | 73269098
1408130 | Zawór napełniająco-spustowy - część zamienna do rozdzielaczy Multidis SF | 314 | Części zamienne | szt. | 4026755491913 | 84819000
1409085 | Jarzmo kolanowe z tworzywa sztucznego do rur 14-17 mm, (kpl.=10 szt.) | 132 |  | kpl. | 4026755279115 | 39174000
1409095 | Dodatek do jastrychu, 10l | 342 |  | szt. | 4026755385847 | 38244000
1414452 | Multidis SFI, 2-obiegowy rozdzielacz z mosiądzu, do przemysłowych instalacji ogrzewania lub chłodzenia płaszczyznowego | 3020 |  | szt. | 4026755373141 | 84818039
1414453 | Multidis SFI, 3-obiegowy rozdzielacz z mosiądzu, do przemysłowych instalacji ogrzewania lub chłodzenia płaszczyznowego | 3320 |  | szt. | 4026755373158 | 84818039
1414454 | Multidis SFI, 4-obiegowy rozdzielacz z mosiądzu, do przemysłowych instalacji ogrzewania lub chłodzenia płaszczyznowego | 4540 |  | szt. | 4026755373165 | 84818039
1414455 | Multidis SFI, 5-obiegowy rozdzielacz z mosiądzu, do przemysłowych instalacji ogrzewania lub chłodzenia płaszczyznowego | 5590 |  | szt. | 4026755373172 | 84818039
1414456 | Multidis SFI, 6-obiegowy rozdzielacz z mosiądzu, do przemysłowych instalacji ogrzewania lub chłodzenia płaszczyznowego | 6710 |  | szt. | 4026755373257 | 84818039
1414490 | Wsporniki do rozdzielaczy przemysłowych Multidis SFI | 696 |  | szt. | 4026755371789 | 73269098
1414493 | Zaślepka do rozdzielacza Multidis S, 2szt. | 209 |  | szt. | 4026755384024 | 74122000
1502555 | Copipe HK, rura wielowarstwowa PERT-AL-PERT, 16x2mm, zwój 500m | 6.5 |  | szt.
1504054 | Nypel podwójny G ¾ GZ x G ¾ GZ, stożkowo uszczelniany, brąz | 34.1 |  | szt. | 4026755135244 | 74122000
1507934 | Cofit S, złączka zaciskowa podwójna, do wielowarstwowej rury połączeniowej Copipe, 14x2mmx3/4NZ, niklowana, (kpl.=2 szt.) | 73.6 |  | kpl. | 4026755135725 | 74122000
1507935 | Cofit S, 16 x 2 x 3/4, zestaw złączek zaciskowych (2 szt.), z mosiądzu, nakrętka niklowana, do rur wielowarstwowych i tworzywowych | 61.5 |  | szt. | 4026755192179 | 74122000
1507937 | Cofit S, złączka zaciskowa podwójna, do wielowarstwowej rury połączeniowej Copipe, 17x2mmx3/4NZ, niklowana, (kpl.=2 szt.) | 64 |  | kpl. | 4026755349214 | 74122000
1507938 | Cofit S, złączka zaciskowa podwójna, do wielowarstwowej rury połączeniowej Copipe, 18x2mmx3/4NZ, niklowana, (kpl.=2 szt.) | 105 |  | kpl. | 4026755254266 | 74122000
1507939 | Cofit S, złączka skręcana, podwójna do rury Copipe, 20x2.0mm x G3/4 NZ,niklowana, (kpl.=2 szt.) | 106 |  | kpl. | 4026755288773 | 74122000
1507940 | Cofit S, złączka zaciskowa podwójna, do wielowarstwowej rury połączeniowej Copipe, 20x2.5x3/4NZ, niklowana, (kpl.=2 szt.) | 77.6 |  | kpl. | 4026755135749 | 74122000
1507969 | Cofit S – złączka zaciskowa, 20 x 2,0 mm x G 1 nakrętka złączna | 172 |  | szt. | 4026755379594 | 74122000
1507979 | Cofit S – złączka zaciskowa, 26 x 3,0 mm x G 1 nakrętka złączna | 182 |  | szt. | 4026755379600 | 74122000
1515356 | Złącze kolankowe prasowane, 20x2,5 mm - G 3/4, do łączenia Unibox-a z rurą zasilania lub pętlą grzewczą | 202 |  | szt. | 4026755407600 | 74122000
1601465 | Termostat Uni LH 16-28 st.C | 85.9 |  | szt. | 4026755341539 | 84818031
1601475 | Termostat Uni LD 16-28 st.C | 85.9 |  | szt. | 4026755365481 | 84818031
1603066 | Termostat vindo TH skala 2-5 z czujnikiem cieczowym | 80.8 |  | szt. | 4026755391619 | 84818031
1609302 | Adapter 1/4 | 39 |  | szt. | 4026755284539 | 74122000
1613066 | Termostat Vindo RTD do zaworów RTD firmy Danfoss | 92.8 |  | szt. | 4026755369236 | 84818031
1613401 | Termostat Uni LA, 7-28 C, 0*1-5, czujnik cieczowy, M 28 x 1.5 | 96 |  | szt. | 4026755136876 | 84818031
1613501 | Termostat Uni LK, 7-28 C, 0*1-5, czujnik cieczowy, M 28 x 1 | 107 |  | szt. | 4026755171655 | 84818031
1616001 | Termostat Uni LV, 7-28 C, 0*1-5, czujnik cieczowy, połączenie zaciskowe z nakrętką | 98.4 |  | szt. | 4026755222531 | 84818031
1616100 | Termostat Uni LM, 7-28 C, 0*1-5, czujnik cieczowy, M 38 x 1.5 | 105 |  | szt. | 4026755192759 | 84818031
1616200 | Termostat Uni LI, 7-28 C, 0*1-5, czujnik cieczowy, M 32 x 1.0 | 98.4 |  | szt. | 4026755205404 | 84818031
1616301 | Termostat Uni LR, 7-28 C, 0*1-5, czujnik cieczowy, M 33 x 2.0 | 130 |  | szt. | 4026755210330 | 84818031
1616500 | Termostat Uni LO (Oreg/Ondal) 7-28 C, 0 * 1-5, z czujnikiem cieczowym, M38x1,5 | 126 |  | szt. | 4026755329957 | 84818031
1616575 | Termostat Uni LDV | 138 |  | szt. | 4026755330779 | 84818031
1616675 | Termostat Uni LDVL | 121 |  | szt. | 4026755330786 | 84818031
1627965 | Nasadka zamknij/otwórz imbusowa, nakrętka złączna M 30x1,5 | 96.3 |  | szt. | 4026755211832 | 84819000
1641451 | Adapter kątowy M30x1.5, antracytowy | 98.1 |  | szt. | 4026755308013 | 84819000
1643561 | Zawór z poziomą rurką nurnikową DN 15, 3/4GZ, z odcięciem | 437 | art. wycofany z produkcji, dostępny do wyczerpania zapasów | szt. | 4026755334609 | 84818031
1648077 | Wkładka zaworowa GH, zamienione zasilanie i powrót, G1/2GZ | 142 |  | szt. | 4026755303070 | 84819000
1650793 | Wkładka uszczelniająca do Cocon QTZ DN20 | 33.5 |  | szt. | 4026755388732 | 84819000
1651182 | Klucz nastawczy do zaworów i wkładek zaworowych automatycznych AQ, RFQ | 19.9 |  | szt. | 4026755467925 | 84819000
1651500 | Nastawnik ręczny do mieszaczy 3- lub 4-drogowych | 121 |  | szt. | 4026755163797 | 84819000
1659990 | Wkładka płaskouszczelniająca (1 szt.) do Regusol DN25 | 26.6 |  | szt. | 4026755281019 | 74122000
1661100 | Wkładka uszczelniająca ze stożkiem, do złączek Multiflex F, (kpl.=2 szt.) | 10.8 |  | kpl. | 4026755171853 | 84819000
1676351 | Cocon QGC DN65, PN25, 5-20 m3/h, automatyczny zawór regulacyjny, z kanałami do złączy sprzęgających 73 mm | 13500 |  | szt. | 4026755449655 | 84818059
1676352 | Cocon QGC DN80, PN25, 7,5-30 m3/h, automatyczny zawór regulacyjny, z kanałami do złączy sprzęgających 88.9 mm | 15800 |  | szt. | 4026755449662 | 84818059
1676353 | Cocon QGC DN100, PN25, 12,5-50 m3/h, automatyczny zawór regulacyjny, z kanałami do złączy sprzęgających 114.3 mm | 18800 |  | szt. | 4026755449679 | 84818059
1681650 | Nypel dystansowy, do złączek Multiflex F, (kpl.=2 szt.) | 161 |  | kpl. | 4026755219579 | 74122000
1683703 | Zestaw grzejnikowy z termostatem Uni LH, zaworem termostatycznym AV 9 i powrotnym Combi 2, DN 10, kątowy | 301 |  | szt. | 4026755448702 | 84818031
1683704 | Zestaw grzejnikowy z termostatem Uni LH, zaworem termostatycznym AV 9 i powrotnym Combi 2, DN 15, kątowy | 299 |  | szt. | 4026755448719 | 84818031
1683803 | Zestaw grzejnikowy z termostatem Uni LH, zaworem termostatycznym AV 9 i powrotnym Combi 2, DN 10, prosty | 301 |  | szt. | 4026755448726 | 84818031
1683804 | Zestaw grzejnikowy z termostatem Uni LH, zaworem termostatycznym AV 9 i powrotnym Combi 2, DN 15, prosty | 299 |  | szt. | 4026755448733 | 84818031
1685121 | Trójnik do mieszkaniowych węzłów cieplnych Regudis W | 205 |  | szt. | 4026755375138 | 74122000
1688290 | Przedłużka króćców pomiarowych "classic" L = 80 mm, z trójnikiem | 233 |  | szt. | 4026755384031 | 74122000
1688291 | Przedłużki króćców pomiarowych L = 80 mm, do żeliwnych kryz międzykołnierzowych, nr kat. 1060771-78 (kpl=2 szt.) | 236 |  | kpl. | 4026755434187 | 74122000
1688295 | Przedłużka do zestawów wyposażenia zaworów równoważących, L=40 mm | 63.9 |  | szt. | 4026755256789 | 74122000
1688296 | Przedłużka wrzeciona do zaworów równoważących Hydrocontrol, DN10-DN50 | 227 |  | szt. | 4026755256796 | 39174000
1688297 | Przedłużka wrzeciona do zaworów równoważących Hydrocontrol, DN65-DN150 | 358 |  | szt. | 4026755256802 | 39174000
1696081 | Przedłużka wrzeciona z mosiądzu do zaworów Optibal DN 15, z obracalną osłoną z tworzywa | 241 |  | szt. | 4026755361995 | 84819000
1696082 | Przedłużka wrzeciona z mosiądzu do zaworów Optibal DN 20 i DN 25, z obracalną osłoną z tworzywa | 303 |  | szt. | 4026755362008 | 84819000
1696083 | Przedłużka wrzeciona z mosiądzu do zaworów Optibal DN 32 do DN 50, z obracalną osłoną z tworzywa | 288 | art. wycofany z produkcji, dostępny do wyczerpania zapasów | szt. | 4026755362015 | 84819000
1697804 | Optibal, zawór kulowy z mosiądzu, DN 15 GW-GW G1/2, PN16, z wydłużonym pokrętłem z tworzywa, z kurkiem spustowym z gwintem G 3/4 pod złaczkę węża | 209 |  | szt. | 4026755313598 | 84818081
1697806 | Optibal, zawór kulowy z mosiądzu, DN 20 GW-GW G3/4, PN16, z wydłużonym pokrętłem z tworzywa, z kurkiem spustowym z gwintem G 3/4 pod złaczkę węża | 224 |  | szt. | 4026755313604 | 84818081
1697808 | Optibal, zawór kulowy z mosiądzu, DN 25 GW-GW G1, PN16, z wydłużonym pokrętłem z tworzywa, z kurkiem spustowym z gwintem G 3/4 pod złaczkę węża | 303 |  | szt. | 4026755330748 | 84818081
1697810 | Optibal, zawór kulowy z mosiądzu, DN 32 GW-GW G1 1/4, PN16, z wydłużonym pokrętłem z tworzywa, z kurkiem spustowym z gwintem G 3/4 pod złaczkę węża | 566 |  | szt. | 4026755382709 | 84818081
1699085 | Przejściówka G 1 NZ - G 1 GZ do rozdzielaczy z gwintem wewnętrznym | 201 |  | szt. | 4026755385632 | 74122000
1703063 | Zestaw grzejnikowy z termostatem Uni LH, zaworem termostatycznym AQ z funkcją automatycznego równoważenia i powrotnym Combi 2, DN 10, kątowy | 421 |  | szt. | 4026755448740 | 84818031
1703064 | Zestaw grzejnikowy z termostatem Uni LH, zaworem termostatycznym AQ z funkcją automatycznego równoważenia i powrotnym Combi 2, DN 15, kątowy | 433 |  | szt. | 4026755448757 | 84818031
1703163 | Zestaw grzejnikowy z termostatem Uni LH, zaworem termostatycznym AQ z funkcją automatycznego równoważenia i powrotnym Combi 2, DN 10, prosty | 421 |  | szt. | 4026755448764 | 84818031
1703164 | Zestaw grzejnikowy z termostatem Uni LH, zaworem termostatycznym AQ z funkcją automatycznego równoważenia i powrotnym Combi 2, DN 15, prosty | 433 |  | szt. | 4026755448771 | 84818031
1707935 | Zestaw złączek zaciskowych 16 x 2 - 3/4 (2 szt.), z mosiądzu, nakrętka niklowana | 31.4 |  | szt. | 4026755500233 | 74122000
1707937 | Zestaw złączek zaciskowych 17 x 2 - 3/4 (2 szt.), z mosiądzu, nakrętka niklowana | 33.2 |  | szt. | 4026755500240 | 74122000
1710513 | Zestaw grzejnikowy: Termostat Vindo TH 0*1-5 + Multiflex FB-podwójne przyłącze z odcięciem, 3/4NZx3/4GZ, mosiądz, niklowane | 130 |  | szt. | 4026755500288 | 84818031
1710514 | Zestaw grzejnikowy: Termostat Vindo TH 0*1-5 + Multiflex FB-podwójne przyłącze z odcięciem, kątowe, 3/4NZx3/4GZ, mosiądz, niklowane | 130 |  | szt. | 4026755500295 | 84818031
1710583 | Zestaw grzejnikowy: Termostat Vindo TH 0*1-5 + Multiflex FB-podwójne przyłącze z odcięciem, 1/2GZx3/4GZ, mosiądz, niklowane | 138 |  | szt. | 4026755500301 | 84818031
1710584 | Zestaw grzejnikowy: Termostat Vindo TH 0*1-5 + Multiflex FB-podwójne przyłącze z odcięciem, kątowe, 1/2GZx3/4GZ, mosiądz, niklowane | 138 |  | szt. | 4026755500318 | 84818031
1710740 | Zestaw grzejnikowy: termostat Vindo TH 0*1-5 (0-28°C) + zawór termostatyczny RFV9 kątowy + zawór odcinający kątowy, DN15 | 188 |  | szt. | 4026755500325 | 84818031
1710741 | Zestaw grzejnikowy: termostat Vindo TH 0*1-5 (0-28°C) + zawór termostatyczny RFV9 prosty + zawór odcinający prosty, DN15 | 188 |  | szt. | 4026755500332 | 84818031
1710745 | Zestaw grzejnikowy: termostat Vindo TH 0*1-5 (0-28°C) + zawór termostatyczny AV9 kolanowo-kątowy lewostronny + zawór odcinający kątowy, DN15 | 256 |  | szt. | 4026755500349 | 84818031
1710746 | Zestaw grzejnikowy: termostat Vindo TH 0*1-5 (0-28°C) + zawór termostatyczny AV9 kolanowo-kątowy prawostronny + zawór odcinający kątowy, DN15 | 256 |  | szt. | 4026755500356 | 84818031
1710747 | Zestaw grzejnikowy: termostat Vindo TH 0*1-5 (0-28°C) + zawór termostatyczny AV9 kątowy + zawór odcinający kątowy, DN15 | 188 |  | szt. | 4026755500363 | 84818031
1710748 | Zestaw grzejnikowy: termostat Vindo TH 0*1-5 (0-28°C) + zawór termostatyczny AV9 prosty + zawór odcinający prosty, DN15 | 188 |  | szt. | 4026755500370 | 84818031
1710749 | Zestaw grzejnikowy: termostat Vindo TH 0*1-5 (0-28°C) + zawór termostatyczny AV9 osiowy + zawór odcinający kątowy, DN15 | 234 |  | szt. | 4026755500387 | 84818031
1712513 | Zestaw grzejnikowy: Termostat Vindo TH 2-5 + Multiflex FB-podwójne przyłącze z odcięciem, 3/4NZx3/4GZ, mosiądz, niklowane | 133 |  | szt. | 4026755500394 | 84818031
1712514 | Zestaw grzejnikowy: Termostat Vindo TH 2-5 + Multiflex FB-podwójne przyłącze z odcięciem, kątowe, 3/4NZx3/4GZ, mosiądz, niklowane | 133 |  | szt. | 4026755500400 | 84818031
1712583 | Zestaw grzejnikowy: Termostat Vindo TH 2-5 + Multiflex FB-podwójne przyłącze z odcięciem, 1/2GZx3/4GZ, mosiądz, niklowane | 141 |  | szt. | 4026755500417 | 84818031
1712584 | Zestaw grzejnikowy: Termostat Vindo TH 2-5 + Multiflex FB-podwójne przyłącze z odcięciem, kątowe, 1/2GZx3/4GZ, mosiądz, niklowane | 141 |  | szt. | 4026755500424 | 84818031
1712740 | Zestaw grzejnikowy: termostat Vindo TH 2-5 (16-28°C) + zawór termostatyczny RFV9 kątowy + zawór odcinający kątowy, DN15 | 192 |  | szt. | 4026755500431 | 84818031
1712741 | Zestaw grzejnikowy: termostat Vindo TH 2-5 (16-28°C) + zawór termostatyczny RFV9 prosty + zawór odcinający prosty, DN15 | 192 |  | szt. | 4026755500448 | 84818031
1712745 | Zestaw grzejnikowy: termostat Vindo TH 2-5 (16-28°C) + zawór termostatyczny AV9 kolanowo-kątowy lewostronny + zawór odcinający kątowy, DN15 | 259 |  | szt. | 4026755500455 | 84818031
1712746 | Zestaw grzejnikowy: termostat Vindo TH 2-5 (16-28°C) + zawór termostatyczny AV9 kolanowo-kątowy prawostronny + zawór odcinający kątowy, DN15 | 259 |  | szt. | 4026755500462 | 84818031
1712747 | Zestaw grzejnikowy: termostat Vindo TH 2-5 (16-28°C) + zawór termostatyczny AV9 kątowy + zawór odcinający kątowy, DN15 | 192 |  | szt. | 4026755500479 | 84818031
1712748 | Zestaw grzejnikowy: termostat Vindo TH 2-5 (16-28°C) + zawór termostatyczny AV9 prosty + zawór odcinający prosty, DN15 | 192 |  | szt. | 4026755500486 | 84818031
1712749 | Zestaw grzejnikowy: termostat Vindo TH 2-5 (16-28°C) + zawór termostatyczny AV9 osiowy + zawór odcinający kątowy, DN15 | 236 |  | szt. | 4026755500493 | 84818031
1718783 | Adapter do termostatów LD/LH | 57.1 | art. wycofany z produkcji, dostępny do wyczerpania zapasów | szt. |  | 84819000
1720513 | Zestaw grzejnikowy: Termostat Vindo TD 0*1-5 + Multiflex FB-podwójne przyłącze z odcięciem, 3/4NZx3/4GZ, mosiądz, niklowane | 139 |  | szt. | 4026755500585 | 84818031
1720514 | Zestaw grzejnikowy: Termostat Vindo TD 0*1-5 + Multiflex FB-podwójne przyłącze z odcięciem, kątowe, 3/4NZx3/4GZ, mosiądz, niklowane | 139 |  | szt. | 4026755500592 | 84818031
1720583 | Zestaw grzejnikowy: Termostat Vindo TD 0*1-5 + Multiflex FB-podwójne przyłącze z odcięciem, 1/2GZx3/4GZ, mosiądz, niklowane | 148 |  | szt. | 4026755500608 | 84818031
1720584 | Zestaw grzejnikowy: Termostat Vindo TD 0*1-5 + Multiflex FB-podwójne przyłącze z odcięciem, kątowe, 1/2GZx3/4GZ, mosiądz, niklowane | 148 |  | szt. | 4026755500615 | 84818031
1722513 | Zestaw grzejnikowy: termostat Vindo TD 2-5 (16-28°C) + Multiflex FB-podwójne przyłącze z odcięciem, proste, 3/4NZx3/4GZ, mosiądz, niklowane | 139 |  | szt. | 4026755500691 | 84818031
1722514 | Zestaw grzejnikowy: termostat Vindo TD 2-5 (16-28°C) + Multiflex FB-podwójne przyłącze z odcięciem, kątowe, 3/4NZx3/4GZ, mosiądz, niklowane | 139 |  | szt. | 4026755500707 | 84818031
1722583 | Zestaw grzejnikowy: termostat Vindo TD 2-5 (16-28°C) + Multiflex FB-podwójne przyłącze z odcięciem, proste, 1/2GZx3/4GZ, mosiądz, niklowane | 148 |  | szt. | 4026755500714 | 84818031
1722584 | Zestaw grzejnikowy: termostat Vindo TD 2-5 (16-28°C) + Multiflex FB-podwójne przyłącze z odcięciem, kątowe, 1/2GZx3/4GZ, mosiądz, niklowane | 148 |  | szt. | 4026755500721 | 84818031
1730513 | Zestaw grzejnikowy: termostat Uni LH 0*1-5 (0-28°C) + Multiflex FB-podwójne przyłącze z odcięciem, proste, 3/4NZx3/4GZ, mosiądz, niklowane | 137 |  | szt. |  | 84818031
1730514 | Zestaw grzejnikowy: termostat Uni LH 0*1-5 (0-28°C) + Multiflex FB-podwójne przyłącze z odcięciem, kątowe, 3/4NZx3/4GZ, mosiądz, niklowane | 137 |  | szt. |  | 84818031
1730583 | Zestaw grzejnikowy: termostat Uni LH 0*1-5 (0-28°C) + Multiflex FB-podwójne przyłącze z odcięciem, proste, 1/2GZx3/4GZ, mosiądz, niklowane | 146 |  | szt. |  | 84818031
1730584 | Zestaw grzejnikowy: termostat Uni LH 0*1-5 (0-28°C) + Multiflex FB-podwójne przyłącze z odcięciem, kątowe, 1/2GZx3/4GZ, mosiądz, niklowane | 146 |  | szt. |  | 84818031
1730740 | Zestaw grzejnikowy: termostat Uni LH 0*1-5 (0-28°C) + zawór termostatyczny RFV9 kątowy + zawór odcinający kątowy, DN15 | 196 |  | szt. |  | 84818031
1730741 | Zestaw grzejnikowy: termostat Uni LH 0*1-5 (0-28°C) + zawór termostatyczny RFV9 prosty + zawór odcinający prosty, DN15 | 196 |  | szt. |  | 84818031
1730745 | Zestaw grzejnikowy: termostat Uni LH 0*1-5 (0-28°C) + zawór termostatyczny AV9 kolanowo-kątowy lewostronny + zawór odcinający kątowy, DN15 | 263 |  | szt. |  | 84818031
1730746 | Zestaw grzejnikowy: termostat Uni LH 0*1-5 (0-28°C) + zawór termostatyczny AV9 kolanowo-kątowy prawostronny + zawór odcinający kątowy, DN15 | 263 |  | szt. |  | 84818031
1730747 | Zestaw grzejnikowy: termostat Uni LH 0*1-5 (0-28°C) + zawór termostatyczny AV9 kątowy + zawór odcinający kątowy, DN15 | 196 |  | szt. |  | 84818031
1730748 | Zestaw grzejnikowy: termostat Uni LH 0*1-5 (0-28°C) + zawór termostatyczny AV9 prosty + zawór odcinający prosty, DN15 | 196 |  | szt. |  | 84818031
1730749 | Zestaw grzejnikowy: termostat Uni LH 0*1-5 (0-28°C) + zawór termostatyczny AV9 osiowy + zawór odcinający kątowy, DN15 | 241 |  | szt. |  | 84818031
1732513 | Zestaw grzejnikowy: Termostat Uni LH 2-5 + Multiflex FB-podwójne przyłącze z odcięciem, proste, 3/4NZx3/4GZ, mosiądz, niklowane | 137 |  | szt. |  | 84818031
1732514 | Zestaw grzejnikowy: Termostat Uni LH 2-5 + Multiflex FB-podwójne przyłącze z odcięciem, kątowe, 3/4NZx3/4GZ, mosiądz, niklowane | 137 |  | szt. |  | 84818031
1732583 | Zestaw grzejnikowy: Termostat Uni LH 2-5 + Multiflex FB-podwójne przyłącze z odcięciem, proste, 1/2GZx3/4GZ, mosiądz, niklowane | 146 |  | szt. |  | 84818031
1732584 | Zestaw grzejnikowy: Termostat Uni LH 2-5 + Multiflex FB-podwójne przyłącze z odcięciem, kątowe, 1/2GZx3/4GZ, mosiądz, niklowane | 146 |  | szt. |  | 84818031
1732740 | Zestaw grzejnikowy: termostat Uni LH 2-5 (16-28°C) + zawór termostatyczny RFV9 kątowy + zawór odcinający kątowy, DN15 | 196 |  | szt. |  | 84818031
1732741 | Zestaw grzejnikowy: termostat Uni LH 2-5 (16-28°C) + zawór termostatyczny RFV9 prosty + zawór odcinający prosty, DN15 | 196 |  | szt. |  | 84818031
1732745 | Zestaw grzejnikowy: termostat Uni LH 2-5 (16-28°C) + zawór termostatyczny AV9 kolanowo-kątowy lewostronny + zawór odcinający kątowy, DN15 | 263 |  | szt. |  | 84818031
1732746 | Zestaw grzejnikowy: termostat Uni LH 2-5 (16-28°C) + zawór termostatyczny AV9 kolanowo-kątowy prawostronny + zawór odcinający kątowy, DN15 | 263 |  | szt. |  | 84818031
1732747 | Zestaw grzejnikowy: termostat Uni LH 2-5 (16-28°C) + zawór termostatyczny AV9 kątowy + zawór odcinający kątowy, DN15 | 196 |  | szt. |  | 84818031
1732748 | Zestaw grzejnikowy: termostat Uni LH 2-5 (16-28°C) + zawór termostatyczny AV9 prosty + zawór odcinający prosty, DN15 | 196 |  | szt. |  | 84818031
1732749 | Zestaw grzejnikowy: termostat Uni LH 2-5 (16-28°C) + zawór termostatyczny AV9 osiowy + zawór odcinający kątowy, DN15 | 241 |  | szt. |  | 84818031
1740513 | Zestaw grzejnikowy: termostat Uni LD 0*1-5 (0-28°C) + Multiflex FB-podwójne przyłącze z odcięciem, proste, 3/4NZx3/4GZ, mosiądz, niklowane | 151 |  | szt. |  | 84818031
1740514 | Zestaw grzejnikowy: termostat Uni LD 0*1-5 (0-28°C) + Multiflex FB-podwójne przyłącze z odcięciem, kątowe, 3/4NZx3/4GZ, mosiądz, niklowane | 151 |  | szt. |  | 84818031
1740583 | Zestaw grzejnikowy: termostat Uni LD 0*1-5 (0-28°C) + Multiflex FB-podwójne przyłącze z odcięciem, proste, 1/2GZx3/4GZ, mosiądz, niklowane | 160 |  | szt. |  | 84818031
1740584 | Zestaw grzejnikowy: termostat Uni LD 0*1-5 (0-28°C) + Multiflex FB-podwójne przyłącze z odcięciem, kątowe, 1/2GZx3/4GZ, mosiądz, niklowane | 160 |  | szt. |  | 84818031
1742513 | Zestaw grzejnikowy: Termostat Uni LD 2-5 + Multiflex FB-podwójne przyłącze z odcięciem, 3/4NZx3/4GZ, mosiądz, niklowane | 137 |  | szt. |  | 84818031
1742514 | Zestaw grzejnikowy: Termostat Uni LD 2-5 + Multiflex FB-podwójne przyłącze z odcięciem, kątowe, 3/4NZx3/4GZ, mosiądz, niklowane | 137 |  | szt. |  | 84818031
1742583 | Zestaw grzejnikowy: Termostat Uni LD 2-5 + Multiflex FB-podwójne przyłącze z odcięciem, 1/2GZx3/4GZ, mosiądz, niklowane | 146 |  | szt. |  | 84818031
1742584 | Zestaw grzejnikowy: Termostat Uni LD 2-5 + Multiflex FB-podwójne przyłącze z odcięciem, kątowe, 1/2GZx3/4GZ, mosiądz, niklowane | 146 |  | szt. |  | 84818031
1764524 | Zestaw zaworów równoważących HydroCom V + HydroControl D 50-300mbar DN15 1/2GW, PN25, z zaworkami pomiarowo-spustowymi Hydroport | 1270 |  | szt. |  | 84818059
1764526 | Zestaw zaworów równoważących HydroCom V + HydroControl D 50-300 mbar DN20 3/4GW, PN25, z zaworkami pomiarowo-spustowymi Hydroport | 1360 |  | szt. |  | 84818059
1764528 | Zestaw zaworów równoważących HydroCom V + HydroControl D 50-300 mbar DN25 1GW, PN25, z zaworkami pomiarowo-spustowymi Hydroport | 1670 |  | szt. |  | 84818059
1764530 | Zestaw zaworów równoważących HydroCom V + HydroControl D 50-300 mbar DN32 1 1/4GW, PN16, PN25, z zaworkami pomiarowo-spustowymi Hydroport | 1960 |  | szt. |  | 84818059
1764724 | Zestaw zaworów równoważących HydroCom V + HydroControl D 250-700mbar DN15 1/2GW, PN25, z zaworkami pomiarowo-spustowymi Hydroport | 1270 |  | szt. |  | 84818059
1764726 | Zestaw zaworów równoważących HydroCom V + HydroControl D 250-700 mbar DN20 3/4GW, PN25, z zaworkami pomiarowo-spustowymi Hydroport | 1360 |  | szt. |  | 84818059
1764728 | Zestaw zaworów równoważących HydroCom V + HydroControl D 250-700 mbar DN25 1GW, PN25, z zaworkami pomiarowo-spustowymi Hydroport | 1670 |  | szt. |  | 84818059
1764730 | Zestaw zaworów równoważących HydroCom V + HydroControl D 250-700 mbar DN32 1 1/4GW, PN16, PN25, z zaworkami pomiarowo-spustowymi Hydroport | 1960 |  | szt. |  | 84818059
1900051 | Pokrętło ręczne do zasuw 10400xx, 10300xx i zaworów 10502xx, DN10-DN 15, 3/8-1/2, kolor czerwony | 21.2 |  | szt. | 4026755146493 | 84819000
1900052 | Pokrętło ręczne do zasuw 10400xx, 10300xx i zaworów 10502xx, DN20-DN 25, 3/4-1, kolor czerwony | 25.5 |  | szt. | 4026755146509 | 84819000
1900053 | Pokrętło ręczne do zasuw 10400xx, 10300xx i zaworów 10502xx, DN32-DN 40, 1 1/4-1 1/2, kolor czerwony | 33.2 |  | szt. | 4026755146516 | 84819000
1900054 | Pokrętło ręczne do zasuw 10400xx, 10300xx i zaworów 10502xx, DN 50 2, kolor czerwony | 51.3 |  | szt. | 4026755146523 | 84819000
1900055 | Pokrętło ręczne do zasuw 10400xx, 10300xx i zaworów 10502xx, DN 65, 2 1/2, kolor czerwony | 82.4 |  | szt. | 4026755146530 | 84819000
1900056 | Pokrętło ręczne do zasuw 10400xx, 10300xx i zaworów 10502xx, DN80-DN100, 3-4, kolor czerwony | 108 |  | szt. | 4026755146547 | 84819000
1905551 | Uszczelka grafitowa do manometrów ciśnieniowych, zaworów manometrycznych i złączek przejściowych | 7.7 |  | szt. | 4026755146646 | 68159900
1905552 | Uszczelka miedziana wg DIN 16528 do zaworów manometrycznych | 14.4 |  | szt. | 4026755146653 | 90269000
1911100 | Wkładka uszczelniająca ze stożkiem, do złączek Multiflex FB (kpl.=2 szt.) | 7.4 |  | szt.
1915813 | Multiflex FB, podwójne przyłącze z odcięciem, proste, 3/4NZx3/4GZ, niklowane | 62.8 |  | szt. | 4026755500806 | 84818039
1915814 | Multiflex FB, podwójne przyłącze z odcięciem, kątowe, 3/4NZx3/4GZ, niklowane | 62.8 |  | szt. | 4026755500813 | 84818039
1915883 | Multiflex FB, podwójne przyłącze z odcięciem, proste, 1/2GZx3/4GZ, niklowane | 71.7 |  | szt. | 4026755500820 | 84818039
1915884 | Multiflex FB, podwójne przyłącze z odcięciem, kątowe, 1/2GZx3/4GZ, niklowane | 71.7 |  | szt. | 4026755500837 | 84818039
1916360 | Złącze krzyżowe z odcięciem, proste, 50 mm, 1/2GZ + 3/4NZ x3/4GZ, niklowane | 246 |  | szt. | 4026755500844 | 84818081
1916460 | Złącze krzyżowe z odcięciem, kątowe, 50 mm, 1/2GZ + 3/4NZ x3/4GZ, niklowane | 246 |  | szt. | 4026755500851 | 84818081
1928252 | Nypel samouszczelniający, do Multiflex F 1/2GZx3/4GZ płaskouszczelnianych, mosiądz surowy (kpl.=2 szt.) | 16.5 |  | szt.
1930845 | Zawór regulacyjny 2-drogowy DN 15, kvs 4.0 | 795 |  | szt. |  | 84818059
1930846 | Zawór regulacyjny 2-drogowy DN 20, kvs 6.8 | 865 |  | szt. |  | 84818059
1930847 | Zawór regulacyjny 2-drogowy DN 25, kvs 10 | 974 |  | szt. |  | 84818059
1930848 | Zawór regulacyjny 2-drogowy DN 32, kvs 16 | 1190 |  | szt. |  | 84818059
1930849 | Zawór regulacyjny 2-drogowy DN 40, kvs 22 | 1460 |  | szt. |  | 84818059
1930850 | Zawór regulacyjny 2-drogowy DN 50, kvs 28 (=%) | 2500 |  | szt. |  | 84818059
1930851 | Zawór regulacyjny 2-drogowy kołnierzowy PN16, DN 65, kvs 63, 20 mm | 4180 |  | szt. |  | 84818059
1930852 | Zawór regulacyjny 2-drogowy kołnierzowy PN16, DN 80, kvs 100, 20 mm | 5670 |  | szt. |  | 84818059
1930853 | Zawór regulacyjny 2-drogowy, kołnierzowy, DN 100, kvs 160 | 8590 |  | szt. |  | 84818059
1930854 | Zawór regulacyjny 2-drogowy, kołnierzowy, DN 125, kvs 220 | 10500 |  | szt. |  | 84818059
1930855 | Zawór regulacyjny 2-drogowy, kołnierzowy, DN 150, kvs 320 | 13000 |  | szt. |  | 84818059
1931845 | Zawór regulacyjny 2-drogowy DN 15, kvs 2.5 | 795 |  | szt. |  | 84818059
1932845 | Zawór regulacyjny 2-drogowy DN 15, kvs 1.6 | 795 |  | szt. |  | 84818059
1933845 | Zawór regulacyjny 2-drogowy DN 15, kvs 1.0 | 795 |  | szt. |  | 84818059
1934845 | Zawór regulacyjny 2-drogowy DN 15, kvs 0.63 | 795 |  | szt. |  | 84818059
1935845 | Zawór regulacyjny 2-drogowy DN 15, kvs 0,4 | 795 |  | szt. |  | 84818059
1939850 | Zawór regulacyjny 2-drogowy DN 50, kvs 40 (lin.) | 2500 |  | szt. |  | 84818059
1940792 | Złączka gwintowana do gwintu zewnętrznego G 1 z uszczelnieniem płaskim DN 15 (1 szt.) | 48 |  | szt. |  | 84819000
1940793 | Złączka gwintowana do gwintu zewnętrznego G 1 1/4 z uszczelnieniem płaskim DN 20 (1 szt.) | 59.2 |  | szt. |  | 84819000
1940794 | Złączka gwintowana do gwintu zewnętrznego G 1 1/2 z uszczelnieniem płaskim DN 25 (1 szt.) | 77 |  | szt. |  | 84819000
1940795 | Złączka gwintowana do gwintu zewnętrznego G 2 z uszczelnieniem płaskim DN 32 (1 szt.) | 104 |  | szt. |  | 84819000
1940796 | Złączka gwintowana do gwintu zewnętrznego G 2 1/4 z uszczelnieniem płaskim DN 40 (1 szt.) | 117 |  | szt. |  | 84819000
1940797 | Złączka gwintowana do gwintu zewnętrznego G 2 3/4 z uszczelnieniem płaskim DN 50 (1 szt.) | 198 |  | szt. |  | 84819000
1940845 | Zawór regulacyjny 3-drogowy DN15 kvs=4,0 | 734 |  | szt. |  | 84818059
1940846 | Zawór regulacyjny 3-drogowy DN20 kvs=6,3 | 800 |  | szt. |  | 84818059
1940847 | Zawór regulacyjny 3-drogowy DN25 kvs=10 | 953 |  | szt. |  | 84818059
1940848 | Zawór regulacyjny 3-drogowy DN32 kvs=16 | 1180 |  | szt. |  | 84818059
1940849 | Zawór regulacyjny 3-drogowy DN40 kvs=22 | 1350 |  | szt. |  | 84818059
1940850 | Zawór regulacyjny 3-drogowy DN50 kvs=28 | 2380 |  | szt. |  | 84818059
1940851 | Zawór regulacyjny 3-drogowy kołnierzowy PN16, DN65 kvs=63, 20mm | 3660 |  | szt. |  | 84818059
1940852 | Zawór regulacyjny 3-drogowy kołnierzowy PN16, DN80 kvs=100, 20mm | 5100 |  | szt. |  | 84818059
1940853 | Zawór regulacyjny 3-drogowy kołnierzowy PN16, DN100, kvs=160, 40mm | 7560 |  | szt. |  | 84818059
1940854 | Zawór regulacyjny 3-drogowy kołnierzowy PN16, DN125, kvs=220, 40mm | 9900 |  | szt. |  | 84818059
1940855 | Zawór regulacyjny 3-drogowy kołnierzowy PN16, DN150, kvs=320, 40 mm | 12500 |  | szt. |  | 84818059
1941845 | Zawór regulacyjny 3-drogowy DN15 kvs=2,5 | 734 |  | szt. |  | 84818059
1942845 | Zawór regulacyjny 3-drogowy DN15 kvs=1,6 | 757 |  | szt. |  | 84818059
1943845 | Zawór regulacyjny 3-drogowy DN15 kvs=1,0 | 801 |  | szt. |  | 84818059
1948851 | Zawór regulacyjny 3-drogowy kołnierzowy PN16, DN65 kvs=50, 20mm | 3660 |  | szt. |  | 84818059
1948852 | Zawór regulacyjny 3-drogowy kołnierzowy PN16, DN80 kvs=80, 20mm | 5100 |  | szt. |  | 84818059
1948853 | Zawór regulacyjny 3-drogowy kołnierzowy PN16, DN100, kvs=125, 40mm | 7560 |  | szt. |  | 84818059
1949850 | Zawór regulacyjny 3-drogowy DN50 kvs=40 | 2380 |  | szt. |  | 84818059
1950033 | Moduł zasilania 230V do siłowników 1950033 oraz 1950133 | 419 |  | szt.
1950133 | Moduł zasilania 230V do siłowników 1958062 oraz 1958073 | 753 |  | szt.
1958030 | Siłownik do zaworów 193.... / 194.... DN65 - DN150; zasilanie 24V; sterowanie 0-10V, 4-20mA lub 3-pt; siła 2000N, sprężyna zamyka, sygnał zwrotny 0 - 10V | 4540 |  | szt. |  | 84819000
1958031 | Siłownik do zaworów 193.... / 194.... DN65 - DN150; zasilanie 24V; sterowanie 0-10V, 4-20mA lub 3-pt; siła 2000N, sprężyna otwiera, sygnał zwrotny 0 - 10V | 4630 |  | szt. |  | 84819000
1958050 | Siłownik do zaworów 193…. / 194…. DN15-150, zasilanie 24V; sterowanie 0 - 10V, 4-20mA lub 3-pt; siła 2500N, sygnał zwrotny 0 - 10V | 3380 |  | szt. |  | 84819000
1958060 | Siłownik do zaworów 193.... / 194.... DN15 - DN50; zasilanie 230V; sterowanie 3-pt; siła 1000N | 1680 |  | szt. |  | 84819000
1958061 | Siłownik do zaworów 193.... / 194.... DN15 - DN50; zasilanie 24V; sterowanie 3-pt; siła 1000N | 1650 |  | szt. |  | 84819000
1958062 | Siłownik do zaworów 193.... / 194.... DN15 - DN50; zasilanie 24V; sterowanie 0-10V, 4-20mA lub 3-pt; siła 1000N, sygnał zwrotny 0 - 10V, gdy zawór DN15 - DN50 pracuje jako rozdzielający | 2010 |  | szt. |  | 84819000
1958070 | Siłownik do zaworów 193…. / 194…. DN65 - DN80; zasilanie 230V; sterowanie 3-pt; siła 1000N | 1860 |  | szt. |  | 84819000
1958071 | Siłownik do zaworów 193…. / 194…. DN65 - DN80; zasilanie 24V; sterowanie 3-pt; siła 1000N | 1850 |  | szt. |  | 84819000
1958073 | Siłownik do zaworów 193…. / 194…. DN65 - DN80; zasilanie 24V; sterowanie 0 - 10V, 4-20mA lub 3-pt; siła 1000N, sygnał zwrotny 0 - 10V | 2190 |  | szt. |  | 84819000
1958111 | Siłownik do zaworów 193.... / 194.... DN15 - DN50; zasilanie 230V; sterowanie 3-pt; siła 250N | 830 |  | szt. |  | 84819000
1958211 | Siłownik do zaworów 193.... / 194.... DN15 - DN50; zasilanie 24V; sterowanie 3-pt; siła 250N | 799 |  | szt. |  | 84819000
1958511 | Siłownik do zaworów 193…. / 194…. DN15, zasilanie 24V, siła 250N | 861 |  | szt. |  | 84819000
1959111 | Siłownik do zaworów 193.... / 194.... DN15 - DN50; zasilanie 230V; sterowanie 3-pt; 500N, skok 8mm | 1070 |  | szt. |  | 84819000
1959211 | Siłownik do zaworów 193.... / 194.... DN15 - DN50; zasilanie 24V; sterowanie 3-pt; 500N, skok 8mm | 1050 |  | szt. |  | 84819000
1959311 | Siłownik do zaworów 193.... / 194.... DN15 - DN50; zasilanie 230V; 500N, skok 10mm | 1100 |  | szt. |  | 84819000
1959511 | Siłownik do zaworów 193…. / 194…. DN15 - DN50, zasilanie 24V, 500N, skok 8mm | 1170 |  | szt. |  | 84819000
1959811 | Siłownik do zaworów 193…. / 194…. DN15 - DN50, zasilanie 24V, 500N, skok 10mm | 1130 |  | szt. |  | 84819000
1964524 | Zestaw zaworów równoważących HydroControl V+D 50-300mbar DN15 1/2GW, PN25, z zaworkami pomiarowo-spustowymi Hydroport | 1350 |  | szt. |  | 84818059
1964526 | Zestaw zaworów równoważących HydroControl V+D 50-300 mbar DN20 3/4GW, PN25, z zaworkami pomiarowo-spustowymi Hydroport | 1490 |  | szt. |  | 84818059
1964528 | Zestaw zaworów równoważących HydroControl V+D 50-300 mbar DN25 1GW, PN25, z zaworkami pomiarowo-spustowymi Hydroport | 1820 |  | szt. |  | 84818059
1964530 | Zestaw zaworów równoważących HydroControl V+D 50-300 mbar DN32 1 1/4GW, PN16, PN25, z zaworkami pomiarowo-spustowymi Hydroport | 2040 |  | szt. |  | 84818059
1964532 | Zestaw zaworów równoważących HydroControl V+D 50-300 mbar DN40 1 1/2GW, PN16, PN25, z zaworkami pomiarowo-spustowymi Hydroport | 2270 |  | szt. |  | 84818059
1964536 | Zestaw zaworów równoważących HydroControl V+D 50-300 mbar DN50 2 GW, PN25, z zaworkami pomiarowo-spustowymi Hydroport | 3690 |  | szt. |  | 84818059
1964724 | Zestaw zaworów równoważących HydroControl V+D 250-700mbar DN15 1/2GW, PN25, z zaworkami pomiarowo-spustowymi Hydroport | 1350 |  | szt. |  | 84818059
1964726 | Zestaw zaworów równoważących HydroControl V+D 250-700 mbar DN20 3/4GW, PN25, z zaworkami pomiarowo-spustowymi Hydroport | 1490 |  | szt. |  | 84818059
1964728 | Zestaw zaworów równoważących HydroControl V+D 250-700 mbar DN25 1GW, PN25, z zaworkami pomiarowo-spustowymi Hydroport | 1820 |  | szt. |  | 84818059
1964730 | Zestaw zaworów równoważących HydroControl V+D 250-700 mbar DN32 1 1/4GW, PN16, PN25, z zaworkami pomiarowo-spustowymi Hydroport | 2040 |  | szt. |  | 84818059
1964732 | Zestaw zaworów równoważących HydroControl V+D 250-700 mbar DN40 1 1/2GW, PN16, PN25, z zaworkami pomiarowo-spustowymi Hydroport | 2270 |  | szt. |  | 84818059
1964736 | Zestaw zaworów równoważących HydroControl V+D 250-700 mbar DN50 2 GW, PN25, z zaworkami pomiarowo-spustowymi Hydroport | 3690 |  | szt. |  | 84818059
1989100 | Wypychacz do demontażu pokrętła i klipsów termostatu (kpl.5 szt.) | 55.7 |  | kpl. | 4026755147667 | 84819000
1991062 | Zawór powrotny, DN 15 - 1/2, kątowy, niklowany | 38 |  | szt. | 4026755500868 | 84818081
1991162 | Zawór powrotny, DN 15 - 1/2, prosty, niklowany | 38 |  | szt. | 4026755500875 | 84818081
2010153 | Zamknięcie rury zalewowej 2x21/2, dla wlewu z uszczelnieniem płaskim | 218 |  | szt. | 4026755148275 | 74122000
2010816 | Zamknięcie zbiorników bagnetowe DN 50, G 2, VK50 + MB 50 | 345 |  | szt. | 4026755288889 | 74122000
2010851 | Zamknięcie zbiorników bagnetowe DN 50, Rp 2, VK50 + MB 50 | 335 |  | szt. | 4026755432879 | 74122000
2018090 | Nasadka zamykająca z łańcuszkiem 1 1/4 | 73.3 |  | szt. | 4026755192292 | 74122000
2018093 | Nasadka zamykająca z łańcuszkiem 2 1/2 | 106 |  | szt. | 4026755192322 | 74122000
2018192 | Zamknięcie zbiorników bagnetowe DN 50, MB 50 | 214 |  | szt. | 4026755288926 | 74122000
2052051 | FLEXO-BLOC (z pływającym smokiem ssawnym) do instalacji jednorurowej 11/2 x 1750 mm | 366 |  | szt. | 4026755166996 | 84039090
2052053 | FLEXO-BLOC (z pływającym smokiem ssawnym) do instalacji jednorurowej 1 x 1750 mm | 366 |  | szt. | 4026755182989 | 84039090
2052091 | Element wymienny do Flexo-Block składający się z węża i pływaka | 204 |  | szt. | 4026755183948 | 84039090
2052151 | FLEXO-BLOC do instalacji olejowej dwururowej, 1 x 2000 mm, z przewodem pomiarowym wskaźnika poziomu oleju | 525 |  | szt. | 4026755148930 | 84039090
2052152 | FLEXO-BLOC do instalacji olejowej dwururowej, 1 x 3000 mm, z przewodem pomiarowym wskaźnika poziomu oleju | 658 |  | szt. | 4026755148947 | 84039090
2052153 | FLEXO-BLOC do instalacji olejowej dwururowej, 11/2 x 2000 mm, z przewodem pomiarowym wskaźnika poziomu oleju | 525 |  | szt. | 4026755148954 | 84039090
2052154 | FLEXO-BLOC do instalacji olejowej dwururowej, 11/2 x 3000 mm, z przewodem pomiarowym wskaźnika poziomu oleju | 658 |  | szt. | 4026755148961 | 84039090
2052351 | FLEXO-BLOC do instalacji olejowej dwururowej, 11/2 x 2000 mm, z przestawialnym czujnikiem ogranicznika napełnienia o długości kabla 500cm | 798 |  | szt. | 4026755148978 | 84039090
2053051 | FLEXO-BLOC do instalacji olejowej dwururowej, 2 x 2000 mm, ze złączkami z tworzywa sztucznego | 351 |  | szt. | 4026755148985 | 84039090
2053351 | FLEXO-BLOC do instalacji olejowej jednorurowej, 2 x 2000 mm, ze złączkami z tworzywa sztucznego | 293 |  | szt. | 4026755149029 | 84039090
2053353 | FLEXO-BLOC do instalacji olejowej jednorurowej, 1 x 2000 mm, ze złączkami z tworzywa sztucznego | 275 |  | szt. | 4026755149043 | 84039090
2053354 | FLEXO-BLOC do instalacji olejowej jednorurowej, 1 x 3000 mm, ze złączkami z tworzywa sztucznego | 333 |  | szt. | 4026755149050 | 84039090
2060312 | Mechaniczny wskaźnik poziomu ustawiany bezstopniowo na wysokość zbiornika od 0 do 200 cm, okrągły 1 1/2 cala | 190 |  | szt. | 4026755279368 | 90261089
2060400 | Wskaźnik poziomu zbiornika, pneumatyczny | 783 |  | szt. | 4026755359718 | 90261089
2073051 | Bezpiecznik cieczowy, podłączenie dolne 3/8GW i 1/2GZ, górne - M18x1,5 ze stożkiem | 224 |  | szt. | 4026755149319 | 84039090
2073161 | Bezpiecznik cieczowy ze zbiorniczkiem kondensatu i uchwytem do montażu na pokrywie zbiornika, podłączenie węża 4-6 mm | 435 |  | szt. | 4026755419887 | 90269000
2074061 | Kształtka kolankowa do wykonania przejścia przewodu ssawnego lub pomiarowego, 4-6 mm x 6 mm | 127 |  | szt. | 4026755419894 | 74122000
2074261 | Kształtka kolankowa do wykonania przejścia przewodu ssawnego lub pomiarowego, 4-6 mm x 6 mm, z wydłużoną rurką miedzianą | 238 |  | szt. | 4026755419900 | 74122000
2076200 | Krążek dystansowy ze stali, z uchwytem do mocowania kształtki nr kat. 207 40 i 207 42 | 34.6 |  | szt. | 4026755149432 | 84039090
2080050 | Ofix-Oil, podwójny nypel rurowy z mosiądzu 1/4GZ x 3/8GZ, z obu stron stożek wewnętrzny | 15.2 |  | szt. | 4026755149487 | 74122000
2080051 | Ofix-Oil, podwójny nypel rurowy z mosiądzu 3/8GZ x 3/8GZ, z obu stron stożek wewnętrzny | 15.2 |  | szt. | 4026755149494 | 74122000
2080254 | Ofix-Oil, podwójny nypel rurowy z mosiądzu 3/8GZ ze stożkiem wewnętrznym x G1/4GZ | 15.2 |  | szt. | 4026755149562 | 74122000
2080351 | Ofix-Oil, podwójny nypel rurowy z mosiądzu 1/4GZ ze stożkiem wewnętrznym x G1/4GZ | 15.2 |  | szt. | 4026755149586 | 74122000
2080352 | Ofix-Oil, podwójny nypel rurowy z mosiądzu 3/8GZ ze stożkiem wewnętrznym x R3/8GZ | 24.1 |  | szt. | 4026755149593 | 74122000
2080354 | Ofix-Oil, podwójny nypel rurowy z mosiądzu 1/2GZ ze stożkiem wewnętrznym x R1/2GZ | 35.1 |  | szt. | 4026755149616 | 74122000
2083053 | Ofix-Oil, złączka skręcana prosta, R 3/8 x 8 mm, z pierścieniem twardym, stalowa, ocynkowana | 22.1 |  | szt. | 4026755150254 | 73072910
2083054 | Ofix-Oil, złączka skręcana prosta, R 3/8 x 10 mm, z pierścieniem twardym, stalowa, ocynkowana | 22.1 |  | szt. | 4026755150261 | 73072910
2083055 | Ofix-Oil, złączka skręcana prosta, R 3/8 x 12 mm, z pierścieniem twardym, stalowa, ocynkowana | 25.1 |  | szt. | 4026755150278 | 73072910
2083060 | Ofix-Oil, złączka skręcana prosta, R 3/8 x 6 mm, z pierścieniem twardym, stalowa, ocynkowana | 31 |  | szt. | 4026755421453 | 73079910
2083951 | Tuleja wsporcza z mosiądzu, 6 mm, do rurek miękkich o gr. ścianki = 1mm | 9 |  | szt. | 4026755150650 | 74112110
2083952 | Tuleja wsporcza z mosiądzu, 8 mm, do rurek miękkich o gr. ścianki = 1mm | 9.6 |  | szt. | 4026755150667 | 74112110
2091002 | Zawór odcinający z mosiądzu, iglicowy DN8 1/4, PN16 (olej) / PN6 (powietrze) | 87.3 |  | szt. | 4026755150711 | 84818079
2103260 | Zawór przełączający, podwójny, G 3/8, z mosiądzu | 911 |  | szt. | 4026755425857 | 84818081
2104203 | Automatyczny membranowy zawór antywyciekowy Oilstop V 3/8GW, przepustowość oleju 200 l/h, wysokość zabezpieczenia 1-4 m | 750 |  | szt. | 4026755240474 | 84818087
2104553 | Oilstop MV, zawór magnetyczny obustronnie 3/8 GW, max 100 l/h, bez prądu zamknięty, 230 V | 898 |  | szt. | 4026755355369 | 84818079
2110053 | Przewód giętki DIN 4798, DN6 - 1000 mm, luźna nakrętka złączna 3/8, z uszczelnieniem stożkowym | 66.8 |  | szt. | 4026755151046 | 40092200
2110055 | Przewód giętki DIN 4798, DN6 - 1500 mm, luźna nakrętka złączna 3/8, z uszczelnieniem stożkowym | 103 |  | szt. | 4026755151060 | 40092200
2120103 | Oilpur Z A, filtr oleju opałowego do systemów dwururowych, z zaworem odcinającym, z wkładem z siatki niklowej (100 - 150µm), DN 10 - 3/8 GW | 377 |  | szt. | 4026755151411 | 84212980
2120104 | Oilpur Z A, filtr oleju opałowego do systemów dwururowych, z zaworem odcinającym, z wkładem z siatki niklowej (100-150µm), DN 15 - 1/2 GW | 623 |  | szt. | 4026755151428 | 84212980
2120153 | Zestaw Oilpur do systemu 2-rurowego: filtr 2120103 (z wkładem Niro 100-150 µm) i złączki zaciskowe Ofix-Oil 2127500 (8/10/12 mm) | 397 |  | szt. | 4026755290806 | 84212980
2120261 | Oilpur Z A, filtr oleju opałowego do systemów dwururowych, z zaworem odcinającym, z wkładem z tworzywa Siku (50-75µm), DN 10 - 3/8 GW | 376 |  | szt. | 4026755151459 | 84212980
2120403 | Oilpur Z A, filtr oleju opałowego do systemów dwururowych, z zaworem odcinającym, z wkładem z siatki niklowej (100-150µm), DN 10 - 3/8 GW-GZ | 382 |  | szt. | 4026755151480 | 84212980
2120561 | Oilpur Z A, filtr oleju opałowego do systemów dwururowych, z zaworem odcinającym, z wkładem z tworzywa Siku (50-75µm), DN 10 - 3/8 GW-GZ | 352 |  | szt. | 4026755151503 | 84212980
2120585 | Manometr podciśnieniowy Ficon z kształtką przyłączną do filtrów z gwintem zewnętrznym od strony palnika 3/8NZ x G3/8 ze stożkiem wewnętrznym | 148 |  | szt. | 4026755271263 | 90262040
2120691 | Adapter do przezbrojenia filtra wymiennego | 148 |  | szt. | 4026755151527 | 84219990
2120891 | Zestaw przezbrajający do filtrów Magnum | 193 |  | szt. | 4026755151572 | 84219990
2122103 | Oilpur E A R, filtr oleju opałowego do systemów jednorurowych, z zaworem odcinającym i nawrotem, z wkładem z siatki niklowej (100 - 150µm), DN 10 - 3/8 GW | 496 |  | szt. | 4026755151664 | 84212980
2122153 | Zestaw Oilpur do systemu 1-rurowego: filtr 2122103 (z nawrotem, z wkładem Niro 100-150 µm) i złączki zaciskowe Ofix-Oil 2127700 (8/10/12 mm) | 518 |  | szt. | 4026755290813 | 84212980
2122261 | Oilpur E A R, filtr oleju opałowego do systemów jednorurowych, z zaworem odcinającym i nawrotem, z wkładem z tworzywa Siku (50-75µm), DN 10 - 3/8 GW | 503 |  | szt. | 4026755151701 | 84212980
2122262 | Oilpur E A R, filtr oleju opałowego do systemów jednorurowych, z zaworem odcinającym i nawrotem, z wkładem z siatki niklowej (50-75µm), DN 15 - 1/2 GW | 733 |  | szt. | 4026755151718 | 84212980
2122403 | Oilpur E A R, filtr oleju opałowego do systemów jednorurowych, z zaworem odcinającym i nawrotem, z wkładem z siatki niklowej (100-150µm), DN 10 - 3/8 GW-GZ | 503 |  | szt. | 4026755151732 | 84212980
2122561 | Oilpur E A R, filtr oleju opałowego do systemów jednorurowych, z zaworem odcinającym i nawrotem, z wkładem z tworzywa Siku (50-75µm), DN 10 - 3/8 GW-GZ | 465 |  | szt. | 4026755151756 | 84212980
2123103 | Oilpur E A, filtr oleju opałowego do systemów jednorurowych, z zaworem odcinającym, z wkładem z siatki niklowej (100 - 150µm), DN 10 - 3/8 GW | 327 |  | szt. | 4026755151886 | 84212980
2123104 | Oilpur E A, filtr oleju opałowego do systemów jednorurowych, z zaworem odcinającym, z wkładem z siatki niklowej (100-150µm), DN 15 - 1/2 GW | 408 |  | szt. | 4026755151893 | 84212980
2123153 | Zestaw Oilpur do systemu 1-rurowego: filtr 2123103 (bez nawrotu, z wkładem Niro 100-150 µm) i złączki zaciskowe Ofix-Oil 2127700 (8/10/12 mm) | 354 |  | szt. | 4026755290820 | 84212980
2123261 | Oilpur E A, filtr oleju opałowego do systemów jednorurowych, z zaworem odcinającym, z wkładem z tworzywa Siku (50-75µm), DN 10 - 3/8 GW | 309 |  | szt. | 4026755151930 | 84212980
2123561 | Oilpur E A, filtr oleju opałowego do systemów jednorurowych, z zaworem odcinającym, z wkładem z tworzywa Siku (50-75µm), DN 10 - 3/8 GW-GZ | 289 |  | szt. | 4026755151992 | 84212980
2124203 | Oilpur E, filtr oleju opałowego do systemów jednorurowych, bez zaworu odcinającego, z wkładem z siatki niklowej (100 - 150µm), DN 10 - 3/8 GW | 193 |  | szt. | 4026755152104 | 84212980
2124204 | Oilpur E, filtr oleju opałowego do systemów jednorurowych, bez zaworu odcinającego, z wkładem z siatki niklowej (100-150µm), DN 15 - 1/2 GW | 239 |  | szt. | 4026755152111 | 84212980
2124360 | Oilpur E, filtr oleju opałowego do systemów jednorurowych, bez zaworu odcinającego, z wkładem z tworzywa Siku (50-75µm), DN8 - 1/4 GW | 202 |  | szt. | 4026755152159 | 84212980
2126051 | Wkładka filtracyjna, brąz spiekany Sika 0, 50-100 µm, do filtrów Oilpur | 69.1 |  | szt. | 4026755152241 | 84219990
2126100 | Wkładka filtracyjna, siatka niklowa Niro, 100-150 µm, do filtrów Oilpur | 29 |  | szt. | 4026755152272 | 84219990
2126300 | Wkładka filtracyjna, z tworzywa spiekanego Siku, 50-75 µm, do filtrów Oilpur | 26.2 |  | szt. | 4026755152302 | 84219990
2126354 | Wkładka filtracyjna, z tworzywa spiekanego Siku, 25-40 µm, do filtrów Oilpur | 31 |  | szt. | 4026755344226 | 84219990
2126355 | Wkładka filtracyjna, z tworzywa spiekanego Siku, 50-75 µm, do filtrów Oilpur Magnum | 65.5 |  | szt. | 4026755152326 | 84219990
2126371 | Wkładka filtracyjna, z tworzywa spiekanego Siku, 25-40 µm, do filtrów Oilpur Magnum | 101 |  | szt. | 4026755152333 | 84219990
2126400 | Filtr wymienny PN10, 25µm | 90.9 |  | szt. | 4026755152340 | 84219990
2126454 | Wkładka filtracyjna opticlean MC-7, 5-20 µm, krótka | 131 |  | szt. | 4026755279054 | 84219990
2126474 | Wkładka filtracyjna opticlean MC-18, 5-20 µm, długa | 144 |  | szt. | 4026755371437 | 84219990
2126484 | Wkładka filtracyjna opticlean MX-11, ~2 µm, długa | 164 |  | szt. | 4026755394740 | 84219990
2126600 | Nakrętka złączna do filtrów 212 00 .., 212 43 .. | 34.1 |  | szt. | 4026755152364 | 84219990
2126691 | Wielozadaniowy klucz do filtrów oleju opałowego | 43.1 |  | szt. | 4026755152371 | 82041100
2126695 | Przyrząd do wymiany filtra | 174 |  | szt. | 4026755279061 | 82041100
2126751 | Osadnik filtra ze szkła organicznego do pracy na ssaniu | 33 |  | szt. | 4026755152388 | 84219990
2126754 | Osadnik filtra do pracy na tłoczeniu PN16, metal lekki | 258 |  | szt. | 4026755344233 | 84219990
2126755 | Osadnik filtra ze szkła ogranicznego do pracy na ssaniu do filtrów Magnum | 107 |  | szt. | 4026755152401 | 84219990
2126774 | Osadnik filtra Opticlean, długi | 112 |  | szt. | 4026755371444 | 84219990
2126803 | Wspornik mocujący dla DN10 | 19.8 |  | szt. | 4026755152418 | 84219990
2126804 | Wspornik mocujący dla DN15 | 35.3 |  | szt. | 4026755152425 | 84219990
2126951 | Pokrętło ręczne zaworu dla DN10 | 8 |  | szt. | 4026755152432 | 84219990
2126952 | Pokrętło ręczne zaworu dla DN15 | 23 |  | szt. | 4026755152449 | 84219990
2127050 | Złączka do filtrów Oilpur w systemach dwururowych Flexo-Bloc, podłączenie 6 mm, mosiądz, (kpl.=2 szt.) | 37.1 |  | kpl. | 4026755152456 | 74122000
2127051 | Złączka do filtrów Oilpur w systemach dwururowych Flexo-Bloc, podłączenie 8 mm, mosiądz, (kpl.=2 szt.) | 32.2 |  | kpl. | 4026755152463 | 74122000
2127052 | Złączka do filtrów Oilpur w systemach dwururowych Flexo-Bloc, podłączenie 10 mm, mosiądz, (kpl.=2 szt.) | 31 |  | kpl. | 4026755152470 | 74122000
2127053 | Złączka do filtrów Oilpur w systemach dwururowych Flexo-Bloc, podłączenie 12 mm, mosiądz, (kpl.=2 szt.) | 25.8 |  | kpl. | 4026755152487 | 74122000
2127500 | Ofix-Oil, podwójny zestaw złączek zaciskowych z tworzywa do filtrów dwururowych 8, 10 i 12 mm (kpl.=2 szt.) | 21.1 |  | kpl. | 4026755152562 | 74122000
2127700 | Ofix-Oil, pojedynczy zestaw złączek zaciskowych z tworzywa do filtrów jednorurowych 8, 10 i 12 mm (1 szt.) | 12.1 |  | szt. | 4026755152623 | 74122000
2129102 | Osadnik filtra ze szkła ogranicznego Cellidor DN8 | 33.7 |  | szt. | 4026755152685 | 84219990
2129152 | Osadnik mosiężnyPN6 | 131 |  | szt. | 4026755152708 | 84219990
2129200 | Pierścień uszczelniający | 17.7 |  | szt. | 4026755152715 | 40169300
2142700 | Toc-Duo-3 filtroodpowietrznik oleju opałowego Siku | 780 |  | szt. | 4026755407679 | 84212980
2142732 | Toc-Duo-3 - filtrodpowietrznik oleju opałowego, 3/8", z wkładką Siku 25-40 | 780 |  | szt. | 4026755407686 | 84212980
2142735 | Toc-Duo-3 Filtroodpowietrznik oleju opałowego G3/8 IG x G3/8 AG Opticlean | 926 |  | szt. | 4026755407693 | 84212980
2142762 | Toc-Duo-3 filtroodpowietrznik oleju opałowego Siku 25-40 | 949 |  | szt. | 4026755403442 | 84212980
2142900 | Toc-Uno-N, odpowietrznik oleju opałowego G 1/4GW z wyposażeniem\ | 551 |  | szt. | 4026755309874 | 84219990
2142901 | Toc-Uno-N, odpowietrznik oleju opałowego G 1/4GW x G 1/4 GW bez wyposażenia | 456 |  | szt. | 4026755298512 | 84212980
2142951 | Toc-Uno-N, odpowietrznik oleju opałowego G 1/4GW x G 3/8 GZ z wyposażeniem | 471 |  | szt. | 4026755298529 | 84212980
2142990 | Wąż dł. 10 m z obsadą | 188 |  | szt. | 4026755298536 | 84219990
2142992 | Uchwyt i śruby do Toc-Uno/Duo prod. po 2014r. | 56.6 |  | szt. | 4026755420951 | 84219990
2152754 | Toc-Duo-3 filtroodpowietrznik oleju opałowego z korpusem metalowym | 1390 |  | szt. | 4026755407716 | 84212980
2166500 | Uszczelka typu O-Ring do uszczelnienia styku osadnika i głowicy filtra, do biooleju | 10.7 |  | szt. | 4026755344240 | 40169300
4200191 | Kurek opróżniający 1/4 | 134 |  | szt. | 4026755155525 | 84818081
4200590 | Głowica do rozdzielacza Multidis R - część zamienna | 278 |  | szt. | 4026755435597 | 84819000
4202504 | Aquastrom TV, DN 15 Rp 1/2 GW, zawór termostatyczny do regulacji cyrkulacji cwu, z izolacją, termometrem i nastawą wstępną | 982 |  | szt. | 4026755495225 | 90261021
4202506 | Aquastrom TV, DN 20 Rp 3/4 GW, zawór termostatyczny do regulacji cyrkulacji cwu, z izolacją, termometrem i nastawą wstępną | 1010 |  | szt. | 4026755499636 | 90261021
4202604 | Aquastrom TV, DN 15 Rp 1/2 GW, zawór termostatyczny do regulacji cyrkulacji cwu, z nastawą wstępną | 716 |  | szt. | 4026755495515 | 90261021
4202606 | Aquastrom TV, DN 20 Rp 3/4 GW, zawór termostatyczny do regulacji cyrkulacji cwu, z nastawą wstępną | 756 |  | szt. | 4026755499650 | 90261021
4202704 | Aquastrom TV, DN 15 G 3/4 GZ, zawór termostatyczny do regulacji cyrkulacji cwu, z izolacją, termometrem i nastawą wstępną | 1340 |  | szt. | 4026755341997 | 84813099
4202706 | Aquastrom TV, DN 20 G 1 GZ, zawór termostatyczny do regulacji cyrkulacji cwu, z izolacją, termometrem i nastawą wstępną | 1430 |  | szt. | 4026755342000 | 84813099
4202804 | Aquastrom TV, DN 15 G 3/4 GZ, zawór termostatyczny do regulacji cyrkulacji cwu, z nastawą wstępną | 944 |  | szt. | 4026755156386 | 84818059
4202806 | Aquastrom TV, DN 20 G 1 GZ, zawór termostatyczny do regulacji cyrkulacji cwu, z nastawą wstępną | 1090 |  | szt. | 4026755156393 | 84818059
4202904 | Aquastrom T, DN 15 Rp 1/2 GW, zawór termostatyczny do regulacji cyrkulacji cwu | 486 |  | szt. | 4026755495508 | 90261021
4204590 | Wkładka reduktora | 1210 |  | szt. | 4026755328714 | 84819000
4204591 | Wkład filtracyjny 100 u | 1290 |  | szt. | 4026755328721 | 84819000
4204592 | Osadnik filtra | 3160 | art. wycofany z produkcji, dostępny do wyczerpania zapasów | szt. | 4026755328738 | 84819000
4204593 | Manometr | 514 |  | szt. | 4026755328745 | 90262040
4205004 | Aquastrom TD, DN 15 Rp 1/2 GW, elektroniczny zawór cyrkulacyjny z modułem FM-CW K | 4130 | nowość! | szt.
4205006 | Aquastrom TD, DN 20 Rp 3/4 GW, elektroniczny zawór cyrkulacyjny z modułem FM-CW K | 4400 | nowość! | szt.
4205104 | Aquastrom TD, DN 15 G 3/4 GZ, elektroniczny zawór cyrkulacyjny z modułem FM-CW K | 4260 | nowość! | szt.
4205106 | Aquastrom TD, DN 20 G 1 GZ, elektroniczny zawór cyrkulacyjny z modułem FM-CW K | 4340 | nowość! | szt.
4205204 | Aquastrom G DN 15, R 1/2, PN10, zawór czerpalny zewnętrzny, mrozoodporny, do montazu w ścianach o grubości od 200 do 530 mm | 902 |  | szt. | 4026755480726 | 84818079
4205591 | Termometr bimetaliczny tarczowy do zaworu Aquastrom T plus, DN15/DN20 | 68 |  | szt. | 4026755306064 | 90251900
4205592 | Czujnik temperatury | 369 |  | szt. | 4026755306071 | 90329000
4205593 | Króciec zaworowy do węża | 96.7 |  | szt. | 4026755307528 | 84818079
4205606 | Aquastrom T plus, DN 20, GW-GW, zawór termostatyczny do regulacji cyrkulacji cwu | 733 | art. wycofany z produkcji, dostępny do wyczerpania zapasów | szt. | 4026755312539 | 84818059
4205990 | Zamienna wkładka zaworowa z termostatem zimnej wody do Aquastrom K, zakres regulacji: 6...18 C | 584 |  | szt. | 4026755385243 | 84819000
4205992 | Zamienna wkładka zaworowa z termostatem zimnej wody do Aquastrom K, zakres regulacji: 12…24 C | 582 |  | szt. | 4026755412932 | 84819000
4207004 | Regudrain Uno, stacja płucząca do zabezpiecznia jednego pionu wodnego, PN10 | 18800 |  | szt. | 4026755421354 | 84818019
4207005 | Regudrain DUo, stacja płucząca do zabezpiecznia dwóch pionów wodnych, PN10 | 20100 |  | szt. | 4026755418033 | 84818019
4207090 | Ramka rewizyjna do zabudowy stacji płuczących Regudrain (pod płytkę ceramiczną), aluminiowa, 200...350 x 520...620 mm | 5130 |  | szt. | 4026755418040 | 73269098
4207091 | Skrzynka natynkowa do stacji płuczącej Regudrain, szer. 315 x wys. 472 x gł. 108 mm, ze stali ocynkowanej, biała | 1190 |  | szt. | 4026755418057 | 73269098
4207092 | Zawór płuczący 24 V DC do stacji płuczącej Redurain, z czujnikiem przepływu, z regulatorem ilościowym i perlatorem | 3020 |  | szt. | 4026755418064 | 84818019
4207093 | Syfon do stacji płuczącej Regudrain | 857 |  | szt. | 4026755418071 | 39229000
4207094 | Zestaw rozszerzający Duo, do rozbudowy Regudrain Uno o drugi obieg płuczący | 3480 |  | szt. | 4026755421361 | 84818079
4207095 | Trójnik "h" do podłączenia grzejnika w pierścieniowym układzie grzewczym, G 3/4 NZ x G 3/4 x G 3/4 | 164 |  | szt. | 4026755421378 | 84818079
4207096 | Regulator ilościowy do zaworu płuczącego, wykonanie 5, 7 lub 11 l/min | 142 |  | szt. | 4026755421385 | 84818079
4207097 | Perlator do zaworu płuczącego, do stacji Regudrain | 55.8 |  | szt. | 4026755421521 | 84818079
4207098 | Kabel sygnałowy do stacji płuczących Regudrain, 1500 mm, 2-żyłowy, z wtyczką i zaciskami | 287 |  | szt. | 4026755422542 | 90329000
4207099 | Czujnik wilgotności do stacji płuczących Regudrain | 615 |  | szt. | 4026755422559 | 90329000
4207104 | Aquastrom C, DN 15, GZ-GZ, zawór regulacyjny z brązu, PN16 | 851 |  | szt. | 4026755289046 | 84818059
4207106 | Aquastrom C, DN 20, GZ-GZ, zawór regulacyjny z brązu, PN16 | 901 |  | szt. | 4026755289053 | 84818059
4207108 | Aquastrom C, DN 25, GZ-GZ, zawór regulacyjny z brązu, PN16 | 929 |  | szt. | 4026755289060 | 84818059
4207110 | Aquastrom C, DN 32, GZ-GZ, zawór regulacyjny z brązu, PN16 | 1180 |  | szt. | 4026755289077 | 84818059
4207904 | Aquastrom K DN15 Rp 1/2 GW | 1070 |  | szt.
4208004 | Aquastrom K DN15 G 3/4 GZ, uszczelnienie płaskie | 1070 |  | szt.
4208104 | Aquastrom C, DN 15, GW-GW, zawór równoważący do przewodów cyrkulacyjnych, z brązu, z termometrem i izolacją | 798 |  | szt. | 4026755295177 | 84818059
4208106 | Aquastrom C, DN 20, GW-GW, zawór równoważący do przewodów cyrkulacyjnych, z brązu, z termometrem i izolacją | 922 |  | szt. | 4026755295184 | 84818059
4208108 | Aquastrom C, DN 25, GW-GW, zawór równoważący do przewodów cyrkulacyjnych, z brązu, z termometrem i izolacją | 936 |  | szt. | 4026755295191 | 84818059
4208110 | Aquastrom C, DN 32, GW-GW, zawór równoważący do przewodów cyrkulacyjnych, z brązu, z termometrem i izolacją | 1230 |  | szt. | 4026755295207 | 84818059
4208152 | Aquastrom C, DN 15, GW-GW, zawór równoważący do przewodów cyrkulacyjnych, z brązu, bez termometru, bez izolacji | 554 |  | szt. | 4026755347265 | 84818059
4208154 | Aquastrom C, DN 20, GW-GW, zawór równoważący do przewodów cyrkulacyjnych, z brązu, bez termometru, bez izolacji | 811 |  | szt. | 4026755347272 | 84818059
4208156 | Aquastrom C, DN 25, GW-GW, zawór równoważący do przewodów cyrkulacyjnych, z brązu, bez termometru, bez izolacji | 921 |  | szt. | 4026755347289 | 84818059
4208158 | Aquastrom C, DN 32, GW-GW, zawór równoważący do przewodów cyrkulacyjnych, z brązu, bez termometru, bez izolacji | 936 |  | szt. | 4026755347296 | 84818059
4208181 | Łupina izolacyjna do zaworu Aquastro C DN15/DN20 | 220 |  | szt. | 4026755308044 | 39239000
4208182 | Łupina izolacyjna do zaworu Aquastro C DN25 | 245 |  | szt. | 4026755308051 | 39239000
4208183 | Łupina izolacyjna do zaworu Aquastro C DN32 | 264 |  | szt. | 4026755308068 | 39239000
4208192 | Głowica do zaworu Aquastrom C DN 15 | 310 |  | szt. | 4026755314182 | 84819000
4208193 | Głowica do zaworu Aquastrom C DN 20 | 369 |  | szt. | 4026755314199 | 84819000
4208194 | Głowica do zaworu Aquastrom C DN 25 | 410 |  | szt. | 4026755314205 | 84819000
4208195 | Głowica do zaworu Aquastrom C DN 32 | 523 |  | szt. | 4026755314212 | 84819000
4208881 | Łupiny izolacyjne do Optibal TW, DN15 | 172 |  | szt. | 4026755356793 | 39239000
4208882 | Łupiny izolacyjne do Optibal TW, DN20 | 185 |  | szt. | 4026755356809 | 39239000
4208883 | Łupiny izolacyjne do Optibal TW, DN25 | 222 |  | szt. | 4026755356816 | 39239000
4208884 | Łupiny izolacyjne do Optibal TW, DN32 | 241 |  | szt. | 4026755356823 | 39239000
4208885 | Łupiny izolacyjne do Optibal TW, DN40 | 736 |  | szt. | 4026755369458 | 39239000
4208886 | Łupiny izolacyjne do Optibal TW, DN50 | 853 |  | szt. | 4026755369465 | 39239000
4208890 | Napęd elektromotoryczny do zaworów Optibal TW DN15-DN 25, 24 V | 6030 |  | szt. | 4026755422566 | 85011099
4208893 | Element z termometrem, do przezbrajania zaworów DN 32 - DN 50 | 169 |  | szt. | 4026755404333 | 90251900
4209004 | Głowica do zaworów pełnoprzekrojowych (z brązu) DN15 | 361 |  | szt. | 4026755157567 | 84819000
4209006 | Głowica do zaworów pełnoprzekrojowych (z brązu) DN20 | 401 |  | szt. | 4026755157574 | 84819000
4209008 | Głowica do zaworów pełnoprzekrojowych (z brązu) DN25 | 525 |  | szt. | 4026755157581 | 84819000
4209010 | Głowica do zaworów pełnoprzekrojowych (z brązu) DN32 | 773 |  | szt. | 4026755157598 | 84819000
4209012 | Głowica do zaworów pełnoprzekrojowych (z brązu) DN40 | 916 |  | szt. | 4026755157604 | 84819000
4209016 | Głowica do zaworów pełnoprzekrojowych (z brązu) DN50 | 1250 |  | szt. | 4026755157611 | 84819000
4209020 | Głowica do zaworów pełnoprzekrojowych (z brązu) DN65 | 2070 |  | szt. | 4026755334616 | 84819000
4209024 | Głowica do zaworów pełnoprzekrojowych (z brązu) DN80 | 2950 |  | szt. | 4026755334623 | 84819000
4209090 | Zaworek pomiarowy, z brązu, czerwony/niebieski | 336 |  | szt. | 4026755363821 | 84819000
4209102 | Aquastrom P, DN 8, zawór do poboru próbek z brązu i stali nierdzewnej | 554 |  | szt. | 4026755309959 | 84818079
4209103 | Aquastrom P, DN 10, zawór do poboru próbek z brązu i stali nierdzewnej | 598 |  | szt. | 4026755309966 | 84818079
4209202 | Aquastrom P, DN 10, zawór do poboru próbek z brązu, chromowany, do montażu na zaworze kątowym | 682 |  | szt. | 4026755412963 | 84818079
4209504 | Głowica do zaworów KFR (z brązu) DN15 | 395 |  | szt. | 4026755157628 | 84819000
4209506 | Głowica do zaworów KFR (z brązu) DN20 | 441 |  | szt. | 4026755157635 | 84819000
4209508 | Głowica do zaworów KFR (z brązu) DN25 | 576 |  | szt. | 4026755157642 | 84819000
4209510 | Głowica do zaworów KFR (z brązu) DN32 | 862 |  | szt. | 4026755157659 | 84819000
4209512 | Głowica do zaworów KFR (z brązu) DN40 | 1010 |  | szt. | 4026755157666 | 84819000
4209516 | Głowica do zaworów KFR (z brązu) DN50 | 1370 |  | szt. | 4026755157673 | 84819000
4209602 | Zawór spustowy samouszczelniający, G 1/4 GZ, z obrotowym spustem, z końcówką do węża 3/8, z mosiądzu odpornego na odcynkowanie | 56.7 |  | szt. | 4026755413779 | 84818079
4209603 | Zawór spustowy samouszczelniający, G 3/8 GZ, z obrotowym spustem, z końcówką do węża 3/8, z mosiądzu odpornego na odcynkowanie | 65.5 |  | szt. | 4026755413786 | 84818079
4209604 | Zawór spustowy samouszczelniający, G 1/2 GZ, z obrotowym spustem, z końcówką do węża 3/8, z mosiądzu odpornego na odcynkowanie | 63.3 |  | szt. | 4026755413793 | 84818079
4220190 | Wkładka zapasowa do zaworu o swobodnym przepływie | 478 |  | szt. | 4026755357455 | 84819000
4220191 | Wkładka zamienna do zaworów Aquastrom UP-F lub Aquastrom UPMS, DN25-DN32 | 532 |  | szt. | 4026755396386 | 84819000
4221090 | Wkładka zapasowa do zaworu odcinająco-zwrotnego KFR | 509 |  | szt. | 4026755357462 | 84819000
4223191 | Wkładka zamienna do zaworów Aquastrom UP-F lub Aquastrom UPMS, DN15-DN20 | 386 |  | szt. | 4026755421392 | 84818079
4225090 | Wkładka zaworowa do zaworu cyrkulacyjnego, 57 st.C | 527 |  | szt. | 4026755357479 | 84819000
4225590 | Wkładka zaworowa do zaworu cyrkulacyjnego, 63 st.C | 536 |  | szt. | 4026755357486 | 84819000
4723050 | Mieszacz 3-drogowy do grup Regumat F, bez czujnika temperatury | 821 |  | szt. | 4026755398090 | 84818059
6101053 | Wkładka zamienna do obsługi zwiększonych przepływów, do armatury rozdzielająco-mieszającej 6101008/6101051 | 311 |  | szt. | 4026755159219 | 84819000
6102051 | Wkładka zaworowa do małych przepływów | 82.7 |  | szt. | 4026755159257 | 84819000
6102053 | Wkładka zamienna do obsługi zwiększonych przepływów, do armatury podmieszania 6102010 | 539 |  | szt. | 4026755285079 | 84819000
6109052 | Głowica z trzpieniem nastawczym, z mosiądzu | 270 | art. wycofany z produkcji, dostępny do wyczerpania zapasów | szt. | 4026755159301 | 84819000
6109152 | Wkładka regulacyjna z membraną i sprężyną, z brązu | 414 |  | szt. | 4026755159325 | 84819000
6109552 | Głowica z uszczelnieniem oring | 294 |  | szt. | 4026755295764 | 84819000
6109851 | Śruba regulacyjna do nastawiania małych przepływów | 150 |  | szt. | 4026755159363 | 84819000
6120581 | Osadnik filtra z Trogamidu T do filtrów Aquanova Compact | 394 |  | szt. | 4026755159462 | 84219990
6120591 | Wkładka filtracyjna 100 - 120 µm, do filtrówAquanova Compact | 244 |  | szt. | 4026755159479 | 84219990
6120595 | Uszczelka O-Ring osadnika filtra dla art. nr 6120508 | 29.2 |  | szt. | 4026755159486 | 40169300
6124000 | Klucz specjalny do odkręcania osadnika filtra Aquanova Magnum | 177 |  | szt. | 4026755159639 | 82041100
6124100 | Klucz specjalny do odkręcania osadnika filtra Aquanova Compact | 177 |  | szt. | 4026755159646 | 82041100
6125000 | Nakrętka złączna do filtrów Aquanova Magnum | 313 |  | szt. | 4026755159660 | 74122000
6125100 | Wkład filtracyjny 80-120 μm, wieloczęściowy, do filtrów Aquanova Magnum | 460 |  | szt. | 4026755159677 | 84219990
6125101 | Wkład filtracyjny 95-140 μm, jednoczęściowy, do filtrów Aquanova Magnum | 297 |  | szt. | 4026755159684 | 84219990
6125161 | Wkład filtracyjny 250-300 μm, wieloczęściowy, do filtrów Aquanova Magnum | 610 |  | szt. | 4026755159691 | 84219990
6125163 | Wkład filtracyjny 800-1000 μm, wieloczęściowy, do filtrów Aquanova Magnum | 633 |  | szt. | 4026755159707 | 84219990
6125200 | Szkielet usztywniający z manszetą, do filtrów wody Aquanova Magnum | 209 |  | szt. | 4026755159714 | 84219990
6125300 | Tkanina filtracyjna 80 -120 µm, do filtrów Aquanova Magnum, do do wkładów wieloczęściowych | 320 |  | szt. | 4026755159721 | 84219990
6125361 | Tkanina filtracyjna 250 -280 µm, do filtrów Aquanova Magnum, do do wkładów wieloczęściowych | 320 |  | szt. | 4026755159738 | 84219990
6125363 | Tkanina filtracyjna 800 -1000 µm, do filtrów Aquanova Magnum, do do wkładów wieloczęściowych | 320 |  | szt. | 4026755159745 | 84219990
6125400 | Osadnik filtra z Trogamidu T do filtrów wody | 687 |  | szt. | 4026755159752 | 84219990
6125500 | Osadnik filtra z mosiądzu do filtrów Aquanova Magnum | 912 |  | szt. | 4026755159769 | 84219990
6126000 | Uszczelka O-Ring osadnika filtra Aquanova Meta R | 30.9 |  | szt. | 4026755159806 | 40169300
6127000 | Dwa manometry z uszczelką dla wszystkich wielkości, DN6, 1/8 | 223 |  | szt. | 4026755159813 | 90262040
118306442 | Kluczyk do zaworów AQ | 7.1 | art. pozakatalogowy, dostępny do wyczerpania zapasów | szt.
1147304LF | Cocon QTZ-eco DN15 LF, 1/2 GW, zawór regulacyjny automatyczny 10-170 l/h | 485 | art. pozakatalogowy, dostępny do wyczerpania zapasów | szt. |  | 84818059
1147304NF | Cocon QTZ-eco DN15 NF, 1/2 GW, zawór regulacyjny automatyczny 35-420 l/h | 561 | art. pozakatalogowy, dostępny do wyczerpania zapasów | szt. |  | 84818059
1187604P | Zawór regulacyjny AZ V Plus, DN 15, prosty | 263 | art. wycofywany z programu produkcji | szt. | 4026756700236 | 84818059
1187606P | Zawór regulacyjny AZ V Plus, DN 20, prosty | 299 | art. wycofywany z programu produkcji | szt. | 4026756700243 | 84818059
1187608P | Zawór regulacyjny AZ V Plus, DN 25, prosty | 361 | art. wycofywany z programu produkcji | szt. | 4026756700250 | 84818059
* wyroby wycofane z produkcji i niedostępne w dniu emisji cennika, nie zostały w nim umieszczone
** podane w opisach modele pomp mają charakter poglądowy i mogą być zastąpione nowszymi lub zamiennymi modelami tego samego producenta, bez zmiany ceny
Uwaga: Ceny nie zawierają podatku VAT. Cennik obowiązuje od 1 stycznia 2026 tylko na terenie Polski (EXW Bronisze). Wszystkie poprzednie cenniki zostają unieważnione. Oventrop nie ponosi odpowiedzialności za błędy w druku. Cennik nie stanowi oferty handlowej w rozumieniu art. 66 i art. 71 KC. Przy sporządzaniu oferty prosimy o upewnienie się, że wydanie cennika, z którego Państwo korzystają, jest aktualne.