## Arkusz1
Cennik Reflex 2026
Cennik produktów Reflex Polska obowiązujący od dnia 1 stycznia 2026
nowy produkt lub zmiana dotycząca produktu = oznaczenie kolorem niebieskim
Kategoria produktu | Nazwa skrócona | Pełna nazwa produktu | Indeks | Cena katalogowa netto [PLN] | Grupa rabatowa (produktowa) | Kod EAN | Uwagi | Krótki opis produktu
Reflex N | N 8 | Reflex N 8 GY 4/1.5b R3/4 | 8202501 | 206 | 0012 | 4036705214462 |  | Reflex N 8, przeponowe naczynie wzbiorcze, kolor szary, 4/1.5 bar
Reflex N | N 12 | Reflex N 12 GY 4/1.5b R3/4 | 8203301 | 222 | 0012 | 4036705200571 |  | Reflex N 12, przeponowe naczynie wzbiorcze, kolor szary, 4/1.5 bar
Reflex N | N 18 | Reflex N 18 GY 4/1.5b R3/4 | 8204301 | 242 | 0012 | 4036705197765 |  | Reflex N 18, przeponowe naczynie wzbiorcze, kolor szary, 4/1.5 bar
Reflex N | N 25 | Reflex N 25 GY 4/1.5b R3/4 | 8206301 | 286 | 0012 | 4036705197918 |  | Reflex N 25, przeponowe naczynie wzbiorcze, kolor szary, 4/1.5 bar
Reflex N | N 35 | Reflex N 35 GY 4/1.5b R3/4 | 8208401 | 392 | 0012 | 4036705198212 |  | Reflex N 35, przeponowe naczynie wzbiorcze, kolor szary, 4/1.5 bar
Reflex N | N 8 | Reflex N 8 WH 4/1.5b R3/4 | 7202801 | 206 | 0012 | 4036705214455 |  | Reflex N 8, przeponowe naczynie wzbiorcze, kolor biały, 4/1.5 bar
Reflex N | N 12 | Reflex N 12 WH 4/1.5b R3/4 | 7203501 | 222 | 0012 | 4036705200601 |  | Reflex N 12, przeponowe naczynie wzbiorcze, kolor biały, 4/1.5 bar
Reflex N | N 18 | Reflex N 18 WH 4/1.5b R3/4 | 7204401 | 242 | 0012 | 4036705197796 |  | Reflex N 18, przeponowe naczynie wzbiorcze, kolor biały, 4/1.5 bar
Reflex N | N 25 | Reflex N 25 WH 4/1.5b R3/4 | 7206401 | 286 | 0012 | 4036705197956 |  | Reflex N 25, przeponowe naczynie wzbiorcze, kolor biały, 4/1.5 bar
Reflex N | N 35 | Reflex N 35 WH 4/1.5b R3/4 | 7208501 | 392 | 0012 | 4036705198229 |  | Reflex N 35, przeponowe naczynie wzbiorcze, kolor biały, 4/1.5 bar
Reflex N | N 50 | Reflex N 50 GY 6/1.5b R3/4 | 8209300 | 575 | 0013 | 4036705109812 |  | Reflex N 50, przeponowe naczynie wzbiorcze, kolor szary, 6/1.5 bar
Reflex N | N 80 | Reflex N 80 GY 6/1.5b R1 | 8210200 | 917 | 0013 | 4036705109829 |  | Reflex N 80, przeponowe naczynie wzbiorcze, kolor szary, 6/1.5 bar
Reflex N | N 100 | Reflex N 100 GY 6/1.5b R1 | 8216300 | 1234 | 0013 | 4036705109843 |  | Reflex N 100, przeponowe naczynie wzbiorcze, kolor szary, 6/1.5 bar
Reflex N | N 140 | Reflex N 140 GY 6/1.5b R1 | 8211400 | 1477 | 0013 | 4036705109836 |  | Reflex N 140, przeponowe naczynie wzbiorcze, kolor szary, 6/1.5 bar
Reflex N | N 50 | Reflex N 50 WH 6/1.5b R3/4 | 7209400 | 575 | 0013 | 4036705032462 |  | Reflex N 50, przeponowe naczynie wzbiorcze, kolor biały, 6/1.5 bar
Reflex N | N 80 | Reflex N 80 WH 6/1.5b R1 | 7210600 | 917 | 0013 | 4036705040825 |  | Reflex N 80, przeponowe naczynie wzbiorcze, kolor biały, 6/1.5 bar
Reflex N | N 200 | Reflex N 200 GY 6/1.5b R1 | 8213300 | 1785 | 0018 | 4036705110023 | dotychczasowy indeks 8213313 | Reflex N 200, przeponowe naczynie wzbiorcze, kolor szary, 6/1.5 bar
Reflex N | N 250 | Reflex N 250 GY 6/1.5b R1 | 8214300 | 2356 | 0018 | 4036705110542 | dotychczasowy indeks 8214313 | Reflex N 250, przeponowe naczynie wzbiorcze, kolor szary, 6/1.5 bar
Reflex N | N 300 | Reflex N 300 GY 6/1.5b R1 | 8215300 | 2906 | 0018 | 4036705110108 |  | Reflex N 300, przeponowe naczynie wzbiorcze, kolor szary, 6/1.5 bar
Reflex N | N 400 | Reflex N 400 GY 6/1.5b R1 | 8218000 | 3687 | 0018 | 4036705110139 |  | Reflex N 400, przeponowe naczynie wzbiorcze, kolor szary, 6/1.5 bar
Reflex N | N 500 | Reflex N 500 GY 6/1.5b R1 | 8218300 | 4905 | 0018 | 4036705110153 |  | Reflex N 500, przeponowe naczynie wzbiorcze, kolor szary, 6/1.5 bar
Reflex N | N 600 | Reflex N 600 GY 6/1.5b R1 | 8218400 | 6533 | 0018 | 4036705110177 |  | Reflex N 600, przeponowe naczynie wzbiorcze, kolor szary, 6/1.5 bar
Reflex N | N 800 | Reflex N 800 GY 6/1.5b R1 | 8218500 | 8551 | 0018 | 4036705110191 |  | Reflex N 800, przeponowe naczynie wzbiorcze, kolor szary, 6/1.5 bar
Reflex N | N 1000 | Reflex N 1000 GY 6/1.5b R1 | 8218600 | 10928 | 0018 | 4036705110207 |  | Reflex N 1000, przeponowe naczynie wzbiorcze, kolor szary, 6/1.5 bar
Reflex NGV | NGV 8 | Reflex NGV 8 GY 6/1.5b G3/4 Butyl E | 8271008 | 234 | 0012 | 4036705547478 | nowy produkt | Reflex NGV 8, przeponowe naczynie wzbiorcze, kolor szary, 6/1.5 bar
Reflex NGV | NGV 12 | Reflex NGV 12 GY 6/1.5b G3/4 Butyl E | 8271012 | 250 | 0012 | 4036705546662 | nowy produkt | Reflex NGV 12, przeponowe naczynie wzbiorcze, kolor szary, 6/1.5 bar
Reflex NGV | NGV 18 | Reflex NGV 18 GY 6/1.5b G3/4 Butyl E | 8271018 | 290 | 0012 | 4036705546396 | nowy produkt | Reflex NGV 18, przeponowe naczynie wzbiorcze, kolor szary, 6/1.5 bar
Reflex NGV | NGV 25 | Reflex NGV 25 GY 6/1.5b G3/4 Butyl E | 8271025 | 324 | 0012 | 4036705546129 | nowy produkt | Reflex NGV 25, przeponowe naczynie wzbiorcze, kolor szary, 6/1.5 bar
Reflex NGV | NGV 35 | Reflex NGV 35 GY 6/1.5b G3/4 Butyl E | 8271035 | 541 | 0012 | 4036705545580 | nowy produkt | Reflex NGV 35, przeponowe naczynie wzbiorcze, kolor szary, 6/1.5 bar
Reflex NGV | NGV 50 | Reflex NGV 50 GY 6/1.5b G1 Butyl E | 8271050 | 941 | 0013 | 4036705547201 | nowy produkt | Reflex NGV 50, przeponowe naczynie wzbiorcze, kolor szary, 6/1.5 bar
Reflex NGV | NGV 80 | Reflex NGV 80 GY 6/1.5b G1 Butyl E | 8271080 | 1324 | 0013 | 4036705545856 | nowy produkt | Reflex NGV 80, przeponowe naczynie wzbiorcze, kolor szary, 6/1.5 bar
Reflex NGV | NGV 100 | Reflex NGV 100 GY 6/1.5b G1 Butyl E | 8271100 | 1679 | 0013 | 4036705545313 | nowy produkt | Reflex NGV 100, przeponowe naczynie wzbiorcze, kolor szary, 6/1.5 bar
Reflex NGV | NGV 140 | Reflex NGV 140 GY 6/1.5b G1 Butyl E | 8271140 | 2563 | 0013 | 4036705547744 | nowy produkt | Reflex NGV 140, przeponowe naczynie wzbiorcze, kolor szary, 6/1.5 bar
Reflex C | C 8 | Reflex C 8 GY 3/1b G1/2 | 8280000 | 447 | 0017 | 4036705110245 |  | Reflex C 8, płaskie przeponowe naczynie wzbiorcze, kolor szary, 3/1 bar
Reflex C | C 12 | Reflex C 12 GY 3/1b G1/2 | 8280100 | 467 | 0017 | 4036705110252 |  | Reflex C 12, płaskie przeponowe naczynie wzbiorcze, kolor szary, 3/1 bar
Reflex C | C 18 | Reflex C 18 GY 3/1b G3/4 | 8280200 | 510 | 0017 | 4036705110269 |  | Reflex C 18, płaskie przeponowe naczynie wzbiorcze, kolor szary, 3/1 bar
Reflex C | C 25 | Reflex C 25 GY 3/1b G3/4 | 8280300 | 584 | 0017 | 4036705110283 |  | Reflex C 25, płaskie przeponowe naczynie wzbiorcze, kolor szary, 3/1 bar
Reflex C | C 35 | Reflex C 35 GY 3/1b G3/4 | 8280400 | 679 | 0017 | 4036705110290 |  | Reflex C 35, płaskie przeponowe naczynie wzbiorcze, kolor szary, 3/1 bar
Reflex C | C 50 | Reflex C 50 GY 3/1.5b G3/4 | 8280500 | 902 | 0017 | 4036705110306 |  | Reflex C 50, płaskie przeponowe naczynie wzbiorcze, kolor szary, 3/1.5 bar
Reflex C | C 80 | Reflex C 80 GY 3/1.5b G3/4 | 8280600 | 1270 | 0017 | 4036705110313 |  | Reflex C 80, płaskie przeponowe naczynie wzbiorcze, kolor szary, 3/1.5 bar
Reflex G | G 100 | Reflex G 100 GY 6/3.5b G1 | 8519000 | 4403 | 0021 | 4036705111129 |  | Reflex G 100, stojące przeponowe naczynie wzbiorcze, kolor szary, 6/3.5 bar
Reflex G | G 200 | Reflex G 200 GY 6/3.5b G1 1/4 | 8519100 | 5372 | 0021 | 4036705111136 |  | Reflex G 200, stojące przeponowe naczynie wzbiorcze, kolor szary, 6/3.5 bar
Reflex G | G 300 | Reflex G 300 GY 6/3.5b G1 1/4 | 8519200 | 6637 | 0021 | 4036705111143 |  | Reflex G 300, stojące przeponowe naczynie wzbiorcze, kolor szary, 6/3.5 bar
Reflex G | G 400 | Reflex G 400 GY 6/3.5b G1 | 8521605 | 7833 | 0021 | 4036705111204 |  | Reflex G 400, stojące przeponowe naczynie wzbiorcze, kolor szary, 6/3.5 bar
Reflex G | G 500 | Reflex G 500 GY 6/3.5b G1 | 8521705 | 9152 | 0021 | 4036705111235 |  | Reflex G 500, stojące przeponowe naczynie wzbiorcze, kolor szary, 6/3.5 bar
Reflex G | G 600 | Reflex G 600 GY 6/3.5b G1 | 8522605 | 10140 | 0021 | 4036705111297 |  | Reflex G 600, stojące przeponowe naczynie wzbiorcze, kolor szary, 6/3.5 bar
Reflex G | G 800 | Reflex G 800 GY 6/2b G1 | 8523610 | 13785 | 0021 | 4036705110894 |  | Reflex G 800, stojące przeponowe naczynie wzbiorcze, kolor szary, 6/2 bar
Reflex G | G 1000 Ø 740 | Reflex G 1000/740 GY 6/2b G1 | 8546605 | 17566 | 0021 | 4036705111532 |  | Reflex G 1000/740, stojące przeponowe naczynie wzbiorcze, kolor szary, 6/2 bar
Reflex G | G 1000 Ø 1000 | Reflex G 1000/1000 GY 6/2b DN65/6 | 8524605 | 24173 | 0022 | 4036705111624 |  | Reflex G 1000/1000, stojące przeponowe naczynie wzbiorcze, kolor szary, 6/2 bar
Reflex G | G 1500 | Reflex G 1500 GY 6/2b DN65/6 | 8526605 | 29261 | 0022 | 4036705110795 |  | Reflex G 1500, stojące przeponowe naczynie wzbiorcze, kolor szary, 6/2 bar
Reflex G | G 2000 | Reflex G 2000 GY 6/2b DN65/6 | 8527605 | 46637 | 0022 | 4036705110825 |  | Reflex G 2000, stojące przeponowe naczynie wzbiorcze, kolor szary, 6/2 bar
Reflex G | G 3000 | Reflex G 3000 GY 6/2b DN65/6 | 8544605 | 65534 | 0022 | 4036705110948 |  | Reflex G 3000, stojące przeponowe naczynie wzbiorcze, kolor szary, 6/2 bar
Reflex G | G 4000 | Reflex G 4000 GY 6/2b DN65/6 | 8529605 | 73412 | 0022 | 4036705110856 |  | Reflex G 4000, stojące przeponowe naczynie wzbiorcze, kolor szary, 6/2 bar
Reflex G | G 5000 | Reflex G 5000 GY 6/2b DN65/6 | 8530605 | 81282 | 0022 | 4036705110870 |  | Reflex G 5000, stojące przeponowe naczynie wzbiorcze, kolor szary, 6/2 bar
Reflex G | G 100 | Reflex G 100 GY 10/3.5b G1 | 8518000 | 4958 | 0021 | 4036705110993 |  | Reflex G 100, stojące przeponowe naczynie wzbiorcze, kolor szary, 10/3.5 bar
Reflex G | G 200 | Reflex G 200 GY 10/3.5b G1 1/4 | 8518100 | 6956 | 0021 | 4036705111020 |  | Reflex G 200, stojące przeponowe naczynie wzbiorcze, kolor szary, 10/3.5 bar
Reflex G | G 300 | Reflex G 300 GY 10/3.5b G1 1/4 | 8518200 | 9259 | 0021 | 4036705111051 |  | Reflex G 300, stojące przeponowe naczynie wzbiorcze, kolor szary, 10/3.5 bar
Reflex G | G 400 | Reflex G 400 GY 10/3.5b G1 1/4 | 8521005 | 13262 | 0021 | 4036705111167 |  | Reflex G 400, stojące przeponowe naczynie wzbiorcze, kolor szary, 10/3.5 bar
Reflex G | G 500 | Reflex G 500 GY 10/3.5b G1 1/4 | 8521006 | 15518 | 0021 | 4036705111174 |  | Reflex G 500, stojące przeponowe naczynie wzbiorcze, kolor szary, 10/3.5 bar
Reflex G | G 600 | Reflex G 600 GY 10/3.5b G1 1/2 | 8522006 | 19770 | 0021 | 4036705111266 |  | Reflex G 600, stojące przeponowe naczynie wzbiorcze, kolor szary, 10/3.5 bar
Reflex G | G 800 | Reflex G 800 GY 10/2b G1 1/2 | 8523005 | 22475 | 0021 | 4036705111327 |  | Reflex G 800, stojące przeponowe naczynie wzbiorcze, kolor szary, 10/2 bar
Reflex G | G 1000 Ø 740 | Reflex G 1000/740 GY 10/2b G1 1/2 | 8546005 | 25693 | 0021 | 4036705111501 |  | Reflex G 1000/740, stojące przeponowe naczynie wzbiorcze, kolor szary, 10/2 bar
Reflex G | G 1000 Ø 1000 | Reflex G 1000/1000 GY 10/2b DN65/16 | 8524005 | 29932 | 0022 | 4036705111594 |  | Reflex G 1000/1000, stojące przeponowe naczynie wzbiorcze, kolor szary, 10/2 bar
Reflex G | G 1500 | Reflex G 1500 GY 10/2b DN65/16 | 8526005 | 34588 | 0022 | 4036705110771 |  | Reflex G 1500, stojące przeponowe naczynie wzbiorcze, kolor szary, 10/2 bar
Reflex G | G 2000 | Reflex G 2000 GY 10/2b DN65/16 | 8527005 | 53630 | 0022 | 4036705110801 |  | Reflex G 2000, stojące przeponowe naczynie wzbiorcze, kolor szary, 10/2 bar
Reflex G | G 3000 | Reflex G 3000 GY 10/2b DN65/16 | 8544005 | 79302 | 0022 | 4036705110931 |  | Reflex G 3000, stojące przeponowe naczynie wzbiorcze, kolor szary, 10/2 bar
Reflex G | G 4000 | Reflex G 4000 GY 10/2b DN65/16 | 8529005 | 85523 | 0022 | 4036705110832 |  | Reflex G 4000, stojące przeponowe naczynie wzbiorcze, kolor szary, 10/2 bar
Reflex G | G 5000 | Reflex G 5000 GY 10/2b DN65/16 | 8530005 | 91734 | 0022 | 4036705110863 |  | Reflex G 5000, stojące przeponowe naczynie wzbiorcze, kolor szary, 10/2 bar
Reflex G | G 100 | Reflex G 100 GY 16/3.5b DN25/16 | 8518400 | 9625 | 0021 | 4036705111082 |  | Reflex G 100, stojące przeponowe naczynie wzbiorcze, kolor szary, 16/3.5 bar
Reflex G | G 200 | Reflex G 200 GY 16/3.5b DN25/16 | 8518500 | 13376 | 0021 | 4036705111099 |  | Reflex G 200, stojące przeponowe naczynie wzbiorcze, kolor szary, 16/3.5 bar
Reflex G | G 300 | Reflex G 300 GY 16/3.5b DN25/16 | 8518600 | 17891 | 0021 | 4036705111105 |  | Reflex G 300, stojące przeponowe naczynie wzbiorcze, kolor szary, 16/3.5 bar
Reflex G | G 400 | Reflex G 400 GY 16/3.5b DN40/16 | 8510206 | 22550 | 0021 | 4036705110986 |  | Reflex G 400, stojące przeponowe naczynie wzbiorcze, kolor szary, 16/3.5 bar
Reflex G | G 500 | Reflex G 500 GY 16/3.5b DN40/16 | 8518700 | 24886 | 0021 | 4036705111112 |  | Reflex G 500, stojące przeponowe naczynie wzbiorcze, kolor szary, 16/3.5 bar
Reflex G | G 600 | Reflex G 600 GY 16/3.5b DN40/16 | 8522007 | 29603 | 0021 | 4036705111273 |  | Reflex G 600, stojące przeponowe naczynie wzbiorcze, kolor szary, 16/3.5 bar
Reflex G | G 800 | Reflex G 800 GY 16/2b DN40/16 | 8523906 | 34740 | 0021 | 4036705110917 |  | Reflex G 800, stojące przeponowe naczynie wzbiorcze, kolor szary, 16/2 bar
Reflex G | G 1000 Ø 740 | Reflex G 1000/740 GY 16/2b DN40/16 | 8546906 | 42453 | 0021 | 4036705111556 |  | Reflex G 1000/740, stojące przeponowe naczynie wzbiorcze, kolor szary, 16/2 bar
Reflex G | G 1000 Ø 1000 | Reflex G 1000/1000 GY 16/2b DN65/16 | 8524205 | 51477 | 0022 | 4036705111600 |  | Reflex G 1000/1000, stojące przeponowe naczynie wzbiorcze, kolor szary, 16/2 bar
Reflex G | G 1500 | Reflex G 1500 GY 16/2b DN65/16 | 8526305 | 52923 | 0022 | 4036705110788 |  | Reflex G 1500, stojące przeponowe naczynie wzbiorcze, kolor szary, 16/2 bar
Reflex G | G 2000 | Reflex G 2000 GY 16/2b DN65/16 | 8527100 | 77724 | 0022 | 4036705110818 |  | Reflex G 2000, stojące przeponowe naczynie wzbiorcze, kolor szary, 16/2 bar
Reflex G | G 3000 | Reflex G 3000 GY 16/2b DN65/16 | 8544705 | 114932 | 0022 | 4036705110955 |  | Reflex G 3000, stojące przeponowe naczynie wzbiorcze, kolor szary, 16/2 bar
Reflex G | G 4000 | Reflex G 4000 GY 16/2b DN65/16 | 8529405 | 123946 | 0022 | 4036705110849 |  | Reflex G 4000, stojące przeponowe naczynie wzbiorcze, kolor szary, 16/2 bar
Reflex G | G 5000 | Reflex G 5000 GY 16/2b DN65/16 | 8529705 | 132947 | 0022 | 4036705111358 |  | Reflex G 5000, stojące przeponowe naczynie wzbiorcze, kolor szary, 16/2 bar
Reflex S | S 2 | Reflex S 2 GY 10/0.5b G3/4 | 8707700 | 259 | 0014 | 4036705109973 |  | Reflex S 2, przeponowe naczynie wzbiorcze, kolor szary, 10/0.5 bar
Reflex S | S 8 | Reflex S 8 GY 10/1.5b G3/4 | 8703900 | 270 | 0014 | 4036705109850 |  | Reflex S 8, przeponowe naczynie wzbiorcze, kolor szary, 10/1.5 bar
Reflex S | S 12 | Reflex S 12 GY 10/1.5b G3/4 | 8704000 | 294 | 0014 | 4036705109874 |  | Reflex S 12, przeponowe naczynie wzbiorcze, kolor szary, 10/1.5 bar
Reflex S | S 18 | Reflex S 18 GY 10/1.5b G3/4 | 8704100 | 314 | 0014 | 4036705109898 |  | Reflex S 18, przeponowe naczynie wzbiorcze, kolor szary, 10/1.5 bar
Reflex S | S 25 | Reflex S 25 GY 10/1.5b G3/4 | 8704200 | 396 | 0014 | 4036705109928 |  | Reflex S 25, przeponowe naczynie wzbiorcze, kolor szary, 10/1.5 bar
Reflex S | S 33 | Reflex S 33 GY 10/1.5b G3/4 | 8706200 | 554 | 0014 | 4036705109942 |  | Reflex S 33, przeponowe naczynie wzbiorcze, kolor szary, 10/1.5 bar
Reflex S | S 50 | Reflex S 50 GY 10/3b R3/4 | 8209500 | 1281 | 0019 | 4036705110375 |  | Reflex S 50, przeponowe naczynie wzbiorcze, kolor szary, 10/3 bar
Reflex S | S 80 | Reflex S 80 GY 10/3b R1 | 8210300 | 1693 | 0019 | 4036705110382 |  | Reflex S 80, przeponowe naczynie wzbiorcze, kolor szary, 10/3 bar
Reflex S | S 100 | Reflex S 100 GY 10/3b R1 | 8210500 | 1929 | 0019 | 4036705110399 |  | Reflex S 100, przeponowe naczynie wzbiorcze, kolor szary, 10/3 bar
Reflex S | S 140 | Reflex S 140 GY 10/3b R1 | 8211500 | 3089 | 0019 | 4036705110405 |  | Reflex S 140, przeponowe naczynie wzbiorcze, kolor szary, 10/3 bar
Reflex S | S 200 | Reflex S 200 GY 10/3b R1 | 8213400 | 3417 | 0019 | 4036705110412 |  | Reflex S 200, przeponowe naczynie wzbiorcze, kolor szary, 10/3 bar
Reflex S | S 250 | Reflex S 250 GY 10/3b R1 | 8214400 | 4821 | 0019 | 4036705110429 |  | Reflex S 250, przeponowe naczynie wzbiorcze, kolor szary, 10/3 bar
Reflex S | S 300 | Reflex S 300 GY 10/3b R1 | 8215400 | 5744 | 0019 | 4036705110436 |  | Reflex S 300, przeponowe naczynie wzbiorcze, kolor szary, 10/3 bar
Reflex S | S 400 | Reflex S 400 GY 10/3b R1 | 8219000 | 6844 | 0019 | 4036705110443 |  | Reflex S 400, przeponowe naczynie wzbiorcze, kolor szary, 10/3 bar
Reflex S | S 500 | Reflex S 500 GY 10/3b R1 | 8219100 | 8032 | 0019 | 4036705110450 |  | Reflex S 500, przeponowe naczynie wzbiorcze, kolor szary, 10/3 bar
Reflex S | S 600 | Reflex S 600 GY 10/3b R1 | 8219200 | 9015 | 0019 | 4036705110467 |  | Reflex S 600, przeponowe naczynie wzbiorcze, kolor szary, 10/3 bar
Reflex S | S 8 | Reflex S 8 WH 10/1.5b G3/4 | 9702600 | 270 | 0014 | 4036705031625 |  | Reflex S 8, przeponowe naczynie wzbiorcze, kolor biały, 10/1.5 bar
Reflex S | S 12 | Reflex S 12 WH 10/1.5b G3/4 | 9702700 | 294 | 0014 | 4036705032233 |  | Reflex S 12, przeponowe naczynie wzbiorcze, kolor biały, 10/1.5 bar
Reflex S | S 18 | Reflex S 18 WH 10/1.5b G3/4 | 9702800 | 314 | 0014 | 4036705032240 |  | Reflex S 18, przeponowe naczynie wzbiorcze, kolor biały, 10/1.5 bar
Reflex S | S 25 | Reflex S 25 WH 10/1.5b G3/4 | 9702900 | 396 | 0014 | 4036705032257 |  | Reflex S 25, przeponowe naczynie wzbiorcze, kolor biały, 10/1.5 bar
Reflex S | S 33 | Reflex S 33 WH 10/1.5b G3/4 | 9706300 | 554 | 0014 | 4036705057748 |  | Reflex S 33, przeponowe naczynie wzbiorcze, kolor biały, 10/1.5 bar
Reflex V | V 6 | Reflex V 6 GY 10b R3/4 | 8303100 | 392 | 0024 | 4036705181092 |  | Reflex V 6, Zbiornik pośredni, kolor szary, 10 bar
Reflex V | V 12 | Reflex V 12 GY 10b R3/4 | 8303200 | 482 | 0024 | 4036705181108 |  | Reflex V 12, Zbiornik pośredni, kolor szary, 10 bar
Reflex V | V 20 | Reflex V 20 GY 10b R3/4 | 8303300 | 556 | 0024 | 4036705181115 |  | Reflex V 20, Zbiornik pośredni, kolor szary, 10 bar
Reflex V | V 40 | Reflex V 40 GY 10b R1 | 8303400 | 1170 | 0024 | 4036705181122 |  | Reflex V 40, Zbiornik pośredni, kolor szary, 10 bar
Reflex V | V 60 | Reflex V 60 GY 10b R1 | 8303500 | 3238 | 0024 | 4036705181139 |  | Reflex V 60, Zbiornik pośredni, kolor szary, 10 bar
Reflex V | V 200 | Reflex V 200 GY 10b DN40/16 | 8303600 | 6235 | 0024 | 4036705181146 |  | Reflex V 200, Zbiornik pośredni, kolor szary, 10 bar
Reflex V | V 300 | Reflex V 300 GY 10b DN40/16 | 8303700 | 7131 | 0024 | 4036705181153 |  | Reflex V 300, Zbiornik pośredni, kolor szary, 10 bar
Reflex V | V 350 | Reflex V 350 GY 10b DN40/16 | 8303800 | 9863 | 0024 | 4036705181160 |  | Reflex V 350, Zbiornik pośredni, kolor szary, 10 bar
Reflex V | V 500 | Reflex V 500 GY 10b DN40/16 110°C | 8854807 | 18599 | 0024 | 4036705378218 |  | Reflex V 500, Zbiornik pośredni, kolor szary, 10 bar
Reflex V | V 750 | Reflex V 750 GY 10b DN40/16 110°C | 8854808 | 20215 | 0024 | 4036705378362 |  | Reflex V 750, Zbiornik pośredni, kolor szary, 10 bar
Reflex V | V 1000 | Reflex V 1000 GY 10b DN65/16 110°C | 8854809 | 33327 | 0024 | 4036705378515 |  | Reflex V 1000, Zbiornik pośredni, kolor szary, 10 bar
Reflex V | V 1500 | Reflex V 1500 GY 10b DN65/16 110°C | 8854810 | 40865 | 0024 | 4036705378812 |  | Reflex V 1500, Zbiornik pośredni, kolor szary, 10 bar
Reflex V | V 2000 | Reflex V 2000 GY 10b DN65/16 110°C | 8854811 | 54110 | 0024 | 4036705378669 |  | Reflex V 2000, Zbiornik pośredni, kolor szary, 10 bar
Reflex V | V 3000 | Reflex V 3000 GY 10b DN65/16 110°C | 8854812 | 87525 | 0024 | 4036705379116 |  | Reflex V 3000, Zbiornik pośredni, kolor szary, 10 bar
Reflex V | V 4000 | Reflex V 4000 GY 10b DN65/16 110°C | 8854813 | 103758 | 0024 | 4036705375217 |  | Reflex V 4000, Zbiornik pośredni, kolor szary, 10 bar
Reflex V | V 5000 | Reflex V 5000 GY 10b DN65/16 110°C | 8854814 | 111257 | 0024 | 4036705375361 |  | Reflex V 5000, Zbiornik pośredni, kolor szary, 10 bar
Reflex V | V 500 | Reflex V 500 GY 6b DN40/6 110°C | 8852803 | 11987 | 0024 | 4036705377167 |  | Reflex V 500, Zbiornik pośredni, kolor szary, 6 bar
Reflex V | V 750 | Reflex V 750 GY 6b DN40/6 110°C | 8851801 | 15230 | 0024 | 4036705377310 |  | Reflex V 750, Zbiornik pośredni, kolor szary, 6 bar
Reflex V | V 1000 | Reflex V 1000 GY 6b DN65/6 110°C | 8851908 | 20577 | 0024 | 4036705377013 |  | Reflex V 1000, Zbiornik pośredni, kolor szary, 6 bar
Reflex V | V 1500 | Reflex V 1500 GY 6b DN65/6 110°C | 8852306 | 25096 | 0024 | 4036705379338 |  | Reflex V 1500, Zbiornik pośredni, kolor szary, 6 bar
Reflex V | V 2000 | Reflex V 2000 GY 6b DN65/6 110°C | 8852408 | 35985 | 0024 | 4036705377464 |  | Reflex V 2000, Zbiornik pośredni, kolor szary, 6 bar
Reflex V | V 3000 | Reflex V 3000 GY 6b DN65/6 110°C | 8852506 | 60425 | 0024 | 4036705377914 |  | Reflex V 3000, Zbiornik pośredni, kolor szary, 6 bar
Reflex V | V 4000 | Reflex V 4000 GY 6b DN65/6 110°C | 8853406 | 67557 | 0024 | 4036705378065 |  | Reflex V 4000, Zbiornik pośredni, kolor szary, 6 bar
Reflex V | V 5000 | Reflex V 5000 GY 6b DN65/6 110°C | 8854806 | 74678 | 0024 | 4036705375064 |  | Reflex V 5000, Zbiornik pośredni, kolor szary, 6 bar
Reflex SlimLine | SL 180 | Reflex SL 180 GY 6/1.5b G1 | 8200200 | 2903 | 0020 | 4036705158872 |  | Reflex SL 180, smukłe przeponowe naczynie wzbiorcze, kolor szary, 6/1.5 bar
Reflex SlimLine | SL 220 | Reflex SL 220 GY 6/1.5b G1 | 8200250 | 3350 | 0020 | 4036705158889 |  | Reflex SL 220, smukłe przeponowe naczynie wzbiorcze, kolor szary, 6/1.5 bar
Reflex SlimLine | SL 280 | Reflex SL 280 GY 6/1.5b G1 | 8200300 | 4062 | 0020 | 4036705158896 |  | Reflex SL 280, smukłe przeponowe naczynie wzbiorcze, kolor szary, 6/1.5 bar
Reflex SlimLine | SL 320 | Reflex SL 320 GY 6/1.5b G1 | 8200350 | 4665 | 0020 | 4036705158902 |  | Reflex SL 320, smukłe przeponowe naczynie wzbiorcze, kolor szary, 6/1.5 bar
Akcesoria | Wspornik | Reflex Rohrkonsole/manifold holder | 7612000 | 228 | 0075 | 4036705008092 |  | Wspornik do montażu naściennego, w postaci wspornika rurowego do naczyń wzbiorczych Reflex N & S 8-25 l
Akcesoria | Taśma mocująca | Reflex Console Spannband/clamping strap | 7611000 | 42 | 0075 | 4036705008085 |  | Taśma mocująca z uchwytem montażowym do przeponowych naczyń wzbiorczych Reflex i Refix 8-25 l
Akcesoria | Czujnik uszkodzenia membrany MBM II | Membranbruchmelder m. Elektrode komplett | 7857700 | 2510 | 0086 | 4036705016370 |  | Czujnik uszkodzenia membrany MBM II, elektroda z przekaźnikiem do sygnalizowania pęknięcia membrany
Akcesoria | Złącze odcinające SU R3/4 | Reflex SU G3/4x3/4 | 7613000 | 158 | 0084 | 4036705008108 |  | Złącze odcinające SU G 3/4" × 3/4"
Akcesoria | Złącze odcinające SU R1x1 | Reflex SU G1x1 | 7613100 | 255 | 0084 | 4036705008115 |  | Złącze odcinające SU G 1" × 1"
Akcesoria | Zestaw przyłączy AG 1 | Reflex AG 1 | 9119204 | 577 | 0080 | 4036705083884 |  | Zespół przyłączy AG 1", z zabezpieczonym zaworem odcinającym i opróżniającym, 100 °C, 10 bar
Akcesoria | Zestaw przyłączy AG 1 1/4 | Anschlussgruppe MAG R 1 1/4 "" | 9119205 | 825 | 0080 | 4036705083914 |  | Zespół przyłączy AG 1 1/4", z zabezpieczonym zaworem odcinającym i opróżniającym, 100 °C, 10 bar
Akcesoria | Zestaw przyłączy AG 1 1/2 | Reflex AG 1 1/2 | 9119206 | 954 | 0080 | 4036705083907 |  | Zespół przyłączy AG 1 1/2", z zabezpieczonym zaworem odcinającym i opróżniającym, 100 °C, 10 bar
Refix DD | DD 2 | Reflex DD 2 GN 10/4b G3/4 | 7381500 | 305 | 0048 | 4036705082658 |  | Refix DD 2, przepływowe przeponowe naczynie wzbiorcze, kolor zielony, 10/4 bar
Refix DD | DD 8 | Refix DD 8 GN 10/4b G3/4 | 7308000 | 327 | 0048 | 4036705001406 |  | Refix DD 8, przepływowe przeponowe naczynie wzbiorcze, kolor zielony, 10/4 bar
Refix DD | DD 12 | Reflex DD 12 GN 10/4b G3/4 | 7308200 | 342 | 0048 | 4036705001420 |  | Refix DD 12, przepływowe przeponowe naczynie wzbiorcze, kolor zielony, 10/4 bar
Refix DD | DD 18 | Reflex DD 18 GN 10/4b G3/4 | 7308300 | 392 | 0048 | 4036705001437 |  | Refix DD 18, przepływowe przeponowe naczynie wzbiorcze, kolor zielony, 10/4 bar
Refix DD | DD 25 | Reflex DD 25 GN 10/4b G3/4 | 7308400 | 467 | 0048 | 4036705001444 |  | Refix DD 25, przepływowe przeponowe naczynie wzbiorcze, kolor zielony, 10/4 bar
Refix DD | DD 33 | Reflex DD 33 GN 10/4b G3/4 | 7380700 | 733 | 0048 | 4036705057779 |  | Refix DD 33, przepływowe przeponowe naczynie wzbiorcze, kolor zielony, 10/4 bar
Refix DD | DD 8 | Reflex DD 8 WH 10/4b G3/4 | 7307700 | 327 | 0048 | 4036705037153 |  | Refix DD 8, przepływowe przeponowe naczynie wzbiorcze, kolor biały, 10/4 bar
Refix DD | DD 12 | Reflex DD 12 WH 10/4b G3/4 | 7307800 | 342 | 0048 | 4036705037160 |  | Refix DD 12, przepływowe przeponowe naczynie wzbiorcze, kolor biały, 10/4 bar
Refix DD | DD 18 | Reflex DD 18 WH 10/4b G3/4 | 7307900 | 392 | 0048 | 4036705037177 |  | Refix DD 18, przepływowe przeponowe naczynie wzbiorcze, kolor biały, 10/4 bar
Refix DD | DD 25 | Reflex DD 25 WH 10/4b G3/4 | 7380400 | 467 | 0048 | 4036705037573 |  | Refix DD 25, przepływowe przeponowe naczynie wzbiorcze, kolor biały, 10/4 bar
Refix DD | DD 33 | Reflex DD 33 WH 10/4b G3/4 | 7380800 | 733 | 0048 | 4036705057786 |  | Refix DD 33, przepływowe przeponowe naczynie wzbiorcze, kolor biały, 10/4 bar
Refix DD | DD 8 | Reflex DD 8 GN 16/4b G3/4 | 7301905 | 846 | 0048 | 4036705066498 |  | Refix DD 8, przepływowe przeponowe naczynie wzbiorcze, kolor zielony, 16/4 bar
Refix DD | DD 12 | Reflex DD 12 GN 16/4b G3/4 | 7303805 | 883 | 0048 | 4036705066504 |  | Refix DD 12, przepływowe przeponowe naczynie wzbiorcze, kolor zielony, 16/4 bar
Refix DD | DD 8 | Reflex DD 8 GN 25/4b G3/4 | 7290200 | 1306 | 0048 | 4036705068843 |  | Refix DD 8, przepływowe przeponowe naczynie wzbiorcze, kolor zielony, 25/4 bar
Refix DD | DD 8 | Reflex DD 8 WH 25/4b G3/4 | 7290300 | 1306 | 0048 | 4036705071683 |  | Refix DD 8, przepływowe przeponowe naczynie wzbiorcze, kolor biały, 25/4 bar
Akcesoria | Flowjet 3/4 | Reflex Flowjet 3/4 - CW617N | 9116799 | 144 | 0085 | 4036705066566 |  | Flowjet G 3/4", armatura przepływowa, 70 °C, 16 bar
Refix DT | DT 60 | Reflex DT 60 GN 10/4b Rp1 1/4 | 7309000 | 5824 | 0047 | 4036705001475 |  | Refix DT 60, przeponowe naczynie wzbiorcze, kolor zielony, 10/4 bar, Flowjet 1 1/4
Refix DT | DT 80 | Reflex DT 80 GN 10/4b Rp1 1/4 | 7309100 | 6164 | 0047 | 4036705001482 |  | Refix DT 80, przeponowe naczynie wzbiorcze, kolor zielony, 10/4 bar
Refix DT | DT 100 | Reflex DT 100 GN 10/4b Rp1 1/4 | 7309200 | 6551 | 0047 | 4036705001499 |  | Refix DT 100, przeponowe naczynie wzbiorcze, kolor zielony, 10/4 bar
Refix DT | DT 200 | Reflex DT 200 GN 10/4b Rp1 1/4 | 7309300 | 10312 | 0047 | 4036705001505 |  | Refix DT 200, przeponowe naczynie wzbiorcze, kolor zielony, 10/4 bar
Refix DT | DT 300 | Reflex DT 300 GN 10/4b Rp1 1/4 | 7309400 | 11328 | 0047 | 4036705001512 |  | Refix DT 300, przeponowe naczynie wzbiorcze, kolor zielony, 10/4 bar
Refix DT | DT 400 | Reflex DT 400 GN 10/4b Rp1 1/4 | 7319305 | 12872 | 0047 | 4036705079382 |  | Refix DT 400, przeponowe naczynie wzbiorcze, kolor zielony, 10/4 bar
Refix DT | DT 500 | Reflex DT 500 GN 10/4b Rp1 1/4 | 7309500 | 13556 | 0047 | 4036705001529 |  | Refix DT 500, przeponowe naczynie wzbiorcze, kolor zielony, 10/4 bar
Refix DT | DT 80 | Reflex DT 80 GN 16/4b Rp1 1/4 | 7316005 | 9024 | 0047 | 4036705079221 |  | Refix DT 80, przeponowe naczynie wzbiorcze, kolor zielony, 16/4 bar
Refix DT | DT 100 | Reflex DT 100 GN 16/4b Rp1 1/4 | 7365408 | 9773 | 0047 | 4036705079276 |  | Refix DT 100, przeponowe naczynie wzbiorcze, kolor zielony, 16/4 bar
Refix DT | DT 200 | Reflex DT 200 GN 16/4b Rp1 1/4 | 7365108 | 13351 | 0047 | 4036705080272 |  | Refix DT 200, przeponowe naczynie wzbiorcze, kolor zielony, 16/4 bar
Refix DT | DT 300 | Reflex DT 300 GN 16/4b Rp1 1/4 | 7319205 | 15453 | 0047 | 4036705079351 |  | Refix DT 300, przeponowe naczynie wzbiorcze, kolor zielony, 16/4 bar
Refix DT | DT 80 DN 50 | Reflex DT 80 GN 10/4b DN50/16 | 7365000 | 5903 | 0047 | 4036705039485 |  | Refix DT 80, przeponowe naczynie wzbiorcze, kolor zielony, 10/4 bar
Refix DT | DT 80 DN 65 | Reflex DT 80 GN 10/4b DN65/16 | 7335705 | 6004 | 0047 | 4036705079207 |  | Refix DT 80, przeponowe naczynie wzbiorcze, kolor zielony, 10/4 bar
Refix DT | DT 80 DN 80 | Reflex DT 80 GN 10/4b DN80/16 | 7335805 | 6186 | 0047 | 4036705080210 |  | Refix DT 80, przeponowe naczynie wzbiorcze, kolor zielony, 10/4 bar
Refix DT | DT 100 DN 50 | Reflex DT 100 GN 10/4b DN50/16 | 7365400 | 6264 | 0047 | 4036705043512 |  | Refix DT 100, przeponowe naczynie wzbiorcze, kolor zielony, 10/4 bar
Refix DT | DT 100 DN 65 | Reflex DT 100 GN 10/4b DN65/16 | 7365405 | 6365 | 0047 | 4036705079245 |  | Refix DT 100, przeponowe naczynie wzbiorcze, kolor zielony, 10/4 bar
Refix DT | DT 100 DN 80 | Reflex DT 100 GN 10/4b DN80/16 | 7365406 | 6551 | 0047 | 4036705079252 |  | Refix DT 100, przeponowe naczynie wzbiorcze, kolor zielony, 10/4 bar
Refix DT | DT 200 DN 50 | Reflex DT 200 GN 10/4b DN50/16 | 7365100 | 10090 | 0047 | 4036705039492 |  | Refix DT 200, przeponowe naczynie wzbiorcze, kolor zielony, 10/4 bar
Refix DT | DT 200 DN 65 | Reflex DT 200 GN 10/4b DN65/16 | 7365105 | 10132 | 0047 | 4036705079283 |  | Refix DT 200, przeponowe naczynie wzbiorcze, kolor zielony, 10/4 bar
Refix DT | DT 200 DN 80 | Reflex DT 200 GN 10/4b DN80/16 | 7365106 | 10325 | 0047 | 4036705079290 |  | Refix DT 200, przeponowe naczynie wzbiorcze, kolor zielony, 10/4 bar
Refix DT | DT 300 DN 50 | Reflex DT 300 GN 10/4b DN50/16 | 7365200 | 11122 | 0047 | 4036705039508 |  | Refix DT 300, przeponowe naczynie wzbiorcze, kolor zielony, 10/4 bar
Refix DT | DT 300 DN 65 | Reflex DT 300 GN 10/4b DN65/16 | 7336305 | 11180 | 0047 | 4036705079320 |  | Refix DT 300, przeponowe naczynie wzbiorcze, kolor zielony, 10/4 bar
Refix DT | DT 300 DN 80 | Reflex DT 300 GN 10/4b DN80/16 | 7336405 | 11354 | 0047 | 4036705079337 |  | Refix DT 300, przeponowe naczynie wzbiorcze, kolor zielony, 10/4 bar
Refix DT | DT 400 DN 50 | Reflex DT 400 GN 10/4b DN50/16 | 7365500 | 12717 | 0047 | 4036705078217 |  | Refix DT 400, przeponowe naczynie wzbiorcze, kolor zielony, 10/4 bar
Refix DT | DT 400 DN 65 | Reflex DT 400 GN 10/4b DN65/16 | 7336505 | 12758 | 0047 | 4036705079399 |  | Refix DT 400, przeponowe naczynie wzbiorcze, kolor zielony, 10/4 bar
Refix DT | DT 400 DN 80 | Reflex DT 400 GN 10/4b DN80/16 | 7336605 | 12948 | 0047 | 4036705079405 |  | Refix DT 400, przeponowe naczynie wzbiorcze, kolor zielony, 10/4 bar
Refix DT | DT 500 DN 50 | Reflex DT 500 GN 10/4b DN50/16 | 7365300 | 13434 | 0047 | 4036705039515 |  | Refix DT 500, przeponowe naczynie wzbiorcze, kolor zielony, 10/4 bar
Refix DT | DT 500 DN 65 | Reflex DT 500 GN 10/4b DN65/16 | 7365307 | 13478 | 0047 | 4036705080227 |  | Refix DT 500, przeponowe naczynie wzbiorcze, kolor zielony, 10/4 bar
Refix DT | DT 500 DN 80 | Reflex DT 500 GN 10/4b DN80/16 | 7365305 | 13668 | 0047 | 4036705079443 |  | Refix DT 500, przeponowe naczynie wzbiorcze, kolor zielony, 10/4 bar
Refix DT | DT 600 DN 50 | Reflex DT 600 GN 10/4b DN50/16 | 7365600 | 29767 | 0047 | 4036705078224 |  | Refix DT 600, przeponowe naczynie wzbiorcze, kolor zielony, 10/4 bar
Refix DT | DT 600 DN 65 | Reflex DT 600 GN 10/4b DN65/16 | 7336705 | 29882 | 0047 | 4036705079481 |  | Refix DT 600, przeponowe naczynie wzbiorcze, kolor zielony, 10/4 bar
Refix DT | DT 600 DN 80 | Reflex DT 600 GN 10/4b DN80/16 | 7336806 | 30100 | 0047 | 4036705079498 |  | Refix DT 600, przeponowe naczynie wzbiorcze, kolor zielony, 10/4 bar
Refix DT | DT 800 DN 50 | Reflex DT 800 GN 10/2b DN50/16 | 7365700 | 34964 | 0047 | 4036705078231 |  | Refix DT 800, przeponowe naczynie wzbiorcze, kolor zielony, 10/2 bar
Refix DT | DT 800 DN 65 | Reflex DT 800 GN 10/2b DN65/16 | 7336905 | 35076 | 0047 | 4036705079542 |  | Refix DT 800, przeponowe naczynie wzbiorcze, kolor zielony, 10/2 bar
Refix DT | DT 800 DN 80 | Reflex DT 800 GN 10/2b DN80/16 | 7337006 | 35255 | 0047 | 4036705079559 |  | Refix DT 800, przeponowe naczynie wzbiorcze, kolor zielony, 10/2 bar
Refix DT | DT 1000 Ø 740 DN 50 | Reflex DT 1000/740 GN 10/2b DN50/16 | 7365800 | 39092 | 0047 | 4036705078248 |  | Refix DT 1000/740, przeponowe naczynie wzbiorcze, kolor zielony, 10/2 bar
Refix DT | DT 1000 Ø 740 DN 65 | Reflex DT 1000/740 GN 10/2b DN65/16 | 7337105 | 39205 | 0047 | 4036705079610 |  | Refix DT 1000/740, przeponowe naczynie wzbiorcze, kolor zielony, 10/2 bar
Refix DT | DT 1000 Ø 740 DN 80 | Reflex DT 1000/740 GN 10/2b DN80/16 | 7337205 | 39395 | 0047 | 4036705079603 |  | Refix DT 1000/740, przeponowe naczynie wzbiorcze, kolor zielony, 10/2 bar
Refix DT | DT 1000 Ø 1000 DN 65 | Reflex DT 1000 GN 10/2b DN65/16 | 7320105 | 48974 | 0046 | 4036705066887 |  | Refix DT 1000/1000, przeponowe naczynie wzbiorcze, kolor zielony, 10/2 bar
Refix DT | DT 1000 Ø 1000 DN 80 | Reflex DT 1000/1000 GN 10/2b DN80/16 | 7337305 | 49481 | 0046 | 4036705069208 |  | Refix DT 1000/1000, przeponowe naczynie wzbiorcze, kolor zielony, 10/2 bar
Refix DT | DT 1000 Ø 1000 DN 100 | Reflex DT 1000/1000 GN 10/2b DN100/16 | 7337405 | 50207 | 0046 | 4036705069215 |  | Refix DT 1000/1000, przeponowe naczynie wzbiorcze, kolor zielony, 10/2 bar
Refix DT | DT 1500 DN 65 | Reflex DT 1500 GN 10/2b DN65/16 | 7320305 | 64621 | 0046 | 4036705065798 |  | Refix DT 1500, przeponowe naczynie wzbiorcze, kolor zielony, 10/2 bar
Refix DT | DT 1500 DN 80 | Reflex DT 1500 GN 10/2b DN80/16 | 7337505 | 65266 | 0046 | 4036705069260 |  | Refix DT 1500, przeponowe naczynie wzbiorcze, kolor zielony, 10/2 bar
Refix DT | DT 1500 DN 100 | Reflex DT 1500 GN 10/2b DN100/16 | 7337605 | 66032 | 0046 | 4036705069277 |  | Refix DT 1500, przeponowe naczynie wzbiorcze, kolor zielony, 10/2 bar
Refix DT | DT 2000 DN 65 | Reflex DT 2000 GN 10/2b DN65/16 | 7320505 | 73968 | 0046 | 4036705065828 |  | Refix DT 2000, przeponowe naczynie wzbiorcze, kolor zielony, 10/2 bar
Refix DT | DT 2000 DN 80 | Reflex DT 2000 GN 10/2b DN80/16 | 7337705 | 75041 | 0046 | 4036705069291 |  | Refix DT 2000, przeponowe naczynie wzbiorcze, kolor zielony, 10/2 bar
Refix DT | DT 2000 DN 100 | Reflex DT 2000 GN 10/2b DN100/16 | 7337805 | 75779 | 0046 | 4036705069307 |  | Refix DT 2000, przeponowe naczynie wzbiorcze, kolor zielony, 10/2 bar
Refix DT | DT 3000 DN 65 | Reflex DT 3000 GN 10/2b DN65/16 | 7320705 | 127654 | 0046 | 4036705065842 |  | Refix DT 3000, przeponowe naczynie wzbiorcze, kolor zielony, 10/2 bar
Refix DT | DT 3000 DN 80 | Reflex DT 3000 GN 10/2b | 7337905 | 128272 | 0046 | 4036705069338 | produkt dostępny do wyczerpania zapasów | Refix DT 3000, przeponowe naczynie wzbiorcze, kolor zielony, 10/2 bar
Refix DT | DT 3000 DN 100 | Reflex DT 3000 GN 10/2b DN100/16 | 7338005 | 129084 | 0046 | 4036705069345 |  | Refix DT 3000, przeponowe naczynie wzbiorcze, kolor zielony, 10/2 bar
Refix DT | DT 80 DN 50 | Reflex DT 80 GN 16/4b DN50/16 | 7370000 | 8831 | 0047 | 4036705078255 |  | Refix DT 80, przeponowe naczynie wzbiorcze, kolor zielony, 16/4 bar
Refix DT | DT 80 DN 65 | Reflex DT 80 GN 16/4b DN65/16 | 7310306 | 8934 | 0047 | 4036705080234 |  | Refix DT 80, przeponowe naczynie wzbiorcze, kolor zielony, 16/4 bar
Refix DT | DT 80 DN 80 | Reflex DT 80 GN 16/4b DN80/16 | 7310307 | 9113 | 0047 | 4036705080241 |  | Refix DT 80, przeponowe naczynie wzbiorcze, kolor zielony, 16/4 bar
Refix DT | DT 100 DN 50 | Reflex DT 100 GN 16/4b DN50/16 | 7370100 | 9564 | 0047 | 4036705078262 |  | Refix DT 100, przeponowe naczynie wzbiorcze, kolor zielony, 16/4 bar
Refix DT | DT 100 DN 65 | Reflex DT 100 GN 16/4b DN65/16 | 7370101 | 9664 | 0047 | 4036705080258 |  | Refix DT 100, przeponowe naczynie wzbiorcze, kolor zielony, 16/4 bar
Refix DT | DT 100 DN 80 | Reflex DT 100 GN 16/4b DN80/16 | 7370102 | 9852 | 0047 | 4036705080265 |  | Refix DT 100, przeponowe naczynie wzbiorcze, kolor zielony, 16/4 bar
Refix DT | DT 200 DN 50 | Reflex DT 200 GN 16/4b DN50/16 | 7370200 | 12496 | 0047 | 4036705078279 |  | Refix DT 200, przeponowe naczynie wzbiorcze, kolor zielony, 16/4 bar
Refix DT | DT 200 DN 65 | Reflex DT 200 GN 16/4b DN65/16 | 7370205 | 13219 | 0047 | 4036705079313 |  | Refix DT 200, przeponowe naczynie wzbiorcze, kolor zielony, 16/4 bar
Refix DT | DT 200 DN 80 | Reflex DT 200 GN 16/4b DN80/16 | 7370206 | 13409 | 0047 | 4036705080289 |  | Refix DT 200, przeponowe naczynie wzbiorcze, kolor zielony, 16/4 bar
Refix DT | DT 300 DN 50 | Reflex DT 300 GN 16/4b DN50/16 | 7370300 | 15270 | 0047 | 4036705078286 |  | Refix DT 300, przeponowe naczynie wzbiorcze, kolor zielony, 16/4 bar
Refix DT | DT 300 DN 65 | Reflex DT 300 GN 16/4b DN65/16 | 7314205 | 15317 | 0047 | 4036705079368 |  | Refix DT 300, przeponowe naczynie wzbiorcze, kolor zielony, 16/4 bar
Refix DT | DT 300 DN 80 | Reflex DT 300 GN 16/4b DN80/16 | 7314206 | 15509 | 0047 | 4036705080296 |  | Refix DT 300, przeponowe naczynie wzbiorcze, kolor zielony, 16/4 bar
Refix DT | DT 400 DN 50 | Reflex DT 400 GN 16/4b DN50/16 | 7370400 | 20424 | 0047 | 4036705078293 |  | Refix DT 400, przeponowe naczynie wzbiorcze, kolor zielony, 16/4 bar
Refix DT | DT 400 DN 65 | Reflex DT 400 GN 16/4b DN65/16 | 7339006 | 20535 | 0047 | 4036705080302 | produkt dostępny do wyczerpania zapasów | Refix DT 400, przeponowe naczynie wzbiorcze, kolor zielony, 16/4 bar
Refix DT | DT 400 DN 80 | Reflex DT 400 GN 16/4b DN80/16 | 7339005 | 20714 | 0047 | 4036705079429 |  | Refix DT 400, przeponowe naczynie wzbiorcze, kolor zielony, 16/4 bar
Refix DT | DT 500 DN 50 | Reflex DT 500 GN 16/4b DN50/16 | 7370500 | 21578 | 0047 | 4036705078309 |  | Refix DT 500, przeponowe naczynie wzbiorcze, kolor zielony, 16/4 bar
Refix DT | DT 500 DN 65 | Reflex DT 500 GN 16/4b DN65/16 | 7370507 | 21677 | 0047 | 4036705080319 |  | Refix DT 500, przeponowe naczynie wzbiorcze, kolor zielony, 16/4 bar
Refix DT | DT 500 DN 80 | Reflex DT 500 GN 16/4b DN80/16 | 7370505 | 21812 | 0047 | 4036705079467 |  | Refix DT 500, przeponowe naczynie wzbiorcze, kolor zielony, 16/4 bar
Refix DT | DT 600 DN 50 | Reflex DT 600 GN 16/4b DN50/16 | 7370600 | 31699 | 0047 | 4036705078316 |  | Refix DT 600, przeponowe naczynie wzbiorcze, kolor zielony, 16/4 bar
Refix DT | DT 600 DN 65 | Reflex DT 600 GN 16/4b DN65/16 | 7339105 | 31812 | 0047 | 4036705079511 |  | Refix DT 600, przeponowe naczynie wzbiorcze, kolor zielony, 16/4 bar
Refix DT | DT 600 DN 80 | Reflex DT 600 GN 16/4b DN80/16 | 7339205 | 31990 | 0047 | 4036705079528 |  | Refix DT 600, przeponowe naczynie wzbiorcze, kolor zielony, 16/4 bar
Refix DT | DT 800 DN 50 | Reflex DT 800 GN 16/2b DN50/16 | 7370700 | 38811 | 0047 | 4036705078323 |  | Refix DT 800, przeponowe naczynie wzbiorcze, kolor zielony, 16/2 bar
Refix DT | DT 800 DN 65 | Reflex DT 800 GN 16/2b DN65/16 | 7339305 | 38924 | 0047 | 4036705079573 |  | Refix DT 800, przeponowe naczynie wzbiorcze, kolor zielony, 16/2 bar
Refix DT | DT 800 DN 80 | Reflex DT 800 GN 16/2b DN80/16 | 7339406 | 39114 | 0047 | 4036705079580 |  | Refix DT 800, przeponowe naczynie wzbiorcze, kolor zielony, 16/2 bar
Refix DT | DT 1000 Ø 740 DN 50 | Reflex DT 1000/740 GN 16/2b DN50/16 | 7370800 | 44568 | 0047 | 4036705078330 |  | Refix DT 1000/740, przeponowe naczynie wzbiorcze, kolor zielony, 16/2 bar
Refix DT | DT 1000 Ø 740 DN 65 | Reflex DT 1000/740 GN 16/2b DN65/16 | 7339505 | 44767 | 0047 | 4036705079634 |  | Refix DT 1000/740, przeponowe naczynie wzbiorcze, kolor zielony, 16/2 bar
Refix DT | DT 1000 Ø 740 DN 80 | Reflex DT 1000/740 GN 16/2b DN80/16 | 7339605 | 44961 | 0047 | 4036705079641 |  | Refix DT 1000/740, przeponowe naczynie wzbiorcze, kolor zielony, 16/2 bar
Refix DT | DT 1000 Ø 1000 DN 65 | Reflex DT 1000 GN 16/2b DN65/16 | 7320205 | 72195 | 0046 | 4036705066894 |  | Refix DT 1000/1000, przeponowe naczynie wzbiorcze, kolor zielony, 16/2 bar
Refix DT | DT 1000 Ø 1000 DN 80 | Reflex DT 1000/1000 GN 16/2b DN80/16 | 7339705 | 72589 | 0046 | 4036705069239 |  | Refix DT 1000/1000, przeponowe naczynie wzbiorcze, kolor zielony, 16/2 bar
Refix DT | DT 1000 Ø 1000 DN 100 | Reflex DT 1000/1000 GN 16/2b DN100/16 | 7339805 | 73297 | 0046 | 4036705069246 |  | Refix DT 1000/1000, przeponowe naczynie wzbiorcze, kolor zielony, 16/2 bar
Refix DT | DT 1500 DN 65 | Reflex DT 1500 GN 16/2b DN65/16 | 7320405 | 123723 | 0046 | 4036705065811 |  | Refix DT 1500, przeponowe naczynie wzbiorcze, kolor zielony, 16/2 bar
Refix DT | DT 1500 DN 80 | Reflex DT 1500 GN 16/2b DN80/16 | 7339905 | 124358 | 0046 | 4036705069284 | produkt dostępny do wyczerpania zapasów | Refix DT 1500, przeponowe naczynie wzbiorcze, kolor zielony, 16/2 bar
Refix DT | DT 1500 DN 100 | Reflex DT 1500 GN 16/2b DN100/16 | 7340005 | 125095 | 0046 | 4036705067969 | produkt dostępny do wyczerpania zapasów | Refix DT 1500, przeponowe naczynie wzbiorcze, kolor zielony, 16/2 bar
Refix DT | DT 2000 DN 65 | Reflex DT 2000 GN 16/2b DN65/16 | 7320605 | 133821 | 0046 | 4036705065835 |  | Refix DT 2000, przeponowe naczynie wzbiorcze, kolor zielony, 16/2 bar
Refix DT | DT 2000 DN 80 | Reflex DT 2000 GN 16/2b DN80/16 | 7340105 | 134453 | 0046 | 4036705069314 | produkt dostępny do wyczerpania zapasów | Refix DT 2000, przeponowe naczynie wzbiorcze, kolor zielony, 16/2 bar
Refix DT | DT 2000 DN 100 | Reflex DT 2000 GN 16/2b DN100/16 | 7340205 | 135179 | 0046 | 4036705069321 |  | Refix DT 2000, przeponowe naczynie wzbiorcze, kolor zielony, 16/2 bar
Refix DT | DT 3000 DN 65 | Reflex DT 3000 GN 16/2b DN65/16 | 7320805 | 173274 | 0046 | 4036705066474 | produkt dostępny do wyczerpania zapasów | Refix DT 3000, przeponowe naczynie wzbiorcze, kolor zielony, 16/2 bar
Refix DT | DT 3000 DN 80 | Reflex DT 3000 GN 16/2b DUO 80/16 | 7340305 | 173944 | 0046 | 4036705069352 | produkt dostępny do wyczerpania zapasów | Refix DT 3000, przeponowe naczynie wzbiorcze, kolor zielony, 16/2 bar
Refix DT | DT 3000 DN 100 | Reflex DT 3000 GN 16/2b DN100/16 | 7340405 | 174620 | 0046 | 4036705069369 |  | Refix DT 3000, przeponowe naczynie wzbiorcze, kolor zielony, 16/2 bar
Refix DE | DE 2 | Reflex DE 2 BU 10/4b G3/4 | 7200300 | 242 | 0040 | 4036705072475 |  | Refix DE 2, nieprzepływowe przeponowe naczynie wzbiorcze, kolor niebieski, 10/4 bar
Refix DE | DE 8 | Reflex DE 8 BU 10/4b G3/4 | 7301000 | 262 | 0040 | 4036705000584 | dotychczasowy indeks 7301013 | Refix DE 8, nieprzepływowe przeponowe naczynie wzbiorcze, kolor niebieski, 10/4 bar
Refix DE | DE 12 | Reflex DE 12 BU 10/4b G3/4 | 7302000 | 279 | 0040 | 4036705000737 | dotychczasowy indeks 7302013 | Refix DE 12, nieprzepływowe przeponowe naczynie wzbiorcze, kolor niebieski, 10/4 bar
Refix DE | DE 18 | Reflex DE 18 BU 10/4b G3/4 | 7303000 | 337 | 0040 | 4036705000836 | dotychczasowy indeks 7303013 | Refix DE 18, nieprzepływowe przeponowe naczynie wzbiorcze, kolor niebieski, 10/4 bar
Refix DE | DE 25 | Reflex DE 25 BU 10/4b G3/4 | 7304000 | 362 | 0040 | 4036705000935 | dotychczasowy indeks 7304013 | Refix DE 25, nieprzepływowe przeponowe naczynie wzbiorcze, kolor niebieski, 10/4 bar
Refix DE | DE 33 | Reflex DE 33 BU 10/4b G3/4 | 7303900 | 690 | 0040 | 4036705057793 | dotychczasowy indeks 7303913 | Refix DE 33, nieprzepływowe przeponowe naczynie wzbiorcze, kolor niebieski, 10/4 bar
Refix DE | DE 33 st (wersja stojąca) | Reflex DE 33 BU 10/4b G3/4 with feet | 7305500 | 690 | 0040 | 4036705001062 |  | Refix DE 33 st, nieprzepływowe przeponowe naczynie wzbiorcze, kolor niebieski, 10/4 bar
Refix DE | DE 50 | Reflex DE 50 BU 10/4b G1 | 7306005 | 1306 | 0042 | 4036705092909 |  | Refix DE 50, nieprzepływowe przeponowe naczynie wzbiorcze, kolor niebieski, 10/4 bar
Refix DE | DE 60 | Reflex DE 60 BU 10/4b G1 | 7306400 | 1618 | 0042 | 4036705001208 |  | Refix DE 60, nieprzepływowe przeponowe naczynie wzbiorcze, kolor niebieski, 10/4 bar
Refix DE | DE 80 | Reflex DE 80 BU 10/4b G1 | 7306500 | 1731 | 0042 | 4036705001215 |  | Refix DE 80, nieprzepływowe przeponowe naczynie wzbiorcze, kolor niebieski, 10/4 bar
Refix DE | DE 100 | Reflex DE 100 BU 10/4b G1 | 7306600 | 2124 | 0042 | 4036705001222 |  | Refix DE 100, nieprzepływowe przeponowe naczynie wzbiorcze, kolor niebieski, 10/4 bar
Refix DE | DE 200 | Reflex DE 200 BU 10/4b G1 1/4 | 7306700 | 3649 | 0042 | 4036705001239 |  | Refix DE 200, nieprzepływowe przeponowe naczynie wzbiorcze, kolor niebieski, 10/4 bar
Refix DE | DE 300 | Reflex DE 300 BU 10/4b G1 1/4 | 7306800 | 4524 | 0042 | 4036705001246 |  | Refix DE 300, nieprzepływowe przeponowe naczynie wzbiorcze, kolor niebieski, 10/4 bar
Refix DE | DE 400 | Reflex DE 400 BU 10/4b G1 1/4 | 7306850 | 6287 | 0042 | 4036705078088 |  | Refix DE 400, nieprzepływowe przeponowe naczynie wzbiorcze, kolor niebieski, 10/4 bar
Refix DE | DE 500 | Reflex DE 500 BU 10/4b G1 1/4 | 7306900 | 6904 | 0042 | 4036705001253 |  | Refix DE 500, nieprzepływowe przeponowe naczynie wzbiorcze, kolor niebieski, 10/4 bar
Refix DE | DE 600 | Reflex DE 600 BU 10/4b G1 1/2 | 7306950 | 15165 | 0042 | 4036705078095 |  | Refix DE 600, nieprzepływowe przeponowe naczynie wzbiorcze, kolor niebieski, 10/4 bar
Refix DE | DE 800 | Reflex DE 800 BU 10/2b G1 1/2 | 7306960 | 28930 | 0042 | 4036705078101 |  | Refix DE 800, nieprzepływowe przeponowe naczynie wzbiorcze, kolor niebieski, 10/2 bar
Refix DE | DE 1000 Ø 740 | Reflex DE 1000 BU 10/2b G1 1/2 | 7306970 | 31235 | 0042 | 4036705078118 |  | Refix DE 1000, nieprzepływowe przeponowe naczynie wzbiorcze, kolor niebieski, 10/2 bar
Refix DE | DE 1000 Ø 1000 DN 65 | Reflex DE 1000 BU 10/2b DN65/16 | 7311405 | 38203 | 0044 | 4036705066863 |  | Refix DE 1000, nieprzepływowe przeponowe naczynie wzbiorcze, kolor niebieski, 10/2 bar
Refix DE | DE 1500 DN 65 | Reflex DE 1500 BU 10/2b DN65/16 | 7311605 | 53227 | 0044 | 4036705066764 |  | Refix DE 1500, nieprzepływowe przeponowe naczynie wzbiorcze, kolor niebieski, 10/2 bar
Refix DE | DE 2000 DN 65 | Reflex DE 2000 BU 10/2b DN65/16 | 7311705 | 60353 | 0044 | 4036705066771 |  | Refix DE 2000, nieprzepływowe przeponowe naczynie wzbiorcze, kolor niebieski, 10/2 bar
Refix DE | DE 3000 DN 65 | Reflex DE 3000 BU 10/2b DN65/16 | 7311805 | 121643 | 0044 | 4036705066788 |  | Refix DE 3000, nieprzepływowe przeponowe naczynie wzbiorcze, kolor niebieski, 10/2 bar
Refix DE | DE 4000 DN 65 | Reflex DE 4000 BU 10/2b DN65/16 | 7354000 | 130801 | 0044 | 4036705078408 |  | Refix DE 4000, nieprzepływowe przeponowe naczynie wzbiorcze, kolor niebieski, 10/2 bar
Refix DE | DE 5000 DN 65 | Reflex DE 5000 BU 10/2b DN65/16 | 7354200 | 161708 | 0044 | 4036705078422 |  | Refix DE 5000, nieprzepływowe przeponowe naczynie wzbiorcze, kolor niebieski, 10/2 bar
Refix DE | DE 8 | Reflex DE 8 BU 16/4b G3/4 | 7301006 | 712 | 0040 | 4036705080173 |  | Refix DE 8, nieprzepływowe przeponowe naczynie wzbiorcze, kolor niebieski, 16/4 bar, Przyłącze ze stali nierdzewnej
Refix DE | DE 12 | Reflex DE 12 BU 16/4b G3/4 E | 7302105 | 762 | 0040 | 4036705080180 |  | Refix DE 12, nieprzepływowe przeponowe naczynie wzbiorcze, kolor niebieski, 16/4 bar, Przyłącze ze stali nierdzewnej
Refix DE | DE 25 | Reflex DE 25 BU 16/4b G3/4 | 7304015 | 980 | 0040 | 4036705080197 |  | Refix DE 25, nieprzepływowe przeponowe naczynie wzbiorcze, kolor niebieski, 16/4 bar, Przyłącze ze stali nierdzewnej
Refix DE | DE 80 | Reflex DE 80 BU 16/4b G1 | 7348600 | 5635 | 0042 | 4036705078125 |  | Refix DE 80, nieprzepływowe przeponowe naczynie wzbiorcze, kolor niebieski, 16/4 bar
Refix DE | DE 100 | Reflex DE 100 BU 16/4b G1 | 7348610 | 6838 | 0042 | 4036705078132 |  | Refix DE 100, nieprzepływowe przeponowe naczynie wzbiorcze, kolor niebieski, 16/4 bar
Refix DE | DE 200 | Reflex DE 200 BU 16/4b G1 1/4 | 7348620 | 9741 | 0042 | 4036705078149 |  | Refix DE 200, nieprzepływowe przeponowe naczynie wzbiorcze, kolor niebieski, 16/4 bar
Refix DE | DE 300 | Reflex DE 300 BU 16/4b G1 1/4 | 7348630 | 11818 | 0042 | 4036705078156 |  | Refix DE 300, nieprzepływowe przeponowe naczynie wzbiorcze, kolor niebieski, 16/4 bar
Refix DE | DE 400 | Reflex DE 400 BU 16/4b G1 1/2 | 7348640 | 16854 | 0042 | 4036705078163 |  | Refix DE 400, nieprzepływowe przeponowe naczynie wzbiorcze, kolor niebieski, 16/4 bar
Refix DE | DE 500 | Reflex DE 500 BU 16/4b G1 1/2 | 7348650 | 18021 | 0042 | 4036705078170 |  | Refix DE 500, nieprzepływowe przeponowe naczynie wzbiorcze, kolor niebieski, 16/4 bar
Refix DE | DE 600 | Reflex DE 600 BU 16/4b G1 1/2 | 7348660 | 25840 | 0042 | 4036705078187 |  | Refix DE 600, nieprzepływowe przeponowe naczynie wzbiorcze, kolor niebieski, 16/4 bar
Refix DE | DE 800 | Reflex DE 800 BU 16/2b G1 1/2 | 7348670 | 32730 | 0042 | 4036705078194 |  | Refix DE 800, nieprzepływowe przeponowe naczynie wzbiorcze, kolor niebieski, 16/2 bar
Refix DE | DE 1000 Ø 740 | Reflex DE 1000 BU 16/2b G1 1/2 | 7348680 | 36790 | 0042 | 4036705078200 |  | Refix DE 1000, nieprzepływowe przeponowe naczynie wzbiorcze, kolor niebieski, 16/2 bar
Refix DE | DE 1000 Ø 1000 DN 65 | Reflex DE 1000 BU 16/2b DN65/16 | 7312805 | 61444 | 0044 | 4036705066870 |  | Refix DE 1000, nieprzepływowe przeponowe naczynie wzbiorcze, kolor niebieski, 16/2 bar
Refix DE | DE 1500 DN 65 | Reflex DE 1500 BU 16/2b DN65/16 | 7312905 | 112693 | 0044 | 4036705066733 |  | Refix DE 1500, nieprzepływowe przeponowe naczynie wzbiorcze, kolor niebieski, 16/2 bar
Refix DE | DE 2000 DN 65 | Reflex DE 2000 BU 16/2b DN65/16 | 7313005 | 120154 | 0044 | 4036705066740 |  | Refix DE 2000, nieprzepływowe przeponowe naczynie wzbiorcze, kolor niebieski, 16/2 bar
Refix DE | DE 3000 DN 65 | Reflex DE 3000 BU 16/2b DN65/16 | 7313105 | 170041 | 0044 | 4036705066757 |  | Refix DE 3000, nieprzepływowe przeponowe naczynie wzbiorcze, kolor niebieski, 16/2 bar
Refix DE | DE 4000 DN 65 | Reflex DE 4000 BU 16/2b DN65/16 | 7354100 | 175084 | 0044 | 4036705078415 |  | Refix DE 4000, nieprzepływowe przeponowe naczynie wzbiorcze, kolor niebieski, 16/2 bar
Refix DE | DE 5000 DN 65 | Reflex DE 5000 BU 16/2b DN65/16 | 7354300 | 187798 | 0044 | 4036705078439 |  | Refix DE 5000, nieprzepływowe przeponowe naczynie wzbiorcze, kolor niebieski, 16/2 bar
Refix DE | DE 8 | Reflex DE 8 BU 25/4b G3/4 | 7290100 | 941 | 0040 | 4036705068836 |  | Refix DE 8, nieprzepływowe przeponowe naczynie wzbiorcze, kolor niebieski, 25/4 bar
Refix DE | DE 80 | Reflex DE 80 BU 25/4b DN50/40 | 7317600 | 25989 | 0044 | 4036705002526 |  | Refix DE 80, nieprzepływowe przeponowe naczynie wzbiorcze, kolor niebieski, 25/4 bar
Refix DE | DE 120 | Reflex DE 120 BU 25/4b DN50/40 | 7313700 | 30326 | 0044 | 4036705001970 |  | Refix DE 120, nieprzepływowe przeponowe naczynie wzbiorcze, kolor niebieski, 25/4 bar
Refix DE | DE 180 | Reflex DE 180 BU 25/4b DN50/40 | 7313500 | 34827 | 0044 | 4036705001956 |  | Refix DE 180, nieprzepływowe przeponowe naczynie wzbiorcze, kolor niebieski, 25/4 bar
Refix DE | DE 300 | Reflex DE 300 BU 25/4b DN50/40 | 7313800 | 42112 | 0044 | 4036705001987 |  | Refix DE 300, nieprzepływowe przeponowe naczynie wzbiorcze, kolor niebieski, 25/4 bar
Refix DE | DE 400 | Reflex DE 400 BU 25/4b DN50/40 | 7313300 | 49303 | 0044 | 4036705001932 |  | Refix DE 400, nieprzepływowe przeponowe naczynie wzbiorcze, kolor niebieski, 25/4 bar
Refix DE | DE 600 | Reflex DE 600 BU 25/4b DN50/40 | 7321500 | 58399 | 0044 | 4036705003011 |  | Refix DE 600, nieprzepływowe przeponowe naczynie wzbiorcze, kolor niebieski, 25/4 bar
Refix DE | DE 800 | Reflex DE 800 BU 25/2b DN50/40 | 7321200 | 70721 | 0044 | 4036705002984 |  | Refix DE 800, nieprzepływowe przeponowe naczynie wzbiorcze, kolor niebieski, 25/2 bar
Refix DE | DE 1000 Ø 740 | Reflex DE 1000 BU 25/2b DN50/40 | 7321000 | 91856 | 0044 | 4036705002960 |  | Refix DE 1000, nieprzepływowe przeponowe naczynie wzbiorcze, kolor niebieski, 25/2 bar
Refix DE | DE 1000 Ø 1000 DN 65 | Reflex DE 1000 BU 25/2b DN65/40 | 7322200 | 98109 | 0044 | 4036705003080 |  | Refix DE 1000, nieprzepływowe przeponowe naczynie wzbiorcze, kolor niebieski, 25/2 bar
Refix DE | DE 1500 DN 65 | Reflex DE 1500 BU 25/2b | 7322100 | 144479 | 0044 | 4036705003073 |  | Refix DE 1500, nieprzepływowe przeponowe naczynie wzbiorcze, kolor niebieski, 25/2 bar
Refix DE | DE 2000 DN 65 | Reflex DE 2000 BU 25/2b DN65/40 | 7313400 | 154600 | 0044 | 4036705001949 |  | Refix DE 2000, nieprzepływowe przeponowe naczynie wzbiorcze, kolor niebieski, 25/2 bar
Refix DE | DE 3000 DN 65 | Reflex DE 3000 BU 25/2b DN65/40 | 7345700 | 204200 | 0044 | 4036705059391 |  | Refix DE 3000, nieprzepływowe przeponowe naczynie wzbiorcze, kolor niebieski, 25/2 bar
Refix DC | DC 25 | Reflex DC 25 BU 10/2b G1 | 7200400 | 325 | 0054 | 4036705074110 |  | Refix DC 25, nieprzepływowe przeponowe naczynie wzbiorcze, kolor niebieski, 10/2 bar
Refix DC | DC 50 | Reflex DC 50 BU 10/4b R1 | 7309600 | 1281 | 0054 | 4036705037245 |  | Refix DC 50, nieprzepływowe przeponowe naczynie wzbiorcze, kolor niebieski, 10/4 bar
Refix DC | DC 80 | Reflex DC 80 BU 10/4b R1 | 7309700 | 1382 | 0054 | 4036705037252 |  | Refix DC 80, nieprzepływowe przeponowe naczynie wzbiorcze, kolor niebieski, 10/4 bar
Refix DC | DC 100 | Reflex DC 100 BU 10/4b R1 | 7309800 | 1658 | 0054 | 4036705037269 |  | Refix DC 100, nieprzepływowe przeponowe naczynie wzbiorcze, kolor niebieski, 10/4 bar
Refix DC | DC 140 | Reflex DC 140 BU 10/4b R1 | 7309900 | 2300 | 0054 | 4036705037276 |  | Refix DC 140, nieprzepływowe przeponowe naczynie wzbiorcze, kolor niebieski, 10/4 bar
Refix DC | DC 200 | Reflex DC 200 BU 10/4b R1 | 7363500 | 2888 | 0054 | 4036705037283 |  | Refix DC 200, nieprzepływowe przeponowe naczynie wzbiorcze, kolor niebieski, 10/4 bar
Refix DC | DC 300 | Reflex DC 300 BU 10/4b R1 | 7363600 | 3603 | 0054 | 4036705037290 |  | Refix DC 300, nieprzepływowe przeponowe naczynie wzbiorcze, kolor niebieski, 10/4 bar
Refix DC | DC 400 | Reflex DC 400 BU 10/4b R1 | 7363700 | 4523 | 0054 | 4036705037306 |  | Refix DC 400, nieprzepływowe przeponowe naczynie wzbiorcze, kolor niebieski, 10/4 bar
Refix DC | DC 500 | Reflex DC 500 BU 10/4b R1 | 7363800 | 5466 | 0054 | 4036705037313 |  | Refix DC 500, nieprzepływowe przeponowe naczynie wzbiorcze, kolor niebieski, 10/4 bar
Refix DC | DC 600 | Reflex DC 600 BU 10/4b R1 | 7363900 | 7171 | 0054 | 4036705037320 |  | Refix DC 600, nieprzepływowe przeponowe naczynie wzbiorcze, kolor niebieski, 10/4 bar
Refix CD-E | C-DE 8 | Reflex C-DE 8 BU 10/4b G1/2 | 7270900 | 654 | 0017 | 4036705122026 |  | Refix C-DE 8, płaskie przeponowe naczynie wzbiorcze, kolor niebieski, 10/4 bar
Refix CD-E | C-DE 12 | Reflex C-DE 12 BU 10/4b G1/2 | 7270910 | 787 | 0017 | 4036705122033 |  | Refix C-DE 12, płaskie przeponowe naczynie wzbiorcze, kolor niebieski, 10/4 bar
Refix CD-E | C-DE 18 | Reflex C-DE 18 BU 10/4b G3/4 | 7270920 | 868 | 0017 | 4036705122040 |  | Refix C-DE 18, płaskie przeponowe naczynie wzbiorcze, kolor niebieski, 10/4 bar
Refix CD-E | C-DE 25 | Reflex C-DE 25 BU 10/4b G3/4 | 7270930 | 1042 | 0017 | 4036705122057 |  | Refix C-DE 25, płaskie przeponowe naczynie wzbiorcze, kolor niebieski, 10/4 bar
Refix CD-E | C-DE 35 | Reflex C-DE 35 BU 10/4b G3/4 | 7270940 | 1403 | 0017 | 4036705122064 |  | Refix C-DE 35, płaskie przeponowe naczynie wzbiorcze, kolor niebieski, 10/4 bar
Refix CD-E | C-DE 50 | Reflex C-DE 50 BU 10/4b G3/4 | 7270950 | 1730 | 0017 | 4036705122071 |  | Refix C-DE 50, płaskie przeponowe naczynie wzbiorcze, kolor niebieski, 10/4 bar
Refix CD-E | C-DE 80 | Reflex C-DE 80 BU 10/4b G3/4 | 7270960 | 2371 | 0017 | 4036705122088 |  | Refix C-DE 80, płaskie przeponowe naczynie wzbiorcze, kolor niebieski, 10/4 bar
Tłumik uderzeń wodnych | Refix WD | Reflex WD WH 10/3.5b G1/2 | 7351000 | 289 | 0074 | 4036705005374 |  | Tłumik uderzeń hydraulicznych WD, tłumik uderzeń wodnych, kolor biały, 10/3.5 bar
Refix HW | HW 25 | Reflex HW 25 BU 10/1.5b G3/4 | 7200310 | 680 | 0049 | 4036705106910 |  | Refix HW 25, przeponowe naczynie wzbiorcze do domowych instalacji hydroforowych, kolor niebieski, 10/1.5 bar
Refix HW | HW 50 | Reflex HW 50 BU 10/2b G1 | 7200320 | 1191 | 0049 | 4036705102288 |  | Refix HW 50, przeponowe naczynie wzbiorcze do domowych instalacji hydroforowych, kolor niebieski, 10/2 bar
Refix HW | HW 60 | Reflex HW 60 BU 10/2b G1 | 7200330 | 1319 | 0049 | 4036705102295 |  | Refix HW 60, przeponowe naczynie wzbiorcze do domowych instalacji hydroforowych, kolor niebieski, 10/2 bar
Refix HW | HW 80 | Reflex HW 80 BU 10/2b G1 | 7200340 | 1488 | 0049 | 4036705102301 |  | Refix HW 80, przeponowe naczynie wzbiorcze do domowych instalacji hydroforowych, kolor niebieski, 10/2 bar
Refix HW | HW 100 | Reflex HW 100 BU 10/2b G1 | 7200350 | 2102 | 0049 | 4036705102318 |  | Refix HW 100, przeponowe naczynie wzbiorcze do domowych instalacji hydroforowych, kolor niebieski, 10/2 bar
Akcesoria | Manometr cyfrowy | VORDRUCKPRÜFGERÄT DIGITAL MIT REFLEX L | 9119198 | 112 | 0086 | 4036705083143 |  | Cyfrowy manometr, z podświetlanym wyświetlaczem, kolor zielony, 9 bar
Reflexomat | RSC Smart 200 | Reflex RSC Smart 200 230/50 | 8810200 | 29084 | 0031 | 4036705471094 |  | Reflexomat Silent Compact RSC Smart 200, układ stabilizacji ciśnienia sterowany kompresorowo, kolor szary, 6 bar
Reflexomat | RSC Smart 300 | Reflex RSC Smart 300 230/50 | 8810300 | 31003 | 0031 | 4036705471247 |  | Reflexomat Silent Compact RSC Smart 300, układ stabilizacji ciśnienia sterowany kompresorowo, kolor szary, 6 bar
Reflexomat | RSC Smart 400 | Reflex RSC Smart 400 230/50 | 8810400 | 32625 | 0031 | 4036705472893 |  | Reflexomat Silent Compact RSC Smart 400, układ stabilizacji ciśnienia sterowany kompresorowo, kolor szary, 6 bar
Reflexomat | RSC Smart 500 | Reflex RSC Smart 500 230/50 | 8810500 | 34367 | 0031 | 4036705471391 |  | Reflexomat Silent Compact RSC Smart 500, układ stabilizacji ciśnienia sterowany kompresorowo, kolor szary, 6 bar
Reflexomat | RSC Smart 600 | Reflex RSC Smart 600 230/50 | 8810600 | 39643 | 0031 | 4036705471544 |  | Reflexomat Silent Compact RSC Smart 600, układ stabilizacji ciśnienia sterowany kompresorowo, kolor szary, 6 bar
Reflexomat | Reflexomat XS | Reflex Reflexomat XS | 8800100 | 21238 | 0031 | 4036705248108 |  | Reflexomat XS, układ stabilizacji ciśnienia sterowany kompresorowo, kolor szary, 6 bar
Reflexomat | Jednostka sterująca RS 90/1 | Reflex RS 90/1 M 230/50 (GK) | 8882700 |  | 0033 | 4036705454646 | produkt wycofany z oferty
Reflexomat | Jednostka sterująca RS 90/1 | Reflex RS 90/1 230/50 (GK) | 8882800 | 23510 | 0033 | 4036705454790 |  | Jednostka sterująca Reflexomat RS 90/1 besides, do układów stabilizacji ciśnienia Reflexomat
Reflexomat | Jednostka sterująca RS 90/1 T | Reflex RS 90/1 T 230/50 (GK) | 8882900 | 27909 | 0033 | 4036705454943 |  | Jednostka sterująca Reflexomat RS 90/1 T, do układów stabilizacji ciśnienia Reflexomat, 6 bar
Reflexomat | Jednostka sterująca RS 150/1 T | Reflex RS 150/1 T 400/50 | 8880311 | 30379 | 0033 | 4036705114823 |  | Jednostka sterująca Reflexomat RS 150/1 T, do układów stabilizacji ciśnienia Reflexomat, 6 bar
Reflexomat | Jednostka sterująca RS 300/1 T |  | 8880411 |  | 0033 | 4036705114830 | produkt wycofany z oferty
Reflexomat | Jednostka sterująca RS 400/1 T | Reflex RS 400/1 T 400/50 | 8880511 | 53010 | 0033 | 4036705114847 |  | Jednostka sterująca Reflexomat RS 400/1 T, do układów stabilizacji ciśnienia Reflexomat, 6 bar
Reflexomat | Jednostka sterująca RS 580/1 T | Reflex RS 580/1 T 400/50 | 8880611 | 68304 | 0033 | 4036705114854 |  | Jednostka sterująca Reflexomat RS 580/1 T, do układów stabilizacji ciśnienia Reflexomat, 6 bar
Reflexomat | Jednostka sterująca RS 90/2 T | Reflex RS 90/2 T 230/50 (GK) | 8883000 | 30132 | 0033 | 4036705455094 |  | Jednostka sterująca Reflexomat RS 90/2 T, do układów stabilizacji ciśnienia Reflexomat, 6 bar
Reflexomat | Jednostka sterująca RS 150/2 T | Reflex RS 150/2 T 400/50 | 8883100 | 42163 | 0033 | 4036705114878 |  | Jednostka sterująca Reflexomat RS 150/2 T, do układów stabilizacji ciśnienia Reflexomat, 6 bar
Reflexomat | Jednostka sterująca RS 300/2 T |  | 8884100 |  | 0033 | 4036705114885 | produkt wycofany z oferty
Reflexomat | Jednostka sterująca RS 400/2 T | Reflex RS 400/2 T 400/50 | 8885100 | 92137 | 0033 | 4036705114892 |  | Jednostka sterująca Reflexomat RS 400/2 T, do układów stabilizacji ciśnienia Reflexomat, 6 bar
Reflexomat | Jednostka sterująca RS 580/2 T | Reflex RS 580/2 T 400/50 | 8886100 | 122734 | 0033 | 4036705114908 |  | Jednostka sterująca Reflexomat RS 580/2 T, do układów stabilizacji ciśnienia Reflexomat, 6 bar
Reflexomat | Jednostka sterująca RS 150/1 T | Reflex RS 150/1T 10b | 8881311 | 30379 | 0033 | 4036705226861 |  | Jednostka sterująca Reflexomat RS 150/1 T, do układów stabilizacji ciśnienia Reflexomat, 10 bar
Reflexomat | Jednostka sterująca RS 300/1 T |  | 8881411 |  | 0033 | 4036705226878 | produkt wycofany z oferty
Reflexomat | Jednostka sterująca RS 400/1 T | Reflex RS 400/1 T 10b | 8881511 | 53010 | 0033 | 4036705226885 |  | Jednostka sterująca Reflexomat RS 400/1 T, do układów stabilizacji ciśnienia Reflexomat, 10 bar
Reflexomat | Jednostka sterująca RS 580/1 T | Reflex RS 580/1 T 10b | 8881611 | 68304 | 0033 | 4036705227417 |  | Jednostka sterująca Reflexomat RS 580/1 T, do układów stabilizacji ciśnienia Reflexomat, 10 bar
Reflexomat | Jednostka sterująca RS 150/2 T | Reflex RS 150/2 T 10b | 8883150 | 42163 | 0033 | 4036705226908 |  | Jednostka sterująca Reflexomat RS 150/2 T, do układów stabilizacji ciśnienia Reflexomat, 10 bar
Reflexomat | Jednostka sterująca RS 300/2 T |  | 8884150 |  | 0033 | 4036705226915 | produkt wycofany z oferty
Reflexomat | Jednostka sterująca RS 400/2 T | Reflex RS 400/2 T 10b | 8885150 | 92137 | 0033 | 4036705226922 |  | Jednostka sterująca Reflexomat RS 400/2 T, do układów stabilizacji ciśnienia Reflexomat, 10 bar
Reflexomat | Jednostka sterująca RS 580/2 T | Reflex RS 580/2 T 10b | 8886150 | 122734 | 0033 | 4036705226939 |  | Jednostka sterująca Reflexomat RS 580/2 T, do układów stabilizacji ciśnienia Reflexomat, 10 bar
Reflexomat | RS mounted* | Reflex RS M 230/50 | 8881100 | 19801 | 0033 | 4036705115035 |  | Jednostka sterująca Reflexomat RS mounted, do układów stabilizacji ciśnienia Reflexomat
Reflexomat | RS besides* | Reflex RS 90/1 o.K | 8881105 | 20162 | 0033 | 4036705115042 |  | Jednostka sterująca Reflexomat RS besides, do układów stabilizacji ciśnienia Reflexomat
Reflexomat | RS external air T* | Reflex RS 150/1 T 400/50 w/o compressor | 8881400 | 25307 | 0033 | 4036705123788 |  | Jednostka sterująca Reflexomat RS external air T, do układów stabilizacji ciśnienia Reflexomat
Reflexomat | Zbiornik podstawowy RG 200 | Reflex RG 200 GY 6b G1 | 8799100 | 9904 | 0030 | 4036705112799 |  | Reflexomat Zbiornik podstawowy RG 200, do układów stabilizacji ciśnienia Reflexomat, kolor szary, 6 bar
Reflexomat | Zbiornik podstawowy RG 300 | Reflex RG 300 GY 6b G1 | 8799200 | 12194 | 0030 | 4036705112805 |  | Reflexomat Zbiornik podstawowy RG 300, do układów stabilizacji ciśnienia Reflexomat, kolor szary, 6 bar
Reflexomat | Zbiornik podstawowy RG 400 | Reflex RG 400 GY 6b G1 | 8799300 | 14103 | 0030 | 4036705112812 |  | Reflexomat Zbiornik podstawowy RG 400, do układów stabilizacji ciśnienia Reflexomat, kolor szary, 6 bar
Reflexomat | Zbiornik podstawowy RG 500 | Reflex RG 500 GY 6b G1 | 8799400 | 15929 | 0030 | 4036705112829 |  | Reflexomat Zbiornik podstawowy RG 500, do układów stabilizacji ciśnienia Reflexomat, kolor szary, 6 bar
Reflexomat | Zbiornik podstawowy RG 600 | Reflex RG 600 GY 6b G1 | 8799500 | 18624 | 0030 | 4036705112836 |  | Reflexomat Zbiornik podstawowy RG 600, do układów stabilizacji ciśnienia Reflexomat, kolor szary, 6 bar
Reflexomat | Zbiornik podstawowy RG 800 | Reflex RG 800 GY 6b G1 | 8799600 | 21520 | 0030 | 4036705112843 |  | Reflexomat Zbiornik podstawowy RG 800, do układów stabilizacji ciśnienia Reflexomat, kolor szary, 6 bar
Reflexomat | Zbiornik podstawowy RG 1000 | Reflex RG 1000 GY 6b DN65/6 | 8650105 | 26610 | 0032 | 4036705112867 |  | Reflexomat Zbiornik podstawowy RG 1000, do układów stabilizacji ciśnienia Reflexomat, kolor szary, 6 bar
Reflexomat | Zbiornik podstawowy RG 1500 | Reflex RG 1500 GY 6b DN65/6 | 8650305 | 40738 | 0032 | 4036705112850 |  | Reflexomat Zbiornik podstawowy RG 1500, do układów stabilizacji ciśnienia Reflexomat, kolor szary, 6 bar
Reflexomat | Zbiornik podstawowy RG 2000 | Reflex RG 2000 GY 6b DN65/6 | 8650405 | 55192 | 0032 | 4036705112874 |  | Reflexomat Zbiornik podstawowy RG 2000, do układów stabilizacji ciśnienia Reflexomat, kolor szary, 6 bar
Reflexomat | Zbiornik podstawowy RG 3000 | Reflex RG 3000 GY 6b DN65/6 | 8650605 | 67612 | 0032 | 4036705112881 |  | Reflexomat Zbiornik podstawowy RG 3000, do układów stabilizacji ciśnienia Reflexomat, kolor szary, 6 bar
Reflexomat | Zbiornik podstawowy RG 4000 | Reflex RG 4000 GY 6b DN65/6 | 8650705 | 74413 | 0032 | 4036705112898 |  | Reflexomat Zbiornik podstawowy RG 4000, do układów stabilizacji ciśnienia Reflexomat, kolor szary, 6 bar
Reflexomat | Zbiornik podstawowy RG 5000 | Reflex RG 5000 GY 6b DN65/6 | 8650805 | 86652 | 0032 | 4036705113123 |  | Reflexomat Zbiornik podstawowy RG 5000, do układów stabilizacji ciśnienia Reflexomat, kolor szary, 6 bar
Reflexomat | Zbiornik podstawowy RG 350 | Reflex RG 350 GY 10b DN40/16 | 8654000 | 18065 | 0030 | 4036705112515 |  | Reflexomat Zbiornik podstawowy RG 350, do układów stabilizacji ciśnienia Reflexomat, kolor szary, 10 bar
Reflexomat | Zbiornik podstawowy RG 500 | Reflex RG 500 GY 10b DN40/16 | 8654100 | 21905 | 0030 | 4036705112522 |  | Reflexomat Zbiornik podstawowy RG 500, do układów stabilizacji ciśnienia Reflexomat, kolor szary, 10 bar
Reflexomat | Zbiornik podstawowy RG 750 | Reflex RG 750 GY 10b DN50/16 | 8654200 | 28692 | 0030 | 4036705112539 |  | Reflexomat Zbiornik podstawowy RG 750, do układów stabilizacji ciśnienia Reflexomat, kolor szary, 10 bar
Reflexomat | Zbiornik podstawowy RG 1000 | Reflex RG 1000 GY 10b DN65/16 | 8651005 | 33807 | 0032 | 4036705113130 |  | Reflexomat Zbiornik podstawowy RG 1000, do układów stabilizacji ciśnienia Reflexomat, kolor szary, 10 bar
Reflexomat | Zbiornik podstawowy RG 1500 | Reflex RG 1500 GY 10b DN65/16 | 8651205 | 53010 | 0032 | 4036705113147 |  | Reflexomat Zbiornik podstawowy RG 1500, do układów stabilizacji ciśnienia Reflexomat, kolor szary, 10 bar
Reflexomat | Zbiornik podstawowy RG 2000 | Reflex RG 2000 GY 10b DN65/16 | 8651305 | 70123 | 0032 | 4036705113154 |  | Reflexomat Zbiornik podstawowy RG 2000, do układów stabilizacji ciśnienia Reflexomat, kolor szary, 10 bar
Reflexomat | Zbiornik podstawowy RG 3000 | Reflex RG 3000 GY 10b DN65/16 | 8651505 | 85905 | 0032 | 4036705113161 |  | Reflexomat Zbiornik podstawowy RG 3000, do układów stabilizacji ciśnienia Reflexomat, kolor szary, 10 bar
Reflexomat | Zbiornik podstawowy RG 4000 | Reflex RG 4000 GY 10b DN65/16 | 8651605 | 94541 | 0032 | 4036705113178 |  | Reflexomat Zbiornik podstawowy RG 4000, do układów stabilizacji ciśnienia Reflexomat, kolor szary, 10 bar
Reflexomat | Zbiornik podstawowy RG 5000 | Reflex RG 5000 GY 10b DN65/16 | 8651705 | 112754 | 0032 | 4036705113185 |  | Reflexomat Zbiornik podstawowy RG 5000, do układów stabilizacji ciśnienia Reflexomat, kolor szary, 10 bar
Reflexomat | Zbiornik bateryjny RF 200 | Reflex RF 200 GY 6b G1 | 8789100 | 8283 | 0030 | 4036705112720 |  | Reflexomat RF 200, do układów stabilizacji ciśnienia Reflexomat, kolor szary, 6 bar
Reflexomat | Zbiornik bateryjny RF 300 | Reflex RF 300 GY 6b G1 | 8789200 | 10571 | 0030 | 4036705112737 |  | Reflexomat RF 300, do układów stabilizacji ciśnienia Reflexomat, kolor szary, 6 bar
Reflexomat | Zbiornik bateryjny RF 400 | Reflex RF 400 GY 6b G1 | 8789300 | 12478 | 0030 | 4036705112744 |  | Reflexomat RF 400, do układów stabilizacji ciśnienia Reflexomat, kolor szary, 6 bar
Reflexomat | Zbiornik bateryjny RF 500 | Reflex RF 500 GY 6b G1 | 8789400 | 14326 | 0030 | 4036705112751 |  | Reflexomat RF 500, do układów stabilizacji ciśnienia Reflexomat, kolor szary, 6 bar
Reflexomat | Zbiornik bateryjny RF 600 | Reflex RF 600 GY 6b G1 | 8789500 | 17013 | 0030 | 4036705112768 |  | Reflexomat RF 600, do układów stabilizacji ciśnienia Reflexomat, kolor szary, 6 bar
Reflexomat | Zbiornik bateryjny RF 800 | Reflex RF 800 GY 6b G1 | 8789600 | 19928 | 0030 | 4036705112782 |  | Reflexomat RF 800, do układów stabilizacji ciśnienia Reflexomat, kolor szary, 6 bar
Reflexomat | Zbiornik bateryjny RF 1000 | Reflex RF 1000 GY 6b DN65/6 | 8652005 | 24067 | 0032 | 4036705113192 |  | Reflexomat RF 1000, do układów stabilizacji ciśnienia Reflexomat, kolor szary, 6 bar
Reflexomat | Zbiornik bateryjny RF 1500 | Reflex RF 1500 GY 6b DN65/6 | 8652205 | 38275 | 0032 | 4036705113208 |  | Reflexomat RF 1500, do układów stabilizacji ciśnienia Reflexomat, kolor szary, 6 bar
Reflexomat | Zbiornik bateryjny RF 2000 | Reflex RF 2000 GY 6b DN65/6 | 8652305 | 53472 | 0032 | 4036705113215 |  | Reflexomat RF 2000, do układów stabilizacji ciśnienia Reflexomat, kolor szary, 6 bar
Reflexomat | Zbiornik bateryjny RF 3000 | Reflex RF 3000 GY 6b DN65/6 | 8652505 | 65880 | 0032 | 4036705113222 |  | Reflexomat RF 3000, do układów stabilizacji ciśnienia Reflexomat, kolor szary, 6 bar
Reflexomat | Zbiornik bateryjny RF 4000 | Reflex RF 4000 GY 6b DN65/6 | 8652605 | 72674 | 0032 | 4036705113239 |  | Reflexomat RF 4000, do układów stabilizacji ciśnienia Reflexomat, kolor szary, 6 bar
Reflexomat | Zbiornik bateryjny RF 5000 | Reflex RF 5000 GY 6b DN65/6 | 8652705 | 84902 | 0032 | 4036705113246 |  | Reflexomat RF 5000, do układów stabilizacji ciśnienia Reflexomat, kolor szary, 6 bar
Reflexomat | Zbiornik bateryjny RF 350 | Reflex RF 350 GY 10b DN40/16 | 8654300 | 15851 | 0030 | 4036705112553 |  | Reflexomat RF 350, do układów stabilizacji ciśnienia Reflexomat, kolor szary, 10 bar
Reflexomat | Zbiornik bateryjny RF 500 | Reflex RF 500 GY 10b DN40/16 | 8654400 | 19710 | 0030 | 4036705112560 |  | Reflexomat RF 500, do układów stabilizacji ciśnienia Reflexomat, kolor szary, 10 bar
Reflexomat | Zbiornik bateryjny RF 750 | Reflex RF 750 GY 10b DN50/16 | 8654500 | 25393 | 0030 | 4036705112607 |  | Reflexomat RF 750, do układów stabilizacji ciśnienia Reflexomat, kolor szary, 10 bar
Reflexomat | Zbiornik bateryjny RF 1000 | Reflex RF 1000 GY 10b DN65/16 | 8653005 | 31585 | 0032 | 4036705113253 |  | Reflexomat RF 1000, do układów stabilizacji ciśnienia Reflexomat, kolor szary, 10 bar
Reflexomat | Zbiornik bateryjny RF 1500 | Reflex RF 1500 GY 10b DN65/16 | 8653205 | 49803 | 0032 | 4036705113260 |  | Reflexomat RF 1500, do układów stabilizacji ciśnienia Reflexomat, kolor szary, 10 bar
Reflexomat | Zbiornik bateryjny RF 2000 | Reflex RF 2000 GY 10b DN65/16 | 8653305 | 67913 | 0032 | 4036705113277 |  | Reflexomat RF 2000, do układów stabilizacji ciśnienia Reflexomat, kolor szary, 10 bar
Reflexomat | Zbiornik bateryjny RF 3000 | Reflex RF 3000 GY 10b DN65/16 | 8653505 | 84289 | 0032 | 4036705113284 |  | Reflexomat RF 3000, do układów stabilizacji ciśnienia Reflexomat, kolor szary, 10 bar
Reflexomat | Zbiornik bateryjny RF 4000 | Reflex RF 4000 GY 10b DN65/16 | 8653605 | 92330 | 0032 | 4036705113291 |  | Reflexomat RF 4000, do układów stabilizacji ciśnienia Reflexomat, kolor szary, 10 bar
Reflexomat | Zbiornik bateryjny RF 5000 | Reflex RF 5000 GY 10b DN65/16 | 8653705 | 110488 | 0032 | 4036705113307 |  | Reflexomat RF 5000, do układów stabilizacji ciśnienia Reflexomat, kolor szary, 10 bar
Reflexomat | Moduł I/O RS | Reflex I/O Modul RS | 8858405 | 9680 | 0035 | 4036705115240 |  | Moduł I/O RS, rozszerzenie funkcji sterownika układu Reflexomat
Reflexomat | Sterowanie Master-Slave | Reflex Master-Slave Reflexomat | 7859000 | 2170 | 0035 | 4036705060366 |  | Master-Slave-Connect, opcjonalne rozszerzenie do sterownika Reflexomat
Reflexomat | Moduł Bus Profibus-DP | Reflex Bus-Modul Profibus DP | 8860200 | 8876 | 0086 | 4036705115271
Reflexomat | Moduł Bus Ethernet | Reflex Bus-Modul Ethernet | 8860300 | 13931 | 0086 | 4036705115288
Reflexomat | Modbus RTU do jednostki Control Touch | Modbus RTU für Control Touch | 9125592 | 6205 | 0086 | 4036705132841
Reflexomat | Profibus DP do jednostki Control Touch | PROFIBUS DP REFLEX TOUCH | 9118042 | 6205 | 0086 | 4036705140006
Reflexomat | BACnet-IP do jednostki Control Touch | Reflex Bus-Modul BACnet-IP | 8860500 | 6205 | 0086 | 4036705146145
Reflexomat | BACnet MS/TP do jednostki Control Touch | Reflex Bus-Modul BACnet MS/TP | 8860600 | 6205 | 0086 | 4036705146152
Reflexomat | Zawór elektromagnetyczny do uzupełniania | Reflex MV with BV | 7858300 | 1289 | 0035 | 4036705054556
Reflexomat | Uchwyt 115° Reflexomat | Reflex Halterung/wall bracket 115 | 8894510 | 1170 | 0086 | 4036705127571
Reflexomat | Uchwyt 90° Reflexomat / Reflexomat Silent Compact | Reflex Halterung/wall bracket 90 | 8894500 | 1147 | 0086 | 4036705127564
Reflexomat | Wspornik 90° Reflexomat | Reflex Console RS 90/1 | 7881900 | 1127 | 0035 | 4036705043536
Variomat | Jednostka sterująca VS 1 | Reflex VS 1 230/50 | 8910100 | 30601 | 0038 | 4036705113543 |  | Variomat jednostka sterująca VS 1, do stabilizacji ciśnienia, odgazowania i uzupełniania wody, 6 bar
Variomat | Jednostka sterująca VS 2-1/35 | Reflex VS 2-1/35 230/50 | 8910110 | 35349 | 0038 | 4036705130656 |  | Variomat jednostka sterująca VS 2-1/35, do stabilizacji ciśnienia, odgazowania i uzupełniania wody, 10 bar
Variomat | Jednostka sterująca VS 2-1/60 | Reflex VS 2-1/60 230/50 | 8910200 | 35904 | 0038 | 4036705114915 |  | Variomat jednostka sterująca VS 2-1/60, do stabilizacji ciśnienia, odgazowania i uzupełniania wody, 10 bar
Variomat | Jednostka sterująca VS 2-1/75 | Reflex VS 2-1/75 230/50 | 8910300 | 42027 | 0038 | 4036705114922 |  | Variomat jednostka sterująca VS 2-1/75, do stabilizacji ciśnienia, odgazowania i uzupełniania wody, 10 bar
Variomat | Jednostka sterująca VS 2-1/95 | Reflex VS 2-1/95 230/50 | 8910400 | 43736 | 0038 | 4036705114939 |  | Variomat jednostka sterująca VS 2-1/95, do stabilizacji ciśnienia, odgazowania i uzupełniania wody, 10 bar
Variomat | Jednostka sterująca VS 1-1/140 | Reflex VS 1-1/140 400/50 | 8910500 | 59816 | 0038 | 4036705114946 |  | Variomat jednostka sterująca VS 1-1/140, do stabilizacji ciśnienia, odgazowania i uzupełniania wody, 16 bar
Variomat | Jednostka sterująca VS 2-2/35 | Reflex VS 2-2/35 230/50 | 8911100 | 51532 | 0038 | 4036705114953 |  | Variomat jednostka sterująca VS 2-2/35, do stabilizacji ciśnienia, odgazowania i uzupełniania wody, 10 bar
Variomat | Jednostka sterująca VS 2-2/60 | Reflex VS 2-2/60 230/50 | 8911200 | 53494 | 0038 | 4036705114960 |  | Variomat jednostka sterująca VS 2-2/60, do stabilizacji ciśnienia, odgazowania i uzupełniania wody, 10 bar
Variomat | Jednostka sterująca VS 2-2/75 | Reflex VS 2-2/75 230/50 | 8911300 | 60475 | 0038 | 4036705114977 |  | Variomat jednostka sterująca VS 2-2/75, do stabilizacji ciśnienia, odgazowania i uzupełniania wody, 10 bar
Variomat | Jednostka sterująca VS 2-2/95 | Reflex VS 2-2/95 230/50 | 8911400 | 65232 | 0038 | 4036705114984 |  | Variomat jednostka sterująca VS 2-2/95, do stabilizacji ciśnienia, odgazowania i uzupełniania wody, 10 bar
Variomat | Jednostka sterująca VS 1-2/140 | Reflex VS 1-2/140 400/50 | 8911500 | 96375 | 0038 | 4036705114991 |  | Variomat jednostka sterująca VS 1-2/140, do stabilizacji ciśnienia, odgazowania i uzupełniania wody, 16 bar
Variomat | Zbiornik podstawowy VG 200 | Reflex VG 200 GY 6b G1 | 8600011 | 9926 | 0036 | 4036705113550 |  | Variomat zbiornik podstawowy VG 200, do układu stabilizacji ciśnienia Variomat, kolor szary, 6 bar
Variomat | Zbiornik podstawowy VG 300 | Reflex VG 300 GY 6b G1 | 8600111 | 11114 | 0036 | 4036705113574 |  | Variomat zbiornik podstawowy VG 300, do układu stabilizacji ciśnienia Variomat, kolor szary, 6 bar
Variomat | Zbiornik podstawowy VG 400 | Reflex VG 400 GY 6b G1 | 8600211 | 12478 | 0036 | 4036705113598 |  | Variomat zbiornik podstawowy VG 400, do układu stabilizacji ciśnienia Variomat, kolor szary, 6 bar
Variomat | Zbiornik podstawowy VG 500 | Reflex VG 500 GY 6b G1 | 8600311 | 13777 | 0036 | 4036705113611 |  | Variomat zbiornik podstawowy VG 500, do układu stabilizacji ciśnienia Variomat, kolor szary, 6 bar
Variomat | Zbiornik podstawowy VG 600 | Reflex VG 600 GY 6b G1 | 8600411 | 16204 | 0036 | 4036705115004 |  | Variomat zbiornik podstawowy VG 600, do układu stabilizacji ciśnienia Variomat, kolor szary, 6 bar
Variomat | Zbiornik podstawowy VG 800 | Reflex VG 800 GY 6b G1 | 8600511 | 18517 | 0036 | 4036705115011 |  | Variomat zbiornik podstawowy VG 800, do układu stabilizacji ciśnienia Variomat, kolor szary, 6 bar
Variomat | Zbiornik podstawowy VG 1000 Ø740 | Reflex VG 1000/740 GY 6b G1 | 8600611 | 20846 | 0036 | 4036705115028 |  | Variomat zbiornik podstawowy VG 1000/740, do układu stabilizacji ciśnienia Variomat, kolor szary, 6 bar
Variomat | Zbiornik podstawowy VG 1000 Ø1000 | Reflex VG 1000/1000 GY 6b G1 | 8600705 | 26190 | 0036 | 4036705113758 |  | Variomat zbiornik podstawowy VG 1000/1000, do układu stabilizacji ciśnienia Variomat, kolor szary, 6 bar
Variomat | Zbiornik podstawowy VG 1500 | Reflex VG 1500 GY 6b G1 | 8600905 | 36738 | 0036 | 4036705113765 |  | Variomat zbiornik podstawowy VG 1500, do układu stabilizacji ciśnienia Variomat, kolor szary, 6 bar
Variomat | Zbiornik podstawowy VG 2000 | Reflex VG 2000 GY 6b G1 | 8601005 | 44819 | 0036 | 4036705113772 |  | Variomat zbiornik podstawowy VG 2000, do układu stabilizacji ciśnienia Variomat, kolor szary, 6 bar
Variomat | Zbiornik podstawowy VG 3000 | Reflex VG 3000 GY 6b G1 | 8601205 | 69130 | 0036 | 4036705113789 |  | Variomat zbiornik podstawowy VG 3000, do układu stabilizacji ciśnienia Variomat, kolor szary, 6 bar
Variomat | Zbiornik podstawowy VG 4000 | Reflex VG 4000 GY 6b G1 | 8601305 | 74963 | 0036 | 4036705113796 |  | Variomat zbiornik podstawowy VG 4000, do układu stabilizacji ciśnienia Variomat, kolor szary, 6 bar
Variomat | Zbiornik podstawowy VG 5000 | Reflex VG 5000 GY 6b G1 | 8601405 | 81622 | 0036 | 4036705113802 |  | Variomat zbiornik podstawowy VG 5000, do układu stabilizacji ciśnienia Variomat, kolor szary, 6 bar
Variomat | Zbiornik bateryjny VF 200 | Reflex VF 200 GY 6b G1 | 8610000 | 6818 | 0036 | 4036705113673 |  | Variomat Zbiornik bateryjny VF 200, do układów stabilizacji ciśnienia Variomat, kolor szary, 6 bar
Variomat | Zbiornik bateryjny VF 300 | Reflex VF 300 GY 6b G1 | 8610100 | 7921 | 0036 | 4036705113680 |  | Variomat Zbiornik bateryjny VF 300, do układów stabilizacji ciśnienia Variomat, kolor szary, 6 bar
Variomat | Zbiornik bateryjny VF 400 | Reflex VF 400 GY 6b G1 | 8610200 | 9762 | 0036 | 4036705113697 |  | Variomat Zbiornik bateryjny VF 400, do układów stabilizacji ciśnienia Variomat, kolor szary, 6 bar
Variomat | Zbiornik bateryjny VF 500 | Reflex VF 500 GY 6b G1 | 8610300 | 11633 | 0036 | 4036705113703 |  | Variomat Zbiornik bateryjny VF 500, do układów stabilizacji ciśnienia Variomat, kolor szary, 6 bar
Variomat | Zbiornik bateryjny VF 600 | Reflex VF 600 GY 6b G1 | 8610400 | 13892 | 0036 | 4036705113710 |  | Variomat Zbiornik bateryjny VF 600, do układów stabilizacji ciśnienia Variomat, kolor szary, 6 bar
Variomat | Zbiornik bateryjny VF 800 | Reflex VF 800 GY 6b G1 | 8610500 | 16629 | 0036 | 4036705113727 |  | Variomat Zbiornik bateryjny VF 800, do układów stabilizacji ciśnienia Variomat, kolor szary, 6 bar
Variomat | Zbiornik bateryjny VF 1000 Ø740 | Reflex VF 1000/740 GY 6b G1 | 8610600 | 18961 | 0036 | 4036705113734 |  | Variomat Zbiornik bateryjny VF 1000/740, do układów stabilizacji ciśnienia Variomat, kolor szary, 6 bar
Variomat | Zbiornik bateryjny VF 1000 Ø1000 | Reflex VF 1000/1000 GY 6b G1 | 8610705 | 24617 | 0036 | 4036705113826 |  | Variomat Zbiornik bateryjny VF 1000/1000, do układów stabilizacji ciśnienia Variomat, kolor szary, 6 bar
Variomat | Zbiornik bateryjny VF 1500 | Reflex VF 1500 GY 6b G1 | 8610905 | 35295 | 0036 | 4036705113833 |  | Variomat Zbiornik bateryjny VF 1500, do układów stabilizacji ciśnienia Variomat, kolor szary, 6 bar
Variomat | Zbiornik bateryjny VF 2000 | Reflex VF 2000 GY 6b G1 | 8611005 | 43214 | 0036 | 4036705113840 |  | Variomat Zbiornik bateryjny VF 1500, do układów stabilizacji ciśnienia Variomat, kolor szary, 6 bar
Variomat | Zbiornik bateryjny VF 3000 | Reflex VF 3000 GY 6b G1 | 8611205 | 67511 | 0036 | 4036705113857 |  | Variomat Zbiornik bateryjny VF 3000, do układów stabilizacji ciśnienia Variomat, kolor szary, 6 bar
Variomat | Zbiornik bateryjny VF 4000 | Reflex VF 4000 GY 6b G1 | 8611305 | 73335 | 0036 | 4036705113864 |  | Variomat Zbiornik bateryjny VF 4000, do układów stabilizacji ciśnienia Variomat, kolor szary, 6 bar
Variomat | Zbiornik bateryjny VF 5000 | Reflex VF 5000 GY 6b G1 | 8611405 | 80027 | 0036 | 4036705113871 |  | Variomat Zbiornik bateryjny VF 5000, do układów stabilizacji ciśnienia Variomat, kolor szary, 6 bar
Variomat | Zestaw przyłączeniowy Variomat G1 | Variom. Anschlussset G1" 480-740 | 6940100 | 1128 | 0039 | 4036705056680 |  | Variomat zestaw przyłączeniowy VS 1/VS 2-1 Ø 480-740 mm do połączenia jednostki jednopompowej G 1" ze zbiornikiem podstawowym
Variomat | Zestaw przyłączeniowy Variomat G1 | Variom. Anschlussset G1"1000-1500 | 6940200 | 1275 | 0039 | 4036705056697 |  | Variomat zestaw przyłączeniowy VS 1/VS 2-1 Ø 1.000-1.500 mm do połączenia jednostki jednopompowej G 1" ze zbiornikiem podstawowym
Variomat | Zestaw przyłączeniowy Variomat G1 1/4 | Variom. Anschlussset G1 1/4"" 480- 91172 | 6940300 | 1553 | 0039 | 4036705056703 |  | Variomat zestaw przyłączeniowy VS 2-2 Ø 480-740 mm do połączenia jednostki dwupompowej G 1 1/4" ze zbiornikiem podstawowym
Variomat | Zestaw przyłączeniowy Variomat G1 1/4 | Variom. Anschlussset G1 1/4"" 1000-91172 | 6940400 | 1808 | 0039 | 4036705056710 |  | Variomat zestaw przyłączeniowy VS 2-2 Ø 1.000-1.500 mm do połączenia jednostki dwupompowej G 1 1/4" ze zbiornikiem podstawowym
Variomat | Izolacja VW 200 do Variomat VG | Reflex Iso VW 200 | 5990100 | 1271 | 0039 | 4036705022296 |  | Termoizolacja VW 200, do zbiornika podstawowego VG Variomat, kolor szary
Variomat | Izolacja VW 300 do Variomat VG | Reflex Iso VW 300 | 5990200 | 1390 | 0039 | 4036705022326 |  | Termoizolacja VW 300, do zbiornika podstawowego VG Variomat, kolor szary
Variomat | Izolacja VW 400 do Variomat VG | Reflex Iso VW 400 | 5991300 | 1496 | 0039 | 4036705032530 |  | Termoizolacja VW 400, do zbiornika podstawowego VG Variomat, kolor szary
Variomat | Izolacja VW 500 do Variomat VG | Reflex Iso VW 500 | 5990000 | 1564 | 0039 | 4036705022111 |  | Termoizolacja VW 500, do zbiornika podstawowego VG Variomat, kolor szary
Variomat | Izolacja VW 600 do Variomat VG | Reflex Iso VW 600 | 5990500 | 1997 | 0039 | 4036705032547 |  | Termoizolacja VW 600, do zbiornika podstawowego VG Variomat, kolor szary
Variomat | Izolacja VW 800 do Variomat VG | Reflex Iso VW 800 | 5990300 | 2079 | 0039 | 4036705032332 |  | Termoizolacja VW 800, do zbiornika podstawowego VG Variomat, kolor szary
Variomat | Izolacja VW 1000 Ø740 do Variomat VG | Reflex Iso VW 1000 (D755) | 5990400 | 2246 | 0039 | 4036705032349 |  | Termoizolacja VW 1000/740, do zbiornika podstawowego VG Variomat, kolor szary
Variomat | Izolacja VW 1000 Ø1000 do Variomat VG | Reflex Iso VW 1000 (D1000) | 5991400 | 2211 | 0039 | 4036705022401 |  | Termoizolacja VW 1000/1000, do zbiornika podstawowego VG Variomat, kolor szary
Variomat | Izolacja VW 1500 do Variomat VG | Reflex Iso VW 1500 | 5991000 | 2492 | 0039 | 4036705022425 |  | Termoizolacja VW 1500, do zbiornika podstawowego VG Variomat, kolor szary
Variomat | Izolacja VW 2000 do Variomat VG | Reflex Iso VW 2000 | 5989700 | 2765 | 0039 | 4036705022432 |  | Termoizolacja VW 2000, do zbiornika podstawowego VG Variomat, kolor szary
Variomat | Izolacja VW 3000 do Variomat VG | Reflex Iso VW 3000 | 5108700 | 3482 | 0039 | 4036705023040 |  | Termoizolacja VW 3000, do zbiornika podstawowego VG Variomat, kolor szary
Variomat | Izolacja VW 4000 do Variomat VG | Reflex Iso VW 4000 | 5989800 | 3936 | 0039 | 4036705023057 |  | Termoizolacja VW 4000, do zbiornika podstawowego VG Variomat, kolor szary
Variomat | Izolacja VW 5000 do Variomat VG | Reflex Iso VW 5000 | 5991100 | 4329 | 0039 | 4036705023064 |  | Termoizolacja VW 5000, do zbiornika podstawowego VG Variomat, kolor szary
Variomat | Moduł I/O VS | Reflex I/O Modul VS | 8997705 | 9680 | 0039 | 4036705115233 |  | Moduł I/O VS, rozszerzenie funkcji sterownika, do jednostki sterującej Variomat
Variomat | Zawór Safecontrol | Safecontrol Rp 1/2"" 230V | 9119352 | 2101 | 0086 | 4036705086236 |  | Silnikowy zawór kulowy Safecontrol, Rp 1/2" jako wyposażenie do uzupełniania wody
Variomat Giga | Moduł sterujący GS 1.1 | Reflex GS 1.1 230/50 | 8912500 | 15336 | 0038 | 4036705115059 |  | Variomat Giga GS 1.1, moduł sterujący do układu stabilizacji ciśnienia Variomat Giga
Variomat Giga | Moduł sterujący GS 3 | Reflex GS 3 400/50 | 8912600 | 28501 | 0038 | 4036705115066 |  | Variomat Giga GS 3, moduł sterujący do układu stabilizacji ciśnienia Variomat Giga
Variomat Giga | Moduł hydrauliczny GH 50 | Reflex GH 50 230/50 | 8931000 | 92794 | 0038 | 4036705115073 |  | Variomat Giga GH 50, Moduł hydrauliczny do układu stabilizacji ciśnienia Variomat Giga
Variomat Giga | Moduł hydrauliczny GH 70 | Reflex GH 70 230/50 | 8932000 | 100013 | 0038 | 4036705115080 |  | Variomat Giga GH 70, Moduł hydrauliczny do układu stabilizacji ciśnienia Variomat Giga
Variomat Giga | Moduł hydrauliczny GH 90 | Reflex GH 90 400/50 | 8931400 | 139930 | 0038 | 4036705115097 |  | Variomat Giga GH 90, Moduł hydrauliczny do układu stabilizacji ciśnienia Variomat Giga
Variomat Giga | Moduł hydrauliczny GH 100 | Reflex GH 100 400/50 | 8931200 | 121992 | 0038 | 4036705115103 |  | Variomat Giga GH 100, Moduł hydrauliczny do układu stabilizacji ciśnienia Variomat Giga
Variomat Giga | Variomat Giga 50 | Reflex GH 50 GS 1.1 | 8931025 | 108128 | 0038 | 4036705242519 |  | Moduł sterujący GS 1.1 z modułem hydraulicznym GH 50
Variomat Giga | Variomat Giga 70 | Reflex GH 70 GS.1.1 | 8931026 | 115345 | 0038 | 4036705242526 |  | Moduł sterujący GS 1.1 z modułem hydraulicznym GH 70
Variomat Giga | Variomat Giga 90 | Reflex GH 90 GS3 | 8931027 | 168430 | 0038 | 4036705241857 |  | Moduł sterujący GS 3 z modułem hydraulicznym GH 90
Variomat Giga | Variomat Giga 100 | Reflex GH 100 GS 3 | 8931028 | 150492 | 0038 | 4036705242540 |  | Moduł sterujący GS 3 z modułem hydraulicznym GH 100
Variomat Giga | Zbiornik podstawowy GG 1000 | Reflex GG 1000 GY 6b DN65/6 | 8920105 | 26190 | 0037 | 4036705113895 |  | Variomat Giga zbiornik podstawowy GG 1000, do układu stabilizacji ciśnienia Variomat Giga, kolor szary,
Variomat Giga | Zbiornik podstawowy GG 1500 | Reflex GG 1500 GY 6b DN65/6 | 8920305 | 36738 | 0037 | 4036705113925 |  | Variomat Giga zbiornik podstawowy GG 1500, do układu stabilizacji ciśnienia Variomat Giga, kolor szary,
Variomat Giga | Zbiornik podstawowy GG 2000 | Reflex GG 2000 GY 6b DN65/6 | 8920405 | 44819 | 0037 | 4036705113949 |  | Variomat Giga zbiornik podstawowy GG 2000, do układu stabilizacji ciśnienia Variomat Giga, kolor szary,
Variomat Giga | Zbiornik podstawowy GG 3000 | Reflex GG 3000 GY 6b DN65/6 | 8920605 | 69130 | 0037 | 4036705113963 |  | Variomat Giga zbiornik podstawowy GG 3000, do układu stabilizacji ciśnienia Variomat Giga, kolor szary,
Variomat Giga | Zbiornik podstawowy GG 4000 | Reflex GG 4000 GY 6b DN65/6 | 8920705 | 74963 | 0037 | 4036705113987 |  | Variomat Giga zbiornik podstawowy GG 4000, do układu stabilizacji ciśnienia Variomat Giga, kolor szary,
Variomat Giga | Zbiornik podstawowy GG 5000 | Reflex GG 5000 GY 6b DN65/6 | 8920805 | 81622 | 0037 | 4036705114007 |  | Variomat Giga zbiornik podstawowy GG 5000, do układu stabilizacji ciśnienia Variomat Giga, kolor szary,
Variomat Giga | Zbiornik bateryjny GF 1000 | Reflex GF 1000 GY 6b DN65/6 | 8930105 | 24617 | 0037 | 4036705114052 |  | Variomat Giga zbiornik bateryjny GF 1000, do układów stabilizacji ciśnienia Variomat Giga, kolor szary, 6 bar
Variomat Giga | Zbiornik bateryjny GF 1500 | Reflex GF 1500 GY 6b DN65/6 | 8930305 | 35295 | 0037 | 4036705115110 |  | Variomat Giga zbiornik bateryjny GF 1500, do układów stabilizacji ciśnienia Variomat Giga, kolor szary, 6 bar
Variomat Giga | Zbiornik bateryjny GF 2000 | Reflex GF 2000 GY 6b DN65/6 | 8930405 | 43214 | 0037 | 4036705115127 |  | Variomat Giga zbiornik bateryjny GF 2000, do układów stabilizacji ciśnienia Variomat Giga, kolor szary, 6 bar
Variomat Giga | Zbiornik bateryjny GF 3000 | Reflex GF 3000 GY 6b DN65/6 | 8930605 | 67511 | 0037 | 4036705115134 |  | Variomat Giga zbiornik bateryjny GF 3000, do układów stabilizacji ciśnienia Variomat Giga, kolor szary, 6 bar
Variomat Giga | Zbiornik bateryjny GF 4000 | Reflex GF 4000 GY 6b DN65/6 | 8930705 | 73323 | 0037 | 4036705115141 |  | Variomat Giga zbiornik bateryjny GF 4000, do układów stabilizacji ciśnienia Variomat Giga, kolor szary, 6 bar
Variomat Giga | Zbiornik bateryjny GF 5000 | Reflex GF 5000 GY 6b DN65/6 | 8930805 | 80027 | 0037 | 4036705115158 |  | Variomat Giga zbiornik bateryjny GF 5000, do układów stabilizacji ciśnienia Variomat Giga, kolor szary, 6 bar
Variomat Giga | Moduł I/O GS | Reflex I/O Modul GS | 8997700 | 9680 | 0039 | 4036705115226 |  | Moduł I/O GS, rozszerzenie funkcji sterownika, do jednostki sterującej Variomat Giga
Variomat Giga | Układ Master-Slave | Reflex Freischaltcode für Master-Slave | 7859100 | 2170 | 0039 | 4036705068829 |  | Master-Slave-Connect, dodatkowe oprogramowanie do jednostki sterującej układu Variomat
Variomat Giga | Moduł bus Profibus-DP | Reflex Bus-Modul Profibus DP | 8860200 | 8876 | 0086 | 4036705115271
Variomat Giga | Moduł bus Ethernet | Reflex Bus-Modul Ethernet | 8860300 | 13931 | 0086 | 4036705115288
Variomat Giga | Modbus RTU do jednostki Control Touch | Modbus RTU für Control Touch | 9125592 | 6205 | 0086 | 4036705132841
Variomat Giga | Profibus DP do jednostki Control Touch | PROFIBUS DP REFLEX TOUCH | 9118042 | 6205 | 0086 | 4036705140006
Variomat Giga | BACnet-IP do jednostki Control Touch | Reflex Bus-Modul BACnet-IP | 8860500 | 6205 | 0086 | 4036705146145
Variomat Giga | BACnet MS/TP do jednostki Control Touch | Reflex Bus-Modul BACnet MS/TP | 8860600 | 6205 | 0086 | 4036705146152
Fillset | Fillset Standard | Reflex Fillset Standard | 6813100 | 3269 | 0070 | 4036705577482 |  | Fillset Standard, armatura do uzupełniania wody z sieci wodociągowej
Fillset | Fillset Combi | Reflex Fillset Combi | 6813105 | 4030 | 0070 | 4036705577635 |  | Fillset Combi, armatura do uzupełniania wody z sieci wodociągowej
Fillset | Fillset Compact Twist | Reflex Fillset Compact Twist | 6811805 | 1691 | 0070 | 4036705225253 |  | Fillset Compact Twist, armatura do uzupełniania wody z sieci wodociągowej
Fillset | Fillset Compact Twist M-Bus | REFLEX FILLSET MIT M-BUS | 6811855 | 3381 | 0070 | 4036705227400 |  | Fillset Compact Twist M-Bus, armatura do uzupełniania wody z sieci wodociągowej
Fillset | Reduktor ciśnienia | Reflex Druckminderer Fillset Fillcontrol | 9131440 | 264 | 0086 | 4036705628979 | nowy produkt
Fillset | Generator impulsów | Reflex Impulsgeber Fillset Combi | 9131441 | 140 | 0086 | 4036705629273 | nowy produkt
Fillset | Manometr | Reflex Manometer 0-6bar R1/4" D63 | 7111539 | 77 | 0086 | 4036705458538 | nowy produkt
Fillset | Uchwyt do montażu | Reflex Wandhalterung Fillset Fillcontrol | 9131442 | 247 | 0086 | 4036705629129 | nowy produkt
Fillset | Wodomierz | Reflex Wasserzähler | 7131225 | 608 | 0086 | 4036705671173 | nowy produkt
Fillset | Safecontrol * | Reflex Fillset Safecontrol | 7131422 | 1626 | 0086 | 4036705662997 | nowy produkt | Safecontrol dla Fillset i Fillcontrol
Fillcontrol | Fillcontrol Smart | Reflex Fillcontrol Smart | 6813500 | 4576 | 0079 | 4036705591433 | nowy produkt
Fillcontrol | Fillcontrol Auto Compact | Reflex Fillcontrol AC 8,5 G 3/8/G 3/8 | 8688500 | 19169 | 0070 | 4036705114786 |  | Fillcontrol Auto Compact 8,5, układ uzupełniania ubytków wody z pompą
Fillcontrol | Fillcontrol Auto | Reflex Fillcontrol A 5,5 G1 1/4/G1 | 8812300 | 13460 | 0070 | 4036705114793 |  | Fillcontrol Auto 5,5, Układ do napełniania i uzupełniania mieszaniny wodno-glikolowej
Fillsoft | Fillsoft I - obudowa | Reflex Fillsoft FG I | 9125660 | 1112 | 0178 | 4036705133565 |  | Fillsoft obudowa FG I, Wyposażenie podstawowe do uzdatniania wody uzupełniającej
Fillsoft | Fillsoft II - obudowa | Reflex Fillsoft FG II | 9125661 | 1634 | 0178 | 4036705133572 |  | Fillsoft obudowa FG II, Wyposażenie podstawowe do uzdatniania wody uzupełniającej
Fillsoft | Fillsoft - wkład FSP 6000 | Reflex Fillsoft FSP 6000 | 6811800 | 286 | 0078 | 4036705081835 |  | Fillsoft FSP 6000, wkład zmiękczający do obudowy Fillsoft I & II
Fillsoft | Fillsoft Zero - wkład FZP 3000 | Reflex Fillsoft FZP 3000 | 9125662 | 653 | 0078 | 4036705133589 |  | Fillsoft Zero FZP 3000, wkład z żywicą jonowymienną do obudowy Fillsoft I & II
Fillsoft | Fillguard Connect | FILLGUARD CONNECT KABEL | 9131033 | 228 | 0178 | 4036705248832 |  | Fillguard Connect, kabel przyłączeniowy do Fillguard Plus
Fillsoft | Fillguard Plus | Reflex Fillguard Plus | 9131058 | 1880 | 0178 | 4036705289392 |  | Fillguard Plus, połączenie wodomierza i miernika przewodności elektrycznej do armatury Fillsoft
Fillsoft | Fillguard Mini | Fillguard Mini für Fillsoft Zero | 9125762 | 1511 | 0178 | 4036705135439 |  | Fillguard Mini, cyfrowy wodomierz i miernik przewodności do Fillsoft
Fillsoft | Fillsoft Tool | Filterkopf-Schlüssel Fillsoft Plastic S | 9200276 | 89 | 0086 | 4036705083808
Fillsoft | Softmix | Fillsoft Softmix | 9119219 | 627 | 0178 | 4036705083983 |  | Fillsoft Softmix, nasadka mieszająca do urządzenia zmiękczającego Fillsoft
Servitec | Servitec S | Reflex Servitec S 70C 230/50 | 8832000 | 20354 | 0028 | 4036705191824 |  | Servitec S, automatyczny układ odgazowania próżniowego z funkcją uzupełniania ubytków czynnika
Servitec | Servitec 35 | Reflex Servitec 35 90C 230/50 | 8831100 | 28078 | 0053 | 4036705156090 |  | Servitec 35, automatyczny układ odgazowania próżniowego z funkcją uzupełniania ubytków czynnika
Servitec | Servitec 60 | Reflex Servitec 60 90C 230/50 | 8831200 | 30622 | 0053 | 4036705156106 |  | Servitec 60, automatyczny układ odgazowania próżniowego z funkcją uzupełniania ubytków czynnika
Servitec | Servitec 75 | Reflex Servitec 75 90C 230/50 | 8831300 | 41778 | 0053 | 4036705156113 |  | Servitec 75, automatyczny układ odgazowania próżniowego z funkcją uzupełniania ubytków czynnika
Servitec | Servitec 95 | Reflex Servitec 95 90C 230/50 | 8831400 | 43052 | 0053 | 4036705156120 |  | Servitec 95, automatyczny układ odgazowania próżniowego z funkcją uzupełniania ubytków czynnika
Servitec | Servitec 35/T | Reflex Servitec 35/T 90C 230/50 | 8832100 | 33246 | 0053 | 4036705156137 |  | Servitec 35/T, automatyczny układ odgazowania próżniowego z funkcją uzupełniania ubytków czynnika
Servitec | Servitec 60/T | Reflex Servitec 60/T 90C 230/50 | 8832200 | 35787 | 0053 | 4036705156144 |  | Servitec 60/T, automatyczny układ odgazowania próżniowego z funkcją uzupełniania ubytków czynnika
Servitec | Servitec 75/T | Reflex Servitec 75/T 90C 230/50 | 8832300 | 46945 | 0053 | 4036705156151 |  | Servitec 75/T, automatyczny układ odgazowania próżniowego z funkcją uzupełniania ubytków czynnika
Servitec | Servitec 95/T | Reflex Servitec 95/T 90C 230/50 | 8832400 | 48217 | 0053 | 4036705156168 |  | Servitec 95/T, automatyczny układ odgazowania próżniowego z funkcją uzupełniania ubytków czynnika
Servitec | Servitec 120/T | Reflex Servitec 120/T 90C 400/50 | 8832500 | 61243 | 0053 | 4036705170331 |  | Servitec Mag. 120/T, automatyczny układ odgazowania próżniowego z funkcją uzupełniania ubytków czynnika
Servitec | Servitec 120/GL T | Reflex Servitec 120/T GL 90C 400/50 | 8832550 | 63490 | 0053 | 4036705170409 |  | Servitec Mag. 120/T GL, automatyczny układ odgazowania próżniowego z funkcją uzupełniania ubytków czynnika
Servitec | Servitec Mini | Reflex Servitec Mini 60C 230/50 | 8835800 | 5384 | 0028 | 4036705159008 |  | Servitec Mini, kompaktowy, automatyczny układ odgazowania próżniowego
Servitec | Moduł bus Profibus-DP | Reflex Bus-Modul Profibus DP | 8860200 | 8876 | 0086 | 4036705115271
Servitec | Moduł bus Ethernet | Reflex Bus-Modul Ethernet | 8860300 | 13931 | 0086 | 4036705115288
Servitec | Modbus RTU do jednostki Control Touch | Modbus RTU für Control Touch | 9125592 | 6205 | 0086 | 4036705132841
Servitec | Profibus DP do jednostki Control Touch | PROFIBUS DP REFLEX TOUCH | 9118042 | 6205 | 0086 | 4036705140006
Servitec | BACnet-IP do jednostki Control Touch | Reflex Bus-Modul BACnet-IP | 8860500 | 6205 | 0086 | 4036705146145
Servitec | BACnet MS/TP do jednostki Control Touch | Reflex Bus-Modul BACnet MS/TP | 8860600 | 6205 | 0086 | 4036705146152
Servitec | Moduł I/O SE | Reflex I/O Modul Servitec | 8860400 | 9501 | 0071 | 4036705122354
Greenbox | Greenbox S1 | Reflex Greenbox S1 | 8311100 | 19625 | 0016 | 4036705663444 |  | Reflex Greenbox S1, kompaktowy zestaw do optymalizacji jakości wody grzewczej i jej uzupełniania
Greenbox | Greenbox S2 | Reflex Greenbox S2 | 8311200 | 17725 | 0016 | 4036705663598 |  | Reflex Greenbox S2, kompaktowy zestaw do optymalizacji jakości wody grzewczej i jej uzupełniania
Greenbox | Greenbox S3 | Reflex Greenbox S3 | 8311300 | 17643 | 0016 | 4036705662843 |  | Reflex Greenbox S3, kompaktowy zestaw do optymalizacji jakości wody grzewczej i jej uzupełniania
Greenbox | Greenbox S4 | Reflex Greenbox S4 | 8311400 | 14221 | 0016 | 4036705663741 |  | Reflex Greenbox S4, kompaktowy zestaw do optymalizacji jakości wody grzewczej i jej uzupełniania
Exvoid | T 3/8 | Reflex Exvoid-T 3/8 110C 10b AG3/8 | 9250038 | 327 | 0082 | 4036705130397 |  | Exvoid T 3/8, separator mikropęcherzy powietrza, Mosiądz, 110 °C, 10 bar
Exvoid | T 1/2 | Reflex Exvoid-T 1/2 110C 10b IG1/2 | 9250000 | 327 | 0082 | 4036705088025 |  | Exvoid T 1/2, separator mikropęcherzy powietrza, Mosiądz, 110 °C, 10 bar
Exvoid | T 3/8 S | Reflex Exvoid-T 3/8 S 180C 10b AG3/8 | 9250638 | 349 | 0082 | 4036705130403 | *na zapytanie | Exvoid T 3/8 S, separator mikropęcherzy powietrza, Mosiądz, 180 °C, 10 bar
Exvoid | T 1/2 S | Reflex Exvoid-T 1/2 S 180C 10b IG1/2 | 9250600 | 349 | 0082 | 4036705088032 |  | Exvoid T 1/2 S, separator mikropęcherzy powietrza, Mosiądz, 180 °C, 10 bar
Exvoid | A 22 S | Reflex Exvoid A 22 S 180C 10b 22mm | 9251600 | 569 | 0082 | 4036705088315 | *na zapytanie | Exvoid A 22 S, Separator mikropęcherzy powietrza, Pierścień zaciskowy, Mosiądz, 180 °C, 10 bar
Exvoid | A 3/4 S | Reflex Exvoid A 3/4 S 180C 10b IG3/4 | 9251610 | 561 | 0082 | 4036705088322 |  | Exvoid A 3/4 S, Separator mikropęcherzy powietrza, Gwint, Mosiądz, 180 °C, 10 bar
Exvoid | A 1 S | Reflex Exvoid A 1 S 180C 10b IG1 | 9251620 | 585 | 0082 | 4036705088339 | *na zapytanie | Exvoid A 1 S, Separator mikropęcherzy powietrza, Gwint, Mosiądz, 180 °C, 10 bar
Exvoid | A 1 1/4 S | Reflex Exvoid A 1 1/4 S 180C 10b IG1 1/4 | 9251630 | 829 | 0082 | 4036705088346 |  | Exvoid A 1 1/4 S, Separator mikropęcherzy powietrza, Gwint, Mosiądz, 180 °C, 10 bar
Exvoid | A 1 1/2 S | Reflex Exvoid A 1 1/2 S 180C 10b IG1 1/2 | 9251640 | 854 | 0082 | 4036705088353 |  | Exvoid A 1 1/2 S, Separator mikropęcherzy powietrza, Gwint, Mosiądz, 180 °C, 10 bar
Exvoid | A 22 SV | Reflex Exvoid A 22 S V 180C 10b 22mm | 9251700 | 854 | 0082 | 4036705088360 |  | Exvoid A 22 S V, Separator mikropęcherzy powietrza, Pierścień zaciskowy, Mosiądz, 180 °C, 10 bar
Exvoid | A 3/4 SV | Reflex Exvoid A 3/4 S V 180C 10b IG3/4 | 9251710 | 747 | 0082 | 4036705088377 |  | Exvoid A 3/4 S V, Separator mikropęcherzy powietrza, Gwint, Mosiądz, 180 °C, 10 bar
Exvoid | A 1 SV | Reflex Exvoid A 1 S V 180C 10b IG1 | 9251720 | 820 | 0082 | 4036705088384 |  | Exvoid A 1 S V, Separator mikropęcherzy powietrza, Gwint, Mosiądz, 180 °C, 10 bar
Exvoid | A 22 | Reflex Exvoid A 22 110C 10b 22mm | 9251000 | 461 | 0082 | 4036705088049 |  | Exvoid A 22, Separator mikropęcherzy powietrza, Pierścień zaciskowy, Mosiądz, 110 °C, 10 bar
Exvoid | A 3/4 | Reflex Exvoid A 3/4 110C 10b IG3/4 | 9251010 | 445 | 0082 | 4036705088056 |  | Exvoid A 3/4, Separator mikropęcherzy powietrza, Gwint, Mosiądz, 110 °C, 10 bar
Exvoid | A 1 | Reflex Exvoid A 1 110C 10b IG1 | 9251020 | 499 | 0082 | 4036705088063 |  | Exvoid A 1, Separator mikropęcherzy powietrza, Gwint, Mosiądz, 110 °C, 10 bar
Exvoid | A 1 1/4 | Reflex Exvoid A 1 1/4 110C 10b IG1 1/4 | 9251030 | 585 | 0082 | 4036705088070 |  | Exvoid A 1 1/4, Separator mikropęcherzy powietrza, Gwint, Mosiądz, 110 °C, 10 bar
Exvoid | A 1 1/2 | Reflex Exvoid A 1 1/2 110C 10b IG1 1/2 | 9251040 | 638 | 0082 | 4036705088087 |  | Exvoid A 1 1/2, Separator mikropęcherzy powietrza, Gwint, Mosiądz, 110 °C, 10 bar
Exvoid | A 2 | Reflex Exvoid A 2 110C 10b IG2 | 9251050 | 1448 | 0082 | 4036705088094 |  | Exvoid A 2, Separator mikropęcherzy powietrza, Gwint, Mosiądz, 110 °C, 10 bar
Exvoid | A 22 V | Reflex Exvoid A 22 V 110C 10b 22mm | 9251500 | 631 | 0082 | 4036705088285 | produkt dostępny do wyczerpania zapasów | Exvoid A 22 V, Separator mikropęcherzy powietrza, Pierścień zaciskowy, Mosiądz, 110 °C, 10 bar
Exvoid | A 3/4 V | Reflex Exvoid A 3/4 V 110C 10b IG3/4 | 9251510 | 599 | 0082 | 4036705088292 |  | Exvoid A 3/4 V, Separator mikropęcherzy powietrza, Gwint, Mosiądz, 110 °C, 10 bar
Exvoid | A 1 V | Reflex Exvoid A 1 V 110C 10b IG1 | 9251520 | 669 | 0082 | 4036705088308 |  | Exvoid A 1 V, Separator mikropęcherzy powietrza, Gwint, Mosiądz, 110 °C, 10 bar
Exvoid | AT 22 | Reflex Exvoid AT 22 110C 10b 22mm | 9257200 | 856 | 0092 | 4036705172649 | *na zapytanie | Exvoid AT 22, Separator mikropęcherzy powietrza, Pierścień zaciskowy, Mosiądz, 110 °C, 10 bar
Exvoid | AT 28 | Reflex Exvoid AT 28 110C 10b 28mm | 9257210 | 987 | 0092 | 4036705172656 |  | Exvoid AT 28, Separator mikropęcherzy powietrza, Pierścień zaciskowy, Mosiądz, 110 °C, 10 bar
Exvoid | AT 3/4 | Reflex Exvoid AT 3/4 110C 10b IG3/4 | 9257220 | 808 | 0092 | 4036705172663 | *na zapytanie | Exvoid AT 3/4, Separator mikropęcherzy powietrza, Gwint, Mosiądz, 110 °C, 10 bar
Exvoid | AT 1 | Reflex Exvoid AT 1 110C 10b IG1 | 9257230 | 872 | 0092 | 4036705172670 | *na zapytanie | Exvoid AT 1, Separator mikropęcherzy powietrza, Gwint, Mosiądz, 110 °C, 10 bar
Exvoid | AT 1 1/4 | Reflex Exvoid AT 1 1/4 110C 10b IG1 1/4 | 9257240 | 1189 | 0092 | 4036705172687 | *na zapytanie | Exvoid AT 1 1/4, Separator mikropęcherzy powietrza, Pierścień zaciskowy, Mosiądz, 110 °C, 10 bar
Exvoid | AT 1 1/2 | Reflex Exvoid AT 1 1/2 110C 10b IG1 1/2 | 9257250 | 1283 | 0092 | 4036705172694 | *na zapytanie | Exvoid AT 1 1/2, Separator mikropęcherzy powietrza, Gwint, Mosiądz, 110 °C, 10 bar
Exvoid | A 60.3 | Reflex Exvoid A 60.3 110C 10b | 8251100 | 3662 | 0083 | 4036705118395 |  | Exvoid A 60.3, Separator mikropęcherzy powietrza, króciec spawany, Stal lakierowana, 110 °C, 10 bar
Exvoid | A 76.1 | Reflex Exvoid A 76.1 110C 10b | 8251110 | 3686 | 0083 | 4036705118401 |  | Exvoid A 76.1, Separator mikropęcherzy powietrza, króciec spawany, Stal lakierowana, 110 °C, 10 bar
Exvoid | A 88.9 | Reflex Exvoid A 88.9 110C 10b | 8251120 | 5124 | 0083 | 4036705118418 |  | Exvoid A 88.9, Separator mikropęcherzy powietrza, króciec spawany, Stal lakierowana, 110 °C, 10 bar
Exvoid | A 114.3 | Reflex Exvoid A 114.3 110C 10b | 8251130 | 5233 | 0083 | 4036705118425 |  | Exvoid A 114.3, Separator mikropęcherzy powietrza, króciec spawany, Stal lakierowana, 110 °C, 10 bar
Exvoid | A 139.7 | Reflex Exvoid A 139.7 110C 10b | 8251140 | 9734 | 0083 | 4036705118432 |  | Exvoid A 139.7, Separator mikropęcherzy powietrza, króciec spawany, Stal lakierowana, 110 °C, 10 bar
Exvoid | A 168.3 | Reflex Exvoid A 168.3 110C 10b | 8251150 | 9932 | 0083 | 4036705118449 |  | Exvoid A 168.3, Separator mikropęcherzy powietrza, króciec spawany, Stal lakierowana, 110 °C, 10 bar
Exvoid | A 219.1 | Reflex Exvoid A 219.1 110C 10b | 8251160 | 16281 | 0083 | 4036705118456 |  | Exvoid A 219.1, Separator mikropęcherzy powietrza, króciec spawany, Stal lakierowana, 110 °C, 10 bar
Exvoid | A 273.0 | Reflex Exvoid A 273.0 110C 10b | 8251170 | 30380 | 0083 | 4036705118463 |  | Exvoid A 237.0, Separator mikropęcherzy powietrza, króciec spawany, Stal lakierowana, 110 °C, 10 bar
Exvoid | A 323.9 | Reflex Exvoid A 323.9 110C 10b | 8251180 | 57371 | 0083 | 4036705118470 |  | Exvoid A 323.9, Separator mikropęcherzy powietrza, króciec spawany, Stal lakierowana, 110 °C, 10 bar
Exvoid | A 50 | Reflex Exvoid A 50 110C 10b DN50/16 | 8251300 | 4340 | 0083 | 4036705118487 |  | Exvoid A 50, Separator mikropęcherzy powietrza, przyłącze kołnierzowe, Stal lakierowana, 110 °C, 10 bar
Exvoid | A 65 | Reflex Exvoid A65 110C 10bDN65/16 4-Loch | 8251310 | 4834 | 0083 | 4036705118494 |  | Exvoid A 65, Separator mikropęcherzy powietrza, przyłącze kołnierzowe, Stal lakierowana, 110 °C, 10 bar
Exvoid | A 65* (8) | Reflex Exvoid A65 110C 10bDN65/16 8-Loch | 8251348 | 4834 | 0083 | 4036705582844 |  | Exvoid A 65, Separator mikropęcherzy powietrza, przyłącze kołnierzowe, Stal lakierowana, 110 °C, 10 bar
Exvoid | A 80 | Reflex Exvoid A 80 110C 10b DN80/16 | 8251320 | 5951 | 0083 | 4036705118500 |  | Exvoid A 80, Separator mikropęcherzy powietrza, przyłącze kołnierzowe, Stal lakierowana, 110 °C, 10 bar
Exvoid | A 100 | Reflex Exvoid A 100 110C 10b DN100/16 | 8251330 | 6498 | 0083 | 4036705118517 |  | Exvoid A 100, Separator mikropęcherzy powietrza, przyłącze kołnierzowe, Stal lakierowana, 110 °C, 10 bar
Exvoid | A 125 | Reflex Exvoid A 125 110C 10b DN125/16 | 8251340 | 11034 | 0083 | 4036705118524 |  | Exvoid A 125, Separator mikropęcherzy powietrza, przyłącze kołnierzowe, Stal lakierowana, 110 °C, 10 bar
Exvoid | A 150 | Reflex Exvoid A 150 110C 10b DN150/16 | 8251350 | 11540 | 0083 | 4036705118531 |  | Exvoid A 150, Separator mikropęcherzy powietrza, przyłącze kołnierzowe, Stal lakierowana, 110 °C, 10 bar
Exvoid | A 200 | Reflex Exvoid A 200 110C 10b DN200/16 | 8251360 | 16769 | 0083 | 4036705118548 |  | Exvoid A 200, Separator mikropęcherzy powietrza, przyłącze kołnierzowe, Stal lakierowana, 110 °C, 10 bar
Exvoid | A 250 | Reflex Exvoid A 250 110C 10b DN250/16 | 8251370 | 33492 | 0083 | 4036705118555 |  | Exvoid A 250, Separator mikropęcherzy powietrza, przyłącze kołnierzowe, Stal lakierowana, 110 °C, 10 bar
Exvoid | A 300 | Reflex Exvoid A 300 110C 10b DN300/16 | 8251380 | 59739 | 0083 | 4036705118562 |  | Exvoid A 300, Separator mikropęcherzy powietrza, przyłącze kołnierzowe, Stal lakierowana, 110 °C, 10 bar
Exdirt | D 22 | Reflex Exdirt D 22 110C 10b 22mm | 9252000 | 403 | 0082 | 4036705088391 |  | Exdirt D 22, separator zanieczyszczeń, Pierścień zaciskowy, 110 °C, 10 bar
Exdirt | D 3/4 | Reflex Exdirt D 3/4 110C 10b IG3/4 | 9252010 | 396 | 0082 | 4036705088407 |  | Exdirt D 3/4, separator zanieczyszczeń, Gwint, 110 °C, 10 bar
Exdirt | D 1 | Reflex Exdirt D 1 110C 10b IG1 | 9252020 | 453 | 0082 | 4036705088414 |  | Exdirt D 1, separator zanieczyszczeń, Gwint, 110 °C, 10 bar
Exdirt | D 1 1/4 | Reflex Exdirt D 1 1/4 110C 10b IG1 1/4 | 9252030 | 521 | 0082 | 4036705088421 |  | Exdirt D 1 1/4, separator zanieczyszczeń, Gwint, 110 °C, 10 bar
Exdirt | D 1 1/2 | Reflex Exdirt D 1 1/2 110C 10b IG1 1/2 | 9252040 | 580 | 0082 | 4036705088438 |  | Exdirt D 1 1/2, separator zanieczyszczeń, Gwint, 110 °C, 10 bar
Exdirt | D 2 | Reflex Exdirt D 2 110C 10b IG2 | 9252050 | 1374 | 0082 | 4036705088445 |  | Exdirt D 2, separator zanieczyszczeń, Gwint, 110 °C, 10 bar
Exdirt | D 22 M | Reflex Exdirt D 22 M 110C 10b 22mm | 9256600 | 1119 | 0082 | 4036705198885 | * na zapytanie | Exdirt D 22 M, separator zanieczyszczeń, Pierścień zaciskowy, 110 °C, 10 bar
Exdirt | D 3/4 M | Reflex Exdirt D 3/4 M 110C 10b IG3/4 | 9256610 | 1098 | 0082 | 4036705198892 |  | Exdirt D 3/4 M, separator zanieczyszczeń, Gwint, 110 °C, 10 bar
Exdirt | D 1 M | Reflex Exdirt D 1 M 110C 10b IG1 | 9256620 | 1163 | 0082 | 4036705198908 |  | Exdirt D 1 M, separator zanieczyszczeń, Gwint, 110 °C, 10 bar
Exdirt | D 1 1/4 M | Reflex Exdirt D 1 1/4 M 110C 10b IG1 1/4 | 9256630 | 1244 | 0082 | 4036705198915 |  | Exdirt D 1 1/4 M, separator zanieczyszczeń, Gwint, 110 °C, 10 bar
Exdirt | D 1 1/2 M | Reflex Exdirt D 1 1/2 M 110C 10b IG1 1/2 | 9256640 | 1308 | 0082 | 4036705198922 |  | Exdirt D 1 1/2 M, separator zanieczyszczeń, Gwint, 110 °C, 10 bar
Exdirt | D 2 M | Reflex Exdirt D 2 MEF 110C 10b IG2 | 9256650 | 2482 | 0082 | 4036705198939 |  | Exdirt D 2 M, separator zanieczyszczeń, Gwint, 110 °C, 10 bar
Exdirt | D 22 V | Reflex Exdirt D 22 V 110C 10b 22mm | 9252500 | 631 | 0082 | 4036705088810 | * na zapytanie | Exdirt D 22 V, separator zanieczyszczeń, Pierścień zaciskowy, 110 °C, 10 bar
Exdirt | D 3/4 V | Reflex Exdirt D 3/4 V 110C 10b IG3/4 | 9252510 | 636 | 0082 | 4036705088827 |  | Exdirt D 3/4 V, separator zanieczyszczeń, Gwint, 110 °C, 10 bar
Exdirt | D 1 V | Reflex Exdirt D 1 V 110C 10b IG1 | 9252520 | 649 | 0082 | 4036705088834 |  | Exdirt D 1 V, separator zanieczyszczeń, Gwint, 110 °C, 10 bar
Exdirt | D 22 V-M | Reflex Exdirt D 22 VM 110C 10b 22mm | 9256700 | 1422 | 0082 | 4036705198946 | produkt dostępny do wyczerpania zapasów | Exdirt D 22 VM, separator zanieczyszczeń, Pierścień zaciskowy, 110 °C, 10 bar
Exdirt | D 3/4 V-M | Reflex Exdirt D 3/4 VM 110C 10b IG3/4 | 9256710 | 1375 | 0082 | 4036705198953 |  | Exdirt D 3/4 VM, separator zanieczyszczeń, Gwint, 110 °C, 10 bar
Exdirt | D 1 V-M | Reflex Exdirt D 1 VM 110C 10b IG1 | 9256720 | 1395 | 0082 | 4036705198960 |  | Exdirt D 1 VM, separator zanieczyszczeń, Gwint, 110 °C, 10 bar
Exdirt | DT 22M | Reflex Exdirt DT 22 M 110C 10b 22mm | 9257300 | 945 | 0092 | 4036705172717 | * na zapytanie | Exdirt DT 22 M, separator zanieczyszczeń, Pierścień zaciskowy, 110 °C, 10 bar
Exdirt | DT 28M | Reflex Exdirt DT 28 M 110C 10b 28mm | 9257310 | 1249 | 0092 | 4036705172724 |  | Exdirt DT 28 M, separator zanieczyszczeń, Pierścień zaciskowy, 110 °C, 10 bar
Exdirt | DT 3/4M | Reflex Exdirt DT 3/4 M 110C 10b IG3/4 | 9257320 | 919 | 0092 | 4036705172731 |  | Exdirt DT 3/4 M, separator zanieczyszczeń, Gwint, 110 °C, 10 bar
Exdirt | DT 1M | Reflex Exdirt DT 1 M 110C 10b IG1 | 9257330 | 987 | 0092 | 4036705172748 |  | Exdirt DT 1 M, separator zanieczyszczeń, Gwint, 110 °C, 10 bar
Exdirt | DT 1 1/4M | Reflex Exdirt DT 1 1/4 M 110C 10b | 9257340 | 1317 | 0092 | 4036705172755 |  | Exdirt DT 1 1/4 M, separator zanieczyszczeń, Gwint, 110 °C, 10 bar
Exdirt | DT 1 1/2M | Reflex Exdirt DT 1 1/2 M 110C 10b | 9257350 | 1433 | 0092 | 4036705172762 |  | Exdirt DT 1 1/2 M, separator zanieczyszczeń, Gwint, 110 °C, 10 bar
Exdirt | D 60.3 | Reflex Exdirt D 60.3 110C 10b | 8252100 | 2887 | 0083 | 4036705118579 |  | Exdirt D 60.3, separator zanieczyszczeń, króciec spawany, 110 °C, 10 bar
Exdirt | D 76.1 | Reflex Exdirt D 76.1 110C 10b | 8252110 | 2840 | 0083 | 4036705118586 |  | Exdirt D 76.1, separator zanieczyszczeń, króciec spawany, 110 °C, 10 bar
Exdirt | D 88.9 | Reflex Exdirt D 88.9 110C 10b | 8252120 | 4635 | 0083 | 4036705118593 |  | Exdirt D 88.9, separator zanieczyszczeń, króciec spawany, 110 °C, 10 bar
Exdirt | D 114.3 | Reflex Exdirt D 114.3 110C 10b | 8252130 | 4784 | 0083 | 4036705118609 |  | Exdirt D 114.3, separator zanieczyszczeń, króciec spawany, 110 °C, 10 bar
Exdirt | D 139.7 | Reflex Exdirt D 139.7 110C 10b | 8252140 | 9410 | 0083 | 4036705118616 |  | Exdirt D 139.7, separator zanieczyszczeń, króciec spawany, 110 °C, 10 bar
Exdirt | D 168.3 | Reflex Exdirt D 168.3 110C 10b | 8252150 | 9648 | 0083 | 4036705118623 |  | Exdirt D 168.3, separator zanieczyszczeń, króciec spawany, 110 °C, 10 bar
Exdirt | D 219.1 | Reflex Exdirt D 219.1 110C 10b | 8252160 | 16345 | 0083 | 4036705118630 |  | Exdirt D 219.1, separator zanieczyszczeń, króciec spawany, 110 °C, 10 bar
Exdirt | D 273.0 | Reflex Exdirt D 273.0 110C 10b | 8252170 | 29717 | 0083 | 4036705118647 |  | Exdirt D 273.0, separator zanieczyszczeń, króciec spawany, 110 °C, 10 bar
Exdirt | D 323.9 | Reflex Exdirt D 323.9 110C 10b | 8252180 | 56017 | 0083 | 4036705118654 |  | Exdirt D 323.9, separator zanieczyszczeń, króciec spawany, 110 °C, 10 bar
Exdirt | D 50 | Reflex Exdirt D 50 110C 10b DN50/16 | 8252300 | 3944 | 0083 | 4036705118753 |  | Exdirt D 50, separator zanieczyszczeń, przyłącze kołnierzowe, 110 °C, 10 bar
Exdirt | D 65 | Reflex Exdirt D65 110C 10bDN65/16 4-Loch | 8252310 | 4113 | 0083 | 4036705118760 |  | Exdirt D 65, separator zanieczyszczeń, przyłącze kołnierzowe, 110 °C, 10 bar
Exdirt | D 65* (8) | Reflex Exdirt D65 110C 10bDN65/16 8-Loch | 8252318 | 4113 | 0083 | 4036705476686 |  | Exdirt D 65, separator zanieczyszczeń, przyłącze kołnierzowe, 110 °C, 10 bar
Exdirt | D 80 | Reflex Exdirt D 80 110C 10b DN80/16 | 8252320 | 5850 | 0083 | 4036705118777 |  | Exdirt D 80, separator zanieczyszczeń, przyłącze kołnierzowe, 110 °C, 10 bar
Exdirt | D 100 | Reflex Exdirt D 100 110C 10b DN100/16 | 8252330 | 6088 | 0083 | 4036705118784 |  | Exdirt D 100, separator zanieczyszczeń, przyłącze kołnierzowe, 110 °C, 10 bar
Exdirt | D 125 | Reflex Exdirt D 125 110C 10b DN125/16 | 8252340 | 10697 | 0083 | 4036705118791 |  | Exdirt D 125, separator zanieczyszczeń, przyłącze kołnierzowe, 110 °C, 10 bar
Exdirt | D 150 | Reflex Exdirt D 150 110C 10b DN150/16 | 8252350 | 11533 | 0083 | 4036705118807 |  | Exdirt D 150, separator zanieczyszczeń, przyłącze kołnierzowe, 110 °C, 10 bar
Exdirt | D 200 | Reflex Exdirt D 200 110C 10b DN200/16 | 8252360 | 17217 | 0083 | 4036705118814 |  | Exdirt D 200, separator zanieczyszczeń, przyłącze kołnierzowe, 110 °C, 10 bar
Exdirt | D 250 | Reflex Exdirt D 250 110C 10b DN250/16 | 8252370 | 36757 | 0083 | 4036705118821 |  | Exdirt D 250, separator zanieczyszczeń, przyłącze kołnierzowe, 110 °C, 10 bar
Exdirt | D 300 | Reflex Exdirt D 300 110C 10b DN300/16 | 8252380 | 59808 | 0083 | 4036705118838 |  | Exdirt D 300, separator zanieczyszczeń, przyłącze kołnierzowe, 110 °C, 10 bar
Exdirt | D 60.3 R | Reflex Exdirt D 60.3 R 110C 10b | 8252200 | 8200 | 0083 | 4036705118661 |  | Exdirt D 60.3 R, separator zanieczyszczeń, króciec spawany, 110 °C, 10 bar
Exdirt | D 76.1 R | Reflex Exdirt D 76.1 R 110C 10b | 8252210 | 8363 | 0083 | 4036705118678 |  | Exdirt D 76.1 R, separator zanieczyszczeń, króciec spawany, 110 °C, 10 bar
Exdirt | D 88.9 R | Reflex Exdirt D 88.9 R 110C 10b | 8252220 | 11664 | 0083 | 4036705118685 |  | Exdirt D 88.9 R, separator zanieczyszczeń, króciec spawany, 110 °C, 10 bar
Exdirt | D 114.3 R | Reflex Exdirt D 114.3 R 110C 10b | 8252230 | 11959 | 0083 | 4036705118692 |  | Exdirt D 114.3 R, separator zanieczyszczeń, króciec spawany, 110 °C, 10 bar
Exdirt | D 139.7 R | Reflex Exdirt D 139.7 R 110C 10b | 8252240 | 25059 | 0083 | 4036705118708 |  | Exdirt D 139.7 R, separator zanieczyszczeń, króciec spawany, 110 °C, 10 bar
Exdirt | D 168.3 R | Reflex Exdirt D 168.3 R 110C 10b | 8252250 | 25478 | 0083 | 4036705118715 |  | Exdirt D 168.3 R, separator zanieczyszczeń, króciec spawany, 110 °C, 10 bar
Exdirt | D 219.1 R | Reflex Exdirt D 219.1 R 110C 10b | 8252260 | 34180 | 0083 | 4036705118722 |  | Exdirt D 219.1 R, separator zanieczyszczeń, króciec spawany, 110 °C, 10 bar
Exdirt | D 273.0 R | Reflex Exdirt D 273.0 R 110C 10b | 8252270 | 63203 | 0083 | 4036705118739 |  | Exdirt D 273.0 R, separator zanieczyszczeń, króciec spawany, 110 °C, 10 bar
Exdirt | D 323.9 R | Reflex Exdirt D 323.9 R 110C 10b | 8252280 | 95071 | 0083 | 4036705118746 |  | Exdirt D 323.9 R, separator zanieczyszczeń, króciec spawany, 110 °C, 10 bar
Exdirt | D 50 R | Reflex Exdirt D 50 R 110C 10b DN50/16 | 8252400 | 9252 | 0083 | 4036705118845 |  | Exdirt D 50 R, separator zanieczyszczeń, przyłącze kołnierzowe, 110 °C, 10 bar
Exdirt | D 65 R | Reflex Exdirt D65R 110C10bDN65/16 4-Loch | 8252410 | 9507 | 0083 | 4036705118852 |  | Exdirt D 65 R, separator zanieczyszczeń, przyłącze kołnierzowe, 110 °C, 10 bar
Exdirt | D 65 R* (8) | Reflex Exdirt D65R 110C10bDN65/16 8-Loch | 8252418 | 9507 | 0083 | 4036705583148 |  | Exdirt D 65 R, separator zanieczyszczeń, przyłącze kołnierzowe, 110 °C, 10 bar
Exdirt | D 80 R | Reflex Exdirt D 80 R 110C 10b DN80/16 | 8252420 | 12892 | 0083 | 4036705118869 |  | Exdirt D 80 R, separator zanieczyszczeń, przyłącze kołnierzowe, 110 °C, 10 bar
Exdirt | D 100 R | Reflex Exdirt D 100 R 110C 10b DN100/16 | 8252430 | 13318 | 0083 | 4036705118876 |  | Exdirt D 100 R, separator zanieczyszczeń, przyłącze kołnierzowe, 110 °C, 10 bar
Exdirt | D 125 R | Reflex Exdirt D 125 R 110C 10b DN125/16 | 8252440 | 26524 | 0083 | 4036705118883 |  | Exdirt D 125 R, separator zanieczyszczeń, przyłącze kołnierzowe, 110 °C, 10 bar
Exdirt | D 150 R | Reflex Exdirt D 150 R 110C 10b DN150/16 | 8252450 | 27175 | 0083 | 4036705118890 |  | Exdirt D 150 R, separator zanieczyszczeń, przyłącze kołnierzowe, 110 °C, 10 bar
Exdirt | D 200 R | Reflex Exdirt D 200 R 110C 10b DN200/16 | 8252460 | 37179 | 0083 | 4036705118906 |  | Exdirt D 200 R, separator zanieczyszczeń, przyłącze kołnierzowe, 110 °C, 10 bar
Exdirt | D 250 R | Reflex Exdirt D 250 R 110C 10b DN250/16 | 8252470 | 69099 | 0083 | 4036705118913 |  | Exdirt D 250 R, separator zanieczyszczeń, przyłącze kołnierzowe, 110 °C, 10 bar
Exdirt | D 300 R | Reflex Exdirt D 300 R 110C 10b DN300/16 | 8252480 | 103738 | 0083 | 4036705118920 |  | Exdirt D 300 R, separator zanieczyszczeń, przyłącze kołnierzowe, 110 °C, 10 bar
Exdirt | D 50 VF1 | Reflex Exdirt D 50 V F1 110C 10b DN50/16 | 8259500 | 4733 | 0083 | 4036705150364 |  | Exdirt D 50 V F1, separator osadów i zanieczyszczeń, przyłącze kołnierzowe, 110 °C, 10 bar
Exdirt | D 65 V F1 | Reflex Exdirt D 65 V F1 110C 10b DN65/16 | 8259510 | 5321 | 0083 | 4036705150388 |  | Exdirt D 65 V F1, separator osadów i zanieczyszczeń, przyłącze kołnierzowe, 110 °C, 10 bar
Exdirt | D 80 V F1 | Reflex Exdirt D 80 V F1 110C 10b DN80/16 | 8259520 | 6453 | 0083 | 4036705150401 |  | Exdirt D 80 V F1, separator osadów i zanieczyszczeń, przyłącze kołnierzowe, 110 °C, 10 bar
Exdirt | D 100 V F1 | Reflex Exdirt D 100 V F1 110C 10b DN100 | 8259530 | 6891 | 0083 | 4036705150425 |  | Exdirt D 100 V F1, separator osadów i zanieczyszczeń, przyłącze kołnierzowe, 110 °C, 10 bar
Exdirt | D 125 V F1 | Reflex Exdirt D 125 V F1 110C 10b DN125 | 8259540 | 13454 | 0083 | 4036705158704 |  | Exdirt D 125 V F1, separator osadów i zanieczyszczeń, przyłącze kołnierzowe, 110 °C, 10 bar
Exdirt | D 150 V F 1 | Reflex Exdirt D 150 V F1 110C 10b DN150 | 8259550 | 14078 | 0083 | 4036705158711 |  | Exdirt D 150 V F1, separator osadów i zanieczyszczeń, przyłącze kołnierzowe, 110 °C, 10 bar
Extwin | TW 22 | Reflex Extwin TW 22 110C 10b 22mm | 9253000 | 991 | 0082 | 4036705088841 |  | Extwin TW 22, separator mikropęcherzy powietrza/zanieczyszczeń, Pierścień zaciskowy, Mosiądz, 110 °C, 10 bar
Extwin | TW 1 | Reflex Extwin TW 1 110C 10b IG1 | 9253010 | 1032 | 0082 | 4036705088858 |  | Extwin TW 1, separator mikropęcherzy powietrza/zanieczyszczeń, Gwint, Mosiądz, 110 °C, 10 bar
Extwin | TW 22 M | Reflex Extwin TW 22 M 110C 10b 22mm | 9257600 | 1538 | 0082 | 4036705198977 |  | Extwin TW 22 M, separator mikropęcherzy powietrza/zanieczyszczeń, Pierścień zaciskowy, Mosiądz, 110 °C, 10 bar
Extwin | TW 1 M | Reflex Extwin TW 1 M 110C 10b IG1 | 9257610 | 1538 | 0082 | 4036705198984 |  | Extwin TW 1 M, separator mikropęcherzy powietrza/zanieczyszczeń, Gwint, Mosiądz, 110 °C, 10 bar
Extwin | TW 22 V | Reflex Extwin TW 22 V 110C 10b 22mm | 9253500 | 1421 | 0082 | 4036705089220 |  | Extwin TW 22 V, separator mikropęcherzy powietrza/zanieczyszczeń, Pierścień zaciskowy, Mosiądz, 110 °C, 10 bar
Extwin | TW 22 V-M | Reflex Extwin TW 22 V-M 110C 10b 22mm | 9257700 | 1677 | 0082 | 4036705198991 |  | Extwin TW 22 V-M, separator mikropęcherzy powietrza/zanieczyszczeń, Pierścień zaciskowy, Mosiądz, 110 °C, 10 bar
Extwin | TWT 22M | Reflex Extwin TWT 22 M 110C 10b 22mm | 9257100 | 1370 | 0082 | 4036705172618 | * na zapytanie | Extwin TWT 22 M, separator mikropęcherzy powietrza/zanieczyszczeń, Pierścień zaciskowy, Mosiądz, 110 °C, 10 bar
Extwin | TWT 28 M | Reflex Extwin TWT 28 M 110C 10b 28mm | 9257110 | 1451 | 0082 | 4036705172625 | * na zapytanie | Extwin TWT 28 M, separator mikropęcherzy powietrza/zanieczyszczeń, Pierścień zaciskowy, Mosiądz, 110 °C, 10 bar
Extwin | TWT 3/4M | Reflex Extwin TWT 3/4 M 110C 10b IG3/4 | 9257120 | 1383 | 0082 | 4036705172632 |  | Extwin TWT 3/4 M, separator mikropęcherzy powietrza/zanieczyszczeń, Gwint, Mosiądz, 110 °C, 10 bar
Extwin | TWT 1M | Reflex Extwin TWT 1 M 110C 10b IG1 | 9257130 | 1410 | 0082 | 4036705180552 |  | Extwin TWT 1 M, separator mikropęcherzy powietrza/zanieczyszczeń, Gwint, Mosiądz, 110 °C, 10 bar
Extwin | TWT 1 1/4M | Reflex Extwin TWT 1 1/4 M 110C 10b | 9257140 | 1742 | 0082 | 4036705180569 |  | Extwin TWT 1 1/4 M, separator mikropęcherzy powietrza/zanieczyszczeń, Gwint, Mosiądz, 110 °C, 10 bar
Extwin | TWT 1 1/2M | Reflex Extwin TWT 1 1/2 M 110C 10b | 9257150 | 1859 | 0082 | 4036705180576 |  | Extwin TWT 1 1/2 M, separator mikropęcherzy powietrza/zanieczyszczeń, Gwint, Mosiądz, 110 °C, 10 bar
Extwin | TW 60.3 | Reflex Extwin TW 60.3 110C 10b | 8253100 | 3928 | 0083 | 4036705118937 |  | Extwin TW 60.3, separator mikropęcherzy powietrza/zanieczyszczeń, króciec spawany, Stal lakierowana, 110 °C, 10 bar
Extwin | TW 76.1 | Reflex Extwin TW 76.1 110C 10b | 8253110 | 4113 | 0083 | 4036705118944 |  | Extwin TW 76.1, separator mikropęcherzy powietrza/zanieczyszczeń, króciec spawany, Stal lakierowana, 110 °C, 10 bar
Extwin | TW 88.9 | Reflex Extwin TW 88.9 110C 10b | 8253120 | 5617 | 0083 | 4036705118951 |  | Extwin TW 88.9, separator mikropęcherzy powietrza/zanieczyszczeń, króciec spawany, Stal lakierowana, 110 °C, 10 bar
Extwin | TW 114.3 | Reflex Extwin TW 114.3 110C 10b | 8253130 | 5826 | 0083 | 4036705118968 |  | Extwin TW 114.3, separator mikropęcherzy powietrza/zanieczyszczeń, króciec spawany, Stal lakierowana, 110 °C, 10 bar
Extwin | TW 139.7 | Reflex Extwin TW 139.7 110C 10b | 8253140 | 11017 | 0083 | 4036705118975 |  | Extwin TW 139.7, separator mikropęcherzy powietrza/zanieczyszczeń, króciec spawany, Stal lakierowana, 110 °C, 10 bar
Extwin | TW 168.3 | Reflex Extwin TW 168.3 110C 10b | 8253150 | 11308 | 0083 | 4036705118982 |  | Extwin TW 168.3, separator mikropęcherzy powietrza/zanieczyszczeń, króciec spawany, Stal lakierowana, 110 °C, 10 bar
Extwin | TW 219.1 | Reflex Extwin TW 219.1 110C 10b | 8253160 | 19819 | 0083 | 4036705118999 |  | Extwin TW 219.1, separator mikropęcherzy powietrza/zanieczyszczeń, króciec spawany, Stal lakierowana, 110 °C, 10 bar
Extwin | TW 273.0 | Reflex Extwin TW 273.0 110C 10b | 8253170 | 44796 | 0083 | 4036705119002 |  | Extwin TW 273.0, separator mikropęcherzy powietrza/zanieczyszczeń, króciec spawany, Stal lakierowana, 110 °C, 10 bar
Extwin | TW 323.9 | Reflex Extwin TW 323.9 110C 10b | 8253180 | 77142 | 0083 | 4036705119019 |  | Extwin TW 323.9, separator mikropęcherzy powietrza/zanieczyszczeń, króciec spawany, Stal lakierowana, 110 °C, 10 bar
Extwin | TW 50 | Reflex Extwin TW 50 110C 10b DN50/16 | 8253300 | 4877 | 0083 | 4036705119118 |  | Extwin TW 50, separator mikropęcherzy powietrza/zanieczyszczeń, przyłącze kołnierzowe, Stal lakierowana, 110 °C, 10 bar
Extwin | TW 65 | Reflex Extwin TW65 110C10bDN65/16 4-Loch | 8253310 | 5048 | 0083 | 4036705119125 |  | Extwin TW 65, separator mikropęcherzy powietrza/zanieczyszczeń, przyłącze kołnierzowe, Stal lakierowana, 110 °C, 10 bar
Extwin | TW 65* (8) | Reflex Extwin TW65 110C10bDN65/16 8-Loch | 8253319 | 5048 | 0083 | 4036705583292 |  | Extwin TW 65, separator mikropęcherzy powietrza/zanieczyszczeń, przyłącze kołnierzowe, Stal lakierowana, 110 °C, 10 bar
Extwin | TW 80 | Reflex Extwin TW 80 110C 10b DN80/16 | 8253320 | 6668 | 0083 | 4036705119132 |  | Extwin TW 80, separator mikropęcherzy powietrza/zanieczyszczeń, przyłącze kołnierzowe, Stal lakierowana, 110 °C, 10 bar
Extwin | TW 100 | Reflex Extwin TW 100 110C 10b DN100/16 | 8253330 | 6974 | 0083 | 4036705119149 |  | Extwin TW 100, separator mikropęcherzy powietrza/zanieczyszczeń, przyłącze kołnierzowe, Stal lakierowana, 110 °C, 10 bar
Extwin | TW 125 | Reflex Extwin TW 125 110C 10b DN125/16 | 8253340 | 12286 | 0083 | 4036705119156 |  | Extwin TW 125, separator mikropęcherzy powietrza/zanieczyszczeń, przyłącze kołnierzowe, Stal lakierowana, 110 °C, 10 bar
Extwin | TW 150 | Reflex Extwin TW 150 110C 10b DN150/16 | 8253350 | 12762 | 0083 | 4036705119163 |  | Extwin TW 150, separator mikropęcherzy powietrza/zanieczyszczeń, przyłącze kołnierzowe, Stal lakierowana, 110 °C, 10 bar
Extwin | TW 200 | Reflex Extwin TW 200 110C 10b DN200/16 | 8253360 | 21884 | 0083 | 4036705119187 |  | Extwin TW 200, separator mikropęcherzy powietrza/zanieczyszczeń, przyłącze kołnierzowe, Stal lakierowana, 110 °C, 10 bar
Extwin | TW 250 | Reflex Extwin TW 250 110C 10b DN250/16 | 8253370 | 46121 | 0083 | 4036705119194 |  | Extwin TW 250, separator mikropęcherzy powietrza/zanieczyszczeń, przyłącze kołnierzowe, Stal lakierowana, 110 °C, 10 bar
Extwin | TW 300 | Reflex Extwin TW 300 110C 10b DN300/16 | 8253380 | 80924 | 0083 | 4036705119200 |  | Extwin TW 300, separator mikropęcherzy powietrza/zanieczyszczeń, przyłącze kołnierzowe, Stal lakierowana, 110 °C, 10 bar
Extwin | TW 60.3 R | Reflex Extwin TW 60.3 R 110C 10b | 8253200 | 8498 | 0083 | 4036705119026 |  | Extwin TW 60.3 R, separator mikropęcherzy powietrza/zanieczyszczeń, króciec spawany, Stal lakierowana, 110 °C, 10 bar
Extwin | TW 76.1 R | Reflex Extwin TW 76.1 R 110C 10b | 8253210 | 10059 | 0083 | 4036705119033 |  | Extwin TW 76.1 R, separator mikropęcherzy powietrza/zanieczyszczeń, króciec spawany, Stal lakierowana, 110 °C, 10 bar
Extwin | TW 88.9 R | Reflex Extwin TW 88.9 R 110C 10b | 8253220 | 13437 | 0083 | 4036705119040 |  | Extwin TW 88.9 R, separator mikropęcherzy powietrza/zanieczyszczeń, króciec spawany, Stal lakierowana, 110 °C, 10 bar
Extwin | TW 114.3 R | Reflex Extwin TW 114.3 R 110C 10b | 8253230 | 13820 | 0083 | 4036705119057 |  | Extwin TW 114.3 R, separator mikropęcherzy powietrza/zanieczyszczeń, króciec spawany aus Stal lakierowana, 110 °C, 10 bar
Extwin | TW 139.7 R | Reflex Extwin TW 139.7 R 110C 10b | 8253240 | 28663 | 0083 | 4036705119064 |  | Extwin TW 139.7 R, separator mikropęcherzy powietrza/zanieczyszczeń, króciec spawany, Stal lakierowana, 110 °C, 10 bar
Extwin | TW 168.3 R | Reflex Extwin TW 168.3 R 110C 10b | 8253250 | 29164 | 0083 | 4036705119071 |  | Extwin TW 168.3 R, separator mikropęcherzy powietrza/zanieczyszczeń, króciec spawany, Stal lakierowana, 110 °C, 10 bar
Extwin | TW 219.1 R | Reflex Extwin TW 219.1 R 110C 10b | 8253260 | 38096 | 0083 | 4036705119088 |  | Extwin TW 219.1 R, separator mikropęcherzy powietrza/zanieczyszczeń, króciec spawany, Stal lakierowana, 110 °C, 10 bar
Extwin | TW 273.0 R | Extwin TW 273.0/10 R | 8253270 | 85873 | 0083 | 4036705119095 |  | Extwin TW 273.0 R, separator mikropęcherzy powietrza/zanieczyszczeń, króciec spawany, Stal lakierowana, 110 °C, 10 bar
Extwin | TW 323.9 R | Extwin TW 323,9/10 R | 8253280 | 126045 | 0083 | 4036705119101 |  | Extwin TW 323.9 R, separator mikropęcherzy powietrza/zanieczyszczeń, króciec spawany, Stal lakierowana, 110 °C, 10 bar
Extwin | TW 50 R | Reflex Extwin TW 50 R 110C 10b DN50/16 | 8253400 | 10864 | 0083 | 4036705119217 |  | Extwin TW 50 R, separator mikropęcherzy powietrza/zanieczyszczeń, przyłącze kołnierzowe, Stal lakierowana, 110 °C, 10 bar
Extwin | TW 65 R | Reflex Extwin TW65R 110C10bDN65/16 4Loch | 8253410 | 11203 | 0083 | 4036705119224 |  | Extwin TW 65 R, separator mikropęcherzy powietrza/zanieczyszczeń, przyłącze kołnierzowe, Stal lakierowana, 110 °C, 10 bar
Extwin | TW 65 R* (8) | Reflex Extwin TW65R 110C10bDN65/16 8Loch | 8253418 | 11203 | 0083 | 4036705583445 |  | Extwin TW 65 R, separator mikropęcherzy powietrza/zanieczyszczeń, przyłącze kołnierzowe, Stal lakierowana, 110 °C, 10 bar
Extwin | TW 80 R | Reflex Extwin TW 80 R 110C 10b DN80/16 | 8253420 | 14661 | 0083 | 4036705119231 |  | Extwin TW 80 R, separator mikropęcherzy powietrza/zanieczyszczeń, przyłącze kołnierzowe, Stal lakierowana, 110 °C, 10 bar
Extwin | TW 100 R | Reflex Extwin TW 100 R 110C 10b DN100/16 | 8253430 | 15173 | 0083 | 4036705119248 |  | Extwin TW 100 R, separator mikropęcherzy powietrza/zanieczyszczeń, przyłącze kołnierzowe, Stal lakierowana, 110 °C, 10 bar
Extwin | TW 125 R | Reflex Extwin TW 125 R 110C 10b DN125/16 | 8253440 | 28772 | 0083 | 4036705119255 |  | Extwin TW 125 R, separator mikropęcherzy powietrza/zanieczyszczeń, przyłącze kołnierzowe, Stal lakierowana, 110 °C, 10 bar
Extwin | TW 150 R | Reflex Extwin TW 150 R 110C 10b DN150/16 | 8253450 | 29457 | 0083 | 4036705119262 |  | Extwin TW 150 R, separator mikropęcherzy powietrza/zanieczyszczeń, przyłącze kołnierzowe, Stal lakierowana, 110 °C, 10 bar
Extwin | TW 200 R | Reflex Extwin TW 200 R 110C 10b DN200/16 | 8253460 | 42425 | 0083 | 4036705119279 |  | Extwin TW 200 R, separator mikropęcherzy powietrza/zanieczyszczeń, przyłącze kołnierzowe, Stal lakierowana, 110 °C, 10 bar
Extwin | TW 250 R | Reflex Extwin TW 250 R 110C 10b DN250/16 | 8253470 | 77623 | 0083 | 4036705119286 |  | Extwin TW 250 R, separator mikropęcherzy powietrza/zanieczyszczeń, przyłącze kołnierzowe, Stal lakierowana, 110 °C, 10 bar
Extwin | TW 300 R | Reflex Extwin TW 300 R 110C 10b DN300/16 | 8253480 | 128853 | 0083 | 4036705119293 |  | Extwin TW 300 R, separator mikropęcherzy powietrza/zanieczyszczeń, przyłącze kołnierzowe, Stal lakierowana, 110 °C, 10 bar
Exferro | D/TW 50-65 (60.3-76.1) | Reflex Exferro D/TW 50-65 (60.3-76.1) | 9258340 | 3083 | 0083 | 4036705167775 |  | Exferro D/TW 50-65 (60.3-76.1), magnes trwały jako akcesorium do Exdirt/Extwin, 110 °C, 10 bar
Exferro | D/TW 80-100 (88.9-114.3) | Reflex Exferro D/TW 80-100 (88.9-114.3) | 9258350 | 3184 | 0083 | 4036705163265 |  | Exferro D/TW 80-100 (88.9-114.3), magnes trwały jako akcesorium do Exdirt/Extwin, 110 °C, 10 bar
Exferro | D/TW 125-150 (139.7-168.3) | Reflex Exferro D/TW 125-150 /139.7-168.3 | 9258360 | 3463 | 0083 | 4036705167782 |  | Exferro D/TW 125-150 (139.7-168.3), magnes trwały jako akcesorium do Exdirt/Extwin, 110 °C, 10 bar
Exferro | D/TW 200 (219.1) | Reflex Exferro D/TW 200 (219.1) | 9258370 | 3567 | 0083 | 4036705167799 |  | Exferro D/TW 200 (219.1), magnes trwały jako akcesorium do Exdirt/Extwin, 110 °C, 10 bar
Exferro | D/TW 250-300 (273.0-323.0) | Reflex Exferro D/TW 250-300 /273.0-323.9 | 9258380 | 4085 | 0083 | 4036705167805 |  | Exferro D/TW 250-300 (273.0-323.9), magnes trwały jako akcesorium do Exdirt/Extwin, 110 °C, 10 bar
Exiso | A/D 22-1 1/2 | Reflex Exiso A/D 22 - 1 1/2 | 9254811 | 189 | 0082 | 4036705118302 |  | Exiso A/D 22 - 1 1/2, termoizolacja do separatorów Ex
Exiso | A/D 2 | Reflex Exiso A/D 2 | 9254801 | 315 | 0082 | 4036705127373 |  | Exiso A/D 2, termoizolacja do separatorów Ex
Exiso | AT/DT/TWT 22-1 | Reflex Exiso TW 22-1 | 9583510 | 236 | 0082 | 4036705196324 |  | Exiso AT/DT/TWT 22 - 1, termoizolacja do separatorów Ex
Exiso | AT/DT 1 1/4 - 1 1/2 | Reflex Exiso A/D TW 1 1/4-1 1/2 | 9583530 | 331 | 0082 | 4036705196348 |  | Exiso AT/DT 1 1/4 - 1 1/2, termoizolacja do separatorów Ex
Exiso | TWT 1 1/4 - 1 1/2 | Reflex Exiso TWT 1 1/4-1 1/2 | 9583520 | 275 | 0082 | 4036705196331 |  | Exiso TWT 1 1/4 - 1 1/2, termoizolacja do separatorów Ex
Exiso | DN 50-65 (60.3-76,1) | Reflex Exiso DN 50-65 (60.3 - 76.1) | 9254831 | 1129 | 0083 | 4036705113383 |  | Exiso DN 50-65 (60.3 - 76.1), termoizolacja do separatorów Ex
Exiso | DN 80-100 (88.9-114.3) | Reflex Exiso DN 80-100 (88.9-114.3) | 9254841 | 1351 | 0083 | 4036705113390 |  | Exiso DN 80-100 (88.9-114.3), termoizolacja do separatorów Ex
Exiso | DN125-150 (139.7-168.3) | Reflex Exiso DN 125-150 (139.7-168.3) | 9254851 | 2171 | 0083 | 4036705113406 |  | Exiso DN 125-150 (139.7-168.3), termoizolacja do separatorów Ex
Akcesoria | Exvoid T1 | Entluefterk.M.3-Wege Hahn Exair/Extwin | 9255805 | 749 | 0082 | 4036705109003 |  | Exvoid T 1, separator mikropęcherzy powietrza, Mosiądz, 110 °C, 10 bar
Reflex LA | LA 32 | Reflex LA 32 110C 10b DN32/16 | 8671000 | 590 | 0072 | 4036705118135 |  | Separator powietrza LA 32, kolor szary, 10 bar
Reflex LA | LA 40 | Reflex LA 40 110C 10b DN40/16 | 8672000 | 633 | 0072 | 4036705118142 |  | Separator powietrza LA 40, kolor szary, 10 bar
Reflex LA | LA 50 | Reflex LA 50 110C 10b DN50/16 | 8673000 | 662 | 0072 | 4036705118159 |  | Separator powietrza LA 50, kolor szary, 10 bar
Reflex LA | LA 65 | Reflex LA 65 110C 10b DN65/16 | 8674000 | 904 | 0072 | 4036705118166 |  | Separator powietrza LA 65, kolor szary, 10 bar
Reflex LA | LA 80 | Reflex LA 80 110C 10b DN80/16 | 8675000 | 996 | 0072 | 4036705118173 |  | Separator powietrza LA 80, kolor szary, 10 bar
Reflex LA | LA 100 | Reflex LA 100 110C 10b DN100/16 | 8676000 | 2176 | 0072 | 4036705118180 |  | Separator powietrza LA 100, kolor szary, 10 bar
Reflex LA | LA 125 | Reflex LA 125 110C 10b DN125/16 | 8677000 | 2971 | 0072 | 4036705118197 |  | Separator powietrza LA 125, kolor szary, 10 bar
Reflex LA | LA 150 | Reflex LA 150 110C 10b DN150/16 | 8678000 | 4221 | 0072 | 4036705118203 |  | Separator powietrza LA 150, kolor szary, 10 bar
Reflex LA | LA 200 | Reflex LA 200 110C 10b DN200/16 | 8679000 | 4440 | 0072 | 4036705118210 |  | Separator powietrza LA 200, kolor szary, 10 bar
Reflex T | T 170 | Reflex T 170 110C 10b DN50/65/65 | 8680000 | 690 | 0073 | 4036705118227 |  | Zbiornik rozprężający T 170, kolor szary, 10 bar, 110 °C
Reflex T | T 270 | Reflex T 270 110C 10b DN65/80/80 | 8681000 | 985 | 0073 | 4036705118234 |  | Zbiornik rozprężający T 270, kolor szary, 10 bar, 110 °C
Reflex T | T 380 | Reflex T 380 110C 10b DN80/100/100 | 8682000 | 1601 | 0073 | 4036705118241 |  | Zbiornik rozprężający T 380, kolor szary, 10 bar, 110 °C
Reflex T | T 480 | Reflex T 480 110C 10b DN125/150/150 | 8683000 | 2008 | 0073 | 4036705118258 |  | Zbiornik rozprężający T 480, kolor szary, 10 bar, 110 °C
Reflex T | T 550 | Reflex T 550 110C 10b DN150/200/200 | 8684000 | 3361 | 0073 | 4036705118265 |  | Zbiornik rozprężający T 550, kolor szary, 10 bar, 110 °C
Storatherm Aqua | AF 150/1M_B | Reflex Stora AF 150/1M_B WH | 7861600 | 3997 | 0060 | 4036705137624 |  | Storatherm Aqua AF 150/1M_B, pojemnościowy podgrzewacz wody użytkowej, Płaszcz foliowy, kolor biały, 10 bar
Storatherm Aqua | AF 150/1M_B | Reflex Stora AF 150/1M_B SR | 7861100 | 3997 | 0060 | 4036705137679 | produkt dostępny do wyczerpania zapasów | Storatherm Aqua AF 150/1M_B, pojemnościowy podgrzewacz wody użytkowej, Płaszcz foliowy, Pianka PUR, kolor srebrny, 10 ba
Storatherm Aqua | AF 200/1M_B | Reflex Stora AF 200/1M_B WH | 7861700 | 4532 | 0060 | 4036705137631 |  | Storatherm Aqua AF 200/1M_B, pojemnościowy podgrzewacz wody użytkowej, Płaszcz foliowy, kolor biały, 10 bar
Storatherm Aqua | AF 200/1M_B | Reflex Stora AF 200/1M_B SR | 7861200 | 4532 | 0060 | 4036705137686 | produkt dostępny do wyczerpania zapasów | Storatherm Aqua AF 200/1M_B, pojemnościowy podgrzewacz wody użytkowej, Płaszcz foliowy, Pianka PUR, kolor srebrny, 10 bar
Storatherm Aqua | AF 200/1M_C | Reflex Stora AF 200/1M_C WH | 7847600 | 4321 | 0060 | 4036705137747 |  | Storatherm Aqua AF 200/1M_C, pojemnościowy podgrzewacz wody użytkowej, Płaszcz foliowy, kolor biały, 10 bar
Storatherm Aqua | AF 200/1M_C | Reflex Stora AF 200/1M_C SR | 7847100 | 4321 | 0060 | 4036705137792 | produkt dostępny do wyczerpania zapasów | Storatherm Aqua AF 200/1M_C, pojemnościowy podgrzewacz wody użytkowej, Płaszcz foliowy, Pianka PUR, kolor srebrny, 10 bar
Storatherm Aqua | AF 300/1M_B | Reflex Stora AF 300/1M_B WH | 7861800 | 5728 | 0060 | 4036705137648 |  | Storatherm Aqua AF 300/1M_B, pojemnościowy podgrzewacz wody użytkowej, Płaszcz foliowy, kolor biały, 10 bar
Storatherm Aqua | AF 300/1M_B | Reflex Stora AF 300/1M_B SR | 7861300 | 5728 | 0060 | 4036705137693 | produkt dostępny do wyczerpania zapasów | Storatherm Aqua AF 300/1M_B, pojemnościowy podgrzewacz wody użytkowej, Płaszcz foliowy, Pianka PUR, kolor srebrny, 10 bar
Storatherm Aqua | AF 400/1M_B | Reflex Stora AF 400/1M_B WH | 7861900 | 8656 | 0060 | 4036705137655 |  | Storatherm Aqua AF 400/1M_B, pojemnościowy podgrzewacz wody użytkowej, Płaszcz foliowy, kolor biały, 10 bar
Storatherm Aqua | AF 400/1M_B | Reflex Stora AF 400/1M_B SR | 7861400 | 8656 | 0060 | 4036705137709 | produkt dostępny do wyczerpania zapasów | Storatherm Aqua AF 400/1M_B, pojemnościowy podgrzewacz wody użytkowej, Płaszcz foliowy, Pianka PUR, kolor srebrny, 10 bar
Storatherm Aqua | AF 400/1M_C | Reflex Stora AF 400/1M_B SR | 7847800 | 8245 | 0060 | 4036705137761 |  | Storatherm Aqua AF 400/1M_C, pojemnościowy podgrzewacz wody użytkowej, Płaszcz foliowy, kolor biały, 10 bar
Storatherm Aqua | AF 400/1M_C | Reflex Stora AF 400/1M_C SR | 7847300 | 8245 | 0060 | 4036705137815 | produkt dostępny do wyczerpania zapasów | Storatherm Aqua AF 400/1M_C, pojemnościowy podgrzewacz wody użytkowej, Płaszcz foliowy, Pianka PUR, kolor srebrny, 10 bar
Storatherm Aqua | AF 500/1M_B | Reflex Stora AF 500/1M_B WH | 7862000 | 9538 | 0060 | 4036705137662 |  | Storatherm Aqua AF 500/1M_B, pojemnościowy podgrzewacz wody użytkowej, Płaszcz foliowy, kolor biały, 10 bar
Storatherm Aqua | AF 500/1M_B | Reflex Stora AF 500/1M_B SR | 7861500 | 9538 | 0060 | 4036705137723 | produkt dostępny do wyczerpania zapasów | Storatherm Aqua AF 500/1M_B, pojemnościowy podgrzewacz wody użytkowej, Płaszcz foliowy, Pianka PUR, kolor srebrny, 10 bar
Storatherm Aqua | AF 500/1M_C | Reflex Stora AF 500/1M_C WH | 7847900 | 8515 | 0060 | 4036705137778 |  | Storatherm Aqua AF 500/1M_C, pojemnościowy podgrzewacz wody użytkowej, Płaszcz foliowy, kolor biały, 10 bar
Storatherm Aqua | AF 500/1M_C | Reflex Stora AF 500/1M_C SR | 7847400 | 8515 | 0060 | 4036705137822 | produkt dostępny do wyczerpania zapasów | Storatherm Aqua AF 500/1M_C, pojemnościowy podgrzewacz wody użytkowej, Płaszcz foliowy, Pianka PUR, kolor srebrny, 10 bar
Storatherm Aqua | AF 750/1_C | Reflex Stora AF 750/1_C WH | 7848000 | 15026 | 0060 | 4036705137839 |  | Storatherm Aqua AF 750/1_C, pojemnościowy podgrzewacz wody użytkowej, Płaszcz foliowy, kolor biały, 10 bar
Storatherm Aqua | AF 1000/1_C | Reflex Stora AF 1000/1_C WH | 7848100 | 16757 | 0060 | 4036705137846 |  | Storatherm Aqua AF 1000/1_C, pojemnościowy podgrzewacz wody użytkowej, Płaszcz foliowy, kolor biały, 10 bar
Storatherm Aqua | AF 1500/1_C | Reflex Stora AF 1500/1_C WH | 7848200 | 36324 | 0052 | 4036705138287 |  | Storatherm Aqua AF 1500/1_C, pojemnościowy podgrzewacz wody użytkowej, Płaszcz foliowy, kolor biały, 10 bar
Storatherm Aqua | AF 2000/1_C | Reflex Stora AF 2000/1_C WH | 7848300 | 50827 | 0052 | 4036705138294 |  | Storatherm Aqua AF 2000/1_C, pojemnościowy podgrzewacz wody użytkowej, Płaszcz foliowy, kolor biały, 10 bar
Storatherm Aqua | AF 3000/1 | Reflex Stora AF 3000/1 | 7848400 | 58115 | 0052 | 4036705138300 |  | Storatherm Aqua AF 3000/1, pojemnościowy podgrzewacz wody użytkowej, kolor biały, 10 bar, zakup tylko w komplecie z izolacją (indeks: 5914300)
Storatherm Aqua | izolacja do AF 3000/1 | Reflex Iso AW 3000/1 | 5914300 | 6276 | 0064 | 4036705144882 |  | zakup tylko w komplecie ze zbiornikiem AF 3000/1
Storatherm Aqua | AB 100/1_C | Reflex Stora AB 100/1_C SR | 7846400 | 4330 | 0060 | 4036705137853 | produkt dostępny do wyczerpania zapasów | Storatherm Aqua AB 100/1_C, pojemnościowy podgrzewacz wody użytkowej, Płaszcz blaszany, Pianka PUR, kolor srebrny, 10 bar
Storatherm Aqua | AF 150/1M_A | Reflex Stora AF 150/1M_A WH | 7355100 | 6304 | 0060 | 4036705148835 |  | Storatherm Aqua AF 150/1M_A, pojemnościowy podgrzewacz wody użytkowej, Płaszcz foliowy, kolor biały, 10 bar
Storatherm Aqua | AF 150/1M_A | Reflex Stora AF 150/1M_A SR | 7350100 | 6304 | 0060 | 4036705148880 | produkt dostępny do wyczerpania zapasów | Storatherm Aqua AF 150/1M_A, pojemnościowy podgrzewacz wody użytkowej, Płaszcz foliowy, Pianka PUR, kolor srebrny, 10 bar
Storatherm Aqua | AF 200/1M_A | Reflex Stora AF 200/1M_A WH | 7355200 | 6713 | 0060 | 4036705148842 |  | Storatherm Aqua AF 200/1M_A, pojemnościowy podgrzewacz wody użytkowej, Płaszcz foliowy, kolor biały, 10 bar
Storatherm Aqua | AF 200/1M_A | Reflex Stora AF 200/1M_A SR | 7350200 | 6713 | 0060 | 4036705148897 | produkt dostępny do wyczerpania zapasów | Storatherm Aqua AF 200/1M_A, pojemnościowy podgrzewacz wody użytkowej, Płaszcz foliowy, Pianka PUR, kolor srebrny, 10 bar
Storatherm Aqua | AF 300/1M_A | Reflex Stora AF 300/1M_A WH | 7355300 | 8399 | 0060 | 4036705148859 |  | Storatherm Aqua AF 300/1M_A, pojemnościowy podgrzewacz wody użytkowej, Płaszcz foliowy, kolor biały, 10 bar
Storatherm Aqua | AF 300/1M_A | Reflex Stora AF 300/1M_A SR | 7350300 | 8399 | 0060 | 4036705148903 | produkt dostępny do wyczerpania zapasów | Storatherm Aqua AF 300/1M_A, pojemnościowy podgrzewacz wody użytkowej, Płaszcz foliowy, Pianka PUR, kolor srebrny, 10 bar
Storatherm Aqua | AF 400/1M_A | Reflex Stora AF 400/1M_A WH | 7355400 | 9412 | 0060 | 4036705148866 |  | Storatherm Aqua AF 400/1M_A, pojemnościowy podgrzewacz wody użytkowej, Płaszcz foliowy, kolor biały, 10 bar
Storatherm Aqua | AF 400/1M_A | Reflex Stora AF 400/1M_A SR | 7350400 | 9412 | 0060 | 4036705148910 | produkt dostępny do wyczerpania zapasów | Storatherm Aqua AF 400/1M_A, pojemnościowy podgrzewacz wody użytkowej, Płaszcz foliowy, Pianka PUR, kolor srebrny, 10 bar
Storatherm Aqua | AF 500/1M_A | Reflex Stora AF 500/1M_A WH | 7355500 | 10753 | 0060 | 4036705148873 |  | Storatherm Aqua AF 500/1M_A, pojemnościowy podgrzewacz wody użytkowej, Płaszcz foliowy, kolor biały, 10 bar
Storatherm Aqua | AF 500/1M_A | Reflex Stora AF 500/1M_A SR | 7350500 | 10753 | 0060 | 4036705148927 | produkt dostępny do wyczerpania zapasów | Storatherm Aqua AF 500/1M_A, pojemnościowy podgrzewacz wody użytkowej, Płaszcz foliowy, Pianka PUR, kolor srebrny, 10 bar
Storatherm Aqua Solar | AF 200/2_B | Reflex Stora AF 200/2_B WH | 7862100 | 5081 | 0061 | 4036705137495 |  | Storatherm Aqua Solar AF 200/2_B, Pojemnościowy podgrzewacz wody do instalacji solarnych, kolor biały, 10 bar
Storatherm Aqua Solar | AF 200/2_C | Reflex Stora AF 200/2_C WH | 7848800 | 4807 | 0061 | 4036705137426 |  | Storatherm Aqua Solar AF 200/2_C, Pojemnościowy podgrzewacz wody do instalacji solarnych, kolor biały, 10 bar
Storatherm Aqua Solar | AF 300/2_B | Reflex Stora AF 300/2_B WH | 7849800 | 6388 | 0061 | 4036705137440 |  | Storatherm Aqua Solar AF 300/2_B, Pojemnościowy podgrzewacz wody do instalacji solarnych, kolor biały, 10 bar
Storatherm Aqua Solar | AF 300/2S_B | Reflex Stora AF 300/2S_B WH | 7862200 | 6562 | 0061 | 4036705137501 |  | Storatherm Aqua Solar AF 300/2S_B, Pojemnościowy podgrzewacz wody do instalacji solarnych, kolor biały, 10 bar
Storatherm Aqua Solar | AF 300/2S_B | Reflex Stora AF 300/2S_B SR | 7862500 | 6562 | 0061 | 4036705137532 | produkt dostępny do wyczerpania zapasów | Storatherm Aqua Solar AF 300/2S_B, Pojemnościowy podgrzewacz wody do instalacji solarnych, kolor srebrny, 10 bar
Storatherm Aqua Solar | AF 300/2S_C | Reflex Stora AF 300/2S_C WH | 7849000 | 6114 | 0061 | 4036705137433 |  | Storatherm Aqua Solar AF 300/2S_C, Pojemnościowy podgrzewacz wody do instalacji solarnych, kolor biały, 10 bar
Storatherm Aqua Solar | AF 300/2S_C | Reflex Stora AF 300/2S_C SR | 7836300 | 6114 | 0061 | 4036705138201 | produkt dostępny do wyczerpania zapasów | Storatherm Aqua Solar AF 300/2S_C, Pojemnościowy podgrzewacz wody do instalacji solarnych, kolor srebrny, 10 bar
Storatherm Aqua Solar | AF 400/2_B | Reflex Stora AF 400/2_B WH | 7862300 | 9140 | 0061 | 4036705137518 |  | Storatherm Aqua Solar AF 400/2_B, Pojemnościowy podgrzewacz wody do instalacji solarnych, kolor biały, 10 bar
Storatherm Aqua Solar | AF 400/2_B | Reflex Stora AF 400/2_B SR | 7862600 | 9140 | 0061 | 4036705137549 | produkt dostępny do wyczerpania zapasów | Storatherm Aqua Solar AF 400/2_B, Pojemnościowy podgrzewacz wody do instalacji solarnych, kolor srebrny, 10 bar
Storatherm Aqua Solar | AF 400/2_C | Reflex Stora AF 400/2_C WH | 7849100 | 8600 | 0061 | 4036705137457 |  | Storatherm Aqua Solar AF 400/2_C, Pojemnościowy podgrzewacz wody do instalacji solarnych, kolor biały, 10 bar
Storatherm Aqua Solar | AF 400/2_C | Reflex Stora AF 400/2_C SR | 7849900 | 8600 | 0061 | 4036705137471 | produkt dostępny do wyczerpania zapasów | Storatherm Aqua Solar AF 400/2_C, Pojemnościowy podgrzewacz wody do instalacji solarnych, kolor srebrny, 10 bar
Storatherm Aqua Solar | AF 500/2_B | Reflex Stora AF 500/2_B WH | 7862400 | 10103 | 0061 | 4036705137525 |  | Storatherm Aqua Solar AF 500/2_B, Pojemnościowy podgrzewacz wody do instalacji solarnych, kolor biały, 10 bar
Storatherm Aqua Solar | AF 500/2_B | Reflex Stora AF 500/2_B SR | 7862700 | 10103 | 0061 | 4036705137556 | produkt dostępny do wyczerpania zapasów | Storatherm Aqua Solar AF 500/2_B, Pojemnościowy podgrzewacz wody do instalacji solarnych, kolor srebrny, 10 bar
Storatherm Aqua Solar | AF 500/2_C | Reflex Stora AF 500/2_C WH | 7849200 | 8924 | 0061 | 4036705137464 |  | Storatherm Aqua Solar AF 500/2_C, Pojemnościowy podgrzewacz wody do instalacji solarnych, kolor biały, 10 bar
Storatherm Aqua Solar | AF 500/2_C | Reflex Stora AF 500/2_C SR | 7850000 | 8924 | 0061 | 4036705137488 | produkt dostępny do wyczerpania zapasów | Storatherm Aqua Solar AF 500/2_C, Pojemnościowy podgrzewacz wody do instalacji solarnych, kolor srebrny, 10 bar
Storatherm Aqua Solar | AF 750/2_C | Reflex Stora AF 750/2_C WH | 7849300 | 15761 | 0061 | 4036705137563 |  | Storatherm Aqua Solar AF 750/2_C, Pojemnościowy podgrzewacz wody do instalacji solarnych, kolor biały, 10 bar
Storatherm Aqua Solar | AF 750/2_C | Reflex Stora AF 750/2_C SR | 7838500 | 15761 | 0061 | 4036705146770 | produkt dostępny do wyczerpania zapasów | Storatherm Aqua Solar AF 750/2_C, Pojemnościowy podgrzewacz wody do instalacji solarnych, kolor srebrny, 10 bar
Storatherm Aqua Solar | AF 1000/2_C | Reflex Stora AF 1000/2_C WH | 7849400 | 18099 | 0061 | 4036705137570 |  | Storatherm Aqua Solar AF 1000/2_C, Pojemnościowy podgrzewacz wody do instalacji solarnych, kolor biały, 10 bar
Storatherm Aqua Solar | AF 1000/2_C | Reflex Stora AF 1000/2_C SR | 7838600 | 18099 | 0061 | 4036705146787 | produkt dostępny do wyczerpania zapasów | Storatherm Aqua Solar AF 1000/2_C, Pojemnościowy podgrzewacz wody do instalacji solarnych, kolor srebrny, 10 bar
Storatherm Aqua Solar | AF 1500/2_C | Reflex Stora AF 1500/2_C WH | 7849500 | 40423 | 0052 | 4036705138317 |  | Storatherm Aqua Solar AF 1500/2_C, Pojemnościowy podgrzewacz wody do instalacji solarnych, kolor biały, 10 bar
Storatherm Aqua Solar | AF 2000/2_C | Reflex Stora AF 2000/2_C WH | 7849600 | 57617 | 0052 | 4036705138324 |  | Storatherm Aqua Solar AF 2000/2_C, Pojemnościowy podgrzewacz wody do instalacji solarnych, kolor biały, 10 bar
Storatherm Aqua Solar | AF 3000/2 | Reflex Stora AF 3000/2 | 7849700 | 66742 | 0052 | 4036705138331 |  | Storatherm Aqua Solar AF 3000/2, Pojemnościowy podgrzewacz wody do instalacji solarnych, kolor biały, 10 bar, bez izolacji, zakup tylko w komplecie z izolacją (indeks: 5914600)
Storatherm Aqua Solar | izolacja do AF 3000/2 | Reflex Iso AF 3000/2 | 5914600 | 6276 | 0064 | 4036705144912 |  | zakup tylko w komplecie ze zbiornikiem AF 3000/2
Storatherm Aqua Solar | AF 200/2_A | Reflex Stora AF 200/2_A WH | 7355600 | 7484 | 0061 | 4036705148934 |  | Storatherm Aqua Solar AF 200/2_A, Pojemnościowy podgrzewacz wody do instalacji solarnych, kolor biały, 10 bar
Storatherm Aqua Solar | AF 200/2_A | Reflex Stora AF 200/2_A SR | 7350600 | 7484 | 0061 | 4036705148972 | produkt dostępny do wyczerpania zapasów | Storatherm Aqua Solar AF 200/2_A, Pojemnościowy podgrzewacz wody do instalacji solarnych, kolor srebrny, 10 bar
Storatherm Aqua Solar | AF 300/2_A | Reflex Stora AF 300/2_A WH | 7355700 | 9056 | 0061 | 4036705148941 |  | Storatherm Aqua Solar AF 300/2_A, Pojemnościowy podgrzewacz wody do instalacji solarnych, kolor biały, 10 bar
Storatherm Aqua Solar | AF 300/2_A | Reflex Stora AF 300/2_A SR | 7350700 | 9056 | 0061 | 4036705148989 | produkt dostępny do wyczerpania zapasów | Storatherm Aqua Solar AF 300/2_A, Pojemnościowy podgrzewacz wody do instalacji solarnych, kolor srebrny, 10 bar
Storatherm Aqua Solar | AF 400/2_A | Reflex Stora AF 400/2_A WH | 7355800 | 9387 | 0061 | 4036705148958 |  | Storatherm Aqua Solar AF 400/2_A, Pojemnościowy podgrzewacz wody do instalacji solarnych, kolor biały, 10 bar
Storatherm Aqua Solar | AF 400/2_A | Reflex Stora AF 400/2_A SR | 7350800 | 9387 | 0061 | 4036705148996 | produkt dostępny do wyczerpania zapasów | Storatherm Aqua Solar AF 400/2_A, Pojemnościowy podgrzewacz wody do instalacji solarnych, kolor srebrny, 10 bar
Storatherm Aqua Solar | AF 500/2_A | Reflex Stora AF 500/2_A WH | 7355900 | 11588 | 0061 | 4036705148965 |  | Storatherm Aqua Solar AF 500/2_A, Pojemnościowy podgrzewacz wody do instalacji solarnych, kolor biały, 10 bar
Storatherm Aqua Solar | AF 500/2_A | Reflex Stora AF 500/2_A SR | 7350900 | 11588 | 0061 | 4036705149009 | produkt dostępny do wyczerpania zapasów | Storatherm Aqua Solar AF 500/2_A, Pojemnościowy podgrzewacz wody do instalacji solarnych, kolor srebrny, 10 bar
Storatherm Aqua Load | AL 300/R_C | Reflex Stora AL 300/R_C WH | 7844400 | 6211 | 0051 | 4036705137112 |  | Storatherm Aqua Load AL 300/R_C, Zasobnik c.w.u., Płaszcz foliowy, kolor biały, 10 bar
Storatherm Aqua Load | AL 300/R2_C | Reflex Stora AL 300/R2_C WH | 7353100 | 7141 | 0051 | 4036705149245 |  | Storatherm Aqua Load AL 300/R2_C, Zasobnik c.w.u., Płaszcz foliowy, kolor biały, 10 bar
Storatherm Aqua Load | AL 500/R_C | Reflex Stora AL 500/R_C WH | 7844500 | 7290 | 0051 | 4036705137129 |  | Storatherm Aqua Load AL 500/R_C, Zasobnik c.w.u., Płaszcz foliowy, kolor biały, 10 bar
Storatherm Aqua Load | AL 500/R2_C | Reflex Stora AL 500/R2_C WH | 7353200 | 8746 | 0051 | 4036705149252 |  | Storatherm Aqua Load AL 500/R2_C, Zasobnik c.w.u., Płaszcz foliowy, kolor biały, 10 bar
Storatherm Aqua Load | AL 750/R_C | Reflex Stora AL 750/R_C WH | 7844600 | 12834 | 0051 | 4036705137099 |  | Storatherm Aqua Load AL 750/R_C, Zasobnik c.w.u., Płaszcz foliowy, kolor biały, 10 bar
Storatherm Aqua Load | AL 750/R2_C | Reflex Stora AL 750/R2_C WH | 7353300 | 15064 | 0051 | 4036705149269 |  | Storatherm Aqua Load AL 750/R2_C, Zasobnik c.w.u., Płaszcz foliowy, kolor biały, 10 bar
Storatherm Aqua Load | AL 1000/R_C | Reflex Stora AL 1000/R_C WH | 7844700 | 15412 | 0051 | 4036705137105 |  | Storatherm Aqua Load AL 1000/R_C, Zasobnik c.w.u., Płaszcz foliowy, kolor biały, 10 bar
Storatherm Aqua Load | AL 1000/R2_C | Reflex Stora AL 1000/R2_C WH | 7353400 | 18493 | 0051 | 4036705149276 |  | Storatherm Aqua Load AL 1000/R2_C, Zasobnik c.w.u., Płaszcz foliowy, kolor biały, 10 bar
Storatherm Aqua Load | AL 1500/R2_C | Reflex Stora AL 1500/R2_C WH | 7844800 | 34702 | 0052 | 4036705138362 |  | Storatherm Aqua Load AL 1500/R2_C, Zasobnik c.w.u., Płaszcz foliowy, Włóknina poliestrowa, kolor biały, 10 bar
Storatherm Aqua Load | AL 1500/R3_C | Reflex Stora AL 1500/R3_C WH | 7845100 | 35124 | 0052 | 4036705138409 |  | Storatherm Aqua Load AL 1500/R3_C, Zasobnik c.w.u., Płaszcz foliowy, kolor biały, 10 bar
Storatherm Aqua Load | AL 2000/R2_C | Reflex Stora AL 2000/R2_C WH | 7844900 | 42000 | 0052 | 4036705138379 |  | Storatherm Aqua Load AL 2000/R2_C, Zasobnik c.w.u., Płaszcz foliowy, Włóknina poliestrowa, kolor biały, 10 bar
Storatherm Aqua Load | AL 2000/R3_C | Reflex Stora AL 2000/R3_C WH | 7845200 | 42545 | 0052 | 4036705138416 |  | Storatherm Aqua Load AL 2000/R3_C, Zasobnik c.w.u., Płaszcz foliowy, kolor biały, 10 bar
Storatherm Aqua Load | AL 3000/R2 | Reflex Stora AL 3000/R2 WH | 7845000 | 46934 | 0052 | 4036705138393 |  | Storatherm Aqua Load AL 3000/R2, Zasobnik c.w.u. , kolor biały, 10 bar bez izolacji, zakup tylko w komplecie z izolacją (indeks: 5913600)
Storatherm Aqua Load | AL 3000/R3 | Reflex Stora AL 3000/R3 WH | 7845300 | 47035 | 0052 | 4036705138423 |  | Storatherm Aqua Load AL 3000/R3, Zasobnik c.w.u. , kolor biały, 10 bar, bez izolacji, zakup tylko w komplecie z izolacją (indeks: 5913900)
Storatherm Aqua Load | AL 3000/R4 | Reflex Stora AL 3000/R4 WH | 7845400 | 49869 | 0052 | 4036705138430 |  | Storatherm Aqua Load AL 3000/R4, Zasobnik c.w.u., kolor biały, 10 bar bez izolacji, zakup tylko w komplecie z izolacją (indeks: 5914000)
Storatherm Aqua Load | izolacja do AL 3000/R2 | Reflex Iso AW 3000/R2 | 5913600 | 6276 | 0064 | 4036705144943 |  | Izolacja z włókien poliestrowych z płaszczem foliowym AL 3000/R2, kolor biały, zakup tylko w komplecie ze zbiornikiem AL 3000/R2
Storatherm Aqua Load | izolacja do AL 3000/R3 | Reflex Iso AW 3000/R3 | 5913900 | 6276 | 0064 | 4036705144974 |  | Izolacja z włókien poliestrowych z płaszczem foliowym AL 3000/R3, kolor biały, zakup tylko w komplecie ze zbiornikiem AL 3000/R3
Storatherm Aqua Load | izolacja do AL 3000/R4 | Reflex Iso AW 3000/R4 | 5914000 | 6276 | 0064 | 4036705144981 |  | Izolacja z włókien poliestrowych z płaszczem foliowym AL 3000/R4, kolor biały, zakup tylko w komplecie ze zbiornikiem AL 3000/R4
Storatherm Aqua Heat Pump | AH 150/1_B WH | Reflex Stora AH 150/1B W | 7864600 | 5243 | 0060 | 4036705696206 | nowy produkt | Storatherm Aqua Heat Pump AH 150/1_B, Podgrzewacz o wysokiej wydajności, Płaszcz foliowy, Pianka PUR, kolor biały, 10 bar
Storatherm Aqua Heat Pump | AH 200/1_B WH | Reflex Stora AH 200/1B W | 7864700 | 5732 | 0060 | 4036705696213 | nowy produkt | Storatherm Aqua Heat Pump AH 200/1_B, Podgrzewacz o wysokiej wydajności, Płaszcz foliowy, Pianka PUR, kolor biały, 10 bar
Storatherm Aqua Heat Pump | AH 300/1_B | Reflex Stora AH 300/1_B WH | 7864000 | 8001 | 0060 | 4036705137372 |  | Storatherm Aqua Heat Pump AH 300/1_B, Podgrzewacz o wysokiej wydajności, Płaszcz foliowy, Pianka PUR, kolor biały, 10 bar
Storatherm Aqua Heat Pump | AH 400/1_B | Reflex Stora AH 400/1_B WH | 7864100 | 9957 | 0060 | 4036705137389 |  | Storatherm Aqua Heat Pump AH 400/1_B, Podgrzewacz o wysokiej wydajności, Płaszcz foliowy, Pianka PUR, kolor biały, 10 bar
Storatherm Aqua Heat Pump | AH 400/1_C | Reflex Stora AH 400/1_C WH | 7845600 | 9658 | 0060 | 4036705137297 | produkt dostępny do wyczerpania zapasów | Storatherm Aqua Heat Pump AH 400/1_C, Podgrzewacz o wysokiej wydajności, Płaszcz foliowy, Pianka PUR, kolor biały, 10 bar
Storatherm Aqua Heat Pump | AH 500/1_B | Reflex Stora AH 500/1_B WH | 7864200 | 11029 | 0060 | 4036705137396 |  | Storatherm Aqua Heat Pump AH 500/1_B, Podgrzewacz o wysokiej wydajności, Płaszcz foliowy, Pianka PUR, kolor biały, 10 bar
Storatherm Aqua Heat Pump | AH 500/1_C | Reflex Stora AH 500/1_C WH | 7845700 | 10704 | 0060 | 4036705137303 | produkt dostępny do wyczerpania zapasów | Storatherm Aqua Heat Pump AH 500/1_C, Podgrzewacz o wysokiej wydajności, Płaszcz foliowy, Pianka PUR, kolor biały, 10 bar
Storatherm Aqua Heat Pump | AH 750/1_C | Reflex Stora AH 750/1_C WH | 7845800 | 18275 | 0060 | 4036705137310 |  | Storatherm Aqua Heat Pump AH 750/1_C, Podgrzewacz o wysokiej wydajności, Płaszcz foliowy, Włóknina poliestrowa, kolor biały, 10 bar
Storatherm Aqua Heat Pump | AH 1000/1_C | Reflex Stora AH 1000/1_C WH | 7845900 | 25909 | 0060 | 4036705137327 |  | Storatherm Aqua Heat Pump AH 1000/1_C, Podgrzewacz o wysokiej wydajności, Płaszcz foliowy, Włóknina poliestrowa, kolor biały, 10 bar
Storatherm Aqua Heat Pump | AH 400/2_B | Reflex Stora AH 400/2_B WH | 7864300 | 10052 | 0060 | 4036705137402 |  | Storatherm Aqua Heat Pump AH 400/2_B, Podgrzewacz o wysokiej wydajności, Płaszcz foliowy, Pianka PUR, kolor biały, 10 bar
Storatherm Aqua Heat Pump | AH 400/2_C | Reflex Stora AH 400/2_C WH | 7846000 | 9767 | 0060 | 4036705137334 | produkt dostępny do wyczerpania zapasów | Storatherm Aqua Heat Pump AH 400/2_C, Podgrzewacz o wysokiej wydajności, Płaszcz foliowy, Pianka PUR, kolor biały, 10 bar
Storatherm Aqua Heat Pump | AH 500/2_B | Reflex Stora AH 500/2_B WH | 7864400 | 11668 | 0060 | 4036705137419 |  | Storatherm Aqua Heat Pump AH 500/2_B, Podgrzewacz o wysokiej wydajności, Płaszcz foliowy, Pianka PUR, kolor biały, 10 bar
Storatherm Aqua Heat Pump | AH 500/2_C | Reflex Stora AH 500/2_C WH | 7846100 | 11315 | 0060 | 4036705137341 | produkt dostępny do wyczerpania zapasów | Storatherm Aqua Heat Pump AH 500/2_C, Podgrzewacz o wysokiej wydajności, Płaszcz foliowy, Pianka PUR, kolor biały, 10 bar
Storatherm Aqua Heat Pump | AH 750/2_C | Reflex Stora AH 750/2_C WH | 7846200 | 21970 | 0060 | 4036705137358 |  | Storatherm Aqua Heat Pump AH 750/2_C, Podgrzewacz o wysokiej wydajności, Płaszcz foliowy, Włóknina poliestrowa, kolor biały, 10 bar
Storatherm Aqua Heat Pump | AH 1000/2_C | Reflex Stora AH 1000/2_C WH | 7846300 | 27046 | 0060 | 4036705137365 |  | Storatherm Aqua Heat Pump AH 1000/2_C, Podgrzewacz o wysokiej wydajności, Płaszcz foliowy, Włóknina poliestrowa, kolor biały, 10 bar
Storatherm Aqua Compact | AC 120/1_B | Reflex Stora AC 120/1_B WH | 7850100 | 4618 | 0060 | 4036705137228 |  | Storatherm Aqua Compact AC 120/1_B, podgrzewacz niewielkich rozmiarów, Płaszcz foliowy, kolor biały, 10 bar
Storatherm Aqua Compact | AC 160/1_C | Reflex Stora AC 160/1_C WH | 7862850 | 5158 | 0060 | 4036705200410 |  | Storatherm Aqua Compact AC 160/1_C, Podgrzewacz ciepłej wody użytkowej, w wersji stojącej, Płaszcz foliowy, kolor biały, 10 bar
Storatherm Aqua Compact | AC 150/1_B | Reflex Stora AC 150/1_B WH | 7862800 | 6685 | 0062 | 4036705137235 |  | Storatherm Aqua Compact AC 150/1_B, podgrzewacz niewielkich rozmiarów, Płaszcz blaszany, kolor biały, 10 bar
Storatherm Aqua Compact | AC 150/1_B | Reflex Stora AC 150/1_B SR | 7863100 | 6685 | 0062 | 4036705137259 |  | Storatherm Aqua Compact AC 150/1_B, podgrzewacz niewielkich rozmiarów, Płaszcz blaszany, kolor srebrny, 10 bar
Storatherm Aqua Compact | AC 250/1_B | Reflex Stora AC 250/1_B WH | 7862900 | 8875 | 0062 | 4036705137242 |  | Storatherm Aqua Compact AC 250/1_B, podgrzewacz niewielkich rozmiarów, Płaszcz blaszany, kolor biały, 10 bar
Storatherm Aqua Compact | AC 250/1_B | Reflex Stora AC 250/1_B SR | 7863200 | 8875 | 0062 | 4036705137266 |  | Storatherm Aqua Compact AC 250/1_B, podgrzewacz niewielkich rozmiarów, Płaszcz blaszany, kolor srebrny, 10 bar
Anody ochronne | Magnezowa anoda ochronna G1x26x400 mm | Reflex Anode AB 100/1_C G1" | 5415000 | 191 | 0068 | 4036705064685 |  | do podgrzewacza AF / AB 100/1
Anody ochronne | Magnezowa anoda ochronna G 1 x 26 x 480 | ANODE 1 X 480 ET | 5452200 | 251 | 0068 | 4036705011528 |  | do podgrzewacza AC 150/1; AF / AB 150/1
Anody ochronne | Magnezowa anoda ochronna, G1x26x550 mm | ANODE 1 X 550 ET/REFLEX | 5415200 | 274 | 0068 | 4036705011535 |  | do podgrzewacza AF / AB 200/1; AF / AB 200/2; AC .../200
Anody ochronne | Magnezowa anoda ochronna, G1x26x800 mm | ANODE 1 X 800 ET | 5453400 | 301 | 0068 | 4036705011542 |  | do podgrz. AL 300/R; AF / AB 300/1, AF / AB 300/2 Ø 700
Anody ochronne | Magnezowa anoda ochronna, G1x26x900 mm | ANODE 1 X 900 ET | 5453300 | 341 | 0068 | 4036705011559 |  | do podgrz. AL 300/R - AL 500/R; AF / AB 400/1; AF / AB 300/1 Ø 600; AF / AB 400/2
Anody ochronne | Magnezowa anoda ochronna, G1x26x1100 mm | ANODE 1 X1100 ET | 5452500 | 366 | 0068 | 4036705011566 |  | do podgrzewacza AL 500/R; AF / AB 500/1, AF / AB 500/2
Anody ochronne | Magnezowa anoda ochronna, G1 1/4x33x530 mm (wymagane 2 szt.) | ANODE 1 1/4 X 530 ISOL. ET | 5455500 | 436 | 0068 | 4036705011573 |  | do podgrzewacza AF 750/1; AL 1500/R2 - AL 3000/R2
Anody ochronne | Magnezowa anoda ochronna, G1 1/4x33x625 mm (wymagane 2 szt.) | Reflex Anode 300/1000 G1 1/4" | 5415300 | 416 | 0068 | 4036705069161 |  | do podgrzewacza AH 300/1; AH 300/2; AF 1000/1
Anody ochronne | Magnezowa anoda ochronna, G1 1/4x33x1060 mm | Reflex Anode G1 1/4"x33x1060 | 5415400 | 687 | 0068 | 4036705063787 |  | do podgrzewacza AH 400/1; AH 400/2; AF 750/2; AH 750/1; AH 750/2
Anody ochronne | Magnezowa anoda ochronna, G1 1/4x33x1250 mm | Reflex Anode G1 1/4"x1250 | 5415500 | 824 | 0068 | 4036705069154 |  | do podgrzewcza AH 500/1; AH 500/2, AF 1000/2; AH 1000/1; AH 1000/2
Anody ochronne | Magnezowa anoda ochronna, G1 1/4x33x590 mm | ANODE 1 1/4 X 590 ISOL. ET/DIV.KUNDEN | 5415600 | 505 | 0068 | 4036705069178 |  | do podgrzewacza AL 750/R; AH 750/1; AH 750/2; AH 1000/1; AH 1000/2
Anody ochronne | Magnezowa anoda ochronna, G ¾ x 22 x 790 mm | ANODE 3/4 X 800 ET | 5460100 | 197 | 0068 | 4036705011597 |  | do podgrzewacza AC 250/1
Anody ochronne | Magnezowa anoda ochronna, G1 1/4x33x690 mm | Reflex Anode AL 1000/R_C G1 1/4" | 5415700 | 582 | 0068 | 4036705069185 |  | do podgrzewacza AL 1000/R2
Anody ochronne | Giętka magnezowa anoda łańcuchowa G1x22x1600 mm | Kettenanode G 1""x22x1600 | 7751600 | 898 | 0068 | 4036705011603 |  | nieprzeznaczona dla AC 120/1; AC 150/1; AC 250/1; AF 750/1 - AF 3000/1; AL 750/R - AL 3000/R2: AH 750/1; AH 1000/1; AH 750/2; AH 1000/2
Anody ochronne | Anoda tytanowa G 3/4 z zasilaniem zewnętrznym | Reflex Anode G3/4x400 | 7751300 | 2284 | 0068 | 4036705011511 |  | Anoda z zasilaniem zewnętrznym G 3/4" x 400
Anody ochronne | Anoda tytanowa G 1 1/4“ x 800 mm z zasilaniem zewnętrznym | ANODE FREMDSTR. G1 1/4 X 800 | 9119365 | 2880 | 0068 | 4036705094842 |  | Anoda z zasilaniem zewnętrznym G 1 1/4" x 800
Akcesoria do podgrzewaczy | Pokrywa otworu rewizyjnego LK 150, mufa Rp 1 1/2 | BLINDFLANSCH DN110 1 1/2" ET/DIV.KUNDEN | 5418300 | 332 | 0068 | 4036705012105 |  | Pokrywa otworu rewizyjnego 1 1/2" DN110 do montażu grzałki elektrycznej EEHR
Akcesoria do podgrzewaczy | Uszczelka do pokrywy LK 150 | DICHTUNG DN110 ET/DIV.KUNDEN | 5410200 | 87 | 0068 | 4036705035661 |  | Uszczelka pokrywy DN110 do montażu grzałki elektrycznej EEHR
Akcesoria do podgrzewaczy | Pokrywa otworu rewizyjnego LK 225, mufa Rp 1 1/2 | BLINDFLANSCH DN180 1 1/2" ET/DIV.KUNDEN | 5418400 | 392 | 0068 | 4036705012112 |  | Pokrywa otworu rewizyjnego 1 1/2" DN180 do montażu grzałki elektrycznej EEHR
Akcesoria do podgrzewaczy | Uszczelka do pokrywy LK 225 | DICHTUNG DN 180 ET/DIV.KUNDEN | 5416000 | 105 | 0068 | 4036705035654 |  | Uszczelka pokrywy DN180 do montażu grzałki elektrycznej EEHR
Akcesoria do podgrzewaczy | EEHR 2,00 | EINSCHRAUB-HEIZKÖRPER 2,0KW | 9126474 | 1280 | 0068 | 4036705159695 | nowy produkt | EEHR 2.00, Grzałka elektryczna do podgrzewaczy c.w.u. i zasobników buforowych
Akcesoria do podgrzewaczy | EEHR 2,50 | EINSCHRAUB-HEIZKÖRPER 2,5KW | 9126475 | 1336 | 0068 | 4036705159701 | nowy produkt | EEHR 2.50, Grzałka elektryczna do podgrzewaczy c.w.u. i zasobników buforowych
Akcesoria do podgrzewaczy | EEHR 3,00 | EINSCHRAUB-HEIZKÖRPER 3,0KW | 9126476 | 1336 | 0068 | 4036705159718 | nowy produkt | EEHR 3.00, Grzałka elektryczna do podgrzewaczy c.w.u. i zasobników buforowych
Akcesoria do podgrzewaczy | EEHR 3,80 | EINSCHRAUB-HEIZKÖRPER 3,8KW | 9126477 | 1347 | 0068 | 4036705159725 | nowy produkt | EEHR 3.80, Grzałka elektryczna do podgrzewaczy c.w.u. i zasobników buforowych
Akcesoria do podgrzewaczy | EEHR 4,50 | EINSCHRAUB-HEIZKÖRPER 4,5KW | 9126478 | 1357 | 0068 | 4036705159732 | nowy produkt | EEHR 4.50, Grzałka elektryczna do podgrzewaczy c.w.u. i zasobników buforowych
Akcesoria do podgrzewaczy | EEHR 6,00 | EINSCHRAUB-HEIZKÖRPER 6,0KW | 9126479 | 1369 | 0068 | 4036705159749 | nowy produkt | EEHR 6.00, Grzałka elektryczna do podgrzewaczy c.w.u. i zasobników buforowych
Akcesoria do podgrzewaczy | EEHR 7,50 | EINSCHRAUB-HEIZKÖRPER 7,5KW | 9126480 | 1578 | 0068 | 4036705159756 | nowy produkt | EEHR 7.50, Grzałka elektryczna do podgrzewaczy c.w.u. i zasobników buforowych
Akcesoria do podgrzewaczy | EEHR 9,00 | EINSCHRAUB-HEIZKÖRPER 9,0KW | 9126481 | 1611 | 0068 | 4036705159763 | nowy produkt | EEHR 9.00 Grzałka elektryczna do podgrzewaczy c.w.u. i zasobników buforowych
Akcesoria do podgrzewaczy | Termostat do podgrzewaczy | Regelthermostat mit Tauchhülse G1/2"" | 7751100 | 628 | 0068 | 4036705011498 |  | Termostat regulacyjny do Storatherm
Storatherm Heat | Mini V 25 | Reflex Stora H Mini V 25 | 7352420 | 1150 | 0063 | 4036705567803 |  | Storatherm Heat Mini V 25, zasobnik buforowy do instalacji grzewczych, kolor szary, 4 bar
Storatherm Heat | Mini V 50 | Reflex Stora H Mini V 50 | 7352430 | 1535 | 0063 | 4036705567537 |  | Storatherm Heat Mini V 50, zasobnik buforowy do instalacji grzewczych, kolor szary, 4 bar
Storatherm Heat | Mini V 75 | Reflex Stora H Mini V 75 | 7352440 | 1897 | 0063 | 4036705567261 |  | Storatherm Heat Mini V 75, zasobnik buforowy do instalacji grzewczych, kolor szary, 4 bar
Storatherm Heat | Mini V 100 | Reflex Stora H Mini V 100 | 7352450 | 2251 | 0063 | 4036705566998 |  | Storatherm Heat Mini V 100, zasobnik buforowy do instalacji grzewczych, kolor szary, 4 bar
Storatherm Heat | Mini H 25 | Reflex Stora H Mini H 25 | 7352520 | 1767 | 0063 | 4036705566721 |  | Storatherm Heat Mini H 25, zasobnik buforowy do instalacji grzewczych, kolor szary, 4 bar
Storatherm Heat | Mini H 50 | Reflex Stora H Mini H 50 | 7352530 | 1983 | 0063 | 4036705568886 |  | Storatherm Heat Mini H 50, zasobnik buforowy do instalacji grzewczych, kolor szary, 4 bar
Storatherm Heat | Mini H 100 | Reflex Stora H Mini H 100 | 7352550 | 2364 | 0063 | 4036705566455 |  | Storatherm Heat Mini H 100, zasobnik buforowy do instalacji grzewczych, kolor szary, 4 bar
Storatherm Heat | Mini H 150 | Reflex Stora H Mini H 150 | 7352560 | 3119 | 0063 | 4036705556692 |  | Storatherm Heat Mini H 150, zasobnik buforowy do instalacji grzewczych, kolor srebrny, 3 bar
Storatherm Heat | Mini H 200 | Reflex Stora H Mini H 200 | 7352570 | 3446 | 0063 | 4036705556425 |  | Storatherm Heat Mini H 200, zasobnik buforowy do instalacji grzewczych, kolor srebrny, 3 bar
Storatherm Heat | HF 300/R_C | Reflex Stora HF 300/R_C WH | 7842600 | 6326 | 0063 | 4036705137983 |  | Storatherm Heat HF 300/R_C, zasobnik buforowy do instalacji grzewczych i chłodniczych, kolor biały, 3 bar
Storatherm Heat | HF 300/R_C | Reflex Stora HF 300/R_C SR | 7842000 | 6326 | 0063 | 4036705138034 |  | Storatherm Heat HF 300/R_C, zasobnik buforowy do instalacji grzewczych i chłodniczych, kolor srebrny, 3 bar
Storatherm Heat | HF 500/R_C | Reflex Stora HF 500/R_C WH | 7842700 | 7252 | 0063 | 4036705137990 |  | Storatherm Heat HF 500/R_C, zasobnik buforowy do instalacji grzewczych i chłodniczych, kolor biały, 3 bar
Storatherm Heat | HF 500/R_C | Reflex Stora HF 500/R_C SR | 7842100 | 7252 | 0063 | 4036705138041 |  | Storatherm Heat HF 500/R_C, zasobnik buforowy do instalacji grzewczych i chłodniczych, kolor srebrny, 3 bar
Storatherm Heat | HF 800/R_C | Reflex Stora HF 800/R_C WH | 7842800 | 8418 | 0063 | 4036705138003 |  | Storatherm Heat HF 800/R_C, zasobnik buforowy do instalacji grzewczych i chłodniczych, kolor biały, 3 bar
Storatherm Heat | HF 800/R_C | Reflex Stora HF 800/R_C SR | 7842200 | 8418 | 0063 | 4036705138058 |  | Storatherm Heat HF 800/R_C, zasobnik buforowy do instalacji grzewczych i chłodniczych, kolor srebrny, 3 bar
Storatherm Heat | HF 1000/R_C | Reflex Stora HF 1000/R_C WH | 7842900 | 9122 | 0063 | 4036705138010 |  | Storatherm Heat HF 1000/R_C, zasobnik buforowy do instalacji grzewczych i chłodniczych, kolor biały, 3 bar
Storatherm Heat | HF 1000/R_C | Reflex Stora HF 1000/R_C SR | 7842300 | 9122 | 0063 | 4036705138065 |  | Storatherm Heat HF 1000/R_C, zasobnik buforowy do instalacji grzewczych i chłodniczych, kolor srebrny, 3 bar
Storatherm Heat | HF 1500/R_C | Reflex Stora HF 1500/R_C WH | 7843000 | 13371 | 0063 | 4036705138027 |  | Storatherm Heat HF 1500/R_C, zasobnik buforowy do instalacji grzewczych i chłodniczych, kolor biały, 3 bar
Storatherm Heat | HF 1500/R_C | Reflex Stora HF 1500/R_C SR | 7842400 | 13371 | 0063 | 4036705138072 |  | Storatherm Heat HF 1500/R_C, zasobnik buforowy do instalacji grzewczych i chłodniczych, kolor srebrny, 6 bar
Storatherm Heat | HF 2000/R_C | Reflex Stora HF 2000/R_C WH | 7843100 | 21261 | 0063 | 4036705138225 |  | Storatherm Heat HF 2000/R_C, zasobnik buforowy do instalacji grzewczych i chłodniczych, kolor biały, 3 bar
Storatherm Heat | HF 2000/R_C | Reflex Stora HF 2000/R_C SR | 7842500 | 21261 | 0063 | 4036705138232 |  | Storatherm Heat HF 2000/R_C, zasobnik buforowy do instalacji grzewczych i chłodniczych, kolor srebrny, 3 bar
Storatherm Heat | H 300/R | Reflex Stora H 300/R GY | 7783600 | 3730 | 0063 | 4036705071553 |  | Storatherm Heat H 300/R, zasobnik buforowy do instalacji grzewczych i chłodniczych, kolor szary, 3 bar
Storatherm Heat | H 500/R | Reflex Stora H 500/R GY | 7783800 | 4042 | 0063 | 4036705071577 |  | Storatherm Heat H 500/R, zasobnik buforowy do instalacji grzewczych i chłodniczych, kolor szary, 3 bar
Storatherm Heat | H 800/R | Reflex Stora H 800/R GY | 7784005 | 4503 | 0063 | 4036705090233 |  | Storatherm Heat H 800/R, zasobnik buforowy do instalacji grzewczych i chłodniczych, kolor szary, 3 bar
Storatherm Heat | H 1000/R | Reflex Stora H 1000/R GY | 7784205 | 4636 | 0063 | 4036705090240 |  | Storatherm Heat H 1000/R, zasobnik buforowy do instalacji grzewczych i chłodniczych, kolor szary, 3 bar
Storatherm Heat | H 1500/R | Reflex Stora H 1500/R GY | 7784400 | 6806 | 0063 | 4036705071638 |  | Storatherm Heat H 1500/R, zasobnik buforowy do instalacji grzewczych i chłodniczych, kolor szary, 3 bar
Storatherm Heat | H 2000/R | Reflex Stora H 2000/R GY | 7784600 | 12087 | 0063 | 4036705071652 |  | Storatherm Heat H 2000/R, zasobnik buforowy do instalacji grzewczych i chłodniczych, kolor szary, 3 bar
Storatherm Heat | H 3000/R | Reflex Stora H 3000/R GY | 7788200 | 25731 | 0063 | 4036705098383 |  | Storatherm Heat H 3000/R, zasobnik buforowy do instalacji grzewczych i chłodniczych, kolor szary, 3 bar
Storatherm Heat | H 4000/R | Reflex Stora H 4000/R GY | 7788500 | 29646 | 0063 | 4036705098444 |  | Storatherm Heat H 4000/R, zasobnik buforowy do instalacji grzewczych i chłodniczych, kolor szary, 3 bar
Storatherm Heat | H 5000/R | Reflex Stora H 5000/R GY | 7788800 | 32973 | 0063 | 4036705098505 |  | Storatherm Heat H 5000/R, zasobnik buforowy do instalacji grzewczych i chłodniczych, kolor szary, 3 bar
Storatherm Heat | HF 300_C | Reflex Stora HF 300_C SR | 7839100 | 4722 | 0063 | 4036705146473 |  | Storatherm Heat HF 300_C, zasobnik buforowy do instalacji grzewczych i chłodniczych, kolor srebrny, 3 bar
Storatherm Heat | HF 500_C | Reflex Stora HF 500_C SR | 7839200 | 5435 | 0063 | 4036705146480 |  | Storatherm Heat HF 500_C, zasobnik buforowy do instalacji grzewczych i chłodniczych, kolor srebrny, 3 bar
Storatherm Heat | HF 800_C | Reflex Stora HF 800_C SR | 7839300 | 7792 | 0063 | 4036705146497 |  | Storatherm Heat HF 800_C, zasobnik buforowy do instalacji grzewczych i chłodniczych, kolor srebrny, 3 bar
Storatherm Heat | HF 1000_C | Reflex Stora HF 1000_C SR | 7839400 | 9443 | 0063 | 4036705146503 |  | Storatherm Heat HF 1000_C, zasobnik buforowy do instalacji grzewczych i chłodniczych, kolor srebrny, 3 bar
Storatherm Heat | HF 1500_C | Reflex Stora HF 1500_C SR | 7839500 | 13923 | 0063 | 4036705146510 |  | Storatherm Heat HF 1500_C, zasobnik buforowy do instalacji grzewczych i chłodniczych, kolor srebrny, 3 bar
Storatherm Heat | HF 2000_C | Reflex Stora HF 2000_C SR | 7839600 | 18867 | 0063 | 4036705146527 |  | Storatherm Heat HF 2000_C, zasobnik buforowy do instalacji grzewczych i chłodniczych, kolor srebrny, 3 bar
Storatherm Heat | HF 300/1_C | Reflex Stora HF 300/1_C WH | 7843800 | 6684 | 0063 | 4036705138089 |  | Storatherm Heat HF 300/1_C, zasobnik buforowy do instalacji grzewczych i chłodniczych, kolor biały, 3 bar
Storatherm Heat | HF 300/1_C | Reflex Stora HF 300/1_C SR | 7843200 | 6684 | 0063 | 4036705138133 |  | Storatherm Heat HF 300/1_C, zasobnik buforowy do instalacji grzewczych i chłodniczych, kolor srebrny, 3 bar
Storatherm Heat | HF 500/1_C | Reflex Stora HF 500/1_C WH | 7843900 | 7730 | 0063 | 4036705138096 |  | Storatherm Heat HF 500/1_C, zasobnik buforowy do instalacji grzewczych i chłodniczych, kolor biały, 3 bar
Storatherm Heat | HF 500/1_C | Reflex Stora HF 500/1_C SR | 7843300 | 7730 | 0063 | 4036705138140 |  | Storatherm Heat HF 500/1_C, zasobnik buforowy do instalacji grzewczych i chłodniczych, kolor srebrny, 3 bar
Storatherm Heat | HF 800/1_C | Reflex Stora HF 800/1_C WH | 7844000 | 9659 | 0063 | 4036705138102 |  | Storatherm Heat HF 800/1_C, zasobnik buforowy do instalacji grzewczych i chłodniczych, kolor biały, 3 bar
Storatherm Heat | HF 800/1_C | Reflex Stora HF 800/1_C SR | 7843400 | 9659 | 0063 | 4036705138157 |  | Storatherm Heat HF 800/1_C, zasobnik buforowy do instalacji grzewczych i chłodniczych, kolor srebrny, 3 bar
Storatherm Heat | HF 1000/1_C | Reflex Stora HF 1000/1_C WH | 7844100 | 10671 | 0063 | 4036705138119 |  | Storatherm Heat HF 1000/1_C, zasobnik buforowy do instalacji grzewczych i chłodniczych, kolor biały, 3 bar
Storatherm Heat | HF 1000/1_C | Reflex Stora HF 1000/1_C SR | 7843500 | 10671 | 0063 | 4036705138164 |  | Storatherm Heat HF 1000/1_C, zasobnik buforowy do instalacji grzewczych i chłodniczych, kolor srebrny, 3 bar
Storatherm Heat | HF 1500/1_C | Reflex Stora HF 1500/1_C WH | 7844200 | 17545 | 0063 | 4036705138126 |  | Storatherm Heat HF 1500/1_C, zasobnik buforowy do instalacji grzewczych i chłodniczych, kolor biały, 6 bar
Storatherm Heat | HF 1500/1_C | Reflex Stora HF 1500/1_C SR | 7843600 | 17545 | 0063 | 4036705138171 |  | Storatherm Heat HF 1500/1_C, zasobnik buforowy do instalacji grzewczych i chłodniczych, kolor srebrny, 6 bar
Storatherm Heat | HF 2000/1_C | Reflex Stora HF 2000/1_C WH | 7844300 | 24586 | 0063 | 4036705138249 |  | Storatherm Heat HF 2000/1_C, zasobnik buforowy do instalacji grzewczych i chłodniczych, kolor biały, 6 bar
Storatherm Heat | HF 2000/1_C | Reflex Stora HF 2000/1_C SR | 7843700 | 24586 | 0063 | 4036705138256 |  | Storatherm Heat HF 2000/1_C, zasobnik buforowy do instalacji grzewczych i chłodniczych, kolor srebrny, 6 bar
Storatherm Heat | H 300/1 | Reflex Stora H 300/1 GY | 7783700 | 4141 | 0063 | 4036705071560 |  | Storatherm Heat H 300/1, zasobnik buforowy do instalacji grzewczych i chłodniczych, kolor szary, 3 bar
Storatherm Heat | H 500/1 | Reflex Stora H 500/1 GY | 7783900 | 4764 | 0063 | 4036705071584 |  | Storatherm Heat H 500/1, zasobnik buforowy do instalacji grzewczych i chłodniczych, kolor szary, 3 bar
Storatherm Heat | H 800/1 | Reflex Stora H 800/1 GY | 7784115 | 5818 | 0063 | 4036705090257 |  | Storatherm Heat H 800/1, zasobnik buforowy do instalacji grzewczych i chłodniczych, kolor szary, 3 bar
Storatherm Heat | H 1000/1 | Reflex Stora H 1000/1 GY | 7784315 | 6148 | 0063 | 4036705090264 |  | Storatherm Heat H 1000/1, zasobnik buforowy do instalacji grzewczych i chłodniczych, kolor szary, 3 bar
Storatherm Heat | H 1500/1 | Reflex Stora H 1500/1 GY | 7784500 | 14024 | 0063 | 4036705071645 |  | Storatherm Heat H 1500/1, zasobnik buforowy do instalacji grzewczych i chłodniczych, kolor szary, 6 bar
Storatherm Heat | H 2000/1 | Reflex Stora H 2000/1 GY | 7784700 | 20756 | 0063 | 4036705071669 |  | Storatherm Heat H 2000/1, zasobnik buforowy do instalacji grzewczych i chłodniczych, kolor szary, 6 bar
Storatherm Heat | H 3000/1 | Reflex Stora H 3000/1 GY | 7788300 | 29192 | 0063 | 4036705098406 |  | Storatherm Heat H 3000/1, zasobnik buforowy do instalacji grzewczych i chłodniczych, kolor szary, 6 bar
Storatherm Heat | H 4000/1 | Reflex Stora H 4000/1 GY | 7788600 | 33704 | 0063 | 4036705098468 |  | Storatherm Heat H 4000/1, zasobnik buforowy do instalacji grzewczych i chłodniczych, kolor szary, 6 bar
Storatherm Heat | H 5000/1 | Reflex Stora H 5000/1 GY | 7788900 | 37535 | 0063 | 4036705098529 |  | Storatherm Heat H 5000/1, zasobnik buforowy do instalacji grzewczych i chłodniczych, kolor szary, 6 bar
Storatherm Heat | HC 500/1_C | Reflex Stora HC 500/1_C SR | 7859200 | 17488 | 0063 | 4036705137891 |  | Storatherm Heat Combi HC 500/1_C, Zasobnik buforowy typu kombi, Płaszcz foliowy, kolor srebrny, 3 bar
Storatherm Heat | HC 800/1_C | Reflex Stora HC 800/1_C SR | 7859300 | 21274 | 0063 | 4036705137907 |  | Storatherm Heat Combi HC 800/1_C, Zasobnik buforowy typu kombi, Płaszcz foliowy, kolor srebrny, 3 bar
Storatherm Heat | HC 1000/1_C | Reflex Stora HC 1000/1_C SR | 7859400 | 23046 | 0063 | 4036705137914 |  | Storatherm Heat Combi HC 1000/1_C, Zasobnik buforowy typu kombi, Płaszcz foliowy, kolor srebrny, 3 bar
Storatherm Heat | HC 1500/1_C | Reflex Stora HC 1500/1_C SR | 7859500 | 26878 | 0063 | 4036705137921 |  | Storatherm Heat Combi HC 1500/1_C, Zasobnik buforowy typu kombi, Płaszcz foliowy, kolor srebrny, 6 bar
Storatherm Heat | HC 500/2_C | Reflex Stora HC 500/2_C SR | 7859600 | 18138 | 0063 | 4036705137938 |  | Storatherm Heat Combi HC 500/2_C, Zasobnik buforowy typu kombi, Płaszcz foliowy, kolor srebrny, 3 bar
Storatherm Heat | HC 800/2_C | Reflex Stora HC 800/2_C SR | 7859700 | 21993 | 0063 | 4036705137945 |  | Storatherm Heat Combi HC 800/2_C, Zasobnik buforowy typu kombi, Płaszcz foliowy, kolor srebrny, 3 bar
Storatherm Heat | HC 1000/2_C | Reflex Stora HC 1000/2_C SR | 7859800 | 23943 | 0063 | 4036705137952 |  | Storatherm Heat Combi HC 1000/2_C, Zasobnik buforowy typu kombi, Płaszcz foliowy, kolor srebrny, 3 bar
Storatherm Heat | HC 1500/2_C | Reflex Stora HC 1500/2_C SR | 7859900 | 27610 | 0063 | 4036705137969 |  | Storatherm Heat Combi HC 1500/2_C, Zasobnik buforowy typu kombi, Płaszcz foliowy, kolor srebrny, 6 bar
Storatherm Heat | HW 3000/R | Reflex Iso HW 3000/R_C WH | 5870700 | 5213 | 0064 | 4036705141669 |  | izolacja cieplna do zasobnika Storatherm Heat z otworem rewizyjnym, biała
Storatherm Heat | HW 4000/R | Reflex Iso HW 4000/R_C WH | 5870800 | 6635 | 0064 | 4036705141676 |  | izolacja cieplna do zasobnika Storatherm Heat z otworem rewizyjnym, biała
Storatherm Heat | HW 5000/R | Reflex Iso HW 5000/R_C WH | 5870900 | 7282 | 0064 | 4036705141683 |  | izolacja cieplna do zasobnika Storatherm Heat z otworem rewizyjnym, biała
Storatherm Heat | HW 3000/1 | Reflex Iso HW 3000/1_C WH | 5916600 | 5213 | 0064 | 4036705143724 |  | izolacja cieplna do zasobnika Storatherm Heat z wężownicą, biała
Storatherm Heat | HW 4000/1 | Reflex Iso HW 4000/1_C WH | 5916700 | 6635 | 0064 | 4036705143731 |  | izolacja cieplna do zasobnika Storatherm Heat z wężownicą, biała
Storatherm Heat | HW 5000/1 | Reflex Iso HW 5000/1_C WH | 5916800 | 7282 | 0064 | 4036705143748 |  | izolacja cieplna do zasobnika Storatherm Heat z wężownicą, biała
Storatherm Heat | HF 500/R2_C | Reflex Stora HF 500/R2_C GY | 7353500 | 9914 | 0063 | 4036705149542 |  | Storatherm Heat HF 500/R2_C, zasobnik buforowy do instalacji grzewczych i chłodniczych, kolor szary, 10 bar
Storatherm Heat | HF 800/R2_C | Reflex Stora HF 800/R2_C GY | 7353600 | 13168 | 0063 | 4036705149559 |  | Storatherm Heat HF 800/R2_C, zasobnik buforowy do instalacji grzewczych i chłodniczych, kolor szary, 10 bar
Storatherm Heat | HF 1000/R2_C | Reflex Stora HF 1000/R2_C GY | 7353700 | 16991 | 0063 | 4036705149573 |  | Storatherm Heat HF 1000/R2_C, zasobnik buforowy do instalacji grzewczych i chłodniczych, kolor szary, 10 bar
Storatherm Heat | HF 1500/R2_C | Reflex Stora HF 1500/R2_C GY | 7353800 | 22595 | 0063 | 4036705149566 |  | Storatherm Heat HF 1500/R2_C, zasobnik buforowy do instalacji grzewczych i chłodniczych, kolor szary, 6 bar
Storatherm Heat | H 500/R2 | Reflex Stora H 500/R2 GY | 7351700 | 7160 | 0063 | 4036705246364 |  | Storatherm Heat H 500/R2, zasobnik buforowy do instalacji grzewczych i chłodniczych, kolor szary, 10 bar
Storatherm Heat | H 800/R2 | Reflex Stora H 800/R2 GY | 7351800 | 9907 | 0063 | 4036705246371 |  | Storatherm Heat H 800/R2, zasobnik buforowy do instalacji grzewczych i chłodniczych, kolor szary, 10 bar
Storatherm Heat | H 1000/R2 | Reflex Stora H 1000/R2 GY | 7351900 | 12096 | 0063 | 4036705246388 |  | Storatherm Heat H 1000/R2, zasobnik buforowy do instalacji grzewczych i chłodniczych, kolor szary, 10 bar
Storatherm Heat | H 1500/R2 | Reflex Stora H 1500/R2 GY | 7352700 | 18001 | 0063 | 4036705246395 |  | Storatherm Heat H 1500/R2, zasobnik buforowy do instalacji grzewczych i chłodniczych, kolor szary, 6 bar
Storaflow | SH 500 H/F/1_C | Storaflow Heat Solar 500 H/F | 7938000 | 9548 | 0066 | 4036705473647 |  | Zasobnik buforowy do Hydroflow, z izolacją, srebrny
Storaflow | SH 800 H/F/1_C | Storaflow Heat Solar 800 H/F | 7938100 | 10505 | 0066 | 4036705473494 |  | Zasobnik buforowy do Hydroflow, z izolacją, srebrny
Storaflow | SH 1000 H/F/1_C | Storaflow Heat Solar 1000 H/F | 7938200 | 15756 | 0066 | 4036705473340 |  | Zasobnik buforowy do Hydroflow, z izolacją, srebrny
Storaflow | SH 1500 H/F/1_C | Storaflow Heat Solar 1500 H/F | 7938300 | 22292 | 0066 | 4036705473197 |  | Zasobnik buforowy do Hydroflow, z izolacją, srebrny
Storaflow | SH 2000 H/F/1_C | Storaflow Heat Solar 2000 H/F | 7938400 | 29517 | 0066 | 4036705473043 |  | Zasobnik buforowy do Hydroflow, z izolacją, srebrny
Hydroflow | Hydroflow XS – CU | Hydroflow XS - CU | 9583531 | 8922 | 0066 | 4036705445859 |  | Reflex Hydroflow XS - CU, Termostatyczna stacja przygotowania c.w.u.
Hydroflow | Hydroflow XS – SST | Hydroflow XS - SST | 9583532 | 11368 | 0066 | 4036705445705 |  | Reflex Hydroflow XS - SST, Termostatyczna stacja przygotowania c.w.u.
Hydroflow | Hydroflow S – CU | Hydroflow S - CU | 9583533 | 10550 | 0066 | 4036705446009 |  | Reflex Hydroflow S - CU, Elektroniczna stacja przygotowania ciepłej wody użytkowej
Hydroflow | Hydroflow S – SST | Hydroflow S - SST | 9583534 | 12961 | 0066 | 4036705446306 |  | Reflex Hydroflow S - SST, Elektroniczna stacja przygotowania ciepłej wody użytkowej
Hydroflow | Hydroflow M – CU | Hydroflow M - CU | 9583535 | 11066 | 0066 | 4036705446153 |  | Reflex Hydroflow M - CU, Elektroniczna stacja przygotowania ciepłej wody użytkowej
Hydroflow | Hydroflow M – SST | Hydroflow M - SST | 9583536 | 13523 | 0066 | 4036705446603 |  | Reflex Hydroflow M - SST, Elektroniczna stacja przygotowania ciepłej wody użytkowej
Hydroflow | Hydroflow L – CU | Hydroflow L - CU | 9583538 | 18102 | 0066 | 4036705446900 |  | Reflex Hydroflow L - CU, Elektroniczna stacja przygotowania ciepłej wody użytkowej
Hydroflow | Hydroflow L – SST | Hydroflow L - SST | 9583539 | 23060 | 0066 | 4036705446757 |  | Reflex Hydroflow L - SST, Elektroniczna stacja przygotowania ciepłej wody użytkowej
Hydroflow | Hydroflow XL – CU | Hydroflow XL - CU | 9583541 | 21062 | 0066 | 4036705447051 |  | Reflex Hydroflow XL - CU, Elektroniczna stacja przygotowania ciepłej wody użytkowej
Hydroflow | Hydroflow XL – SST | Hydroflow XL - SST | 9583542 | 29063 | 0066 | 4036705447204 |  | Reflex Hydroflow XL - SST, Elektroniczna stacja przygotowania ciepłej wody użytkowej
Akcesoria do Hydroflow | Zawór odcinający z pełnym przepływem XL | Kaltwasser Freistromventil DN32 5/4" XL | 9583561 | 517 | 0085 | 4036705486388
Akcesoria do Hydroflow | Moduł rozszerzeń BMS | GLT Modul Sammelstörmeldung | 9583608 | 379 | 0091 | 4036705522222
Akcesoria do Hydroflow | Zawór mieszający wody grzewczej | Heizungswassermischer DN25 | 9583563 | 879 | 0091 | 4036705490026
Akcesoria do Hydroflow | Zawór kulowy do kaskad L | Kaskadenkugelhahn L | 9583557 | 1466 | 0085 | 4036705486685
Akcesoria do Hydroflow | Zawór kulowy do kaskad XL | Kaskadenkugelhahn DN32 5/4" XL | 9583562 | 2565 | 0085 | 4036705486234
Akcesoria do Hydroflow | Rurociągi do kaskad M | 2-Fach Kaskadenverrohrung M | 9583554 | 4040 | 0091 | 4036705486838
Akcesoria do Hydroflow | Rurociągi do kaskad L | 2-Fach Kaskadenverrohrung L | 9583558 | 8972 | 0091 | 4036705486531
Akcesoria do Hydroflow | Zestaw zaworów kulowych XS / S / M | Kugelhahnset Einzelstation XS S M | 9583551 | 679 | 0085 | 4036705487132
Akcesoria do Hydroflow | Zestaw zaworów kulowych do kaskad M | Kugelhahnset Kaskadenstation M | 9583552 | 2152 | 0085 | 4036705486982
Akcesoria do Hydroflow | Zestaw montażowy L / XL | Montageset Hydroflow L / XL | 7938480 | 606 | 0091 | 4036705487927
Akcesoria do Hydroflow | Zawór uwarstwiający M | Rücklaufeinschichtung DN32 M | 9583555 | 1979 | 0091 | 4036705488221
Akcesoria do Hydroflow | Zawór uwarstwiający L | Rücklaufeinschichtung DN32 L | 9583559 | 4728 | 0091 | 4036705490170
Akcesoria do Hydroflow | Zestaw kabli łączących | Verbindungskabelset Kaskade | 9583609 | 445 | 0091 | 4036705522079
Akcesoria do Hydroflow | Moduł cyrkulacji c.w.u.S / M | Zirkulationseinheit S / M | 9583553 | 3184 | 0091 | 4036705490477
Akcesoria do Hydroflow | Moduł cyrkulacji c.w.u. L / XL | Zirkulationseinheit L / XL | 9583556 | 3078 | 0091 | 4036705490323
Akcesoria do Hydroflow | Zestaw przyłączy rurowych XS, S, M | Rohranschlussset Hydroflow XS, S, M | 9583602 | 2244 | 0085 | 4036705515149
Akcesoria do Hydroflow | Zestaw przyłączy rurowych L | Rohranschlussset Hydroflow L | 9583603 | 1869 | 0085 | 4036705514999
Longtherm | RHB-31-10 | Reflex Longtherm RHB-31-10 30b | 8032500 | 1427 | 0067 | 4036705217463 |  | Longtherm RHB-31-10, lutowany wymiennik ciepła, 230 °C, 30 bar
Longtherm | RHB-31-15 | Reflex Longtherm RHB-31-15 30b | 8032600 | 1596 | 0067 | 4036705217470 |  | Longtherm RHB-31-15, lutowany wymiennik ciepła, 230 °C, 30 bar
Longtherm | RHB-31-20 | Reflex Longtherm RHB-31-20 30b | 8032700 | 1761 | 0067 | 4036705217487 |  | Longtherm RHB-31-20, lutowany wymiennik ciepła, 230 °C, 30 bar
Longtherm | RHB-31-30 | Reflex Longtherm RHB-31-30 30b AG1 1/4 | 8023700 | 1966 | 0067 | 4036705205149 |  | Longtherm RHB-31-30, lutowany wymiennik ciepła, 230 °C, 30 bar
Longtherm | RHB-31-40 | Reflex Longtherm RHB-31-40 30b AG1 1/4 | 8023800 | 2327 | 0067 | 4036705205156 |  | Longtherm RHB-31-40, lutowany wymiennik ciepła, 230 °C, 30 bar
Longtherm | RHB-31-50 | Reflex Longtherm RHB-31-50 30b AG1 1/4 | 8023900 | 2604 | 0067 | 4036705205163 |  | Longtherm RHB-31-50, lutowany wymiennik ciepła, 230 °C, 30 bar
Longtherm | RHB-31-60 | Reflex Longtherm RHB-31-60 30b AG1 1/4 | 8024000 | 3082 | 0067 | 4036705205170 |  | Longtherm RHB-31-60, lutowany wymiennik ciepła, 230 °C, 30 bar
Longtherm | RHB-31-70 | Reflex Longtherm RHB-31-70 30b AG1 1/4 | 8012300 | 3632 | 0067 | 4036705178344 |  | Longtherm RHB-31-70, lutowany wymiennik ciepła, 230 °C, 30 bar
Longtherm | RHB-31-80 | Reflex Longtherm RHB-31-80 30b AG1 1/4 | 8012400 | 4096 | 0067 | 4036705178351 |  | Longtherm RHB-31-80, lutowany wymiennik ciepła, 230 °C, 30 bar
Longtherm | RHB-31-90 | Reflex Longtherm RHB-31-90 30b AG1 1/4 | 8012500 | 4464 | 0067 | 4036705178368 |  | Longtherm RHB-31-90, lutowany wymiennik ciepła, 230 °C, 30 bar
Longtherm | RHB-31-100 | Reflex Longtherm RHB-31-100 30b AG1 1/4 | 8012600 | 4824 | 0067 | 4036705178375 |  | Longtherm RHB-31-100, lutowany wymiennik ciepła, 230 °C, 30 bar
Longtherm | RHB-31-110 | Reflex Longtherm RHB-31-110 30b AG1 1/4 | 8012700 | 5169 | 0067 | 4036705178382 |  | Longtherm RHB-31-110, lutowany wymiennik ciepła, 230 °C, 30 bar
Longtherm | RHB-31-120 | Reflex Longtherm RHB-31-120 30b | 8032800 | 5544 | 0067 | 4036705217494 |  | Longtherm RHB-31-120, lutowany wymiennik ciepła, 230 °C, 30 bar
Longtherm | RHB-31-130 | Reflex Longtherm RHB-31-130 30b | 8032900 | 5905 | 0067 | 4036705217500 |  | Longtherm RHB-31-130, lutowany wymiennik ciepła, 230 °C, 30 bar
Longtherm | RHB-31-140 | Reflex Longtherm RHB-31-140 30b AG1 1/4 | 8012800 | 6225 | 0067 | 4036705178399 |  | Longtherm RHB-31-140, lutowany wymiennik ciepła, 230 °C, 30 bar
Longtherm | RHB-31-150 | Reflex Longtherm RHB-31-150 30b | 8033000 | 6623 | 0067 | 4036705217517 |  | Longtherm RHB-31-150, lutowany wymiennik ciepła, 230 °C, 30 bar
Longtherm | RHB-60-10 | Reflex Longtherm RHB-60-10 30b AG1 1/4" | 8037400 | 1824 | 0067 | 4036705218217 |  | Longtherm RHB-60-10, lutowany wymiennik ciepła, 230 °C, 30 bar
Longtherm | RHB-60-20 | Reflex Longtherm RHB-60-20 30b AG1 1/4" | 8037500 | 2253 | 0067 | 4036705218224 |  | Longtherm RHB-60-20, lutowany wymiennik ciepła, 230 °C, 30 bar
Longtherm | RHB-60-30 | Reflex Longtherm RHB-60-30 30b AG1 1/4 | 8025500 | 2925 | 0067 | 4036705205828 |  | Longtherm RHB-60-30, lutowany wymiennik ciepła, 230 °C, 30 bar
Longtherm | RHB-60-40 | Reflex Longtherm RHB-60-40 30b AG1 1/4 | 8024100 | 3302 | 0067 | 4036705205187 |  | Longtherm RHB-60-40, lutowany wymiennik ciepła, 230 °C, 30 bar
Longtherm | RHB-60-50 | Reflex Longtherm RHB-60-50 30b AG1 1/4 | 8024200 | 3811 | 0067 | 4036705205194 |  | Longtherm RHB-60-50, lutowany wymiennik ciepła, 230 °C, 30 bar
Longtherm | RHB-60-60 | Reflex Longtherm RHB-60-60 30b AG1 1/4 | 8024300 | 4292 | 0067 | 4036705205200 |  | Longtherm RHB-60-60, lutowany wymiennik ciepła, 230 °C, 30 bar
Longtherm | RHB-60-70 | Reflex Longtherm RHB-60-70 30b AG1 1/4 | 8024400 | 5026 | 0067 | 4036705205217 |  | Longtherm RHB-60-70, lutowany wymiennik ciepła, 230 °C, 30 bar
Longtherm | RHB-60-80 | Reflex Longtherm RHB-60-80 30b AG1 1/4 | 8024500 | 5641 | 0067 | 4036705205224 |  | Longtherm RHB-60-80, lutowany wymiennik ciepła, 230 °C, 30 bar
Longtherm | RHB-60-90 | Reflex Longtherm RHB-60-90 30b AG1 1/4 | 8014600 | 6543 | 0067 | 4036705178603 |  | Longtherm RHB-60-90, lutowany wymiennik ciepła, 230 °C, 30 bar
Longtherm | RHB-60-100 | Reflex Longtherm RHB-60-100 30b AG1 1/4 | 8014700 | 7172 | 0067 | 4036705178610 |  | Longtherm RHB-60-100, lutowany wymiennik ciepła, 230 °C, 30 bar
Longtherm | RHB-60-110 | Reflex Longtherm RHB-60-110 30b AG1 1/4 | 8014800 | 8168 | 0067 | 4036705178627 |  | Longtherm RHB-60-110, lutowany wymiennik ciepła, 230 °C, 30 bar
Longtherm | RHB-60-120 | Reflex Longtherm RHB-60-120 30b AG1 1/4 | 8019700 | 8598 | 0067 | 4036705178634 |  | Longtherm RHB-60-120, lutowany wymiennik ciepła, 230 °C, 30 bar
Longtherm | RHB-60-130 | Reflex Longtherm RHB-60-130 30b AG1 1/4 | 8019800 | 9069 | 0067 | 4036705178641 |  | Longtherm RHB-60-130, lutowany wymiennik ciepła, 230 °C, 30 bar
Longtherm | RHB-60-140 | Reflex Longtherm RHB-60-140 30b | 8037600 | 9708 | 0067 | 4036705218231 |  | Longtherm RHB-60-140, lutowany wymiennik ciepła, 230 °C, 30 bar
Longtherm | RHB-60-150 | Reflex Longtherm RHB-60-150 30b | 8037700 | 10305 | 0067 | 4036705218248 |  | Longtherm RHB-60-150, lutowany wymiennik ciepła, 230 °C, 30 bar
Longtherm | RLB-60-10 | Reflex Longtherm RLB-60-10 30b AG1 1/4" | 8039300 | 1824 | 0067 | 4036705218408 |  | Longtherm RLB-60-10, lutowany wymiennik ciepła, 230 °C, 30 bar
Longtherm | RLB-60-20 | Reflex Longtherm RLB-60-20 30b AG1 1/4" | 8039400 | 2253 | 0067 | 4036705218415 |  | Longtherm RLB-60-20, lutowany wymiennik ciepła, 230 °C, 30 bar
Longtherm | RLB-60-30 | Reflex Longtherm RLB-60-30 30b AG1 1/4" | 8039500 | 2925 | 0067 | 4036705218422 |  | Longtherm RLB-60-30, lutowany wymiennik ciepła, 230 °C, 30 bar
Longtherm | RLB-60-40 | Reflex Longtherm RLB-60-40 30b AG1 1/4" | 8039600 | 3302 | 0067 | 4036705218439 |  | Longtherm RLB-60-40, lutowany wymiennik ciepła, 230 °C, 30 bar
Longtherm | RLB-60-50 | Reflex Longtherm RLB-60-50 30b | 8039700 | 3811 | 0067 | 4036705218446 |  | Longtherm RLB-60-50, lutowany wymiennik ciepła, 230 °C, 30 bar
Longtherm | RLB-60-60 | Reflex Longtherm RLB-60-60 30b | 8039800 | 4292 | 0067 | 4036705218453 |  | Longtherm RLB-60-60, lutowany wymiennik ciepła, 230 °C, 30 bar
Longtherm | RLB-60-70 | Reflex Longtherm RLB-60-70 30b | 8039900 | 5026 | 0067 | 4036705218460 |  | Longtherm RLB-60-70, lutowany wymiennik ciepła, 230 °C, 30 bar
Longtherm | RLB-60-80 | Reflex Longtherm RLB-60-80 30b | 8040000 | 5641 | 0067 | 4036705218477 |  | Longtherm RLB-60-80, lutowany wymiennik ciepła, 230 °C, 30 bar
Longtherm | RLB-60-90 | Reflex Longtherm RLB-60-90 30b | 8040100 | 6543 | 0067 | 4036705218484 |  | Longtherm RLB-60-90, lutowany wymiennik ciepła, 230 °C, 30 bar
Longtherm | RLB-60-100 | Reflex Longtherm RLB-60-100 30b | 8040200 | 7172 | 0067 | 4036705218491 |  | Longtherm RLB-60-100, lutowany wymiennik ciepła, 230 °C, 30 bar
Longtherm | RLB-60-110 | Reflex Longtherm RLB-60-110 30b | 8040300 | 8168 | 0067 | 4036705218507 |  | Longtherm RLB-60-110, lutowany wymiennik ciepła, 230 °C, 30 bar
Longtherm | RLB-60-120 | Reflex Longtherm RLB-60-120 30b | 8040400 | 8598 | 0067 | 4036705218514 |  | Longtherm RLB-60-120, lutowany wymiennik ciepła, 230 °C, 30 bar
Longtherm | RLB-60-130 | Reflex Longtherm RLB-60-130 30b | 8040500 | 9069 | 0067 | 4036705218521 |  | Longtherm RLB-60-130, lutowany wymiennik ciepła, 230 °C, 30 bar
Longtherm | RLB-60-140 | Reflex Longtherm RLB-60-140 30b | 8040600 | 9708 | 0067 | 4036705218538 |  | Longtherm RLB-60-140, lutowany wymiennik ciepła, 230 °C, 30 bar
Longtherm | RLB-60-150 | Reflex Longtherm RLB-60-150 30b | 8040700 | 10305 | 0067 | 4036705218545 |  | Longtherm RLB-60-150, lutowany wymiennik ciepła, 230 °C, 30 bar
Longtherm | RMB-14-10 | Reflex Longtherm RMB-14-10 30b AG3/4 | 8011100 | 776 | 0067 | 4036705178214 |  | Longtherm RMB-14-10, lutowany wymiennik ciepła, 230 °C, 30 bar
Longtherm | RMB-14-20 | Reflex Longtherm RMB-14-20 30b AG3/4 | 8011200 | 928 | 0067 | 4036705178221 |  | Longtherm RMB-14-20, lutowany wymiennik ciepła, 230 °C, 30 bar
Longtherm | RMB-14-30 | Reflex Longtherm RMB-14-30 30b AG3/4 | 8011300 | 1062 | 0067 | 4036705178238 |  | Longtherm RMB-14-30, lutowany wymiennik ciepła, 230 °C, 30 bar
Longtherm | RMB-14-40 | Reflex Longtherm RMB-14-40 30b AG3/4 | 8011400 | 1255 | 0067 | 4036705178245 |  | Longtherm RMB-14-40, lutowany wymiennik ciepła, 230 °C, 30 bar
Longtherm | RMB-14-50 | Reflex Longtherm RMB-14-50 30b AG3/4 | 8019300 | 1546 | 0067 | 4036705178252 |  | Longtherm RMB-14-50, lutowany wymiennik ciepła, 230 °C, 30 bar
Longtherm | RMB-14-60 | Reflex Longtherm RMB-14- 60 gelötet | 8031000 | 1746 | 0067 | 4036705217319 |  | Longtherm RMB-14-60, lutowany wymiennik ciepła, 230 °C, 30 bar
Longtherm | RMB-22-10 | Reflex Longtherm RMB-22- 10 30b | 8031700 | 962 | 0067 | 4036705217388 |  | Longtherm RMB-22-10, lutowany wymiennik ciepła, 230 °C, 30 bar
Longtherm | RMB-22-20 | Reflex Longtherm RMB-22-20 30b AG3/4 | 8011500 | 1231 | 0067 | 4036705178269 |  | Longtherm RMB-22-20, lutowany wymiennik ciepła, 230 °C, 30 bar
Longtherm | RMB-22-30 | Reflex Longtherm RMB-22-30 30b AG3/4 | 8021300 | 1502 | 0067 | 4036705178276 |  | Longtherm RMB-22-30, lutowany wymiennik ciepła, 230 °C, 30 bar
Longtherm | RMB-22-40 | Reflex Longtherm RMB-22-40 30b AG3/4 | 8011700 | 1773 | 0067 | 4036705178283 |  | Longtherm RMB-22-40, lutowany wymiennik ciepła, 230 °C, 30 bar
Longtherm | RMB-22-50 | Reflex Longtherm RMB-22-50 30b AG3/4 | 8011800 | 1997 | 0067 | 4036705178290 |  | Longtherm RMB-22-50, lutowany wymiennik ciepła, 230 °C, 30 bar
Longtherm | RMB-22-60 | Reflex Longtherm RMB-22- 60 30b | 8031800 | 2289 | 0067 | 4036705217395 |  | Longtherm RMB-22-60, lutowany wymiennik ciepła, 230 °C, 30 bar
Longtherm | RMB-31-10 | Reflex Longtherm RMB-31- 10 30b | 8034600 | 1427 | 0067 | 4036705217678 |  | Longtherm RMB-31-10, lutowany wymiennik ciepła, 230 °C, 30 bar
Longtherm | RMB-31-15 | Reflex Longtherm RMB-31- 15 30b | 8034700 | 1596 | 0067 | 4036705217685 |  | Longtherm RMB-31-15, lutowany wymiennik ciepła, 230 °C, 30 bar
Longtherm | RMB-31-20 | Reflex Longtherm RMB-31- 20 30b | 8034800 | 1761 | 0067 | 4036705217692 |  | Longtherm RMB-31-20, lutowany wymiennik ciepła, 230 °C, 30 bar
Longtherm | RMB-31-30 | Reflex Longtherm RMB-31-30 30b AG1 1/4 | 8023300 | 1966 | 0067 | 4036705205101 |  | Longtherm RMB-31-30, lutowany wymiennik ciepła, 230 °C, 30 bar
Longtherm | RMB-31-40 | Reflex Longtherm RMB-31-40 30b AG1 1/4 | 8023400 | 2327 | 0067 | 4036705205118 |  | Longtherm RMB-31-40, lutowany wymiennik ciepła, 230 °C, 30 bar
Longtherm | RMB-31-50 | Reflex Longtherm RMB-31-50 30b AG1 1/4 | 8023500 | 2604 | 0067 | 4036705205125 |  | Longtherm RMB-31-50, lutowany wymiennik ciepła, 230 °C, 30 bar
Longtherm | RMB-31-60 | Reflex Longtherm RMB-31-60 30b AG1 1/4 | 8023600 | 3082 | 0067 | 4036705205132 |  | Longtherm RMB-31-60, lutowany wymiennik ciepła, 230 °C, 30 bar
Longtherm | RMB-31-70 | Reflex Longtherm RMB-31-70 30b AG1 1/4 | 8013300 | 3632 | 0067 | 4036705178443 |  | Longtherm RMB-31-70, lutowany wymiennik ciepła, 230 °C, 30 bar
Longtherm | RMB-31-80 | Reflex Longtherm RMB-31-80 30b AG1 1/4 | 8013400 | 4096 | 0067 | 4036705178450 |  | Longtherm RMB-31-80, lutowany wymiennik ciepła, 230 °C, 30 bar
Longtherm | RMB-31-90 | Reflex Longtherm RMB-31-90 30b AG1 1/4 | 8013500 | 4464 | 0067 | 4036705178467 |  | Longtherm RMB-31-90, lutowany wymiennik ciepła, 230 °C, 30 bar
Longtherm | RMB-31-100 | Reflex Longtherm RMB-31-100 30b AG1 1/4 | 8019400 | 4824 | 0067 | 4036705178474 |  | Longtherm RMB-31-100, lutowany wymiennik ciepła, 230 °C, 30 bar
Longtherm | RMB-31-110 | Reflex Longtherm RMB-31-110 30b AG1 1/4 | 8019500 | 5169 | 0067 | 4036705178481 |  | Longtherm RMB-31-110, lutowany wymiennik ciepła, 230 °C, 30 bar
Longtherm | RMB-31-120 | Reflex Longtherm RMB-31- 120 30b | 8034900 | 5544 | 0067 | 4036705217708 |  | Longtherm RMB-31-120, lutowany wymiennik ciepła, 230 °C, 30 bar
Longtherm | RMB-31-130 | Reflex Longtherm RMB-31- 130 30b | 8035000 | 5905 | 0067 | 4036705217715 |  | Longtherm RMB-31-130, lutowany wymiennik ciepła, 230 °C, 30 bar
Longtherm | RMB-31-140 | Reflex Longtherm RMB-31-140 30b AG1 1/4 | 8019600 | 6225 | 0067 | 4036705178498 |  | Longtherm RMB-31-140, lutowany wymiennik ciepła, 230 °C, 30 bar
Longtherm | RMB-31-150 | Reflex Longtherm RMB-31- 150 30b | 8035100 | 6623 | 0067 | 4036705217722 |  | Longtherm RMB-31-150, lutowany wymiennik ciepła, 230 °C, 30 bar
Longtherm | RMB-34-10 | Reflex Longtherm RMB-34-10 30b | 8036700 | 1152 | 0067 | 4036705218132 |  | Longtherm RMB-34-10, lutowany wymiennik ciepła, 230 °C, 30 bar
Longtherm | RMB-34-20 | Reflex Longtherm RMB-34-20 30b AG3/4 | 8013600 | 1572 | 0067 | 4036705178504 |  | Longtherm RMB-34-20, lutowany wymiennik ciepła, 230 °C, 30 bar
Longtherm | RMB-34-30 | Reflex Longtherm RMB-34-30 30b AG3/4 | 8013700 | 1944 | 0067 | 4036705178511 |  | Longtherm RMB-34-30, lutowany wymiennik ciepła, 230 °C, 30 bar
Longtherm | RMB-34-40 | Reflex Longtherm RMB-34-40 30b AG3/4 | 8013800 | 2282 | 0067 | 4036705178528 |  | Longtherm RMB-34-40, lutowany wymiennik ciepła, 230 °C, 30 bar
Longtherm | RMB-34-50 | Reflex Longtherm RMB-34-50 30b AG3/4 | 8013900 | 2641 | 0067 | 4036705178535 |  | Longtherm RMB-34-50, lutowany wymiennik ciepła, 230 °C, 30 bar
Longtherm | RMB-34-60 | Reflex Longtherm RMB-34-60 30b AG3/4 | 8014000 | 3145 | 0067 | 4036705178542 |  | Longtherm RMB-34-60, lutowany wymiennik ciepła, 230 °C, 30 bar
Longtherm | RMB-60-10 | Reflex Longtherm RMB-60-10 30b AG1 1/4" | 8037800 | 1824 | 0067 | 4036705218255 |  | Longtherm RMB-60-10, lutowany wymiennik ciepła, 230 °C, 30 bar
Longtherm | RMB-60-20 | Reflex Longtherm RMB-60-20 30b AG1 1/4" | 8037900 | 2253 | 0067 | 4036705218262 |  | Longtherm RMB-60-20, lutowany wymiennik ciepła, 230 °C, 30 bar
Longtherm | RMB-60-30 | Reflex Longtherm RMB-60-30 30b AG1 1/4" | 8038000 | 2925 | 0067 | 4036705218279 |  | Longtherm RMB-60-30, lutowany wymiennik ciepła, 230 °C, 30 bar
Longtherm | RMB-60-40 | Reflex Longtherm RMB-60-40 30b AG1 1/4" | 8038100 | 3302 | 0067 | 4036705218286 |  | Longtherm RMB-60-40, lutowany wymiennik ciepła, 230 °C, 30 bar
Longtherm | RMB-60-50 | Reflex Longtherm RMB-60-50 30b | 8038200 | 3811 | 0067 | 4036705218293 |  | Longtherm RMB-60-50, lutowany wymiennik ciepła, 230 °C, 30 bar
Longtherm | RMB-60-60 | Reflex Longtherm RMB-60-60 30b | 8038300 | 4292 | 0067 | 4036705218309 |  | Longtherm RMB-60-60, lutowany wymiennik ciepła, 230 °C, 30 bar
Longtherm | RMB-60-70 | Reflex Longtherm RMB-60-70 30b | 8038400 | 5026 | 0067 | 4036705218316 |  | Longtherm RMB-60-70, lutowany wymiennik ciepła, 230 °C, 30 bar
Longtherm | RMB-60-80 | Reflex Longtherm RMB-60-80 30b | 8038500 | 5641 | 0067 | 4036705218323 |  | Longtherm RMB-60-80, lutowany wymiennik ciepła, 230 °C, 30 bar
Longtherm | RMB-60-90 | Reflex Longtherm RMB-60-90 30b | 8038600 | 6543 | 0067 | 4036705218330 |  | Longtherm RMB-60-90, lutowany wymiennik ciepła, 230 °C, 30 bar
Longtherm | RMB-60-100 | Reflex Longtherm RMB-60-100 30b | 8038700 | 7172 | 0067 | 4036705218347 |  | Longtherm RMB-60-100, lutowany wymiennik ciepła, 230 °C, 30 bar
Longtherm | RMB-60-110 | Reflex Longtherm RMB-60-110 30b | 8038800 | 8168 | 0067 | 4036705218354 |  | Longtherm RMB-60-110, lutowany wymiennik ciepła, 230 °C, 30 bar
Longtherm | RMB-60-120 | Reflex Longtherm RMB-60-120 30b | 8038900 | 8598 | 0067 | 4036705218361 |  | Longtherm RMB-60-120, lutowany wymiennik ciepła, 230 °C, 30 bar
Longtherm | RMB-60-130 | Reflex Longtherm RMB-60-130 30b | 8039000 | 9069 | 0067 | 4036705218378 |  | Longtherm RMB-60-130, lutowany wymiennik ciepła, 230 °C, 30 bar
Longtherm | RMB-60-140 | Reflex Longtherm RMB-60-140 30b | 8039100 | 9708 | 0067 | 4036705218385 |  | Longtherm RMB-60-140, lutowany wymiennik ciepła, 230 °C, 30 bar
Longtherm | RMB-60-150 | Reflex Longtherm RMB-60-150 30b | 8039200 | 10305 | 0067 | 4036705218392 |  | Longtherm RMB-60-150, lutowany wymiennik ciepła, 230 °C, 30 bar
Longtherm | RHB-110-30 | Reflex Longtherm RHB-110-30 25b | 8045300 | 6076 | 0067 | 4036705219009 |  | Longtherm RHB-110-30, lutowany wymiennik ciepła, 230 °C, 25 bar
Longtherm | RHB-110-40 | Reflex Longtherm RHB-110-40 25b | 8045400 | 7232 | 0067 | 4036705219016 |  | Longtherm RHB-110-40, lutowany wymiennik ciepła, 230 °C, 25 bar
Longtherm | RHB-110-50 | Reflex Longtherm RHB-110-50 25b | 8045500 | 8393 | 0067 | 4036705219023 |  | Longtherm RHB-110-50, lutowany wymiennik ciepła, 230 °C, 25 bar
Longtherm | RHB-110-60 | Reflex Longtherm RHB-110-60 25b | 8045600 | 8564 | 0067 | 4036705219030 |  | Longtherm RHB-110-60, lutowany wymiennik ciepła, 230 °C, 25 bar
Longtherm | RHB-110-70 | Reflex Longtherm RHB-110-70 25b AG2 | 8021000 | 10029 | 0067 | 4036705178924 |  | Longtherm RHB-110-70, lutowany wymiennik ciepła, 230 °C, 25 bar
Longtherm | RHB-110-80 | Reflex Longtherm RHB-110-80 25b AG2 | 8016500 | 10810 | 0067 | 4036705178931 |  | Longtherm RHB-110-80, lutowany wymiennik ciepła, 230 °C, 25 bar
Longtherm | RHB-110-90 | Reflex Longtherm RHB-110-90 25b AG2 | 8016600 | 11589 | 0067 | 4036705178948 |  | Longtherm RHB-110-90, lutowany wymiennik ciepła, 230 °C, 25 bar
Longtherm | RHB-110-100 | Reflex Longtherm RHB-110-100 25b AG2 | 8016700 | 12638 | 0067 | 4036705178955 |  | Longtherm RHB-110-100, lutowany wymiennik ciepła, 230 °C, 25 bar
Longtherm | RHB-110-110 | Reflex Longtherm RHB-110-110 25b AG2 | 8016800 | 13690 | 0067 | 4036705178962 |  | Longtherm RHB-110-110, lutowany wymiennik ciepła, 230 °C, 25 bar
Longtherm | RHB-110-120 | Reflex Longtherm RHB-110-120 25b AG2 | 8016900 | 14746 | 0067 | 4036705178979 |  | Longtherm RHB-110-120, lutowany wymiennik ciepła, 230 °C, 25 bar
Longtherm | RHB-110-130 | Reflex Longtherm RHB-110-130 25b AG2 | 8021400 | 16014 | 0067 | 4036705183911 |  | Longtherm RHB-110-130, lutowany wymiennik ciepła, 230 °C, 25 bar
Longtherm | RHB-110-140 | Reflex Longtherm RHB-110-140 25b AG2 | 8017000 | 16735 | 0067 | 4036705178986 |  | Longtherm RHB-110-140, lutowany wymiennik ciepła, 230 °C, 25 bar
Longtherm | RHB-110-150 | Reflex Longtherm RHB-110-150 25b AG2 | 8017100 | 17789 | 0067 | 4036705178993 |  | Longtherm RHB-110-150, lutowany wymiennik ciepła, 230 °C, 25 bar
Longtherm | RHB-110-160 | Reflex Longtherm RHB-110-160 25b AG2 | 8021100 | 19185 | 0067 | 4036705179006 |  | Longtherm RHB-110-160, lutowany wymiennik ciepła, 230 °C, 25 bar
Longtherm | RHB-110-170 | Reflex Longtherm RHB-110-170 25b AG2 | 8017200 | 19893 | 0067 | 4036705179013 |  | Longtherm RHB-110-170, lutowany wymiennik ciepła, 230 °C, 25 bar
Longtherm | RHB-110-180 | Reflex Longtherm RHB-110-180 25b AG2 | 8021200 | 21278 | 0067 | 4036705179020 |  | Longtherm RHB-110-180, lutowany wymiennik ciepła, 230 °C, 25 bar
Longtherm | RHB-110-190 | Reflex Longtherm RHB-110-190 25b AG2 | 8017300 | 22006 | 0067 | 4036705179037 |  | Longtherm RHB-110-190, lutowany wymiennik ciepła, 230 °C, 25 bar
Longtherm | RLB-110-30 | Reflex Longtherm RLB-110-30 25b AG2 1/2 | 8024600 | 5701 | 0067 | 4036705205231 |  | Longtherm RLB-110-30, lutowany wymiennik ciepła, 230 °C, 25 bar
Longtherm | RLB-110-40 | Reflex Longtherm RLB-110-40 25b AG2 1/2 | 8024700 | 7201 | 0067 | 4036705205248 |  | Longtherm RLB-110-40, lutowany wymiennik ciepła, 230 °C, 25 bar
Longtherm | RLB-110-50 | Reflex Longtherm RLB-110-50 25b AG2 1/2 | 8015100 | 8441 | 0067 | 4036705178672 |  | Longtherm RLB-110-50, lutowany wymiennik ciepła, 230 °C, 25 bar
Longtherm | RLB-110-60 | Reflex Longtherm RLB-110-60 25b AG2 1/2 | 8015200 | 9174 | 0067 | 4036705178689 |  | Longtherm RLB-110-60, lutowany wymiennik ciepła, 230 °C, 25 bar
Longtherm | RLB-110-70 | Reflex Longtherm RLB-110-70 25b AG2 1/2 | 8015300 | 9781 | 0067 | 4036705178696 |  | Longtherm RLB-110-70, lutowany wymiennik ciepła, 230 °C, 25 bar
Longtherm | RLB-110-80 | Reflex Longtherm RLB-110-80 25b AG2 1/2 | 8015400 | 10995 | 0067 | 4036705178702 |  | Longtherm RLB-110-80, lutowany wymiennik ciepła, 230 °C, 25 bar
Longtherm | RLB-110-90 | Reflex Longtherm RLB-110-90 25b AG2 1/2 | 8019900 | 11769 | 0067 | 4036705178719 |  | Longtherm RLB-110-90, lutowany wymiennik ciepła, 230 °C, 25 bar
Longtherm | RLB-110-100 | Reflex Longtherm RLB-110-100 25b AG2 1/2 | 8020000 | 12722 | 0067 | 4036705178726 |  | Longtherm RLB-110-100, lutowany wymiennik ciepła, 230 °C, 25 bar
Longtherm | RLB-110-110 | Reflex Longtherm RLB-110-110 25b AG2 1/2 | 8020100 | 14565 | 0067 | 4036705178733 |  | Longtherm RLB-110-110, lutowany wymiennik ciepła, 230 °C, 25 bar
Longtherm | RLB-110-120 | Reflex Longtherm RLB-110-120 25b AG2 1/2 | 8020200 | 15518 | 0067 | 4036705178740 |  | Longtherm RLB-110-120, lutowany wymiennik ciepła, 230 °C, 25 bar
Longtherm | RLB-110-130 | Reflex Longtherm RLB-110-130 25b AG2 1/2 | 8020300 | 16449 | 0067 | 4036705178757 |  | Longtherm RLB-110-130, lutowany wymiennik ciepła, 230 °C, 25 bar
Longtherm | RLB-110-140 | Reflex Longtherm RLB-110-140 25b AG2 1/2 | 8020400 | 17432 | 0067 | 4036705178764 |  | Longtherm RLB-110-140, lutowany wymiennik ciepła, 230 °C, 25 bar
Longtherm | RLB-110-150 | Reflex Longtherm RLB-110-150 25b AG2 1/2 | 8020500 | 18368 | 0067 | 4036705178771 |  | Longtherm RLB-110-150, lutowany wymiennik ciepła, 230 °C, 25 bar
Longtherm | RLB-110-160 | Reflex Longtherm RLB-110-160 25b AG2 1/2 | 8020600 | 19315 | 0067 | 4036705178788 |  | Longtherm RLB-110-160, lutowany wymiennik ciepła, 230 °C, 25 bar
Longtherm | RLB-235-30 | Reflex Longtherm RLB-235-30 25b | 8050100 | 15565 | 0067 | 4036705219481 |  | Longtherm RLB-235-30, lutowany wymiennik ciepła, 230 °C, 25 bar
Longtherm | RLB-235-40 | Reflex Longtherm RLB-235-40 25b | 8050200 | 17333 | 0067 | 4036705219498 |  | Longtherm RLB-235-40, lutowany wymiennik ciepła, 230 °C, 25 bar
Longtherm | RLB-235-50 | Reflex Longtherm RLB-235-50 25b | 8050300 | 19036 | 0067 | 4036705219504 |  | Longtherm RLB-235-50, lutowany wymiennik ciepła, 230 °C, 25 bar
Longtherm | RLB-235-60 | Reflex Longtherm RLB-235-60 25b | 8050400 | 20319 | 0067 | 4036705219511 |  | Longtherm RLB-235-60, lutowany wymiennik ciepła, 230 °C, 25 bar
Longtherm | RLB-235-70 | Reflex Longtherm RLB-235-70 25b DN80/40 | 8017400 | 21218 | 0067 | 4036705179044 |  | Longtherm RLB-235-70, lutowany wymiennik ciepła, 230 °C, 25 bar
Longtherm | RLB-235-80 | Reflex Longtherm RLB-235-80 25b DN80/40 | 8017500 | 22981 | 0067 | 4036705179051 |  | Longtherm RLB-235-80, lutowany wymiennik ciepła, 230 °C, 25 bar
Longtherm | RLB-235-90 | Reflex Longtherm RLB-235-90 25b DN80/40 | 8017600 | 25298 | 0067 | 4036705179068 |  | Longtherm RLB-235-90, lutowany wymiennik ciepła, 230 °C, 25 bar
Longtherm | RLB-235-100 | Reflex Longtherm RLB-235-100 25b DN80/40 | 8017700 | 27235 | 0067 | 4036705179075 |  | Longtherm RLB-235-100, lutowany wymiennik ciepła, 230 °C, 25 bar
Longtherm | RLB-235-110 | Reflex Longtherm RLB-235-110 25b DN80/40 | 8017800 | 29604 | 0067 | 4036705179082 |  | Longtherm RLB-235-110, lutowany wymiennik ciepła, 230 °C, 25 bar
Longtherm | RLB-235-120 | Reflex Longtherm RLB-235-120 25b DN80/40 | 8017900 | 32535 | 0067 | 4036705179099 |  | Longtherm RLB-235-120, lutowany wymiennik ciepła, 230 °C, 25 bar
Longtherm | RLB-235-130 | Reflex Longtherm RLB-235-130 25b DN80/40 | 8022000 | 35724 | 0067 | 4036705193620 |  | Longtherm RLB-235-130, lutowany wymiennik ciepła, 230 °C, 25 bar
Longtherm | RLB-235-140 | Reflex Longtherm RLB-235-140 25b DN80/40 | 8022100 | 40314 | 0067 | 4036705193637 |  | Longtherm RLB-235-140, lutowany wymiennik ciepła, 230 °C, 25 bar
Longtherm | RLB-235-150 | Reflex Longtherm RLB-235-150 25b DN80/40 | 8022200 | 41963 | 0067 | 4036705193644 |  | Longtherm RLB-235-150, lutowany wymiennik ciepła, 230 °C, 25 bar
Longtherm | RLB-235-160 | Reflex Longtherm RLB-235-160 25b DN80/40 | 8022300 | 45532 | 0067 | 4036705193651 |  | Longtherm RLB-235-160, lutowany wymiennik ciepła, 230 °C, 25 bar
Longtherm | RLB-235-170 | Reflex Longtherm RLB-235-170 25b DN80/40 | 8022400 | 51204 | 0067 | 4036705193668 |  | Longtherm RLB-235-170, lutowany wymiennik ciepła, 230 °C, 25 bar
Longtherm | RLB-235-180 | Reflex Longtherm RLB-235-180 25b DN80/40 | 8022500 | 54706 | 0067 | 4036705193675 |  | Longtherm RLB-235-180, lutowany wymiennik ciepła, 230 °C, 25 bar
Longtherm | RLB-235-190 | Reflex Longtherm RLB-235-190 25b DN80/40 | 8022600 | 58208 | 0067 | 4036705193682 |  | Longtherm RLB-235-190, lutowany wymiennik ciepła, 230 °C, 25 bar
Longtherm | RLB-235-200 | Reflex Longtherm RLB-235-200 25b DN80/40 | 8022700 | 62231 | 0067 | 4036705193699 |  | Longtherm RLB-235-200, lutowany wymiennik ciepła, 230 °C, 25 bar
Longtherm | RLB-235-210 | Reflex Longtherm RLB-235-210 25b | 8050500 | 66503 | 0067 | 4036705219528 |  | Longtherm RLB-235-210, lutowany wymiennik ciepła, 230 °C, 25 bar
Longtherm | RLB-235-220 | Reflex Longtherm RLB-235-220 25b DN80/40 | 8022800 | 70786 | 0067 | 4036705193705 |  | Longtherm RLB-235-220, lutowany wymiennik ciepła, 230 °C, 25 bar
Longtherm | RLB-235-230 | Reflex Longtherm RLB-235-230 25b | 8050600 | 75069 | 0067 | 4036705219535 |  | Longtherm RLB-235-230, lutowany wymiennik ciepła, 230 °C, 25 bar
Longtherm | RLB-235-240 | Reflex Longtherm RLB-235-240 25b DN80/40 | 8022900 | 79342 | 0067 | 4036705193712 |  | Longtherm RLB-235-240, lutowany wymiennik ciepła, 230 °C, 25 bar
Longtherm | RLB-235-250 | Reflex Longtherm RLB-235-250 25b | 8050700 | 84382 | 0067 | 4036705219542 |  | Longtherm RLB-235-250, lutowany wymiennik ciepła, 230 °C, 25 bar
Longtherm | RLB-235-260 | Reflex Longtherm RLB-235-260 25b DN80/40 | 8023000 | 89430 | 0067 | 4036705193729 |  | Longtherm RLB-235-260, lutowany wymiennik ciepła, 230 °C, 25 bar
Longtherm | RLB-235-270 | Reflex Longtherm RLB-235-270 25b DN80/40 | 8023100 | 91386 | 0067 | 4036705193736 |  | Longtherm RLB-235-270, lutowany wymiennik ciepła, 230 °C, 25 bar
Longtherm | RLB-235-280 | Reflex Longtherm RLB-235-280 25b DN80/40 | 8023200 | 93450 | 0067 | 4036705193743 |  | Longtherm RLB-235-280, lutowany wymiennik ciepła, 230 °C, 25 bar
Longtherm | RMB-110-30 | Reflex Longtherm RMB-110-30 25b AG2 1/2 | 8119600 | 5701 | 0067 | 4036705205835 |  | Longtherm RMB-110-30, lutowany wymiennik ciepła, 230 °C, 25 bar
Longtherm | RMB-110-40 | Reflex Longtherm RMB-110-40 25b AG2 1/2 | 8024800 | 7201 | 0067 | 4036705205255 |  | Longtherm RMB-110-40, lutowany wymiennik ciepła, 230 °C, 25 bar
Longtherm | RMB-110-50 | Reflex Longtherm RMB-110-50 25b AG2 1/2 | 8024900 | 8441 | 0067 | 4036705205262 |  | Longtherm RMB-110-50, lutowany wymiennik ciepła, 230 °C, 25 bar
Longtherm | RMB-110-60 | Reflex Longtherm RMB-110-60 25b AG2 1/2 | 8025000 | 9174 | 0067 | 4036705205279 |  | Longtherm RMB-110-60, lutowany wymiennik ciepła, 230 °C, 25 bar
Longtherm | RMB-110-70 | Reflex Longtherm RMB-110-70 25b AG2 1/2 | 8025100 | 9781 | 0067 | 4036705205286 |  | Longtherm RMB-110-70, lutowany wymiennik ciepła, 230 °C, 25 bar
Longtherm | RMB-110-80 | Reflex Longtherm RMB-110-80 25b AG2 1/2 | 8025200 | 10995 | 0067 | 4036705205293 |  | Longtherm RMB-110-80, lutowany wymiennik ciepła, 230 °C, 25 bar
Longtherm | RMB-110-90 | Reflex Longtherm RMB-110-90 25b AG2 1/2 | 8025300 | 11769 | 0067 | 4036705205309 |  | Longtherm RMB-110-90, lutowany wymiennik ciepła, 230 °C, 25 bar
Longtherm | RMB-110-100 | Reflex Longtherm RMB-110-100 25b AG2 1/2 | 8025400 | 12722 | 0067 | 4036705205316 |  | Longtherm RMB-110-100, lutowany wymiennik ciepła, 230 °C, 25 bar
Longtherm | RMB-110-110 | Reflex Longtherm RMB-110-110 25b AG2 1/2 | 8016100 | 14565 | 0067 | 4036705178863 |  | Longtherm RMB-110-110, lutowany wymiennik ciepła, 230 °C, 25 bar
Longtherm | RMB-110-120 | Reflex Longtherm RMB-110-120 25b AG2 1/2 | 8016200 | 15518 | 0067 | 4036705178870 |  | Longtherm RMB-110-120, lutowany wymiennik ciepła, 230 °C, 25 bar
Longtherm | RMB-110-130 | Reflex Longtherm RMB-110-130 25b AG2 1/2 | 8020800 | 16449 | 0067 | 4036705178887 |  | Longtherm RMB-110-130, lutowany wymiennik ciepła, 230 °C, 25 bar
Longtherm | RMB-110-140 | Reflex Longtherm RMB-110-140 25b AG2 1/2 | 8016300 | 17432 | 0067 | 4036705178894 |  | Longtherm RMB-110-140, lutowany wymiennik ciepła, 230 °C, 25 bar
Longtherm | RMB-110-150 | Reflex Longtherm RMB-110-150 25b AG2 1/2 | 8020900 | 18368 | 0067 | 4036705178900 |  | Longtherm RMB-110-150, lutowany wymiennik ciepła, 230 °C, 25 bar
Longtherm | RMB-110-160 | Reflex Longtherm RMB-110-160 25b AG2 1/2 | 8016400 | 19315 | 0067 | 4036705178917 |  | Longtherm RMB-110-160, lutowany wymiennik ciepła, 230 °C, 25 bar
Longtherm | RMB-235-30 | Reflex Longtherm RMB-235-30 25b | 8050800 | 15565 | 0067 | 4036705219559 |  | Longtherm RMB-235-30, lutowany wymiennik ciepła, 230 °C, 25 bar
Longtherm | RMB-235-40 | Reflex Longtherm RMB-235-40 25b | 8050900 | 17333 | 0067 | 4036705219566 |  | Longtherm RMB-235-40, lutowany wymiennik ciepła, 230 °C, 25 bar
Longtherm | RMB-235-50 | Reflex Longtherm RMB-235-50 25b | 8051000 | 19036 | 0067 | 4036705219573 |  | Longtherm RMB-235-50, lutowany wymiennik ciepła, 230 °C, 25 bar
Longtherm | RMB-235-60 | Reflex Longtherm RMB-235-60 25b | 8051100 | 20319 | 0067 | 4036705219580 |  | Longtherm RMB-235-60, lutowany wymiennik ciepła, 230 °C, 25 bar
Longtherm | RMB-235-70 | Reflex Longtherm RMB-235-70 25b DN80/40 | 8119800 | 21218 | 0067 | 4036705205842 |  | Longtherm RMB-235-70, lutowany wymiennik ciepła, 230 °C, 25 bar
Longtherm | RMB-235-80 | Reflex Longtherm RMB-235-80 25b DN80/40 | 8119900 | 22981 | 0067 | 4036705205859 |  | Longtherm RMB-235-80, lutowany wymiennik ciepła, 230 °C, 25 bar
Longtherm | RMB-235-90 | Reflex Longtherm RMB-235-90 25b DN80/40 | 8018000 | 25298 | 0067 | 4036705179105 |  | Longtherm RMB-235-90, lutowany wymiennik ciepła, 230 °C, 25 bar
Longtherm | RMB-235-100 | Reflex Longtherm RMB-235-100 25b DN80/40 | 8018100 | 27235 | 0067 | 4036705179112 |  | Longtherm RMB-235-100, lutowany wymiennik ciepła, 230 °C, 25 bar
Longtherm | RMB-235-110 | Reflex Longtherm RMB-235-110 25b DN80/40 | 8018200 | 29604 | 0067 | 4036705179129 |  | Longtherm RMB-235-110, lutowany wymiennik ciepła, 230 °C, 25 bar
Longtherm | RMB-235-120 | Reflex Longtherm RMB-235-120 25b DN80/40 | 8018300 | 32535 | 0067 | 4036705179136 |  | Longtherm RMB-235-120, lutowany wymiennik ciepła, 230 °C, 25 bar
Longtherm | RMB-235-130 | Reflex Longtherm RMB-235-130 25b DN80/40 | 8018400 | 35724 | 0067 | 4036705179143 |  | Longtherm RMB-235-130, lutowany wymiennik ciepła, 230 °C, 25 bar
Longtherm | RMB-235-140 | Reflex Longtherm RMB-235-140 25b DN80/16 | 8021600 | 40314 | 0067 | 4036705183928 |  | Longtherm RMB-235-140, lutowany wymiennik ciepła, 230 °C, 25 bar
Longtherm | RMB-235-150 | Reflex Longtherm RMB-235-150 25b DN80/40 | 8018500 | 41963 | 0067 | 4036705179150 |  | Longtherm RMB-235-150, lutowany wymiennik ciepła, 230 °C, 25 bar
Longtherm | RMB-235-160 | Reflex Longtherm RMB-235-160 25b DN80/40 | 8018600 | 45532 | 0067 | 4036705179167 |  | Longtherm RMB-235-160, lutowany wymiennik ciepła, 230 °C, 25 bar
Longtherm | RMB-235-170 | Reflex Longtherm RMB-235-170 25b DN80/40 | 8021700 | 51204 | 0067 | 4036705183935 |  | Longtherm RMB-235-170, lutowany wymiennik ciepła, 230 °C, 25 bar
Longtherm | RMB-235-180 | Reflex Longtherm RMB-235-180 25b DN80/40 | 8018700 | 54706 | 0067 | 4036705179174 |  | Longtherm RMB-235-180, lutowany wymiennik ciepła, 230 °C, 25 bar
Longtherm | RMB-235-190 | Reflex Longtherm RMB-235-190 25b DN80/40 | 8021800 | 58208 | 0067 | 4036705183942 |  | Longtherm RMB-235-190, lutowany wymiennik ciepła, 230 °C, 25 bar
Longtherm | RMB-235-200 | Reflex Longtherm RMB-235-200 25b DN80/40 | 8018800 | 62231 | 0067 | 4036705179181 |  | Longtherm RMB-235-200, lutowany wymiennik ciepła, 230 °C, 25 bar
Longtherm | RMB-235-210 | Reflex Longtherm RMB-235-210 25b | 8051200 | 66503 | 0067 | 4036705219597 |  | Longtherm RMB-235-210, lutowany wymiennik ciepła, 230 °C, 25 bar
Longtherm | RMB-235-220 | Reflex Longtherm RMB-235-220 25b DN80/40 | 8018900 | 70786 | 0067 | 4036705179198 |  | Longtherm RMB-235-220, lutowany wymiennik ciepła, 230 °C, 25 bar
Longtherm | RMB-235-230 | Reflex Longtherm RMB-235-230 25b | 8051300 | 75069 | 0067 | 4036705219603 |  | Longtherm RMB-235-230, lutowany wymiennik ciepła, 230 °C, 25 bar
Longtherm | RMB-235-240 | Reflex Longtherm RMB-235-240 25b DN80/40 | 8019000 | 79342 | 0067 | 4036705179204 |  | Longtherm RMB-235-240, lutowany wymiennik ciepła, 230 °C, 25 bar
Longtherm | RMB-235-250 | Reflex Longtherm RMB-235-250 25b | 8051400 | 84382 | 0067 | 4036705219610 |  | Longtherm RMB-235-250, lutowany wymiennik ciepła, 230 °C, 25 bar
Longtherm | RMB-235-260 | Reflex Longtherm RMB-235-260 25b DN80/40 | 8021900 | 89430 | 0067 | 4036705183959 |  | Longtherm RMB-235-260, lutowany wymiennik ciepła, 230 °C, 25 bar
Longtherm | RMB-235-270 | Reflex Longtherm RMB-235-270 25b DN80/40 | 8019100 | 91386 | 0067 | 4036705179211 |  | Longtherm RMB-235-270, lutowany wymiennik ciepła, 230 °C, 25 bar
Longtherm | RMB-235-280 | Reflex Longtherm RMB-235-280 25b DN80/40 | 8019200 | 93450 | 0067 | 4036705179228 |  | Longtherm RMB-235-280, lutowany wymiennik ciepła, 230 °C, 25 bar
Longtherm | RHB-31-2-10 | Reflex Longtherm RHB-31- 2-10 30b | 8033100 | 1737 | 0067 | 4036705217524 |  | Longtherm RHB-31-2-10, lutowany wymiennik ciepła, 230 °C, 30 bar
Longtherm | RHB-31-2-20 | Reflex Longtherm RHB-31- 2-20 30b | 8033300 | 2079 | 0067 | 4036705217548 |  | Longtherm RHB-31-2-20, lutowany wymiennik ciepła, 230 °C, 30 bar
Longtherm | RHB-31-2-30 | Reflex Longtherm RHB-31- 2-30 30b | 8033400 | 2425 | 0067 | 4036705217555 |  | Longtherm RHB-31-2-30, lutowany wymiennik ciepła, 230 °C, 30 bar
Longtherm | RHB-31-2-40 | Reflex Longtherm RHB-31- 2-40 30b | 8033500 | 2769 | 0067 | 4036705217562 |  | Longtherm RHB-31-2-40, lutowany wymiennik ciepła, 230 °C, 30 bar
Longtherm | RHB-31-2-50 | Reflex Longtherm RHB-31- 2-50 30b | 8033600 | 3106 | 0067 | 4036705217579 |  | Longtherm RHB-31-2-50, lutowany wymiennik ciepła, 230 °C, 30 bar
Longtherm | RHB-31-2-60 | Reflex Longtherm RHB-31- 2-60 30b | 8033700 | 3646 | 0067 | 4036705217586 |  | Longtherm RHB-31-2-60, lutowany wymiennik ciepła, 230 °C, 30 bar
Longtherm | RHB-31-2-70 | Reflex Longtherm RHB-31- 2-70 30b | 8033800 | 3902 | 0067 | 4036705217593 |  | Longtherm RHB-31-2-70, lutowany wymiennik ciepła, 230 °C, 30 bar
Longtherm | RHB-31-2-80 | Reflex Longtherm RHB-31- 2-80 30b | 8033900 | 4374 | 0067 | 4036705217609 |  | Longtherm RHB-31-2-80, lutowany wymiennik ciepła, 230 °C, 30 bar
Longtherm | RHB-31-2-90 | Reflex Longtherm RHB-31- 2-90 30b | 8034000 | 4735 | 0067 | 4036705217616 |  | Longtherm RHB-31-2-90, lutowany wymiennik ciepła, 230 °C, 30 bar
Longtherm | RHB-31-2-100 | Reflex Longtherm RHB-31-2-100 30b | 8034100 | 5103 | 0067 | 4036705217623 |  | Longtherm RHB-31-2-100, lutowany wymiennik ciepła, 230 °C, 30 bar
Longtherm | RHB-31-2-110 | Reflex Longtherm RHB-31-2-110 30b | 8034200 | 5460 | 0067 | 4036705217630 |  | Longtherm RHB-31-2-110, lutowany wymiennik ciepła, 230 °C, 30 bar
Longtherm | RHB-31-2-120 | Reflex Longtherm RHB-31- 2-120 30b | 8034300 | 5821 | 0067 | 4036705217647 |  | Longtherm RHB-31-2-120, lutowany wymiennik ciepła, 230 °C, 30 bar
Longtherm | RHB-31-2-130 | Reflex Longtherm RHB-31- 2-130 30b | 8034400 | 6188 | 0067 | 4036705217654 |  | Longtherm RHB-31-2-130, lutowany wymiennik ciepła, 230 °C, 30 bar
Longtherm | RHB-31-2-140 | Reflex Longtherm RHB-31- 2-140 30b | 8034500 | 6543 | 0067 | 4036705217661 |  | Longtherm RHB-31-2-140, lutowany wymiennik ciepła, 230 °C, 30 bar
Longtherm | RHB-60-2-10 | Reflex Longtherm RHB-60-2-10 30b | 8040800 | 2199 | 0067 | 4036705218552 |  | Longtherm RHB-60-2-10, lutowany wymiennik ciepła, 230 °C, 30 bar
Longtherm | RHB-60-2-20 | Reflex Longtherm RHB-60-2-20 30b | 8040900 | 2791 | 0067 | 4036705218569 |  | Longtherm RHB-60-2-20, lutowany wymiennik ciepła, 230 °C, 30 bar
Longtherm | RHB-60-2-30 | Reflex Longtherm RHB-60-2-30 30b | 8041000 | 3392 | 0067 | 4036705218576 |  | Longtherm RHB-60-2-30, lutowany wymiennik ciepła, 230 °C, 30 bar
Longtherm | RHB-60-2-40 | Reflex Longtherm RHB-60-2-40 30b | 8041100 | 3992 | 0067 | 4036705218583 |  | Longtherm RHB-60-2-40, lutowany wymiennik ciepła, 230 °C, 30 bar
Longtherm | RHB-60-2-50 | Reflex Longtherm RHB-60-2-50 30b | 8041200 | 4584 | 0067 | 4036705218590 |  | Longtherm RHB-60-2-50, lutowany wymiennik ciepła, 230 °C, 30 bar
Longtherm | RHB-60-2-60 | Reflex Longtherm RHB-60-2-60 30b | 8041300 | 5184 | 0067 | 4036705218606 |  | Longtherm RHB-60-2-60, lutowany wymiennik ciepła, 230 °C, 30 bar
Longtherm | RHB-60-2-70 | Reflex Longtherm RHB-60-2-70 30b | 8041400 | 5785 | 0067 | 4036705218613 |  | Longtherm RHB-60-2-70, lutowany wymiennik ciepła, 230 °C, 30 bar
Longtherm | RHB-60-2-80 | Reflex Longtherm RHB-60-2-80 30b | 8041500 | 6383 | 0067 | 4036705218620 |  | Longtherm RHB-60-2-80, lutowany wymiennik ciepła, 230 °C, 30 bar
Longtherm | RHB-60-2-90 | Reflex Longtherm RHB-60-2-90 30b | 8041600 | 6976 | 0067 | 4036705218637 |  | Longtherm RHB-60-2-90, lutowany wymiennik ciepła, 230 °C, 30 bar
Longtherm | RHB-60-2-100 | Reflex Longtherm RHB-60-2-100 30b | 8041700 | 7577 | 0067 | 4036705218644 |  | Longtherm RHB-60-2-100, lutowany wymiennik ciepła, 230 °C, 30 bar
Longtherm | RHB-60-2-110 | Reflex Longtherm RHB-60-2-110 30b | 8041800 | 8176 | 0067 | 4036705218651 |  | Longtherm RHB-60-2-110, lutowany wymiennik ciepła, 230 °C, 30 bar
Longtherm | RHB-60-2-120 | Reflex Longtherm RHB-60-2-120 30b | 8041900 | 8771 | 0067 | 4036705218668 |  | Longtherm RHB-60-2-120, lutowany wymiennik ciepła, 230 °C, 30 bar
Longtherm | RHB-60-2-130 | Reflex Longtherm RHB-60-2-130 30b | 8042000 | 9369 | 0067 | 4036705218675 |  | Longtherm RHB-60-2-130, lutowany wymiennik ciepła, 230 °C, 30 bar
Longtherm | RHB-60-2-140 | Reflex Longtherm RHB-60-2-140 30b | 8042100 | 9967 | 0067 | 4036705218682 |  | Longtherm RHB-60-2-140, lutowany wymiennik ciepła, 230 °C, 30 bar
Longtherm | RHB-60-2-150 | Reflex Longtherm RHB-60-2-150 30b | 8042200 | 10570 | 0067 | 4036705218699 |  | Longtherm RHB-60-2-150, lutowany wymiennik ciepła, 230 °C, 30 bar
Longtherm | RLB-60-2-10 | Reflex Longtherm RLB-60-2-10 30b | 8043800 | 2199 | 0067 | 4036705218859 |  | Longtherm RLB-60-2-10, lutowany wymiennik ciepła, 230 °C, 30 bar
Longtherm | RLB-60-2-20 | Reflex Longtherm RLB-60-2-20 30b | 8043900 | 2791 | 0067 | 4036705218866 |  | Longtherm RLB-60-2-20, lutowany wymiennik ciepła, 230 °C, 30 bar
Longtherm | RLB-60-2-30 | Reflex Longtherm RLB-60-2-30 30b | 8044000 | 3392 | 0067 | 4036705218873 |  | Longtherm RLB-60-2-30, lutowany wymiennik ciepła, 230 °C, 30 bar
Longtherm | RLB-60-2-40 | Reflex Longtherm RLB-60-2-40 30b | 8044100 | 3992 | 0067 | 4036705218880 |  | Longtherm RLB-60-2-40, lutowany wymiennik ciepła, 230 °C, 30 bar
Longtherm | RLB-60-2-50 | Reflex Longtherm RLB-60-2-50 30b | 8044200 | 4584 | 0067 | 4036705218897 |  | Longtherm RLB-60-2-50, lutowany wymiennik ciepła, 230 °C, 30 bar
Longtherm | RLB-60-2-60 | Reflex Longtherm RLB-60-2-60 30b | 8044300 | 5184 | 0067 | 4036705218903 |  | Longtherm RLB-60-2-60, lutowany wymiennik ciepła, 230 °C, 30 bar
Longtherm | RLB-60-2-70 | Reflex Longtherm RLB-60-2-70 30b | 8044400 | 5785 | 0067 | 4036705218910 |  | Longtherm RLB-60-2-70, lutowany wymiennik ciepła, 230 °C, 30 bar
Longtherm | RLB-60-2-80 | Reflex Longtherm RLB-60-2-80 30b | 8044500 | 6383 | 0067 | 4036705218927 |  | Longtherm RLB-60-2-80, lutowany wymiennik ciepła, 230 °C, 30 bar
Longtherm | RLB-60-2-90 | Reflex Longtherm RLB-60-2-90 30b | 8044600 | 6976 | 0067 | 4036705218934 |  | Longtherm RLB-60-2-90, lutowany wymiennik ciepła, 230 °C, 30 bar
Longtherm | RLB-60-2-100 | Reflex Longtherm RLB-60-2-100 30b | 8044700 | 7577 | 0067 | 4036705218941 |  | Longtherm RLB-60-2-100, lutowany wymiennik ciepła, 230 °C, 30 bar
Longtherm | RLB-60-2-110 | Reflex Longtherm RLB-60-2-110 30b | 8044800 | 8176 | 0067 | 4036705218958 |  | Longtherm RLB-60-2-110, lutowany wymiennik ciepła, 230 °C, 30 bar
Longtherm | RLB-60-2-120 | Reflex Longtherm RLB-60-2-120 30b | 8044900 | 8771 | 0067 | 4036705218965 |  | Longtherm RLB-60-2-120, lutowany wymiennik ciepła, 230 °C, 30 bar
Longtherm | RLB-60-2-130 | Reflex Longtherm RLB-60-2-130 30b | 8045000 | 9369 | 0067 | 4036705218972 |  | Longtherm RLB-60-2-130, lutowany wymiennik ciepła, 230 °C, 30 bar
Longtherm | RLB-60-2-140 | Reflex Longtherm RLB-60-2-140 30b | 8045100 | 9967 | 0067 | 4036705218989 |  | Longtherm RLB-60-2-140, lutowany wymiennik ciepła, 230 °C, 30 bar
Longtherm | RLB-60-2-150 | Reflex Longtherm RLB-60-2-150 30b | 8045200 | 10570 | 0067 | 4036705218996 |  | Longtherm RLB-60-2-150, lutowany wymiennik ciepła, 230 °C, 30 bar
Longtherm | RMB-14-2-10 | Reflex Longtherm RMB-14- 2-10 30b | 8031100 | 999 | 0067 | 4036705217326 |  | Longtherm RMB-14-2-10, lutowany wymiennik ciepła, 230 °C, 30 bar
Longtherm | RMB-14-2-20 | Reflex Longtherm RMB-14- 2-20 30b | 8031200 | 1167 | 0067 | 4036705217333 |  | Longtherm RMB-14-2-20, lutowany wymiennik ciepła, 230 °C, 30 bar
Longtherm | RMB-14-2-30 | Reflex Longtherm RMB-14- 2-30 30b | 8031300 | 1333 | 0067 | 4036705217340 |  | Longtherm RMB-14-2-30, lutowany wymiennik ciepła, 230 °C, 30 bar
Longtherm | RMB-14-2-40 | Reflex Longtherm RMB-14- 2-40 30b | 8031400 | 1493 | 0067 | 4036705217357 |  | Longtherm RMB-14-2-40, lutowany wymiennik ciepła, 230 °C, 30 bar
Longtherm | RMB-14-2-50 | Reflex Longtherm RMB-14- 2-50 30b | 8031500 | 1754 | 0067 | 4036705217364 |  | Longtherm RMB-14-2-50, lutowany wymiennik ciepła, 230 °C, 30 bar
Longtherm | RMB-14-2-60 | Reflex Longtherm RMB-14- 2-60 30b | 8031600 | 1984 | 0067 | 4036705217371 |  | Longtherm RMB-14-2-60, lutowany wymiennik ciepła, 230 °C, 30 bar
Longtherm | RMB-22-2-10 | Reflex Longtherm RMB-22- 2-10 30b | 8031900 | 1246 | 0067 | 4036705217401 |  | Longtherm RMB-22-2-10, lutowany wymiennik ciepła, 230 °C, 30 bar
Longtherm | RMB-22-2-20 | Reflex Longtherm RMB-22- 2-20 30b | 8032000 | 1509 | 0067 | 4036705217418 |  | Longtherm RMB-22-2-20, lutowany wymiennik ciepła, 230 °C, 30 bar
Longtherm | RMB-22-2-30 | Reflex Longtherm RMB-22- 2-30 30b | 8032100 | 1775 | 0067 | 4036705217425 |  | Longtherm RMB-22-2-30, lutowany wymiennik ciepła, 230 °C, 30 bar
Longtherm | RMB-22-2-40 | Reflex Longtherm RMB-22- 2-40 30b | 8032200 | 2050 | 0067 | 4036705217432 |  | Longtherm RMB-22-2-40, lutowany wymiennik ciepła, 230 °C, 30 bar
Longtherm | RMB-22-2-50 | Reflex Longtherm RMB-22- 2-50 30b | 8032300 | 2311 | 0067 | 4036705217449 |  | Longtherm RMB-22-2-50, lutowany wymiennik ciepła, 230 °C, 30 bar
Longtherm | RMB-22-2-60 | Reflex Longtherm RMB-22- 2-60 30b | 8032400 | 2581 | 0067 | 4036705217456 |  | Longtherm RMB-22-2-60, lutowany wymiennik ciepła, 230 °C, 30 bar
Longtherm | RMB-31-2-10 | Reflex Longtherm RMB-31- 2-10 30b | 8035200 | 1737 | 0067 | 4036705217739 |  | Longtherm RMB-31-2-10, lutowany wymiennik ciepła, 230 °C, 30 bar
Longtherm | RMB-31-2-20 | Reflex Longtherm RMB-31-2-20 30b | 8035400 | 2079 | 0067 | 4036705217753 |  | Longtherm RMB-31-2-20, lutowany wymiennik ciepła, 230 °C, 30 bar
Longtherm | RMB-31-2-30 | Reflex Longtherm RMB-31-2-30 30b | 8035500 | 2425 | 0067 | 4036705218019 |  | Longtherm RMB-31-2-30, lutowany wymiennik ciepła, 230 °C, 30 bar
Longtherm | RMB-31-2-40 | Reflex Longtherm RMB-31-2-40 30b | 8035600 | 2769 | 0067 | 4036705218026 |  | Longtherm RMB-31-2-40, lutowany wymiennik ciepła, 230 °C, 30 bar
Longtherm | RMB-31-2-50 | Reflex Longtherm RMB-31-2-50 30b | 8035700 | 3106 | 0067 | 4036705218033 |  | Longtherm RMB-31-2-50, lutowany wymiennik ciepła, 230 °C, 30 bar
Longtherm | RMB-31-2-60 | Reflex Longtherm RMB-31-2-60 30b | 8035800 | 3646 | 0067 | 4036705218040 |  | Longtherm RMB-31-2-60, lutowany wymiennik ciepła, 230 °C, 30 bar
Longtherm | RMB-31-2-70 | Reflex Longtherm RMB-31-2-70 30b | 8035900 | 3902 | 0067 | 4036705218057 |  | Longtherm RMB-31-2-70, lutowany wymiennik ciepła, 230 °C, 30 bar
Longtherm | RMB-31-2-80 | Reflex Longtherm RMB-31-2-80 30b | 8036000 | 4374 | 0067 | 4036705218064 |  | Longtherm RMB-31-2-80, lutowany wymiennik ciepła, 230 °C, 30 bar
Longtherm | RMB-31-2-90 | Reflex Longtherm RMB-31-2-90 30b | 8036100 | 4735 | 0067 | 4036705218071 |  | Longtherm RMB-31-2-90, lutowany wymiennik ciepła, 230 °C, 30 bar
Longtherm | RMB-31-2-100 | Reflex Longtherm RMB-31-2-100 30b | 8036200 | 5103 | 0067 | 4036705218088 |  | Longtherm RMB-31-2-100, lutowany wymiennik ciepła, 230 °C, 30 bar
Longtherm | RMB-31-2-110 | Reflex Longtherm RMB-31-2-110 30b | 8036300 | 5460 | 0067 | 4036705218095 |  | Longtherm RMB-31-2-110, lutowany wymiennik ciepła, 230 °C, 30 bar
Longtherm | RMB-31-2-120 | Reflex Longtherm RMB-31-2-120 30b | 8036400 | 5821 | 0067 | 4036705218101 |  | Longtherm RMB-31-2-120, lutowany wymiennik ciepła, 230 °C, 30 bar
Longtherm | RMB-31-2-130 | Reflex Longtherm RMB-31-2-130 30b | 8036500 | 6188 | 0067 | 4036705218118 |  | Longtherm RMB-31-2-130, lutowany wymiennik ciepła, 230 °C, 30 bar
Longtherm | RMB-31-2-140 | Reflex Longtherm RMB-31-2-140 30b | 8036600 | 6543 | 0067 | 4036705218125 |  | Longtherm RMB-31-2-140, lutowany wymiennik ciepła, 230 °C, 30 bar
Longtherm | RMB-34-2-10 | Reflex Longtherm RMB-34-2-10 30b | 8036800 | 1439 | 0067 | 4036705218149 |  | Longtherm RMB-34-2-10, lutowany wymiennik ciepła, 230 °C, 30 bar
Longtherm | RMB-34-2-20 | Reflex Longtherm RMB-34-2-20 30b | 8036900 | 1832 | 0067 | 4036705218156 |  | Longtherm RMB-34-2-20, lutowany wymiennik ciepła, 230 °C, 30 bar
Longtherm | RMB-34-2-30 | Reflex Longtherm RMB-34-2-30 30b | 8037000 | 2236 | 0067 | 4036705218163 |  | Longtherm RMB-34-2-30, lutowany wymiennik ciepła, 230 °C, 30 bar
Longtherm | RMB-34-2-40 | Reflex Longtherm RMB-34-2-40 30b | 8037100 | 2627 | 0067 | 4036705218170 |  | Longtherm RMB-34-2-40, lutowany wymiennik ciepła, 230 °C, 30 bar
Longtherm | RMB-34-2-50 | Reflex Longtherm RMB-34-2-50 30b | 8037200 | 3017 | 0067 | 4036705218194 |  | Longtherm RMB-34-2-50, lutowany wymiennik ciepła, 230 °C, 30 bar
Longtherm | RMB-34-2-60 | Reflex Longtherm RMB-34-2-60 30b | 8037300 | 3415 | 0067 | 4036705218200 |  | Longtherm RMB-34-2-60, lutowany wymiennik ciepła, 230 °C, 30 bar
Longtherm | RMB-60-2-10 | Reflex Longtherm RMB-60-2-10 30b | 8042300 | 2199 | 0067 | 4036705218705 |  | Longtherm RMB-60-2-10, lutowany wymiennik ciepła, 230 °C, 30 bar
Longtherm | RMB-60-2-20 | Reflex Longtherm RMB-60-2-20 30b | 8042400 | 2791 | 0067 | 4036705218712 |  | Longtherm RMB-60-2-20, lutowany wymiennik ciepła, 230 °C, 30 bar
Longtherm | RMB-60-2-30 | Reflex Longtherm RMB-60-2-30 30b | 8042500 | 3392 | 0067 | 4036705218729 |  | Longtherm RMB-60-2-30, lutowany wymiennik ciepła, 230 °C, 30 bar
Longtherm | RMB-60-2-40 | Reflex Longtherm RMB-60-2-40 30b | 8042600 | 3992 | 0067 | 4036705218736 |  | Longtherm RMB-60-2-40, lutowany wymiennik ciepła, 230 °C, 30 bar
Longtherm | RMB-60-2-50 | Reflex Longtherm RMB-60-2-50 30b | 8042700 | 4584 | 0067 | 4036705218743 |  | Longtherm RMB-60-2-50, lutowany wymiennik ciepła, 230 °C, 30 bar
Longtherm | RMB-60-2-60 | Reflex Longtherm RMB-60-2-60 30b | 8042800 | 5184 | 0067 | 4036705218750 |  | Longtherm RMB-60-2-60, lutowany wymiennik ciepła, 230 °C, 30 bar
Longtherm | RMB-60-2-70 | Reflex Longtherm RMB-60-2-70 30b | 8042900 | 5785 | 0067 | 4036705218767 |  | Longtherm RMB-60-2-70, lutowany wymiennik ciepła, 230 °C, 30 bar
Longtherm | RMB-60-2-80 | Reflex Longtherm RMB-60-2-80 30b | 8043000 | 6383 | 0067 | 4036705218774 |  | Longtherm RMB-60-2-80, lutowany wymiennik ciepła, 230 °C, 30 bar
Longtherm | RMB-60-2-90 | Reflex Longtherm RMB-60-2-90 30b | 8043100 | 6976 | 0067 | 4036705218781 |  | Longtherm RMB-60-2-90, lutowany wymiennik ciepła, 230 °C, 30 bar
Longtherm | RMB-60-2-100 | Reflex Longtherm RMB-60-2-100 30b | 8043200 | 7577 | 0067 | 4036705218798 |  | Longtherm RMB-60-2-100, lutowany wymiennik ciepła, 230 °C, 30 bar
Longtherm | RMB-60-2-110 | Reflex Longtherm RMB-60-2-110 30b | 8043300 | 8176 | 0067 | 4036705218804 |  | Longtherm RMB-60-2-110, lutowany wymiennik ciepła, 230 °C, 30 bar
Longtherm | RMB-60-2-120 | Reflex Longtherm RMB-60-2-120 30b | 8043400 | 8771 | 0067 | 4036705218811 |  | Longtherm RMB-60-2-120, lutowany wymiennik ciepła, 230 °C, 30 bar
Longtherm | RMB-60-2-130 | Reflex Longtherm RMB-60-2-130 30b | 8043500 | 9369 | 0067 | 4036705218828 |  | Longtherm RMB-60-2-130, lutowany wymiennik ciepła, 230 °C, 30 bar
Longtherm | RMB-60-2-140 | Reflex Longtherm RMB-60-2-140 30b | 8043600 | 9967 | 0067 | 4036705218835 |  | Longtherm RMB-60-2-140, lutowany wymiennik ciepła, 230 °C, 30 bar
Longtherm | RMB-60-2-150 | Reflex Longtherm RMB-60-2-150 30b | 8043700 | 10570 | 0067 | 4036705218842 |  | Longtherm RMB-60-2-150, lutowany wymiennik ciepła, 230 °C, 30 bar
Longtherm | RHB-110-2-30 | Reflex Longtherm RHB-110-2-30 25b | 8045700 | 6753 | 0067 | 4036705219047 |  | Longtherm RHB-110-2-30, lutowany wymiennik ciepła, 230 °C, 25 bar
Longtherm | RHB-110-2-40 | Reflex Longtherm RHB-110-2-40 25b | 8045800 | 7952 | 0067 | 4036705219054 |  | Longtherm RHB-110-2-40, lutowany wymiennik ciepła, 230 °C, 25 bar
Longtherm | RHB-110-2-50 | Reflex Longtherm RHB-110-2-50 25b | 8045900 | 9143 | 0067 | 4036705219061 |  | Longtherm RHB-110-2-50, lutowany wymiennik ciepła, 230 °C, 25 bar
Longtherm | RHB-110-2-60 | Reflex Longtherm RHB-110-2-60 25b | 8046000 | 10344 | 0067 | 4036705219078 |  | Longtherm RHB-110-2-60, lutowany wymiennik ciepła, 230 °C, 25 bar
Longtherm | RHB-110-2-70 | Reflex Longtherm RHB-110-2-70 25b | 8046100 | 11536 | 0067 | 4036705219085 |  | Longtherm RHB-110-2-70, lutowany wymiennik ciepła, 230 °C, 25 bar
Longtherm | RHB-110-2-80 | Reflex Longtherm RHB-110-2-80 25b | 8046200 | 12728 | 0067 | 4036705219092 |  | Longtherm RHB-110-2-80, lutowany wymiennik ciepła, 230 °C, 25 bar
Longtherm | RHB-110-2-90 | Reflex Longtherm RHB-110-2-90 25b | 8046300 | 13922 | 0067 | 4036705219108 |  | Longtherm RHB-110-2-90, lutowany wymiennik ciepła, 230 °C, 25 bar
Longtherm | RHB-110-2-100 | Reflex Longtherm RHB-110-2-100 25b | 8046400 | 15113 | 0067 | 4036705219115 |  | Longtherm RHB-110-2-100, lutowany wymiennik ciepła, 230 °C, 25 bar
Longtherm | RHB-110-2-110 | Reflex Longtherm RHB-110-2-110 25b | 8046500 | 16307 | 0067 | 4036705219122 |  | Longtherm RHB-110-2-110, lutowany wymiennik ciepła, 230 °C, 25 bar
Longtherm | RHB-110-2-120 | Reflex Longtherm RHB-110-2-120 25b | 8046600 | 17498 | 0067 | 4036705219139 |  | Longtherm RHB-110-2-120, lutowany wymiennik ciepła, 230 °C, 25 bar
Longtherm | RHB-110-2-130 | Reflex Longtherm RHB-110-2-130 25b | 8046700 | 18699 | 0067 | 4036705219146 |  | Longtherm RHB-110-2-130, lutowany wymiennik ciepła, 230 °C, 25 bar
Longtherm | RHB-110-2-140 | Reflex Longtherm RHB-110-2-140 25b | 8046800 | 19893 | 0067 | 4036705219153 |  | Longtherm RHB-110-2-140, lutowany wymiennik ciepła, 230 °C, 25 bar
Longtherm | RHB-110-2-150 | Reflex Longtherm RHB-110-2-150 25b | 8056900 | 21090 | 0067 | 4036705220197 |  | Longtherm RHB-110-2-150, lutowany wymiennik ciepła, 230 °C, 25 bar
Longtherm | RHB-110-2-160 | Reflex Longtherm RHB-110-2-160 25b | 8046900 | 22282 | 0067 | 4036705219160 |  | Longtherm RHB-110-2-160, lutowany wymiennik ciepła, 230 °C, 25 bar
Longtherm | RHB-110-2-170 | Reflex Longtherm RHB-110-2-170 25b | 8047000 | 23476 | 0067 | 4036705219177 |  | Longtherm RHB-110-2-170, lutowany wymiennik ciepła, 230 °C, 25 bar
Longtherm | RHB-110-2-180 | Reflex Longtherm RHB-110-2-180 25b | 8047100 | 24669 | 0067 | 4036705219184 |  | Longtherm RHB-110-2-180, lutowany wymiennik ciepła, 230 °C, 25 bar
Longtherm | RHB-110-2-190 | Reflex Longtherm RHB-110-2-190 25b | 8047200 | 25861 | 0067 | 4036705219191 |  | Longtherm RHB-110-2-190, lutowany wymiennik ciepła, 230 °C, 25 bar
Longtherm | RLB-110-2-30 | Reflex Longtherm RLB-110-2-30 25b | 8048700 | 7479 | 0067 | 4036705219344 |  | Longtherm RLB-110-2-30, lutowany wymiennik ciepła, 230 °C, 25 bar
Longtherm | RLB-110-2-40 | Reflex Longtherm RLB-110-2-40 25b | 8048800 | 8679 | 0067 | 4036705219351 |  | Longtherm RLB-110-2-40, lutowany wymiennik ciepła, 230 °C, 25 bar
Longtherm | RLB-110-2-50 | Reflex Longtherm RLB-110-2-50 25b | 8048900 | 9879 | 0067 | 4036705219368 |  | Longtherm RLB-110-2-50, lutowany wymiennik ciepła, 230 °C, 25 bar
Longtherm | RLB-110-2-60 | Reflex Longtherm RLB-110-2-60 25b | 8049000 | 11079 | 0067 | 4036705219375 |  | Longtherm RLB-110-2-60, lutowany wymiennik ciepła, 230 °C, 25 bar
Longtherm | RLB-110-2-70 | Reflex Longtherm RLB-110-2-70 25b | 8049100 | 12280 | 0067 | 4036705219382 |  | Longtherm RLB-110-2-70, lutowany wymiennik ciepła, 230 °C, 25 bar
Longtherm | RLB-110-2-80 | Reflex Longtherm RLB-110-2-80 25b | 8049200 | 13479 | 0067 | 4036705219399 |  | Longtherm RLB-110-2-80, lutowany wymiennik ciepła, 230 °C, 25 bar
Longtherm | RLB-110-2-90 | Reflex Longtherm RLB-110-2-90 25b | 8049300 | 14680 | 0067 | 4036705219405 |  | Longtherm RLB-110-2-90, lutowany wymiennik ciepła, 230 °C, 25 bar
Longtherm | RLB-110-2-100 | Reflex Longtherm RLB-110-2-100 25b | 8049400 | 15872 | 0067 | 4036705219412 |  | Longtherm RLB-110-2-100, lutowany wymiennik ciepła, 230 °C, 25 bar
Longtherm | RLB-110-2-110 | Reflex Longtherm RLB-110-2-110 25b | 8049500 | 17078 | 0067 | 4036705219429 |  | Longtherm RLB-110-2-110, lutowany wymiennik ciepła, 230 °C, 25 bar
Longtherm | RLB-110-2-120 | Reflex Longtherm RLB-110-2-120 25b | 8049600 | 18270 | 0067 | 4036705219436 |  | Longtherm RLB-110-2-120, lutowany wymiennik ciepła, 230 °C, 25 bar
Longtherm | RLB-110-2-130 | Reflex Longtherm RLB-110-2-130 25b | 8049700 | 19472 | 0067 | 4036705219443 |  | Longtherm RLB-110-2-130, lutowany wymiennik ciepła, 230 °C, 25 bar
Longtherm | RLB-110-2-140 | Reflex Longtherm RLB-110-2-140 25b | 8049800 | 20671 | 0067 | 4036705219450 |  | Longtherm RLB-110-2-140, lutowany wymiennik ciepła, 230 °C, 25 bar
Longtherm | RLB-110-2-150 | Reflex Longtherm RLB-110-2-150 25b | 8049900 | 21871 | 0067 | 4036705219467 |  | Longtherm RLB-110-2-150, lutowany wymiennik ciepła, 230 °C, 25 bar
Longtherm | RLB-110-2-160 | Reflex Longtherm RLB-110-2-160 25b | 8050000 | 23070 | 0067 | 4036705219474 |  | Longtherm RLB-110-2-160, lutowany wymiennik ciepła, 230 °C, 25 bar
Longtherm | RLB-235-2-30 | Reflex Longtherm RLB-235-2-30 25b | 8054300 | 15729 | 0067 | 4036705219887 |  | Longtherm RLB-235-2-30, lutowany wymiennik ciepła, 230 °C, 25 bar
Longtherm | RLB-235-2-40 | Reflex Longtherm RLB-235-2-40 25b | 8054400 | 17746 | 0067 | 4036705219894 |  | Longtherm RLB-235-2-40, lutowany wymiennik ciepła, 230 °C, 25 bar
Longtherm | RLB-235-2-50 | Reflex Longtherm RLB-235-2-50 25b | 8054500 | 19756 | 0067 | 4036705219900 |  | Longtherm RLB-235-2-50, lutowany wymiennik ciepła, 230 °C, 25 bar
Longtherm | RLB-235-2-60 | Reflex Longtherm RLB-235-2-60 25b | 8054600 | 21774 | 0067 | 4036705219917 |  | Longtherm RLB-235-2-60, lutowany wymiennik ciepła, 230 °C, 25 bar
Longtherm | RLB-235-2-70 | Reflex Longtherm RLB-235-2-70 25b | 8054700 | 23776 | 0067 | 4036705219924 |  | Longtherm RLB-235-2-70, lutowany wymiennik ciepła, 230 °C, 25 bar
Longtherm | RLB-235-2-80 | Reflex Longtherm RLB-235-2-80 25b | 8054800 | 25795 | 0067 | 4036705219931 |  | Longtherm RLB-235-2-80, lutowany wymiennik ciepła, 230 °C, 25 bar
Longtherm | RLB-235-2-90 | Reflex Longtherm RLB-235-2-90 25b | 8054900 | 27812 | 0067 | 4036705219948 |  | Longtherm RLB-235-2-90, lutowany wymiennik ciepła, 230 °C, 25 bar
Longtherm | RLB-235-2-100 | Reflex Longtherm RLB-235-2-100 25b | 8055000 | 30338 | 0067 | 4036705219955 |  | Longtherm RLB-235-2-100, lutowany wymiennik ciepła, 230 °C, 25 bar
Longtherm | RLB-235-2-110 | Reflex Longtherm RLB-235-2-110 25b | 8055100 | 33473 | 0067 | 4036705219962 |  | Longtherm RLB-235-2-110, lutowany wymiennik ciepła, 230 °C, 25 bar
Longtherm | RLB-235-2-120 | Reflex Longtherm RLB-235-2-120 | 8055200 | 36744 | 0067 | 4036705219979 |  | Longtherm RLB-235-2-120, lutowany wymiennik ciepła, 230 °C, 25 bar
Longtherm | RLB-235-2-130 | Reflex Longtherm RLB-235-2-130 25b | 8055300 | 40133 | 0067 | 4036705219986 |  | Longtherm RLB-235-2-130, lutowany wymiennik ciepła, 230 °C, 25 bar
Longtherm | RLB-235-2-140 | Reflex Longtherm RLB-235-2-140 25b | 8055400 | 43681 | 0067 | 4036705219993 |  | Longtherm RLB-235-2-140, lutowany wymiennik ciepła, 230 °C, 25 bar
Longtherm | RLB-235-2-150 | Reflex Longtherm RLB-235-2-150 25b | 8055500 | 47370 | 0067 | 4036705220005 |  | Longtherm RLB-235-2-150, lutowany wymiennik ciepła, 230 °C, 25 bar
Longtherm | RLB-235-2-160 | Reflex Longtherm RLB-235-2-160 25b | 8055600 | 51166 | 0067 | 4036705220012 |  | Longtherm RLB-235-2-160, lutowany wymiennik ciepła, 230 °C, 25 bar
Longtherm | RLB-235-2-170 | Reflex Longtherm RLB-235-2-170 25b | 8055700 | 55132 | 0067 | 4036705220029 |  | Longtherm RLB-235-2-170, lutowany wymiennik ciepła, 230 °C, 25 bar
Longtherm | RLB-235-2-180 | Reflex Longtherm RLB-235-2-180 25b | 8055800 | 59214 | 0067 | 4036705220036 |  | Longtherm RLB-235-2-180, lutowany wymiennik ciepła, 230 °C, 25 bar
Longtherm | RLB-235-2-190 | Reflex Longtherm RLB-235-2-190 25b | 8055900 | 63338 | 0067 | 4036705220043 |  | Longtherm RLB-235-2-190, lutowany wymiennik ciepła, 230 °C, 25 bar
Longtherm | RLB-235-2-200 | Reflex Longtherm RLB-235-2-200 25b | 8056000 | 67464 | 0067 | 4036705220050 |  | Longtherm RLB-235-2-200, lutowany wymiennik ciepła, 230 °C, 25 bar
Longtherm | RLB-235-2-210 | Reflex Longtherm RLB-235-2-210 25b | 8056100 | 71588 | 0067 | 4036705220067 |  | Longtherm RLB-235-2-210, lutowany wymiennik ciepła, 230 °C, 25 bar
Longtherm | RLB-235-2-220 | Reflex Longtherm RLB-235-2-220 25b | 8056200 | 75712 | 0067 | 4036705220074 |  | Longtherm RLB-235-2-220, lutowany wymiennik ciepła, 230 °C, 25 bar
Longtherm | RLB-235-2-230 | Reflex Longtherm RLB-235-2-230 25b | 8056300 | 79838 | 0067 | 4036705220081 |  | Longtherm RLB-235-2-230, lutowany wymiennik ciepła, 230 °C, 25 bar
Longtherm | RLB-235-2-240 | Reflex Longtherm RLB-235-2-240 25b | 8056400 | 83961 | 0067 | 4036705220098 |  | Longtherm RLB-235-2-240, lutowany wymiennik ciepła, 230 °C, 25 bar
Longtherm | RLB-235-2-250 | Reflex Longtherm RLB-235-2-250 25b | 8056500 | 88088 | 0067 | 4036705220104 |  | Longtherm RLB-235-2-250, lutowany wymiennik ciepła, 230 °C, 25 bar
Longtherm | RLB-235-2-260 | Reflex Longtherm RLB-235-2-260 25b | 8056600 | 92214 | 0067 | 4036705220111 |  | Longtherm RLB-235-2-260, lutowany wymiennik ciepła, 230 °C, 25 bar
Longtherm | RLB-235-2-270 | Reflex Longtherm RLB-235-2-270 25b | 8056700 | 96338 | 0067 | 4036705220128 |  | Longtherm RLB-235-2-270, lutowany wymiennik ciepła, 230 °C, 25 bar
Longtherm | RLB-235-2-280 | Reflex Longtherm RLB-235-2-280 25b | 8056800 | 100921 | 0067 | 4036705220135 |  | Longtherm RLB-235-2-280, lutowany wymiennik ciepła, 230 °C, 25 bar
Longtherm | RMB-110-2-30 | Reflex Longtherm RMB-110-2-30 25b | 8047300 | 7479 | 0067 | 4036705219207 |  | Longtherm RMB-110-2-30, lutowany wymiennik ciepła, 230 °C, 25 bar
Longtherm | RMB-110-2-40 | Reflex Longtherm RMB-110-2-40 25b | 8047400 | 8679 | 0067 | 4036705219214 |  | Longtherm RMB-110-2-40, lutowany wymiennik ciepła, 230 °C, 25 bar
Longtherm | RMB-110-2-50 | Reflex Longtherm RMB-110-2-50 25b | 8047500 | 9879 | 0067 | 4036705219221 |  | Longtherm RMB-110-2-50, lutowany wymiennik ciepła, 230 °C, 25 bar
Longtherm | RMB-110-2-60 | Reflex Longtherm RMB-110-2-60 25b | 8047600 | 11079 | 0067 | 4036705219238 |  | Longtherm RMB-110-2-60, lutowany wymiennik ciepła, 230 °C, 25 bar
Longtherm | RMB-110-2-70 | Reflex Longtherm RMB-110-2-70 25b | 8047700 | 12280 | 0067 | 4036705219245 |  | Longtherm RMB-110-2-70, lutowany wymiennik ciepła, 230 °C, 25 bar
Longtherm | RMB-110-2-80 | Reflex Longtherm RMB-110-2-80 25b | 8047800 | 13479 | 0067 | 4036705219252 |  | Longtherm RMB-110-2-80, lutowany wymiennik ciepła, 230 °C, 25 bar
Longtherm | RMB-110-2-90 | Reflex Longtherm RMB-110-2-90 25b | 8047900 | 14680 | 0067 | 4036705219269 |  | Longtherm RMB-110-2-90, lutowany wymiennik ciepła, 230 °C, 25 bar
Longtherm | RMB-110-2-100 | Reflex Longtherm RMB-110-2-100 25b | 8048000 | 15872 | 0067 | 4036705219276 |  | Longtherm RMB-110-2-100, lutowany wymiennik ciepła, 230 °C, 25 bar
Longtherm | RMB-110-2-110 | Reflex Longtherm RMB-110-2-110 25b | 8048100 | 17078 | 0067 | 4036705219283 |  | Longtherm RMB-110-2-110, lutowany wymiennik ciepła, 230 °C, 25 bar
Longtherm | RMB-110-2-120 | Reflex Longtherm RMB-110-2-120 25b | 8048200 | 18270 | 0067 | 4036705219290 |  | Longtherm RMB-110-2-120, lutowany wymiennik ciepła, 230 °C, 25 bar
Longtherm | RMB-110-2-130 | Reflex Longtherm RMB-110-2-130 25b | 8048300 | 19472 | 0067 | 4036705219306 |  | Longtherm RMB-110-2-130, lutowany wymiennik ciepła, 230 °C, 25 bar
Longtherm | RMB-110-2-140 | Reflex Longtherm RMB-110-2-140 25b | 8048400 | 20671 | 0067 | 4036705219313 |  | Longtherm RMB-110-2-140, lutowany wymiennik ciepła, 230 °C, 25 bar
Longtherm | RMB-110-2-150 | Reflex Longtherm RMB-110-2-150 25b | 8048500 | 21871 | 0067 | 4036705219320 |  | Longtherm RMB-110-2-150, lutowany wymiennik ciepła, 230 °C, 25 bar
Longtherm | RMB-110-2-160 | Reflex Longtherm RMB-110-2-160 25b | 8048600 | 23070 | 0067 | 4036705219337 |  | Longtherm RMB-110-2-160, lutowany wymiennik ciepła, 230 °C, 25 bar
Longtherm | RMB-235-2-30 | Reflex Longtherm RMB-235-2-30 25b | 8051500 | 15729 | 0067 | 4036705219627 |  | Longtherm RMB-235-2-30, lutowany wymiennik ciepła, 230 °C, 25 bar
Longtherm | RMB-235-2-40 | Reflex Longtherm RMB-235-2-40 25b | 8051800 | 17746 | 0067 | 4036705219634 |  | Longtherm RMB-235-2-40, lutowany wymiennik ciepła, 230 °C, 25 bar
Longtherm | RMB-235-2-50 | Reflex Longtherm RMB-235-2-50 25b | 8051900 | 19756 | 0067 | 4036705219641 |  | Longtherm RMB-235-2-50, lutowany wymiennik ciepła, 230 °C, 25 bar
Longtherm | RMB-235-2-60 | Reflex Longtherm RMB-235-2-60 25b | 8052000 | 21774 | 0067 | 4036705219658 |  | Longtherm RMB-235-2-60, lutowany wymiennik ciepła, 230 °C, 25 bar
Longtherm | RMB-235-2-70 | Reflex Longtherm RMB-235-2-70 25b | 8052100 | 23776 | 0067 | 4036705219665 |  | Longtherm RMB-235-2-70, lutowany wymiennik ciepła, 230 °C, 25 bar
Longtherm | RMB-235-2-80 | Reflex Longtherm RMB-235-2-80 25b | 8052200 | 25795 | 0067 | 4036705219672 |  | Longtherm RMB-235-2-80, lutowany wymiennik ciepła, 230 °C, 25 bar
Longtherm | RMB-235-2-90 | Reflex Longtherm RMB-235-2-90 25b | 8052300 | 27812 | 0067 | 4036705219689 |  | Longtherm RMB-235-2-90, lutowany wymiennik ciepła, 230 °C, 25 bar
Longtherm | RMB-235-2-100 | Reflex Longtherm RMB-235-2-100 25b | 8052400 | 30338 | 0067 | 4036705219696 |  | Longtherm RMB-235-2-100, lutowany wymiennik ciepła, 230 °C, 25 bar
Longtherm | RMB-235-2-110 | Reflex Longtherm RMB-235-2-110 25b | 8052500 | 33473 | 0067 | 4036705219702 |  | Longtherm RMB-235-2-110, lutowany wymiennik ciepła, 230 °C, 25 bar
Longtherm | RMB-235-2-120 | Reflex Longtherm RMB-235-2-120 25b | 8052600 | 36744 | 0067 | 4036705219719 |  | Longtherm RMB-235-2-120, lutowany wymiennik ciepła, 230 °C, 25 bar
Longtherm | RMB-235-2-130 | Reflex Longtherm RMB-235-2-130 25b | 8052700 | 40133 | 0067 | 4036705219726 |  | Longtherm RMB-235-2-130, lutowany wymiennik ciepła, 230 °C, 25 bar
Longtherm | RMB-235-2-140 | Reflex Longtherm RMB-235-2-140 25b | 8052800 | 43681 | 0067 | 4036705219733 |  | Longtherm RMB-235-2-140, lutowany wymiennik ciepła, 230 °C, 25 bar
Longtherm | RMB-235-2-150 | Reflex Longtherm RMB-235-2-150 25b | 8052900 | 47370 | 0067 | 4036705219740 |  | Longtherm RMB-235-2-150, lutowany wymiennik ciepła, 230 °C, 25 bar
Longtherm | RMB-235-2-160 | Reflex Longtherm RMB-235-2-160 25b | 8053000 | 51166 | 0067 | 4036705219757 |  | Longtherm RMB-235-2-160, lutowany wymiennik ciepła, 230 °C, 25 bar
Longtherm | RMB-235-2-170 | Reflex Longtherm RMB-235-2-170 25b | 8053100 | 55132 | 0067 | 4036705219764 |  | Longtherm RMB-235-2-170, lutowany wymiennik ciepła, 230 °C, 25 bar
Longtherm | RMB-235-2-180 | Reflex Longtherm RMB-235-2-180 25b | 8053200 | 59214 | 0067 | 4036705219771 |  | Longtherm RMB-235-2-180, lutowany wymiennik ciepła, 230 °C, 25 bar
Longtherm | RMB-235-2-190 | Reflex Longtherm RMB-235-2-190 25b | 8053300 | 63338 | 0067 | 4036705219788 |  | Longtherm RMB-235-2-190, lutowany wymiennik ciepła, 230 °C, 25 bar
Longtherm | RMB-235-2-200 | Reflex Longtherm RMB-235-2-200 25b | 8053400 | 67464 | 0067 | 4036705219795 |  | Longtherm RMB-235-2-200, lutowany wymiennik ciepła, 230 °C, 25 bar
Longtherm | RMB-235-2-210 | Reflex Longtherm RMB-235-2-210 25b | 8053500 | 71588 | 0067 | 4036705219801 |  | Longtherm RMB-235-2-210, lutowany wymiennik ciepła, 230 °C, 25 bar
Longtherm | RMB-235-2-220 | Reflex Longtherm RMB-235-2-220 25b | 8053600 | 75712 | 0067 | 4036705219818 |  | Longtherm RMB-235-2-220, lutowany wymiennik ciepła, 230 °C, 25 bar
Longtherm | RMB-235-2-230 | Reflex Longtherm RMB-235-2-230 25b | 8053700 | 79838 | 0067 | 4036705219825 |  | Longtherm RMB-235-2-230, lutowany wymiennik ciepła, 230 °C, 25 bar
Longtherm | RMB-235-2-240 | Reflex Longtherm RMB-235-2-240 25b | 8053800 | 83961 | 0067 | 4036705219832 |  | Longtherm RMB-235-2-240, lutowany wymiennik ciepła, 230 °C, 25 bar
Longtherm | RMB-235-2-250 | Reflex Longtherm RMB-235-2-250 25b | 8053900 | 88088 | 0067 | 4036705219849 |  | Longtherm RMB-235-2-250, lutowany wymiennik ciepła, 230 °C, 25 bar
Longtherm | RMB-235-2-260 | Reflex Longtherm RMB-235-2-260 25b | 8054000 | 92214 | 0067 | 4036705219856 |  | Longtherm RMB-235-2-260, lutowany wymiennik ciepła, 230 °C, 25 bar
Longtherm | RMB-235-2-270 | Reflex Longtherm RMB-235-2-270 25b | 8054100 | 96338 | 0067 | 4036705219863 |  | Longtherm RMB-235-2-270, lutowany wymiennik ciepła, 230 °C, 25 bar
Longtherm | RMB-235-2-280 | Reflex Longtherm RMB-235-2-280 25b | 8054200 | 100921 | 0067 | 4036705219870 |  | Longtherm RMB-235-2-280, lutowany wymiennik ciepła, 230 °C, 25 bar
Longtherm | RHG-04-10 | Reflex Longtherm RHG-04-10 16b AG1 1/4 | 8026400 | 6687 | 0167 | 4036705207556 |  | Longtherm RHG-04-10, skręcany wymiennik ciepła, 110 °C, 16 bar
Longtherm | RHG-04-20 | Reflex Longtherm RHG-04-20 16b AG1 1/4 | 8026500 | 7978 | 0167 | 4036705207563 |  | Longtherm RHG-04-20, skręcany wymiennik ciepła, 110 °C, 16 bar
Longtherm | RHG-04-30 | Reflex Longtherm RHG-04-30 16b AG1 1/4 | 8026600 | 9251 | 0167 | 4036705207570 |  | Longtherm RHG-04-30, skręcany wymiennik ciepła, 110 °C, 16 bar
Longtherm | RHG-04-40 | Reflex Longtherm RHG-04-40 16b AG1 1/4 | 8026700 | 10589 | 0167 | 4036705207587 |  | Longtherm RHG-04-40, skręcany wymiennik ciepła, 110 °C, 16 bar
Longtherm | RHG-04-50 | Reflex Longtherm RHG-04-50 16b AG1 1/4 | 8026800 | 11879 | 0167 | 4036705207594 |  | Longtherm RHG-04-50, skręcany wymiennik ciepła, 110 °C, 16 bar
Longtherm | RHG-04-60 | Reflex Longtherm RHG-04-60 16b AG1 1/4 | 8026900 | 13151 | 0167 | 4036705207600 |  | Longtherm RHG-04-60, skręcany wymiennik ciepła, 110 °C, 16 bar
Longtherm | RHG-04-70 | Reflex Longtherm RHG-04-70 16b AG1 1/4 | 8027000 | 14442 | 0167 | 4036705207617 |  | Longtherm RHG-04-70, skręcany wymiennik ciepła, 110 °C, 16 bar
Longtherm | RHG-04-80 | Reflex Longtherm RHG-04-80 16b AG1 1/4 | 8027100 | 15714 | 0167 | 4036705207624 |  | Longtherm RHG-04-80, skręcany wymiennik ciepła, 110 °C, 16 bar
Longtherm | RHG-07-10 | Reflex Longtherm RHG-07-10 16b AG2 | 8028000 | 10756 | 0167 | 4036705207716 |  | Longtherm RHG-07-10, skręcany wymiennik ciepła, 110 °C, 16 bar
Longtherm | RHG-07-20 | Reflex Longtherm RHG-07-20 16b AG2 | 8028100 | 12526 | 0167 | 4036705207723 |  | Longtherm RHG-07-20, skręcany wymiennik ciepła, 110 °C, 16 bar
Longtherm | RHG-07-30 | Reflex Longtherm RHG-07-30 16b AG2 | 8028200 | 14395 | 0167 | 4036705207730 |  | Longtherm RHG-07-30, skręcany wymiennik ciepła, 110 °C, 16 bar
Longtherm | RHG-07-40 | Reflex Longtherm RHG-07-40 16b AG2 | 8028300 | 16407 | 0167 | 4036705207747 |  | Longtherm RHG-07-40, skręcany wymiennik ciepła, 110 °C, 16 bar
Longtherm | RHG-07-50 | Reflex Longtherm RHG-07-50 16b AG2 | 8028400 | 18277 | 0167 | 4036705206207 |  | Longtherm RHG-07-50, skręcany wymiennik ciepła, 110 °C, 16 bar
Longtherm | RHG-07-60 | Reflex Longtherm RHG-07-60 16b AG2 | 8028500 | 20139 | 0167 | 4036705206214 |  | Longtherm RHG-07-60, skręcany wymiennik ciepła, 110 °C, 16 bar
Longtherm | RHG-07-70 | Reflex Longtherm RHG-07-70 16b AG2 | 8028600 | 22009 | 0167 | 4036705206221 |  | Longtherm RHG-07-70, skręcany wymiennik ciepła, 110 °C, 16 bar
Longtherm | RHG-07-80 | Reflex Longtherm RHG-07-80 16b AG2 | 8028700 | 24020 | 0167 | 4036705206238 |  | Longtherm RHG-07-80, skręcany wymiennik ciepła, 110 °C, 16 bar
Longtherm | RHG-08-10 | Reflex Longtherm RHG-08-10 16b AG1 1/4 | 8027200 | 8166 | 0167 | 4036705207631 |  | Longtherm RHG-08-10, skręcany wymiennik ciepła, 110 °C, 16 bar
Longtherm | RHG-08-20 | Reflex Longtherm RHG-08-20 16b AG1 1/4 | 8027300 | 9942 | 0167 | 4036705207648 |  | Longtherm RHG-08-20, skręcany wymiennik ciepła, 110 °C, 16 bar
Longtherm | RHG-08-30 | Reflex Longtherm RHG-08-30 16b AG1 1/4 | 8027400 | 11711 | 0167 | 4036705207655 |  | Longtherm RHG-08-30, skręcany wymiennik ciepła, 110 °C, 16 bar
Longtherm | RHG-08-40 | Reflex Longtherm RHG-08-40 16b AG1 1/4 | 8027500 | 13582 | 0167 | 4036705207662 |  | Longtherm RHG-08-40, skręcany wymiennik ciepła, 110 °C, 16 bar
Longtherm | RHG-08-50 | Reflex Longtherm RHG-08-50 16b AG1 1/4 | 8027600 | 15350 | 0167 | 4036705207679 |  | Longtherm RHG-08-50, skręcany wymiennik ciepła, 110 °C, 16 bar
Longtherm | RHG-08-60 | Reflex Longtherm RHG-08-60 16b AG1 1/4 | 8027700 | 17127 | 0167 | 4036705207686 |  | Longtherm RHG-08-60, skręcany wymiennik ciepła, 110 °C, 16 bar
Longtherm | RHG-08-70 | Reflex Longtherm RHG-08-70 16b AG1 1/4 | 8027800 | 18943 | 0167 | 4036705207693 |  | Longtherm RHG-08-70, skręcany wymiennik ciepła, 110 °C, 16 bar
Longtherm | RHG-08-80 | Reflex Longtherm RHG-08-80 16b AG1 1/4 | 8027900 | 20719 | 0167 | 4036705207709 |  | Longtherm RHG-08-80, skręcany wymiennik ciepła, 110 °C, 16 bar
Longtherm | RHG-14-25 | Reflex Longtherm RHG-14-25 16b AG2 | 8028900 | 17174 | 0167 | 4036705206252 |  | Longtherm RHG-14-25, skręcany wymiennik ciepła, 110 °C, 16 bar
Longtherm | RHG-14-35 | Reflex Longtherm RHG-14-35 16b AG2 | 8111700 | 20326 | 0167 | 4036705179297 |  | Longtherm RHG-14-35, skręcany wymiennik ciepła, 110 °C, 16 bar
Longtherm | RHG-14-45 | Reflex Longtherm RHG-14-45 16b AG2 | 8111800 | 23166 | 0167 | 4036705179303 |  | Longtherm RHG-14-45, skręcany wymiennik ciepła, 110 °C, 16 bar
Longtherm | RHG-14-55 | Reflex Longtherm RHG-14-55 16b AG2 | 8111900 | 25991 | 0167 | 4036705179310 |  | Longtherm RHG-14-55, skręcany wymiennik ciepła, 110 °C, 16 bar
Longtherm | RHG-14-65 | Reflex Longtherm RHG-14-65 16b AG2 | 8112000 | 28710 | 0167 | 4036705179327 |  | Longtherm RHG-14-65, skręcany wymiennik ciepła, 110 °C, 16 bar
Longtherm | RHG-14-75 | Reflex Longtherm RHG-14-75 16b AG2 | 8112100 | 30835 | 0167 | 4036705179334 |  | Longtherm RHG-14-75, skręcany wymiennik ciepła, 110 °C, 16 bar
Longtherm | RHG-14-85 | Reflex Longtherm RHG-14-85 16b AG2 | 8112200 | 32490 | 0167 | 4036705179341 |  | Longtherm RHG-14-85, skręcany wymiennik ciepła, 110 °C, 16 bar
Longtherm | RHG-19-40 | Reflex Longtherm RHG-19-40 16b DN65/16 | 8029000 | 27369 | 0167 | 4036705206269 |  | Longtherm RHG-19-40, skręcany wymiennik ciepła, 110 °C, 16 bar
Longtherm | RHG-19-50 | Reflex Longtherm RHG-19-50 16b DN65/16 | 8029100 | 30606 | 0167 | 4036705206276 |  | Longtherm RHG-19-50, skręcany wymiennik ciepła, 110 °C, 16 bar
Longtherm | RHG-19-60 | Reflex Longtherm RHG-19-60 16b DN65/16 | 8029200 | 34628 | 0167 | 4036705206283 |  | Longtherm RHG-19-60, skręcany wymiennik ciepła, 110 °C, 16 bar
Longtherm | RHG-19-70 | Reflex Longtherm RHG-19-70 16b DN65/16 | 8112800 | 39221 | 0167 | 4036705179402 |  | Longtherm RHG-19-70, skręcany wymiennik ciepła, 110 °C, 16 bar
Longtherm | RHG-19-80 | Reflex Longtherm RHG-19-80 16b DN65/16 | 8112900 | 42296 | 0167 | 4036705179419 |  | Longtherm RHG-19-80, skręcany wymiennik ciepła, 110 °C, 16 bar
Longtherm | RHG-19-90 | Reflex Longtherm RHG-19-90 16b DN65/16 | 8113000 | 45836 | 0167 | 4036705179426 |  | Longtherm RHG-19-90, skręcany wymiennik ciepła, 110 °C, 16 bar
Longtherm | RHG-19-100 | Reflex Longtherm RHG-19-100 16b DN65/16 | 8113100 | 48916 | 0167 | 4036705179433 |  | Longtherm RHG-19-100, skręcany wymiennik ciepła, 110 °C, 16 bar
Longtherm | RHG-19-110 | Reflex Longtherm RHG-19-110 16b DN65/16 | 8113200 | 52219 | 0167 | 4036705179440 |  | Longtherm RHG-19-110, skręcany wymiennik ciepła, 110 °C, 16 bar
Longtherm | RHG-19-120 | Reflex Longtherm RHG-19-120 16b DN65/16 | 8113300 | 55285 | 0167 | 4036705179457 |  | Longtherm RHG-19-120, skręcany wymiennik ciepła, 110 °C, 16 bar
Longtherm | RHG-19-130 | Reflex Longtherm RHG-19-130 16b DN65/16 | 8113400 | 58479 | 0167 | 4036705179464 |  | Longtherm RHG-19-130, skręcany wymiennik ciepła, 110 °C, 16 bar
Longtherm | RHG-19-140 | Reflex Longtherm RHG-19-140 16b DN65/16 | 8113500 | 61910 | 0167 | 4036705179471 |  | Longtherm RHG-19-140, skręcany wymiennik ciepła, 110 °C, 16 bar
Longtherm | RHG-19-150 | Reflex Longtherm RHG-19-150 16b DN65/16 | 8029300 | 63963 | 0167 | 4036705206290 |  | Longtherm RHG-19-150, skręcany wymiennik ciepła, 110 °C, 16 bar
Longtherm | RHG-19-160 | Reflex Longtherm RHG-19-160 16b | 8124300 | 68738 | 0167 | 4036705220647 |  | Longtherm RHG-19-160, skręcany wymiennik ciepła, 110 °C, 16 bar
Longtherm | RHG-20-55 | Reflex Longtherm RHG-20-55 16b AG2 | 8112300 | 32610 | 0167 | 4036705179358 |  | Longtherm RHG-20-55, skręcany wymiennik ciepła, 110 °C, 16 bar
Longtherm | RHG-20-65 | Reflex Longtherm RHG-20-65 16b AG2 | 8112400 | 35442 | 0167 | 4036705179365 |  | Longtherm RHG-20-65, skręcany wymiennik ciepła, 110 °C, 16 bar
Longtherm | RHG-20-75 | Reflex Longtherm RHG-20-75 16b AG2 | 8112500 | 38631 | 0167 | 4036705179372 |  | Longtherm RHG-20-75, skręcany wymiennik ciepła, 110 °C, 16 bar
Longtherm | RHG-20-85 | Reflex Longtherm RHG-20-85 16b AG2 | 8112600 | 41468 | 0167 | 4036705179389 |  | Longtherm RHG-20-85, skręcany wymiennik ciepła, 110 °C, 16 bar
Longtherm | RHG-20-95 | Reflex Longtherm RHG-20-95 16b AG2 | 8112700 | 44779 | 0167 | 4036705179396 |  | Longtherm RHG-20-95, skręcany wymiennik ciepła, 110 °C, 16 bar
Longtherm | RLG-07-10 | Reflex Longtherm RLG-07-10 16b | 8122400 | 10756 | 0167 | 4036705220456 |  | Longtherm RLG-07-10, skręcany wymiennik ciepła, 110 °C, 16 bar
Longtherm | RLG-07-20 | Reflex Longtherm RLG-07-20 16b | 8122500 | 12526 | 0167 | 4036705220463 |  | Longtherm RLG-07-20, skręcany wymiennik ciepła, 110 °C, 16 bar
Longtherm | RLG-07-30 | Reflex Longtherm RLG-07-30 16b | 8122600 | 14395 | 0167 | 4036705220470 |  | Longtherm RLG-07-30, skręcany wymiennik ciepła, 110 °C, 16 bar
Longtherm | RLG-07-40 | Reflex Longtherm RLG-07-40 16b | 8122700 | 16407 | 0167 | 4036705220487 |  | Longtherm RLG-07-40, skręcany wymiennik ciepła, 110 °C, 16 bar
Longtherm | RLG-07-50 | Reflex Longtherm RLG-07-50 16b | 8122800 | 18277 | 0167 | 4036705220494 |  | Longtherm RLG-07-50, skręcany wymiennik ciepła, 110 °C, 16 bar
Longtherm | RLG-07-60 | Reflex Longtherm RLG-07-60 16b | 8122900 | 20139 | 0167 | 4036705220500 |  | Longtherm RLG-07-60, skręcany wymiennik ciepła, 110 °C, 16 bar
Longtherm | RLG-07-70 | Reflex Longtherm RLG-07-70 16b | 8123000 | 22009 | 0167 | 4036705220517 |  | Longtherm RLG-07-70, skręcany wymiennik ciepła, 110 °C, 16 bar
Longtherm | RLG-07-80 | Reflex Longtherm RLG-07-80 | 8123100 | 24020 | 0167 | 4036705220524 |  | Longtherm RLG-07-80, skręcany wymiennik ciepła, 110 °C, 16 bar
Longtherm | RLG-14-25 | Reflex Longtherm RLG-14-25 16b | 8123200 | 17174 | 0167 | 4036705220531 |  | Longtherm RLG-14-25, skręcany wymiennik ciepła, 110 °C, 16 bar
Longtherm | RLG-14-35 | Reflex Longtherm RLG-14-35 16b | 8123300 | 20326 | 0167 | 4036705220548 |  | Longtherm RLG-14-35, skręcany wymiennik ciepła, 110 °C, 16 bar
Longtherm | RLG-14-45 | Reflex Longtherm RLG-14-45 16b | 8123400 | 23166 | 0167 | 4036705220555 |  | Longtherm RLG-14-45, skręcany wymiennik ciepła, 110 °C, 16 bar
Longtherm | RLG-14-55 | Reflex Longtherm RLG-14-55 16b | 8123500 | 25991 | 0167 | 4036705220562 |  | Longtherm RLG-14-55, skręcany wymiennik ciepła, 110 °C, 16 bar
Longtherm | RLG-14-65 | Reflex Longtherm RLG-14-65 16b | 8123600 | 28710 | 0167 | 4036705220579 |  | Longtherm RLG-14-65, skręcany wymiennik ciepła, 110 °C, 16 bar
Longtherm | RLG-14-75 | Reflex Longtherm RLG-14-75 16b | 8123700 | 30835 | 0167 | 4036705220586 |  | Longtherm RLG-14-75, skręcany wymiennik ciepła, 110 °C, 16 bar
Longtherm | RLG-14-85 | Reflex Longtherm RLG-14-85 16b | 8123800 | 32490 | 0167 | 4036705220593 |  | Longtherm RLG-14-85, skręcany wymiennik ciepła, 110 °C, 16 bar
Longtherm | RLG-19-40 | Reflex Longtherm RLG-19-40 16b | 8124800 | 27369 | 0167 | 4036705220692 |  | Longtherm RLG-19-40, skręcany wymiennik ciepła, 110 °C, 16 bar
Longtherm | RLG-19-50 | Reflex Longtherm RLG-19-50 16b | 8124900 | 30606 | 0167 | 4036705220708 |  | Longtherm RLG-19-50, skręcany wymiennik ciepła, 110 °C, 16 bar
Longtherm | RLG-19-60 | Reflex Longtherm RLG-19-60 16b | 8125000 | 34628 | 0167 | 4036705220715 |  | Longtherm RLG-19-60, skręcany wymiennik ciepła, 110 °C, 16 bar
Longtherm | RLG-19-70 | Reflex Longtherm RLG-19-70 16b | 8125100 | 39221 | 0167 | 4036705220722 |  | Longtherm RLG-19-70, skręcany wymiennik ciepła, 110 °C, 16 bar
Longtherm | RLG-19-80 | Reflex Longtherm RLG-19-80 16b | 8125200 | 42296 | 0167 | 4036705220739 |  | Longtherm RLG-19-80, skręcany wymiennik ciepła, 110 °C, 16 bar
Longtherm | RLG-19-90 | Reflex Longtherm RLG-19-90 16b | 8125300 | 45836 | 0167 | 4036705220746 |  | Longtherm RLG-19-90, skręcany wymiennik ciepła, 110 °C, 16 bar
Longtherm | RLG-19-100 | Reflex Longtherm RLG-19-100 16b | 8125400 | 48916 | 0167 | 4036705220753 |  | Longtherm RLG-19-100, skręcany wymiennik ciepła, 110 °C, 16 bar
Longtherm | RLG-19-110 | Reflex Longtherm RLG-19-110 16b | 8125500 | 52219 | 0167 | 4036705220760 |  | Longtherm RLG-19-110, skręcany wymiennik ciepła, 110 °C, 16 bar
Longtherm | RLG-19-120 | Reflex Longtherm RLG-19-120 16b | 8125600 | 55285 | 0167 | 4036705220777 |  | Longtherm RLG-19-120, skręcany wymiennik ciepła, 110 °C, 16 bar
Longtherm | RLG-19-130 | Reflex Longtherm RLG-19-130 16b | 8125700 | 58479 | 0167 | 4036705220784 |  | Longtherm RLG-19-130, skręcany wymiennik ciepła, 110 °C, 16 bar
Longtherm | RLG-19-140 | Reflex Longtherm RLG-19-140 16b | 8125800 | 61910 | 0167 | 4036705220791 |  | Longtherm RLG-19-140, skręcany wymiennik ciepła, 110 °C, 16 bar
Longtherm | RLG-19-150 | Reflex Longtherm RLG-19-150 16b | 8125900 | 63963 | 0167 | 4036705220807 |  | Longtherm RLG-19-150, skręcany wymiennik ciepła, 110 °C, 16 bar
Longtherm | RLG-19-160 | Reflex Longtherm RLG-19-160 16b | 8126000 | 68738 | 0167 | 4036705220814 |  | Longtherm RLG-19-160, skręcany wymiennik ciepła, 110 °C, 16 bar
Longtherm | RMG-07-10 | Reflex Longtherm RMG-07-10 16b | 8121600 | 10756 | 0167 | 4036705220371 |  | Longtherm RMG-07-10, skręcany wymiennik ciepła, 110 °C, 16 bar
Longtherm | RMG-07-20 | Reflex Longtherm RMG-07-20 16b | 8121700 | 12526 | 0167 | 4036705220388 |  | Longtherm RMG-07-10, skręcany wymiennik ciepła, 110 °C, 16 bar
Longtherm | RMG-07-30 | Reflex Longtherm RMG-07-30 16b | 8121800 | 14395 | 0167 | 4036705220395 |  | Longtherm RMG-07-30, skręcany wymiennik ciepła, 110 °C, 16 bar
Longtherm | RMG-07-40 | Reflex Longtherm RMG-07-40 16b | 8121900 | 16407 | 0167 | 4036705220401 |  | Longtherm RMG-07-40, skręcany wymiennik ciepła, 110 °C, 16 bar
Longtherm | RMG-07-50 | Reflex Longtherm RMG-07-50 16b | 8122000 | 18277 | 0167 | 4036705220418 |  | Longtherm RMG-07-50, skręcany wymiennik ciepła, 110 °C, 16 bar
Longtherm | RMG-07-60 | Reflex Longtherm RMG-07-60 16b | 8122100 | 20139 | 0167 | 4036705220425 |  | Longtherm RMG-07-60, skręcany wymiennik ciepła, 110 °C, 16 bar
Longtherm | RMG-07-70 | Reflex Longtherm RMG-07-70 16b | 8122200 | 22009 | 0167 | 4036705220432 |  | Longtherm RMG-07-70, skręcany wymiennik ciepła, 110 °C, 16 bar
Longtherm | RMG-07-80 | Reflex Longtherm RMG-07-80 16b | 8122300 | 24020 | 0167 | 4036705220449 |  | Longtherm RMG-07-80, skręcany wymiennik ciepła, 110 °C, 16 bar
Longtherm | RMG-14-25 | Reflex Longtherm RMG-14-25 16b AG2 | 8028800 | 17174 | 0167 | 4036705206245 |  | Longtherm RMG-14-25, skręcany wymiennik ciepła, 110 °C, 16 bar
Longtherm | RMG-14-35 | Reflex Longtherm RMG-14-35 16b AG2 | 8111100 | 20326 | 0167 | 4036705179235 |  | Longtherm RMG-14-35, skręcany wymiennik ciepła, 110 °C, 16 bar
Longtherm | RMG-14-45 | Reflex Longtherm RMG-14-45 16b AG2 | 8111200 | 23166 | 0167 | 4036705179242 |  | Longtherm RMG-14-45, skręcany wymiennik ciepła, 110 °C, 16 bar
Longtherm | RMG-14-55 | Reflex Longtherm RMG-14-55 16b AG2 | 8111300 | 25991 | 0167 | 4036705179259 |  | Longtherm RMG-14-55, skręcany wymiennik ciepła, 110 °C, 16 bar
Longtherm | RMG-14-65 | Reflex Longtherm RMG-14-65 16b AG2 | 8111400 | 28710 | 0167 | 4036705179266 |  | Longtherm RMG-14-65, skręcany wymiennik ciepła, 110 °C, 16 bar
Longtherm | RMG-14-75 | Reflex Longtherm RMG-14-75 16b AG2 | 8111500 | 30835 | 0167 | 4036705179273 |  | Longtherm RMG-14-75, skręcany wymiennik ciepła, 110 °C, 16 bar
Longtherm | RMG-14-85 | Reflex Longtherm RMG-14-85 16b AG2 | 8111600 | 32490 | 0167 | 4036705179280 |  | Longtherm RMG-14-85, skręcany wymiennik ciepła, 110 °C, 16 bar
Longtherm | RMG-19-40 | Reflex Longtherm RMG-19-40 16b DN65/16 | 8029400 | 27369 | 0167 | 4036705206306 |  | Longtherm RMG-19-40, skręcany wymiennik ciepła, 110 °C, 16 bar
Longtherm | RMG-19-50 | Reflex Longtherm RMG-19-50 16b DN65/16 | 8029500 | 30606 | 0167 | 4036705206313 |  | Longtherm RMG-19-50, skręcany wymiennik ciepła, 110 °C, 16 bar
Longtherm | RMG-19-60 | Reflex Longtherm RMG-19-60 16b DN65/16 | 8029600 | 34628 | 0167 | 4036705206320 |  | Longtherm RMG-19-60, skręcany wymiennik ciepła, 110 °C, 16 bar
Longtherm | RMG-19-70 | Reflex Longtherm RMG-19-70 16b DN65/16 | 8113600 | 39221 | 0167 | 4036705179488 |  | Longtherm RMG-19-70, skręcany wymiennik ciepła, 110 °C, 16 bar
Longtherm | RMG-19-80 | Reflex Longtherm RMG-19-80 16b DN65/16 | 8113700 | 42296 | 0167 | 4036705179495 |  | Longtherm RMG-19-80, skręcany wymiennik ciepła, 110 °C, 16 bar
Longtherm | RMG-19-90 | Reflex Longtherm RMG-19-90 16b DN65/16 | 8113800 | 45836 | 0167 | 4036705179501 |  | Longtherm RMG-19-90, skręcany wymiennik ciepła, 110 °C, 16 bar
Longtherm | RMG-19-100 | Reflex Longtherm RMG-19-100 16b DN65/16 | 8113900 | 48916 | 0167 | 4036705179518 |  | Longtherm RMG-19-100, skręcany wymiennik ciepła, 110 °C, 16 bar
Longtherm | RMG-19-110 | Reflex Longtherm RMG-19-110 16b DN65/16 | 8114000 | 52219 | 0167 | 4036705179525 |  | Longtherm RMG-19-110, skręcany wymiennik ciepła, 110 °C, 16 bar
Longtherm | RMG-19-120 | Reflex Longtherm RMG-19-120 16b DN65/16 | 8114100 | 55285 | 0167 | 4036705179532 |  | Longtherm RMG-19-120, skręcany wymiennik ciepła, 110 °C, 16 bar
Longtherm | RMG-19-130 | Reflex Longtherm RMG-19-130 16b DN65/16 | 8114200 | 58479 | 0167 | 4036705179549 |  | Longtherm RMG-19-130, skręcany wymiennik ciepła, 110 °C, 16 bar
Longtherm | RMG-19-140 | Reflex Longtherm RMG-19-140 16b DN65/16 | 8114300 | 61910 | 0167 | 4036705179556 |  | Longtherm RMG-19-140, skręcany wymiennik ciepła, 110 °C, 16 bar
Longtherm | RMG-19-150 | Reflex Longtherm RMG-19-150 16b DN65/16 | 8030000 | 63963 | 0167 | 4036705206337 |  | Longtherm RMG-19-150, skręcany wymiennik ciepła, 110 °C, 16 bar
Longtherm | RMG-19-160 | Reflex Longtherm RMG-19-160 16b | 8124700 | 68738 | 0167 | 4036705220685 |  | Longtherm RMG-19-160, skręcany wymiennik ciepła, 110 °C, 16 bar
Longtherm | RHG-21-50 | Reflex Longtherm RHG-21-50 10b DN100/10 | 8116700 | 42061 | 0167 | 4036705193316 |  | Longtherm RHG-21-50, skręcany wymiennik ciepła, 110 °C, 10 bar
Longtherm | RHG-21-55 | Reflex Longtherm RHG-21-55 10b DN100/10 | 8116800 | 44181 | 0167 | 4036705193323 |  | Longtherm RHG-21-55, skręcany wymiennik ciepła, 110 °C, 10 bar
Longtherm | RHG-21-60 | Reflex Longtherm RHG-21-60 10b DN100/10 | 8116900 | 46319 | 0167 | 4036705193330 |  | Longtherm RHG-21-60, skręcany wymiennik ciepła, 110 °C, 10 bar
Longtherm | RHG-21-65 | Reflex Longtherm RHG-21-65 10b DN100/10 | 8117000 | 48438 | 0167 | 4036705193347 |  | Longtherm RHG-21-65, skręcany wymiennik ciepła, 110 °C, 10 bar
Longtherm | RHG-21-70 | Reflex Longtherm RHG-21-70 10b DN100/10 | 8117100 | 50570 | 0167 | 4036705193354 |  | Longtherm RHG-21-70, skręcany wymiennik ciepła, 110 °C, 10 bar
Longtherm | RHG-21-80 | Reflex Longtherm RHG-21-80 10b DN100/10 | 8117200 | 54813 | 0167 | 4036705193361 |  | Longtherm RHG-21-80, skręcany wymiennik ciepła, 110 °C, 10 bar
Longtherm | RHG-21-90 | Reflex Longtherm RHG-21-90 10b DN100/10 | 8117300 | 59074 | 0167 | 4036705193378 |  | Longtherm RHG-21-90, skręcany wymiennik ciepła, 110 °C, 10 bar
Longtherm | RHG-21-100 | Reflex Longtherm RHG-21-100 10b DN100/10 | 8025700 | 61802 | 0167 | 4036705207488 |  | Longtherm RHG-21-100, skręcany wymiennik ciepła, 110 °C, 10 bar
Longtherm | RHG-21-110 | Reflex Longtherm RHG-21-110 10b DN100/10 | 8025800 | 65825 | 0167 | 4036705207495 |  | Longtherm RHG-21-110, skręcany wymiennik ciepła, 110 °C, 10 bar
Longtherm | RHG-21-120 | Reflex Longtherm RHG-21-120 10b DN100/10 | 8025900 | 69847 | 0167 | 4036705207501 |  | Longtherm RHG-21-120, skręcany wymiennik ciepła, 110 °C, 10 bar
Longtherm | RHG-21-130 | Reflex Longtherm RHG-21-130 10b DN100/10 | 8026000 | 73870 | 0167 | 4036705207518 |  | Longtherm RHG-21-130, skręcany wymiennik ciepła, 110 °C, 10 bar
Longtherm | RHG-21-140 | Reflex Longtherm RHG-21-140 10b DN100/10 | 8026100 | 77898 | 0167 | 4036705207525 |  | Longtherm RHG-21-140, skręcany wymiennik ciepła, 110 °C, 10 bar
Longtherm | RHG-21-150 | Reflex Longtherm RHG-21-150 10b DN100/10 | 8026200 | 86178 | 0167 | 4036705207532 |  | Longtherm RHG-21-150, skręcany wymiennik ciepła, 110 °C, 10 bar
Longtherm | RHG-21-160 | Reflex Longtherm RHG-21-160 10b DN100/10 | 8026300 | 90230 | 0167 | 4036705207549 |  | Longtherm RHG-21-160, skręcany wymiennik ciepła, 110 °C, 10 bar
Longtherm | RHG-21-170 | Reflex Longtherm RHG-21-170 10b | 8126100 | 94035 | 0167 | 4036705220821 |  | Longtherm RHG-21-170, skręcany wymiennik ciepła, 110 °C, 10 bar
Longtherm | RHG-21-180 | Reflex Longtherm RHG-21-180 10b | 8126200 | 98030 | 0167 | 4036705220838 |  | Longtherm RHG-21-180, skręcany wymiennik ciepła, 110 °C, 10 bar
Longtherm | RHG-51-60 | Reflex Longtherm RHG-51-60 10b DN100/10 | 8117400 | 69935 | 0167 | 4036705193385 |  | Longtherm RHG-51-60, skręcany wymiennik ciepła, 110 °C, 10 bar
Longtherm | RHG-51-65 | Reflex Longtherm RHG-51-65 10b DN100/10 | 8117500 | 73239 | 0167 | 4036705193392 |  | Longtherm RHG-51-65, skręcany wymiennik ciepła, 110 °C, 10 bar
Longtherm | RHG-51-70 | Reflex Longtherm RHG-51-70 10b DN100/10 | 8117600 | 76548 | 0167 | 4036705193408 |  | Longtherm RHG-51-70, skręcany wymiennik ciepła, 110 °C, 10 bar
Longtherm | RHG-51-75 | Reflex Longtherm RHG-51-75 10b DN100/10 | 8117700 | 81277 | 0167 | 4036705193415 |  | Longtherm RHG-51-75, skręcany wymiennik ciepła, 110 °C, 10 bar
Longtherm | RHG-51-80 | Reflex Longtherm RHG-51-80 10b DN100/10 | 8117800 | 84579 | 0167 | 4036705193422 |  | Longtherm RHG-51-80, skręcany wymiennik ciepła, 110 °C, 10 bar
Longtherm | RHG-51-85 | Reflex Longtherm RHG-51-85 10b DN100/10 | 8117900 | 87886 | 0167 | 4036705193439 |  | Longtherm RHG-51-85, skręcany wymiennik ciepła, 110 °C, 10 bar
Longtherm | RHG-51-90 | Reflex Longtherm RHG-51-90 10b DN100/10 | 8118000 | 91197 | 0167 | 4036705193446 |  | Longtherm RHG-51-90, skręcany wymiennik ciepła, 110 °C, 10 bar
Longtherm | RHG-51-100 | Reflex Longtherm RHG-51-100 10b DN100/10 | 8118100 | 97809 | 0167 | 4036705193460 |  | Longtherm RHG-51-100, skręcany wymiennik ciepła, 110 °C, 10 bar
Longtherm | RHG-51-110 | Reflex Longtherm RHG-51-110 10b DN100/10 | 8118200 | 104421 | 0167 | 4036705193477 |  | Longtherm RHG-51-110, skręcany wymiennik ciepła, 110 °C, 10 bar
Longtherm | RHG-51-120 | Reflex Longtherm RHG-51-120 10b DN100/10 | 8118300 | 111040 | 0167 | 4036705193484 |  | Longtherm RHG-51-120, skręcany wymiennik ciepła, 110 °C, 10 bar
Longtherm | RHG-51-140 | Reflex Longtherm RHG-51-140 10b DN100/10 | 8118400 | 124272 | 0167 | 4036705193491 |  | Longtherm RHG-51-140, skręcany wymiennik ciepła, 110 °C, 10 bar
Longtherm | RHG-51-150 | Reflex Longtherm RHG-51-150 10b DN100/10 | 8118500 | 133008 | 0167 | 4036705193507 |  | Longtherm RHG-51-150, skręcany wymiennik ciepła, 110 °C, 10 bar
Longtherm | RHG-51-160 | Reflex Longtherm RHG-51-160 10b DN100/10 | 8118600 | 139620 | 0167 | 4036705193514 |  | Longtherm RHG-51-160, skręcany wymiennik ciepła, 110 °C, 10 bar
Longtherm | RHG-51-170 | Reflex Longtherm RHG-51-170 10b | 8127900 | 147994 | 0167 | 4036705221002 |  | Longtherm RHG-51-170, skręcany wymiennik ciepła, 110 °C, 10 bar
Longtherm | RHG-51-180 | Reflex Longtherm RHG-51-180 10b DN100/10 | 8118700 | 152857 | 0167 | 4036705193521 |  | Longtherm RHG-51-180, skręcany wymiennik ciepła, 110 °C, 10 bar
Longtherm | RHG-51-190 | Reflex Longtherm RHG-51-190 10b | 8128000 | 161111 | 0167 | 4036705221019 |  | Longtherm RHG-51-190, skręcany wymiennik ciepła, 110 °C, 10 bar
Longtherm | RHG-51-200 | Reflex Longtherm RHG-51-200 10b DN100/10 | 8118800 | 166310 | 0167 | 4036705193538 |  | Longtherm RHG-51-200, skręcany wymiennik ciepła, 110 °C, 10 bar
Longtherm | RHG-51-210 | Reflex Longtherm RHG-51-210 10b | 8128100 | 174201 | 0167 | 4036705221026 |  | Longtherm RHG-51-210, skręcany wymiennik ciepła, 110 °C, 10 bar
Longtherm | RHG-51-220 | Reflex Longtherm RHG-51-220 10b DN100/10 | 8118900 | 179541 | 0167 | 4036705193545 |  | Longtherm RHG-51-220, skręcany wymiennik ciepła, 110 °C, 10 bar
Longtherm | RLG-21-50 | Reflex Longtherm RLG-21-50 10b | 8126500 | 42061 | 0167 | 4036705220869 |  | Longtherm RLG-21-50, skręcany wymiennik ciepła, 110 °C, 10 bar
Longtherm | RLG-21-55 | Reflex Longtherm RLG-21-55 10b | 8129300 | 44181 | 0167 | 4036705222559 |  | Longtherm RLG-21-55, skręcany wymiennik ciepła, 110 °C, 10 bar
Longtherm | RLG-21-60 | Reflex Longtherm RLG-21-60 10b | 8126600 | 46319 | 0167 | 4036705220876 |  | Longtherm RLG-21-60, skręcany wymiennik ciepła, 110 °C, 10 bar
Longtherm | RLG-21-65 | Reflex Longtherm RLG-21-65 10b | 8129400 | 48438 | 0167 | 4036705222566 |  | Longtherm RLG-21-65, skręcany wymiennik ciepła, 110 °C, 10 bar
Longtherm | RLG-21-70 | Reflex Longtherm RLG-21-70 10b | 8126700 | 50570 | 0167 | 4036705220883 |  | Longtherm RLG-21-70, skręcany wymiennik ciepła, 110 °C, 10 bar
Longtherm | RLG-21-80 | Reflex Longtherm RLG-21-80 10b | 8126800 | 54813 | 0167 | 4036705220890 |  | Longtherm RLG-21-80, skręcany wymiennik ciepła, 110 °C, 10 bar
Longtherm | RLG-21-90 | Reflex Longtherm RLG-21-90 10b | 8126900 | 59074 | 0167 | 4036705220906 |  | Longtherm RLG-21-90, skręcany wymiennik ciepła, 110 °C, 10 bar
Longtherm | RLG-21-100 | Reflex Longtherm RLG-21-100 10b | 8127000 | 61802 | 0167 | 4036705220913 |  | Longtherm RLG-21-100, skręcany wymiennik ciepła, 110 °C, 10 bar
Longtherm | RLG-21-110 | Reflex Longtherm RLG-21-110 10b | 8127100 | 65825 | 0167 | 4036705220920 |  | Longtherm RLG-21-110, skręcany wymiennik ciepła, 110 °C, 10 bar
Longtherm | RLG-21-120 | Reflex Longtherm RLG-21-120 10b | 8127200 | 69847 | 0167 | 4036705220937 |  | Longtherm RLG-21-120, skręcany wymiennik ciepła, 110 °C, 10 bar
Longtherm | RLG-21-130 | Reflex Longtherm RLG-21-130 10b | 8127300 | 73870 | 0167 | 4036705220944 |  | Longtherm RLG-21-130, skręcany wymiennik ciepła, 110 °C, 10 bar
Longtherm | RLG-21-140 | Reflex Longtherm RLG-21-140 10b | 8127400 | 77898 | 0167 | 4036705220951 |  | Longtherm RLG-21-140, skręcany wymiennik ciepła, 110 °C, 10 bar
Longtherm | RLG-21-150 | Reflex Longtherm RLG-21-150 10b | 8127500 | 86178 | 0167 | 4036705220968 |  | Longtherm RLG-21-150, skręcany wymiennik ciepła, 110 °C, 10 bar
Longtherm | RLG-21-160 | Reflex Longtherm RLG-21-160 10b | 8127600 | 90230 | 0167 | 4036705220975 |  | Longtherm RLG-21-160, skręcany wymiennik ciepła, 110 °C, 10 bar
Longtherm | RLG-21-170 | Reflex Longtherm RLG-21-170 10b | 8127700 | 94035 | 0167 | 4036705220982 |  | Longtherm RLG-21-170, skręcany wymiennik ciepła, 110 °C, 10 bar
Longtherm | RLG-21-180 | Reflex Longtherm RLG-21-180 10b | 8127800 | 98030 | 0167 | 4036705220999 |  | Longtherm RLG-21-180, skręcany wymiennik ciepła, 110 °C, 10 bar
Longtherm | RLG-51-60 | Reflex Longtherm RLG-51-60 10b | 8128500 | 69935 | 0167 | 4036705221064 |  | Longtherm RLG-51-60, skręcany wymiennik ciepła, 110 °C, 10 bar
Longtherm | RLG-51-65 | Reflex Longtherm RLG-51-65 10b | 8128600 | 73239 | 0167 | 4036705221071 |  | Longtherm RLG-51-65, skręcany wymiennik ciepła, 110 °C, 10 bar
Longtherm | RLG-51-70 | Reflex Longtherm RLG-51-70 10b | 8128700 | 76548 | 0167 | 4036705221088 |  | Longtherm RLG-51-70, skręcany wymiennik ciepła, 110 °C, 10 bar
Longtherm | RLG-51-75 | Reflex Longtherm RLG-51-75 10b | 8128800 | 81277 | 0167 | 4036705221095 |  | Longtherm RLG-51-75, skręcany wymiennik ciepła, 110 °C, 10 bar
Longtherm | RLG-51-80 | Reflex Longtherm RLG-51-80 10b | 8128900 | 84579 | 0167 | 4036705221101 |  | Longtherm RLG-51-80, skręcany wymiennik ciepła, 110 °C, 10 bar
Longtherm | RLG-51-85 | Reflex Longtherm RLG-51-85 10b | 8129000 | 87886 | 0167 | 4036705221118 |  | Longtherm RLG-51-85, skręcany wymiennik ciepła, 110 °C, 10 bar
Longtherm | RLG-51-90 | Reflex Longtherm RLG-51-90 10b | 8129100 | 91197 | 0167 | 4036705221125 |  | Longtherm RLG-51-90, skręcany wymiennik ciepła, 110 °C, 10 bar
Longtherm | RLG-51-100 | Reflex Longtherm RLG-51-100 10b | 8129200 | 97809 | 0167 | 4036705221132 |  | Longtherm RLG-51-100, skręcany wymiennik ciepła, 110 °C, 10 bar
Longtherm | RLG-51-110 | Reflex Longtherm RLG-51-110 10b | 8129500 | 104421 | 0167 | 4036705222573 |  | Longtherm RLG-51-110, skręcany wymiennik ciepła, 110 °C, 10 bar
Longtherm | RLG-51-120 | Reflex Longtherm RLG-51-120 10b | 8129600 | 111040 | 0167 | 4036705222580 |  | Longtherm RLG-51-120, skręcany wymiennik ciepła, 110 °C, 10 bar
Longtherm | RLG-51-130 | Reflex Longtherm RLG-51-130 10b | 8129700 | 118600 | 0167 | 4036705222597 |  | Longtherm RLG-51-130, skręcany wymiennik ciepła, 110 °C, 10 bar
Longtherm | RLG-51-140 | Reflex Longtherm RLG-51-140 10b | 8129800 | 124272 | 0167 | 4036705222603 |  | Longtherm RLG-51-140, skręcany wymiennik ciepła, 110 °C, 10 bar
Longtherm | RLG-51-150 | Reflex Longtherm RLG-51-150 10b | 8129900 | 133008 | 0167 | 4036705222610 |  | Longtherm RLG-51-150, skręcany wymiennik ciepła, 110 °C, 10 bar
Longtherm | RLG-51-160 | Reflex Longtherm RLG-51-160 10b | 8130000 | 139620 | 0167 | 4036705222627 |  | Longtherm RLG-51-160, skręcany wymiennik ciepła, 110 °C, 10 bar
Longtherm | RLG-51-170 | Reflex Longtherm RLG-51-170 10b | 8130100 | 147994 | 0167 | 4036705222634 |  | Longtherm RLG-51-170, skręcany wymiennik ciepła, 110 °C, 10 bar
Longtherm | RLG-51-180 | Reflex Longtherm RLG-51-180 10b | 8130200 | 152857 | 0167 | 4036705222641 |  | Longtherm RLG-51-180, skręcany wymiennik ciepła, 110 °C, 10 bar
Longtherm | RLG-51-190 | Reflex Longtherm RLG-51-190 10b | 8130300 | 161111 | 0167 | 4036705222658 |  | Longtherm RLG-51-190, skręcany wymiennik ciepła, 110 °C, 10 bar
Longtherm | RLG-51-200 | Reflex Longtherm RLG-51-200 10b | 8130400 | 166310 | 0167 | 4036705222665 |  | Longtherm RLG-51-200, skręcany wymiennik ciepła, 110 °C, 10 bar
Longtherm | RLG-51-210 | Reflex Longtherm RLG-51-210 10b | 8130500 | 174201 | 0167 | 4036705222672 |  | Longtherm RLG-51-210, skręcany wymiennik ciepła, 110 °C, 10 bar
Longtherm | RLG-51-220 | Reflex Longtherm RLG-51-220 10b | 8130600 | 179541 | 0167 | 4036705222689 |  | Longtherm RLG-51-220, skręcany wymiennik ciepła, 110 °C, 10 bar
Longtherm | RMG-21-50 | Reflex Longtherm RMG-21-50 10b DN100/10 | 8114400 | 42061 | 0167 | 4036705179563 |  | RMG-21-50, skręcany wymiennik ciepła, 110 °C, 10 bar
Longtherm | RMG-21-55 | Reflex Longtherm RMG-21-55 10b DN100/10 | 8114500 | 44181 | 0167 | 4036705179570 |  | RMG-21-55, skręcany wymiennik ciepła, 110 °C, 10 bar
Longtherm | RMG-21-60 | Reflex Longtherm RMG-21-60 10b DN100/10 | 8114600 | 46319 | 0167 | 4036705179587 |  | RMG-21-60, skręcany wymiennik ciepła, 110 °C, 10 bar
Longtherm | RMG-21-65 | Reflex Longtherm RMG-21-65 10b DN100/10 | 8114700 | 48438 | 0167 | 4036705179594 |  | RMG-21-65, skręcany wymiennik ciepła, 110 °C, 10 bar
Longtherm | RMG-21-70 | Reflex Longtherm RMG-21-70 10b DN100/10 | 8114800 | 50570 | 0167 | 4036705179600 |  | RMG-21-70, skręcany wymiennik ciepła, 110 °C, 10 bar
Longtherm | RMG-21-80 | Reflex Longtherm RMG-21-80 10b DN100/10 | 8114900 | 54813 | 0167 | 4036705179617 |  | RMG-21-80, skręcany wymiennik ciepła, 110 °C, 10 bar
Longtherm | RMG-21-90 | Reflex Longtherm RMG-21-90 10b DN100/10 | 8115000 | 59074 | 0167 | 4036705179624 |  | RMG-21-90, skręcany wymiennik ciepła, 110 °C, 10 bar
Longtherm | RMG-21-100 | Reflex Longtherm RMG-21-100 10b DN100/10 | 8120000 | 61802 | 0167 | 4036705205866 |  | RMG-21-100, skręcany wymiennik ciepła, 110 °C, 10 bar
Longtherm | RMG-21-110 | Reflex Longtherm RMG-21-110 10b DN100/10 | 8120100 | 65825 | 0167 | 4036705205873 |  | RMG-21-110, skręcany wymiennik ciepła, 110 °C, 10 bar
Longtherm | RMG-21-120 | Reflex Longtherm RMG-21-120 10b DN100/10 | 8120200 | 69847 | 0167 | 4036705205880 |  | RMG-21-120, skręcany wymiennik ciepła, 110 °C, 10 bar
Longtherm | RMG-21-130 | Reflex Longtherm RMG-21-130 10b DN100/10 | 8120300 | 73870 | 0167 | 4036705205897 |  | RMG-21-130, skręcany wymiennik ciepła, 110 °C, 10 bar
Longtherm | RMG-21-140 | Reflex Longtherm RMG-21-140 10b DN100/10 | 8120400 | 77898 | 0167 | 4036705205903 |  | RMG-21-140, skręcany wymiennik ciepła, 110 °C, 10 bar
Longtherm | RMG-21-150 | Reflex Longtherm RMG-21-150 10b DN100/10 | 8120500 | 86178 | 0167 | 4036705205910 |  | RMG-21-150, skręcany wymiennik ciepła, 110 °C, 10 bar
Longtherm | RMG-21-160 | Reflex Longtherm RMG-21-160 10b DN100/10 | 8025600 | 90230 | 0167 | 4036705207471 |  | RMG-21-160, skręcany wymiennik ciepła, 110 °C, 10 bar
Longtherm | RMG-21-170 | Reflex Longtherm RMG-21-170 10b | 8126300 | 94035 | 0167 | 4036705220845 |  | RMG-21-170, skręcany wymiennik ciepła, 110 °C, 10 bar
Longtherm | RMG-21-180 | Reflex Longtherm RMG-21-180 10b | 8126400 | 98030 | 0167 | 4036705220852 |  | RMG-21-180, skręcany wymiennik ciepła, 110 °C, 10 bar
Longtherm | RMG-51-60 | Reflex Longtherm RMG-51-60 10b DN100/10 | 8115100 | 69935 | 0167 | 4036705179631 |  | RMG-51-60, skręcany wymiennik ciepła, 110 °C, 10 bar
Longtherm | RMG-51-65 | Reflex Longtherm RMG-51-65 10b DN100/10 | 8115200 | 73239 | 0167 | 4036705179648 |  | RMG-51-65, skręcany wymiennik ciepła, 110 °C, 10 bar
Longtherm | RMG-51-70 | Reflex Longtherm RMG-51-70 10b DN100/10 | 8115300 | 76548 | 0167 | 4036705179655 |  | RMG-51-70, skręcany wymiennik ciepła, 110 °C, 10 bar
Longtherm | RMG-51-75 | Reflex Longtherm RMG-51-75 10b DN100/10 | 8115400 | 81277 | 0167 | 4036705179662 |  | RMG-51-75, skręcany wymiennik ciepła, 110 °C, 10 bar
Longtherm | RMG-51-80 | Reflex Longtherm RMG-51-80 10b DN100/10 | 8115500 | 84579 | 0167 | 4036705179679 |  | RMG-51-80, skręcany wymiennik ciepła, 110 °C, 10 bar
Longtherm | RMG-51-85 | Reflex Longtherm RMG-51-85 10b DN100/10 | 8115600 | 87886 | 0167 | 4036705179686 |  | RMG-51-85, skręcany wymiennik ciepła, 110 °C, 10 bar
Longtherm | RMG-51-90 | Reflex Longtherm RMG-51-90 10b DN100/10 | 8115700 | 91197 | 0167 | 4036705179693 |  | RMG-51-90, skręcany wymiennik ciepła, 110 °C, 10 bar
Longtherm | RMG-51-100 | Reflex Longtherm RMG-51-100 10b DN100/10 | 8115800 | 97809 | 0167 | 4036705179709 |  | RMG-51-100, skręcany wymiennik ciepła, 110 °C, 10 bar
Longtherm | RMG-51-110 | Reflex Longtherm RMG-51-110 10b DN100/10 | 8115900 | 104421 | 0167 | 4036705179716 |  | RMG-51-110, skręcany wymiennik ciepła, 110 °C, 10 bar
Longtherm | RMG-51-120 | Reflex Longtherm RMG-51-120 10b DN100/10 | 8116000 | 111040 | 0167 | 4036705179723 |  | RMG-51-120, skręcany wymiennik ciepła, 110 °C, 10 bar
Longtherm | RMG-51-140 | Reflex Longtherm RMG-51-140 10b DN100/10 | 8116100 | 124272 | 0167 | 4036705179730 |  | RMG-51-140, skręcany wymiennik ciepła, 110 °C, 10 bar
Longtherm | RMG-51-150 | Reflex Longtherm RMG-51-150 10b DN100/10 | 8116200 | 133008 | 0167 | 4036705179747 |  | RMG-51-150, skręcany wymiennik ciepła, 110 °C, 10 bar
Longtherm | RMG-51-160 | Reflex Longtherm RMG-51-160 10b DN100/10 | 8116300 | 139620 | 0167 | 4036705179754 |  | RMG-51-160, skręcany wymiennik ciepła, 110 °C, 10 bar
Longtherm | RMG-51-170 | Reflex Longtherm RMG-51-170 10b | 8128200 | 147994 | 0167 | 4036705221033 |  | RMG-51-170, skręcany wymiennik ciepła, 110 °C, 10 bar
Longtherm | RMG-51-180 | Reflex Longtherm RMG-51-180 10b DN100/10 | 8116400 | 152857 | 0167 | 4036705179761 |  | RMG-51-180, skręcany wymiennik ciepła, 110 °C, 10 bar
Longtherm | RMG-51-190 | Reflex Longtherm RMG-51-190 10b | 8128300 | 161111 | 0167 | 4036705221040 |  | RMG-51-190, skręcany wymiennik ciepła, 110 °C, 10 bar
Longtherm | RMG-51-200 | Reflex Longtherm RMG-51-200 10b DN100/10 | 8116500 | 166310 | 0167 | 4036705179778 |  | RMG-51-200, skręcany wymiennik ciepła, 110 °C, 10 bar
Longtherm | RMG-51-210 | Reflex Longtherm RMG-51-210 10b | 8128400 | 174201 | 0167 | 4036705221057 |  | RMG-51-210, skręcany wymiennik ciepła, 110 °C, 10 bar
Longtherm | RMG-51-220 | Reflex Longtherm RMG-51-220 10b DN100/10 | 8116600 | 179541 | 0167 | 4036705179785 |  | RMG-51-220, skręcany wymiennik ciepła, 110 °C, 10 bar
Longtherm | Przyłącze lutowane | ANSCHLUßVERSCHR.LÖTTÜLLE 18X3/4" | 6761100 | 142 | 0069 | 4036705056260 |  | Longtherm śrubunek przyłączeniowy G 3/4" do RMB-14/22/34, Mosiądz
Longtherm | Przyłącze lutowane | ANSCHLUßVERSCHRAUBUNG ASV-60 LÖT | 6761300 | 267 | 0069 | 4036705056284 |  | Longtherm śrubunek przyłączeniowy G 1 1/4" do R_B-31/60, R_G-04/08, Mosiądz
Longtherm | Przyłącze spawane | ANSCHLUßVERSCHRAUBUNG ASV-15 AN | 6760100 | 126 | 0069 | 4036705056222 |  | Longtherm śrubunek przyłączeniowy G 3/4" do RMB-14/22/34, Stal C22.8N
Longtherm | Przyłącze spawane | Reflex A-Set WC R_B-31/60 R_G-04/08 | 6760300 | 243 | 0069 | 4036705056246 |  | Longtherm śrubunek przyłączeniowy G 1 1/4" do R_B-31/60, R_G-04/08, Stal C22.8N
Longtherm | Przyłącze spawane | Reflex A-Set WC RHB-110 R_G-07/14/20 | 6760400 | 610 | 0069 | 4036705056253 |  | Longtherm śrubunek przyłączeniowy G 2" do RHB-110, R_G-07/14/20, Stal C22.8N
Longtherm | Przyłącze spawane | Satz Verschraubungen RLB110>50 RMB110>11 | 6760500 | 954 | 0069 | 4036705058295 |  | Longtherm śrubunek przyłączeniowy G 2 1/2" do R_B-110, Stal C22.8N
Longtherm | Przyłącze spawane | Reflex A-Set Flange R_B-235 | 6770500 | 2440 | 0069 | 4036705184970 |  | Longtherm śrubunek przyłączeniowy DN80/PN40 do R_B-235, Stal C22.8N
Longtherm | Przyłącze gwintowane | ANSCHLUßVERSCHR.GEWINDETEIL 1/2"X3/4" | 6762100 | 142 | 0069 | 4036705056291 |  | Longtherm śrubunek przyłączeniowy G 3/4"×R 1/2" do RMB-14/22/34, Mosiądz
Longtherm | Przyłącze gwintowane | ANSCHLUßVERSCHR.GEWINDETEIL 1"X5/4" | 6762300 | 267 | 0069 | 4036705056314 |  | Longtherm śrubunek przyłączeniowy G 1 1/4"×R 1" do R_B-31/60, R_G-04/08, Mosiądz
Longtherm | Przyłącze gwintowane | Reflex A-Set AG RHB-110 R_G-07/14/20 | 6762400 | 680 | 0069 | 4036705056321 |  | Longtherm śrubunek przyłączeniowy G 2"×R 1 1/2" do RHB-110, R_G-07/14/20, Mosiądz
Longtherm | Przyłącze gwintowane | Reflex A-Set AG R_B-110 | 6762500 | 993 | 0069 | 4036705058301 |  | Longtherm śrubunek przyłączeniowy G 2 1/2"×R 2" do R_B-110, Mosiądz
Izolacja Longtherm Protect EPP | R..B-14-10 | Reflex Longtherm Protect EPP R_B-14-10 | 8141000 | 169 | 0069 | 4036705225284 |  | Longtherm Protect R_B-14-10, EPP
Izolacja Longtherm Protect EPP | R..B-14-20 | Reflex Longtherm Protect EPP R_B-14-20 | 8141100 | 200 | 0069 | 4036705225291 |  | Longtherm Protect R_B-14-20, EPP
Izolacja Longtherm Protect EPP | R..B-14-30 | Reflex Longtherm Protect EPP R_B-14-30 | 8141200 | 229 | 0069 | 4036705225376 |  | Longtherm Protect R_B-14-30, EPP
Izolacja Longtherm Protect EPP | R..B-14-40 | Reflex Longtherm Protect EPP R_B-14-40 | 8141300 | 268 | 0069 | 4036705225383 |  | Longtherm Protect R_B-14-40, EPP
Izolacja Longtherm Protect EPP | R..B-14-50 | Reflex Longtherm Protect EPP R_B-14-50 | 8141400 | 298 | 0069 | 4036705225390 |  | Longtherm Protect R_B-14-50, EPP
Izolacja Longtherm Protect EPP | R..B-14-60 | Reflex Longtherm Protect EPP R_B-14-60 | 8141500 | 328 | 0069 | 4036705225406 |  | Longtherm Protect R_B-14-60, EPP
Izolacja Longtherm Protect EPP | R..B-22-10 | Reflex Longtherm Protect EPP R_B-22-10 | 8141600 | 207 | 0069 | 4036705225413 |  | Longtherm Protect R_B-22-10, EPP
Izolacja Longtherm Protect EPP | R..B-22-20 | Reflex Longtherm Protect EPP R_B-22-20 | 8141700 | 252 | 0069 | 4036705225420 |  | Longtherm Protect R_B-22-20, EPP
Izolacja Longtherm Protect EPP | R..B-22-30 | Reflex Longtherm Protect EPP R_B-22-30 | 8141800 | 298 | 0069 | 4036705225437 |  | Longtherm Protect R_B-22-30, EPP
Izolacja Longtherm Protect EPP | R..B-22-40 | Reflex Longtherm Protect EPP R_B-22-40 | 8141900 | 337 | 0069 | 4036705225444 |  | Longtherm Protect R_B-22-40, EPP
Izolacja Longtherm Protect EPP | R..B-22-50 | Reflex Longtherm Protect EPP R_B-22-50 | 8142000 | 382 | 0069 | 4036705225451 |  | Longtherm Protect R_B-22-50, EPP
Izolacja Longtherm Protect EPP | R..B-22-60 | Reflex Longtherm Protect EPP R_B-22-60 | 8142100 | 427 | 0069 | 4036705225468 |  | Longtherm Protect R_B-22-60, EPP
Izolacja Longtherm Protect EPP | R..B-31-10 | Reflex Longtherm Protect EPP R_B-31-10 | 8142200 | 214 | 0069 | 4036705225475 |  | Longtherm Protect R_B-31-10, EPP
Izolacja Longtherm Protect EPP | R..B-31-20 | Reflex Longtherm Protect EPP R_B-31-20 | 8142300 | 268 | 0069 | 4036705225482 |  | Longtherm Protect R_B-31-20, EPP
Izolacja Longtherm Protect EPP | R..B-31-30 | Reflex Longtherm Protect EPP R_B-31-30 | 8142400 | 314 | 0069 | 4036705225499 |  | Longtherm Protect R_B-31-30, EPP
Izolacja Longtherm Protect EPP | R..B-31-40 | Reflex Longtherm Protect EPP R_B-31-40 | 8142500 | 358 | 0069 | 4036705225505 |  | Longtherm Protect R_B-31-40, EPP
Izolacja Longtherm Protect EPP | R..B-31-50 | Reflex Longtherm Protect EPP R_B-31-50 | 8142600 | 407 | 0069 | 4036705225512 |  | Longtherm Protect R_B-31-50, EPP
Izolacja Longtherm Protect EPP | R..B-31-60 | Reflex Longtherm Protect EPP R_B-31-60 | 8142700 | 458 | 0069 | 4036705225529 |  | Longtherm Protect R_B-31-60, EPP
Izolacja Longtherm Protect EPP | R..B-31-70 | Reflex Longtherm Protect EPP R_B-31-70 | 8142800 | 502 | 0069 | 4036705225536 |  | Longtherm Protect R_B-31-70, EPP
Izolacja Longtherm Protect EPP | R..B-31-80 | Reflex Longtherm Protect EPP R_B-31-80 | 8142900 | 556 | 0069 | 4036705225543 |  | Longtherm Protect R_B-31-80, EPP
Izolacja Longtherm Protect EPP | R..B-31-90 | Reflex Longtherm Protect EPP R_B-31-90 | 8143000 | 600 | 0069 | 4036705225550 |  | Longtherm Protect R_B-31-90, EPP
Izolacja Longtherm Protect EPP | R..B-31-100 | Reflex Longtherm Protect EPP R_B-31-100 | 8143100 | 648 | 0069 | 4036705225567 |  | Longtherm Protect R_B-31-100, EPP
Izolacja Longtherm Protect EPP | R..B-31-110 | Reflex Longtherm Protect EPP R_B-31-110 | 8143200 | 701 | 0069 | 4036705225574 |  | Longtherm Protect R_B-31-110, EPP
Izolacja Longtherm Protect EPP | R..B-31-120 | Reflex Longtherm Protect EPP R_B-31-120 | 8143300 | 753 | 0069 | 4036705225581 |  | Longtherm Protect R_B-31-120, EPP
Izolacja Longtherm Protect EPP | R..B-31-130 | Reflex Longtherm Protect EPP R_B-31-130 | 8143400 | 798 | 0069 | 4036705225598 |  | Longtherm Protect R_B-31-130, EPP
Izolacja Longtherm Protect EPP | R..B-31-140 | Reflex Longtherm Protect EPP R_B-31-140 | 8143500 | 846 | 0069 | 4036705225604 |  | Longtherm Protect R_B-31-140, EPP
Izolacja Longtherm Protect EPP | R..B-31-150 | Reflex Longtherm Protect EPP R_B-31-150 | 8143600 | 891 | 0069 | 4036705225611 |  | Longtherm Protect R_B-31-150, EPP
Izolacja Longtherm Protect EPP | R..B-34-10 | Reflex Longtherm Protect EPP R_B-34-10 | 8143700 | 282 | 0069 | 4036705225628 |  | Longtherm Protect R_B-34-10, EPP
Izolacja Longtherm Protect EPP | R..B-34-20 | Reflex Longtherm Protect EPP R_B-34-20 | 8143800 | 328 | 0069 | 4036705225635 |  | Longtherm Protect R_B-34-20, EPP
Izolacja Longtherm Protect EPP | R..B-34-30 | Reflex Longtherm Protect EPP R_B-34-30 | 8143900 | 382 | 0069 | 4036705225642 |  | Longtherm Protect R_B-34-30, EPP
Izolacja Longtherm Protect EPP | R..B-34-40 | Reflex Longtherm Protect EPP R_B-34-40 | 8144000 | 435 | 0069 | 4036705225659 |  | Longtherm Protect R_B-34-40, EPP
Izolacja Longtherm Protect EPP | R..B-34-50 | Reflex Longtherm Protect EPP R_B-34-50 | 8144100 | 480 | 0069 | 4036705225666 |  | Longtherm Protect R_B-34-50, EPP
Izolacja Longtherm Protect EPP | R..B-34-60 | Reflex Longtherm Protect EPP R_B-34-60 | 8144200 | 534 | 0069 | 4036705225673 |  | Longtherm Protect R_B-34-60, EPP
Izolacja Longtherm Protect EPP | R..B-60-10 | Reflex Longtherm Protect EPP R_B-60-10 | 8144300 | 307 | 0069 | 4036705225680 |  | Longtherm Protect R_B-60-10, EPP
Izolacja Longtherm Protect EPP | R..B-60-20 | Reflex Longtherm Protect EPP R_B-60-20 | 8144400 | 358 | 0069 | 4036705225697 |  | Longtherm Protect R_B-60-20, EPP
Izolacja Longtherm Protect EPP | R..B-60-30 | Reflex Longtherm Protect EPP R_B-60-30 | 8144500 | 407 | 0069 | 4036705225703 |  | Longtherm Protect R_B-60-30, EPP
Izolacja Longtherm Protect EPP | R..B-60-40 | Reflex Longtherm Protect EPP R_B-60-40 | 8144600 | 450 | 0069 | 4036705225710 |  | Longtherm Protect R_B-60-40, EPP
Izolacja Longtherm Protect EPP | R..B-60-50 | Reflex Longtherm Protect EPP R_B-60-50 | 8144700 | 495 | 0069 | 4036705225727 |  | Longtherm Protect R_B-60-50, EPP
Izolacja Longtherm Protect EPP | R..B-60-60 | Reflex Longtherm Protect EPP R_B-60-60 | 8144800 | 547 | 0069 | 4036705225734 |  | Longtherm Protect R_B-60-60, EPP
Izolacja Longtherm Protect EPP | R..B-60-70 | Reflex Longtherm Protect EPP R_B-60-70 | 8144900 | 600 | 0069 | 4036705225741 |  | Longtherm Protect R_B-60-70, EPP
Izolacja Longtherm Protect EPP | R..B-60-80 | Reflex Longtherm Protect EPP R_B-60-80 | 8145000 | 662 | 0069 | 4036705225758 |  | Longtherm Protect R_B-60-80, EPP
Izolacja Longtherm Protect EPP | R..B-60-90 | Reflex Longtherm Protect EPP R_B-60-90 | 8145100 | 708 | 0069 | 4036705225765 |  | Longtherm Protect R_B-60-90, EPP
Izolacja Longtherm Protect EPP | R..B-60-100 | Reflex Longtherm Protect EPP R_B-60-100 | 8145200 | 762 | 0069 | 4036705225772 |  | Longtherm Protect R_B-60-100, EPP
Izolacja Longtherm Protect EPP | R..B-60-110 | Reflex Longtherm Protect EPP R_B-60-110 | 8145300 | 813 | 0069 | 4036705225789 |  | Longtherm Protect R_B-60-110, EPP
Izolacja Longtherm Protect EPP | R..B-60-120 | Reflex Longtherm Protect EPP R_B-60-120 | 8145400 | 883 | 0069 | 4036705225796 |  | Longtherm Protect R_B-60-120, EPP
Izolacja Longtherm Protect EPP | R..B-60-130 | Reflex Longtherm Protect EPP R_B-60-130 | 8145500 | 927 | 0069 | 4036705225802 |  | Longtherm Protect R_B-60-130, EPP
Izolacja Longtherm Protect EPP | R..B-60-140 | Reflex Longtherm Protect EPP R_B-60-140 | 8145600 | 981 | 0069 | 4036705225819 |  | Longtherm Protect R_B-60-140, EPP
Izolacja Longtherm Protect EPP | R..B-60-150 | Reflex Longtherm Protect EPP R_B-60-150 | 8145700 | 1034 | 0069 | 4036705225826 |  | Longtherm Protect R_B-60-150, EPP
Izolacja Longtherm Protect EPP | R..B-110-30 | Longtherm Protect EPP RM/LB-110-30 | 8145800 | 534 | 0069 | 4036705225833 |  | Longtherm Protect R_B-110-30, EPP
Izolacja Longtherm Protect EPP | R..B-110-40 | Longtherm Protect EPP RM/LB-110-40 | 8145900 | 594 | 0069 | 4036705225840 |  | Longtherm Protect R_B-110-40, EPP
Izolacja Longtherm Protect EPP | R..B-110-50 | Longtherm Protect EPP RM/LB-110-50 | 8146000 | 662 | 0069 | 4036705225857 |  | Longtherm Protect R_B-110-50, EPP
Izolacja Longtherm Protect EPP | R..B-110-60 | Longtherm Protect EPP RM/LB-110-60 | 8146100 | 722 | 0069 | 4036705225864 |  | Longtherm Protect R_B-110-60, EPP
Izolacja Longtherm Protect EPP | R..B-110-70 | Longtherm Protect EPP RM/LB-110-70 | 8146200 | 777 | 0069 | 4036705225871 |  | Longtherm Protect R_B-110-70, EPP
Izolacja Longtherm Protect EPP | R..B-110-80 | Longtherm Protect EPP RM/LB-110-80 | 8146300 | 837 | 0069 | 4036705225888 |  | Longtherm Protect R_B-110-80, EPP
Izolacja Longtherm Protect EPP | R..B-110-90 | Longtherm Protect EPP RM/LB-110-90 | 8146400 | 891 | 0069 | 4036705225895 |  | Longtherm Protect R_B-110-90, EPP
Izolacja Longtherm Protect EPP | R..B-110-100 | Longtherm Protect EPP RM/LB-110-100 | 8146500 | 951 | 0069 | 4036705225901 |  | Longtherm Protect R_B-110-100, EPP
Izolacja Longtherm Protect EPP | R..B-110-110 | Longtherm Protect EPP RM/LB-110-110 | 8146600 | 1005 | 0069 | 4036705225918 |  | Longtherm Protect R_B-110-110, EPP
Izolacja Longtherm Protect EPP | R..B-110-120 | Longtherm Protect EPP RM/LB-110-120 | 8146700 | 1063 | 0069 | 4036705225925 |  | Longtherm Protect R_B-110-120, EPP
Izolacja Longtherm Protect EPP | R..B-110-130 | Longtherm Protect EPP RM/LB-110-130 | 8146800 | 1148 | 0069 | 4036705225932 |  | Longtherm Protect R_B-110-130, EPP
Izolacja Longtherm Protect EPP | R..B-110-140 | Longtherm Protect EPP RM/LB-110-140 | 8146900 | 1201 | 0069 | 4036705225949 |  | Longtherm Protect R_B-110-140, EPP
Izolacja Longtherm Protect EPP | R..B-110-150 | Longtherm Protect EPP RM/LB-110-150 | 8147000 | 1264 | 0069 | 4036705225956 |  | Longtherm Protect R_B-110-150, EPP
Izolacja Longtherm Protect EPP | R..B-110-160 | Longtherm Protect EPP RM/LB-110-160 | 8147100 | 1315 | 0069 | 4036705225963 |  | Longtherm Protect R_B-110-160, EPP
Izolacja Longtherm Protect EPP | RHB-110-30 | Reflex Longtherm Protect EPP RHB-110-30 | 8147200 | 534 | 0069 | 4036705225970 |  | Longtherm Protect RHB-110-30, EPP
Izolacja Longtherm Protect EPP | RHB-110-40 | Reflex Longtherm Protect EPP RHB-110-40 | 8147300 | 594 | 0069 | 4036705225987 |  | Longtherm Protect RHB-110-40, EPP
Izolacja Longtherm Protect EPP | RHB-110-50 | Reflex Longtherm Protect EPP RHB-110-50 | 8147400 | 648 | 0069 | 4036705225994 |  | Longtherm Protect RHB-110-50, EPP
Izolacja Longtherm Protect EPP | RHB-110-60 | Reflex Longtherm Protect EPP RHB-110-60 | 8147500 | 701 | 0069 | 4036705226007 |  | Longtherm Protect RHB-110-60, EPP
Izolacja Longtherm Protect EPP | RHB-110-70 | Reflex Longtherm Protect EPP RHB-110-70 | 8147600 | 762 | 0069 | 4036705226014 |  | Longtherm Protect RHB-110-70, EPP
Izolacja Longtherm Protect EPP | RHB-110-80 | Reflex Longtherm Protect EPP RHB-110-80 | 8147700 | 821 | 0069 | 4036705226021 |  | Longtherm Protect RHB-110-80, EPP
Izolacja Longtherm Protect EPP | RHB-110-90 | Reflex Longtherm Protect EPP RHB-110-90 | 8147800 | 874 | 0069 | 4036705226038 |  | Longtherm Protect RHB-110-90, EPP
Izolacja Longtherm Protect EPP | RHB-110-100 | Reflex Longtherm Protect EPP RHB-110-100 | 8147900 | 944 | 0069 | 4036705226045 |  | Longtherm Protect RHB-110-100, EPP
Izolacja Longtherm Protect EPP | RHB-110-110 | Reflex Longtherm Protect EPP RHB-110-110 | 8148000 | 996 | 0069 | 4036705226052 |  | Longtherm Protect RHB-110-110, EPP
Izolacja Longtherm Protect EPP | RHB-110-120 | Reflex Longtherm Protect EPP RHB-110-120 | 8148100 | 1050 | 0069 | 4036705226069 |  | Longtherm Protect RHB-110-120, EPP
Izolacja Longtherm Protect EPP | RHB-110-130 | Reflex Longtherm Protect EPP RHB-110-130 | 8148200 | 1119 | 0069 | 4036705226076 |  | Longtherm Protect RHB-110-130, EPP
Izolacja Longtherm Protect EPP | RHB-110-140 | Reflex Longtherm Protect EPP RHB-110-140 | 8148300 | 1178 | 0069 | 4036705226083 |  | Longtherm Protect RHB-110-140, EPP
Izolacja Longtherm Protect EPP | RHB-110-150 | Reflex Longtherm Protect EPP RHB-110-150 | 8148400 | 1232 | 0069 | 4036705226090 |  | Longtherm Protect RHB-110-150, EPP
Izolacja Longtherm Protect EPP | RHB-110-160 | Reflex Longtherm Protect EPP RHB-110-160 | 8148500 | 1293 | 0069 | 4036705226106 |  | Longtherm Protect RHB-110-160, EPP
Izolacja Longtherm Protect EPP | RHB-110-170 | Reflex Longtherm Protect EPP RHB-110-170 | 8148600 | 1346 | 0069 | 4036705226113 |  | Longtherm Protect RHB-110-170, EPP
Izolacja Longtherm Protect EPP | RHB-110-180 | Reflex Longtherm Protect EPP RHB-110-180 | 8148700 | 1401 | 0069 | 4036705226120 |  | Longtherm Protect RHB-110-180, EPP
Izolacja Longtherm Protect EPP | RHB-110-190 | Reflex Longtherm Protect EPP RHB-110-190 | 8148800 | 1458 | 0069 | 4036705226137 |  | Longtherm Protect RHB-110-190, EPP
Izolacja Longtherm Protect Heating | R..B-235-30 | Longtherm Protect R_B-235-30 | 8309000 | 2643 | 0069 | 4036705228902 |  | Longtherm Protect R_B-235-30, Zewnętrzna powłoka aluminiowa
Izolacja Longtherm Protect Heating | R..B-235-40 | Longtherm Protect R_B-235-40 | 8309100 | 2835 | 0069 | 4036705228919 |  | Longtherm Protect R_B-235-40, Zewnętrzna powłoka aluminiowa
Izolacja Longtherm Protect Heating | R..B-235-50 | Longtherm Protect R_B-235-50 | 8309200 | 3025 | 0069 | 4036705228926 |  | Longtherm Protect R_B-235-50, Zewnętrzna powłoka aluminiowa
Izolacja Longtherm Protect Heating | R..B-235-60 | Longtherm Protect R_B-235-60 | 8309300 | 3214 | 0069 | 4036705228933 |  | Longtherm Protect R_B-235-60, Zewnętrzna powłoka aluminiowa
Izolacja Longtherm Protect Heating | R..B-235-70 | Reflex Longtherm Protect R..B-235-70 | 8301600 | 3404 | 0069 | 4036705182341 |  | Longtherm Protect R_B-235-70, Zewnętrzna powłoka aluminiowa
Izolacja Longtherm Protect Heating | R..B-235-80 | Reflex Longtherm Protect R..B-235-80 | 8301700 | 3594 | 0069 | 4036705182358 |  | Longtherm Protect R_B-235-80, Zewnętrzna powłoka aluminiowa
Izolacja Longtherm Protect Heating | R..B-235-90 | Reflex Longtherm Protect R..B-235-90 | 8301800 | 3776 | 0069 | 4036705182365 |  | Longtherm Protect R_B-235-90, Zewnętrzna powłoka aluminiowa
Izolacja Longtherm Protect Heating | R..B-235-100 | Reflex Longtherm Protect R..B-235-100 | 8301900 | 3967 | 0069 | 4036705182372 |  | Longtherm Protect R_B-235-100, Zewnętrzna powłoka aluminiowa
Izolacja Longtherm Protect Heating | R..B-235-110 | Reflex Longtherm Protect R..B-235-110 | 8302000 | 4163 | 0069 | 4036705182389 |  | Longtherm Protect R_B-235-110, Zewnętrzna powłoka aluminiowa
Izolacja Longtherm Protect Heating | R..B-235-120 | Reflex Longtherm Protect R..B-235-120 | 8302100 | 4353 | 0069 | 4036705182396 |  | Longtherm Protect R_B-235-120, Zewnętrzna powłoka aluminiowa
Izolacja Longtherm Protect Heating | R..B-235-130 | Reflex Longtherm Protect R..B-235-130 | 8302200 | 4558 | 0069 | 4036705182402 |  | Longtherm Protect R_B-235-130, Zewnętrzna powłoka aluminiowa
Izolacja Longtherm Protect Heating | R..B-235-140 | Reflex Longtherm Protect R..B-235-140 | 8297800 | 4824 | 0069 | 4036705185045 |  | Longtherm Protect R_B-235-140, Twarda pianka PU
Izolacja Longtherm Protect Heating | R..B-235-150 | Reflex Longtherm Protect R..B-235-150 | 8302300 | 4975 | 0069 | 4036705182419 |  | Longtherm Protect R_B-235-150, Zewnętrzna powłoka aluminiowa
Izolacja Longtherm Protect Heating | R..B-235-160 | Reflex Longtherm Protect R..B-235-160 | 8302400 | 5114 | 0069 | 4036705182426 |  | Longtherm Protect R_B-235-160, Zewnętrzna powłoka aluminiowa
Izolacja Longtherm Protect Heating | R..B-235-170 | Reflex Longtherm Protect R..B-235-170 | 8297900 | 5235 | 0069 | 4036705185052 |  | Longtherm Protect R_B-235-170, Twarda pianka PU
Izolacja Longtherm Protect Heating | R..B-235-180 | Reflex Longtherm Protect R..B-235-180 | 8302500 | 5369 | 0069 | 4036705182433 |  | Longtherm Protect R_B-235-180, Zewnętrzna powłoka aluminiowa
Izolacja Longtherm Protect Heating | R..B-235-190 | Reflex Longtherm Protect R..B-235-190 | 8298000 | 5538 | 0069 | 4036705185069 |  | Longtherm Protect R_B-235-190, Twarda pianka PU
Izolacja Longtherm Protect Heating | R..B-235-200 | Reflex Longtherm Protect R..B-235-200 | 8302600 | 5636 | 0069 | 4036705182440 |  | Longtherm Protect R_B-235-200, Zewnętrzna powłoka aluminiowa
Izolacja Longtherm Protect Heating | R..B-235-210 | Longtherm Protect R_B-235-210 | 8309400 | 5766 | 0069 | 4036705228940 |  | Longtherm Protect R_B-235-210, Zewnętrzna powłoka aluminiowa
Izolacja Longtherm Protect Heating | R..B-235-220 | Reflex Longtherm Protect R..B-235-220 | 8302700 | 5888 | 0069 | 4036705182457 |  | Longtherm Protect R_B-235-220, Zewnętrzna powłoka aluminiowa
Izolacja Longtherm Protect Heating | R..B-235-230 | Longtherm Protect R_B-235-230 | 8309500 | 6026 | 0069 | 4036705228957 |  | Longtherm Protect R_B-235-230, Zewnętrzna powłoka aluminiowa
Izolacja Longtherm Protect Heating | R..B-235-240 | Reflex Longtherm Protect R..B-235-240 | 8302800 | 6153 | 0069 | 4036705182464 |  | Longtherm Protect R_B-235-240, Zewnętrzna powłoka aluminiowa
Izolacja Longtherm Protect Heating | R..B-235-250 | Longtherm Protect R_B-235-250 | 8309600 | 6343 | 0069 | 4036705228964 |  | Longtherm Protect R_B-235-250, Zewnętrzna powłoka aluminiowa
Izolacja Longtherm Protect Heating | R..B-235-260 | Reflex Longtherm Protect R..B-235-260 | 8298100 | 6457 | 0069 | 4036705185076 |  | Longtherm Protect R_B-235-260, Twarda pianka PU
Izolacja Longtherm Protect Heating | R..B-235-270 | Reflex Longtherm Protect R..B-235-270 | 8302900 | 6541 | 0069 | 4036705182471 |  | Longtherm Protect R_B-235-270, Zewnętrzna powłoka aluminiowa
Izolacja Longtherm Protect Heating | R..B-235-280 | Reflex Longtherm Protect R..B-235-280 | 8303000 | 6677 | 0069 | 4036705182488 |  | Longtherm Protect R_B-1, Pianka elastomerowa
Izolacja chłodnicza Longtherm Protect Cooling | R..B-14 | Reflex Longtherm Protect Cooling R_B-14 | 8296000 | 904 | 0069 | 4036705214790 |  | Longtherm Protect R_B-14, Pianka elastomerowa
Izolacja chłodnicza Longtherm Protect Cooling | R..B-22 | Reflex Longtherm Protect Cooling R_B-22 | 8296100 | 989 | 0069 | 4036705214806 |  | Longtherm Protect R_B-22, Pianka elastomerowa
Izolacja chłodnicza Longtherm Protect Cooling | R..B-31 | Reflex Longtherm Protect Cooling R_B-31 | 8296200 | 1148 | 0069 | 4036705214813 |  | Longtherm Protect R_B-31, Pianka elastomerowa
Izolacja chłodnicza Longtherm Protect Cooling | R..B-34 | Reflex Longtherm Protect Cooling R_B-34 | 8296300 | 1315 | 0069 | 4036705214820 |  | Longtherm Protect R_B-34, Pianka elastomerowa
Izolacja chłodnicza Longtherm Protect Cooling | R..B-60 | Reflex Longtherm Protect Cooling R_B-60 | 8296400 | 1642 | 0069 | 4036705214837 |  | Longtherm Protect R_B-60, Pianka elastomerowa
Izolacja chłodnicza Longtherm Protect Cooling | R..B-110 | Reflex Longtherm Protect Cooling R_B-110 | 8296500 | 2218 | 0069 | 4036705214844 |  | Longtherm Protect R_B-110, Pianka elastomerowa
Izolacja chłodnicza Longtherm Protect Cooling | RHB-110 | Reflex Longtherm Protect Cooling RHB-110 | 8297000 | 2766 | 0069 | 4036705216787 |  | Longtherm Protect RHB-110, Pianka elastomerowa
Longtherm mocowanie | RHB-110 | Reflex Console RHB-110 | 8290400 | 2204 | 0069 | 4036705184987 |  | Uchwyt Longtherm do RHB-110
Longtherm mocowanie | R...B-110-235 | Reflex Console R_B 110-235 | 8290500 | 2204 | 0069 | 4036705184994 |  | Uchwyt Longtherm do R_B-110-235
Zastrzega się możliwość zmian
Reflex Polska Spółka z ograniczoną odpowiedzialnością sp.k.
ul. Mikołaja z Ryńska 36-40 • 87-200 Wąbrzeźno
www.reflex-winkelmann.com/pl • office@reflex.pl