## Watts_Cennik_2026
Ref. | Nr kat. | Opis | Opis PL | DN | Cena katatalogowa 2026 | Kod CN | EAN / Bar | Kraj pochodzenia | Waga netto [kg] | Grupa rabatowa | Zdjęcie
Watts | 036 | AIR VENT VALVE LS8 1/4 | Odpowietrznik grzejnikowy 1/4" z wbudowanym zaworem zwrotnym i króćcem odpowietrzającym |  | 4.68 | 84818039 | 4051394042622 | IT | 0.017 | WATTS | LS-AirVent.jpg
Watts | 037 | AIR VENT VALVE LS6 1/8 | Odpowietrznik grzejnikowy 1/8"z wbudowanym zaworem zwrotnym i króćcem odpowietrzającym |  | 4.28 | 84818039 | 4051394042561 | IT | 0.014 | WATTS | LS-AirVent.jpg
Watts | 038 | AIR VENT VALVE LS10 3/8" | Odpowietrznik grzejnikowy 3/8"z wbudowanym zaworem zwrotnym i króćcem odpowietrzającym |  | 7.32 | 84818039 | 4051394042684 | IT | 0.029 | WATTS | LS-AirVent.jpg
Watts | 043 | DRAIN VALVE ELV15 | Odpowietrznik grzejnikowy 1/2" z króćcem spustowym |  | 13.1 | 84818099 | 4051394043018 | IT | 0.018 | WATTS | ELV_10001521_10001522.png
Watts | 078 | ELV 10 Entleerventil KST. | Odpowietrznik grzejnikowy 3/8" z króćcem spustowym |  | 12.75 | 84818039 | 4051394042943 | IT | 0.028 | WATTS | ELV_10001521_10001522.png
Watts | 148 | TESTA TERMOSTATICA SP3 | Głowica termostyczna M 30 x 1,5 , biała, regulacja 0-28C, TELL, Klasa A |  | 60.04 | 90261089 | 8016466110476 | IT | 0.141 | WATTS | 148.png
Watts | 7554 | AIR VENT KEY SS/RDT | Klucz z tworzywa odpowietrzanie grzejników |  | 2.34 | 39269097 | 4051394097486 | SI | 0.001 | WATTS | SS_RDT.jpg
Watts | 0009588 | LFN55BM1 3/4" | Reduktor ciśnienia |  | 531.07 | 73089098 | 0098268333688 | US | 0.91 | WATTS
Watts | 0009638 | LFN55BM1 1" WATER PRESSURE RED. VAL | Reduktor ciśnienia wody 1”, obustronnie gz, nastawa 25-75psi |  | 854.34 | 84811019 | 0098268334265 | US | 0.983 | WATTS | N55B_50-100.tif.jpg
Watts | 0009673 | 1 1/4 LFN55B | Reduktor ciśnienia |  | 2069.38 | 84811005 | 0098268334630 | US | 3.4 | WATTS
Watts | 21011 | VALV.INTERCETTAZIONE A SFERA 1 X 1 | Pełnoprzelotowy zawór kulowy, gwint wewnętrzny /śrubunek – nakrętka złączna |  | 155.5 | 84818081 | 8054187443022 | IT | 0.547 | WATTS | KHA_25_0557025.jpg
Watts | 21311 | VALVOLA 2VIE 1" PN16 | Zawór 2-drogowy PN 16, kvs=4,5przyłącze stożkowe |  | 161.46 | 84818059 | 8016466049493 | IT | 0.464 | WATTS | 2131.jpg
Watts | 29012 | DRAIN COCK FOR BOILERS 1/2" | Zawór spustowy. Wykonany z mosiądzu. Przyłącze węża 1/2” |  | 42.31 | 84818099 | 8016466027002 | IT | 0.135 | WATTS | KFE_15_0553015.jpg
Watts | 29034 | DRAIN VALVE 3/4 | Zawór spustowy. Wykonany z mosiądzu. Przyłącze węża 1/2” |  | 68.43 | 84819000 | 8016466027019 | IT | 0.278 | WATTS | KFE_15_0553015.jpg
Watts | 29038 | DRAIN VALVE 3/8 | Zawór spustowy. Wykonany z mosiądzu. Przyłącze węża 1/2” |  | 38.64 | 84819000 | 8016466027026 | IT | 0.133 | WATTS | KFE_15_0553015.jpg
Watts | 31311 | VALVOLA 3VIE 1" PN16 | Zawór 3-drogowy PN 16, przyłącze stożkowe |  | 176.79 | 84818059 | 8016466048373 | IT | 0.511 | WATTS | Zonenventil_3131.jpg
Watts | 038016 | RVP-C16X2 FITTING/CONNECTOR | Złączka zaciskowa do rur tworzywowych PEX i wielowarstwowych Eurokonus |  | 15.39 | 74122000 | 4051394028824 | CN | 0.65 | WATTS | RVP_C_10000986.jpg
Watts | 038017 | RVP-C17X2 fitting/connector | Złączka zaciskowa do rur tworzywowych PEX i wielowarstwowych Eurokonus |  | 15.39 | 74122000 | 4051394028886 | CN | 0.053 | WATTS | RVP_C_10000986.jpg
Watts | 038020 | RVP-C20X2 FITTING/CONNECTOR | Złączka zaciskowa do rur tworzywowych PEX i wielowarstwowych Eurokonus |  | 15.39 | 74122000 | 4051394028961 | CN | 0.066 | WATTS | RVP_C_10000986.jpg
Watts | 040015 | RVC-C15 FITTING/CONNECTOR | Złączka zaciskowa do rur miedzianych i cienkościennych rur stalowych |  | 14.67 | 74122000 | 4051394029388 | CN | 0.045 | WATTS | RVC_C.jpg
Watts | 52550 | 2252550 - GROUPE SFR 3/4 STD | Kompaktowa grupa bezpieczeństwa do zasobników wody użytkowej |  | 175.99 | 84814090 | 3390430031185 | FR | 0.284 | WATTS | fiabilis-sfr-34-7bar_10004611_2252550_web.jpg
Watts | 52551 | SFR SAFETY GROUP 1/2" | Kompaktowa grupa bezpieczeństwa do zasobników wody użytkowej |  | 175.99 | 84814090 | 3390430031543 | FR | 0.366 | WATTS | fiabilis-sfr-34-7bar_10004611_2252550_web.jpg
Watts | 52570 | SAFETY GROUP 3/4" MF INOX DIRITTO | Kompaktowa grupa bezpieczeństwa do zasobników wody użytkowej |  | 175.99 | 84814090 | 3390430031208 | FR | 0.33 | WATTS | sfr34-inox_2252570_new.jpg
Watts | 52571 | SAFETY GROUP 3/4" MF ANGOLO | Kompaktowa grupa bezpieczeństwa do zasobników wody użytkowej |  | 175.99 | 84814090 | 3390430031192 | FR | 0.294 | WATTS | gs_sfr.jpg
Watts | 54310 | SAFETY GROUP 1/2" MF DIRITTO | Kompaktowa grupa bezpieczeństwa do zasobników wody użytkowej |  | 192.18 | 84814090 | 3390430040750 | FR | 0.32 | WATTS | 54310m2_na53_web.jpg
Watts | 0061888 | 9D DN20 BACKFLOW PREVENTER 9DM2 3/4" | Zawór antyskażeniowy |  | 614.87 | 84819000 | 0098268004281 | US | 0.623 | WATTS | 9DM2+3-4_0061888.jpg
Watts | 0061935 | 9D DN15 BACKFLOW PREVENTER 9D-M3 1/2" | Zawór antyskażeniowy |  | 615.6 | 84818099 | 0098268221794 | US | 0.501 | WATTS | 9DM3_50_0061935.jpg
Watts | 0066090 | PT-SOL DN 3/4" PRESSURE 8,6 BAR TEMPERATURE 210°F 99°C MODEL 100XL | Zawór nadmiarowy ciśnieniowo-temperaturowy |  | 222.9 | 84814090 | 0098268000023 | US | 0.2 | WATTS | 100XL_angle.psd.jpg
Watts | 00067101 | FS-204-W-1" INTERRUTTORE DI FLUSSO | Przekaźnik przepływ FS-204-W |  | 1212.48 | 90268080 | 0098268968149 | US | 18 | WATTS | FS-204-W_00067101.psd.jpg
Watts | 67341 | REVOLVING HEAD DK/KTC100 | DK/KTC100 pokrętło nastawne 0-90 |  | 7.02 | 90329000 |  | IT | 0.01 | WATTS
Watts | 67606 | TEMPERATURE LIMITER KTC100 | KTC100 z kapilarą 1500 mm 0-90 bez tule |  | 138.32 | 90321080 | 4016203676061 | IT | 0.1 | WATTS
Watts | 68403 | VALV. SICUR. COMBINATA E PRESSIONE 1/2" MF 7 BAR | Zawór nadmiarowy ciśnieniowo-temperaturowy, temp. otwarcia 92˚C, PN10 |  | 242.94 | 84814090 | 3390430040026 | FR | 0.212 | WATTS | PT-684.psd
Watts | 68404 | VALV. SICUR. COMBINATA E PRESSIONE 1/2" MF 10 BAR | Zawór nadmiarowy ciśnieniowo-temperaturowy, temp. otwarcia 92˚C, PN11 |  | 242.94 | 84814090 | 3390430040033 | FR | 0.216 | WATTS | PT-684.psd
Watts | 68450 | T&P VALVE 3/4MF 3 BAR | Zawór nadmiarowy ciśnieniowo-temperaturowy ciśnienie 7bar, temp. otwarcia 92˚C, PN12 |  | 269.01 | 84814090 | 3390430040040 | FR | 0.189 | WATTS | PT-684.psd
Watts | 68452 | VALV. SICUR. COMBINATA E PRESSIONE 3/4" MF 6 BAR | Zawór nadmiarowy ciśnieniowo-temperaturowy ciśnienie 6bar, temp. otwarcia 92˚C, PN13 |  | 269.01 | 84814090 | 3390430040064 | FR | 0.194 | WATTS | PT-684.psd
Watts | 68453 | VALV. SICUR. COMBINATA E PRESSIONE 3/4" MF 7 BAR | Zawór nadmiarowy ciśnieniowo-temperaturowy temp. otwarcia 92˚C, PN14 |  | 269.01 | 84814090 | 3390430040071 | FR | 0.189 | WATTS | PT-684.psd
Watts | 68455 | VALV. SICUR. COMBINATA E PRESSIONE 3/4" MF 10 BAR | Zawór nadmiarowy ciśnieniowo-temperaturowy temp. otwarcia 92˚C, PN15 |  | 269.01 | 84814090 | 3390430040088 | FR | 0.217 | WATTS | PT-684.psd
Watts | 82210 | REDUFIX RIDUT.PRES.3/4"MF DADO GIR. | Reduktor ciśnienia do elektrycznych podgrzewaczy wody 1,5 -5 bar |  | 182.67 | 84811099 | 3390430003137 | FR | 0.36 | WATTS | 2282210_new_web.jpg
Watts | 82500 | RIDUTTORE DI PRESSIONE 3/4"X3/4"GIR | Reduktor ciśnienia, Regulacja ciśnienia na wyjściu: od 1,5 do 4 bar (nastawa fabryczna 3 bar ± 0,5 bar). |  | 176.79 | 84811099 | 3390430040491 | FR | 0.18 | WATTS | 82500_web.jpg
Watts | 82501 | RIDUTTORE DI PRESSIONE M3/4"XF1/2" | Reduktor ciśnienia, Regulacja ciśnienia na wyjściu: od 1,5 do 4 bar (nastawa fabryczna 3 bar ± 0,5 bar). |  | 307.6 | 84811099 | 3390430040507 | FR | 0.14 | WATTS | 82501_redubar_new_laiton_web.jpg
Watts | 82900 | REDUBLOC3.1 RIDUTT.PRESS.3/4"M1/2"F | Reduktor ciśnienia, Regulacja ciśnienia na wyjściu: od 1,5 do 4 bar (nastawa fabryczna 3 bar ± 0,5 bar). W zestawie zawór zwrony i odcinajacy |  | 625.95 | 84159000 | 3390430038863 | FR | 0.282 | WATTS | 82900_redubloc_web.jpg
Watts | 97133 | MMV COMPACT G1/2 UNION BR | Zawór mieszający cwu |  | 461.16 | 84818051 | 3390430036227 | FR | 0.34 | WATTS | MMV_C.jpg
Watts | 97134 | MMV THERMOST MIXING VALVE MALE CONN | Zawór mieszający cwu |  | 499.52 | 84818051 | 8019001139680 | FR | 0.705 | WATTS | MMV.psd
Watts | 97137 | THERMOSTATIC MIXING VALVE | Zawór mieszający cwu |  | 429.92 | 84819000 | 3390430036289 | FR | 0.5 | WATTS | MMV.psd
Watts | 97500 | MMV SOLAR 1"MX1/2 SELF COLOUR BRASS | Zawór mieszający inst solarne |  | 499.55 | 84818051 | 3390430037392 | FR | 0.708 | WATTS | MMV_S.jpg
Watts | 97501 | MMV SOLAR G 3/4 SELF COLOUR BRASS VALVOLA MISCELATRICE 2 VIE X SOLARE | Zawór mieszający inst solarne |  | 499.55 | 84818051 | 3390430037408 | FR | 0.753 | WATTS | MMV_S.jpg
Watts | 97530 | MMV SOLAR G 1/2" NIKEL PLATED | Zawór mieszający inst solarne |  | 615.35 | 84818051 | 3390430037415 | FR | 0.746 | WATTS | 97530.jpg
Watts | 97531 | MMV SOLAR G 3/4 NIKEL PL | Zawór mieszający inst solarne |  | 566.89 | 84818051 | 3390430037422 | FR | 0.755 | WATTS | MMV_S.jpg
Watts | 97560 | MMV SOLAR 1"M BRASS | Zawór mieszający inst solarne |  | 460.36 | 84818051 | 3390430037439 | FR | 0.388 | WATTS | MMV_S.jpg
Watts | 97561 | MMV SOLAR 1"M NICKEL PLATED BODY | Zawór mieszający inst solarne |  | 460.36 | 39172110 | 3390430037446 | FR | 0.42 | WATTS | MMV_S.jpg
Watts | 97590 | SOLAR MIX KIT 1" | SOLARKIT Zestaw termostatyczny służący do łączenia wody z instalacji solarnej z wodą podgrzewaną w urządzeniu grzewczym, w celu termicznej integracji instalacji. |  | 873.84 | 84818051 | 3390430041351 | FR | 0.581 | WATTS | SOLARKIT.jpg
GAnello | 0101103 | TLM3 TELEINDICAT. LIVELLO | Pneumatyczny wskaźnik poziomu oleju do zbiorników cylindrycznych |  | 398.15 | 84818099 | 8019001001024 | IT | 0.545 | WATTS | TLM.jpg
GAnello | 0101105 | TLM5 TELEINDICAT. LIVELLO | Pneumatyczny wskaźnik poziomu oleju do zbiorników cylindrycznych |  | 636.35 | 84818099 | 8019001001062 | IT | 0.553 | WATTS | TLM2.jpg
GAnello | 0103100 | M200V INDICATORE LIV. MEC. | Uniwersalny wskaźnik mechaniczny poziomy oleju napędowego |  | 102.22 | 90261089 | 8019001001246 | IT | 0.189 | WATTS | M200V.jpg
GAnello | 0103200 | M200H INDICATORE LIV. MEC. | Uniwersalny wskaźnik mechaniczny pionowy oleju napędowego |  | 137.17 | 84818099 | 8019001001505 | BG | 0.179 | WATTS | M200H.jpg
GAnello | 0104010 | TELESET SONDA C. ACCESSORI | Sonda paliwowa, do zamontowania wewnątrz zbiornika |  | 227.2 | 84818099 | 8019001001581 | IT | 0.42 | WATTS | 0104010.jpg
GAnello | 0104130 | G320 SONDA GASOLIO | Sonda paliwowa, do współpracy z miernikiem TELEVAR. |  | 127.66 | 90269000 | 8019001001628 | IT | 0.285 | WATTS | G20.jpg
GAnello | 0104150 | G520 SONDA GASOLIO | Sonda paliwowa, do współpracy z miernikiem TELEVAR. |  | 189.45 | 84818099 | 8019001001642 | IT | 0.345 | WATTS | G20.jpg
GAnello | 0105150 | PE50 TUBO POLIETILENE 50M | Przewód pomiarowy z elastycznego tworzywa sztucznego 6x1mm |  | 130.68 | 39173900 | 8019001115899 | IT | 0.637 | WATTS | PE50.jpg
GAnello | 0108101 | MB220KV VALVOLA PESCANTE | Armatura poboru oleju 1” |  | 233.64 | 84818099 | 8019001001703 | IT | 0.19 | WATTS | MB200.jpg
GAnello | 0108301 | MBO220KV VALVOLA PESCANT | Armatura poboru oleju 1”, przyłącza do złączek przewodów paliwowych 8 i 10 mm |  | 216.34 | 84818099 | 8019001001826 | IT | 0.62 | WATTS | MB200.jpg
GAnello | 0108305 | MBOS220KV VALVOLA PESCANTE | Armatura poboru oleju 1”, przyłącza do złączek przewodów paliwowych 8 i 10 mm |  | 216.34 | 84818099 | 8019001001840 | IT | 0.63 | WATTS | MB200.jpg
GAnello | 0108500 | MB320 VALVOLA PESCANTE | Armatura poboru oleju 1”, przyłącza do złączek przewodów paliwowych 8 i 10 mm |  | 309.12 | 84818099 | 8019001001888 | IT | 0.831 | WATTS | MB200.jpg
GAnello | 0108501 | MB320KV VALVOLA PESCANTE | Armatura poboru oleju 1”, przyłącza do złączek przewodów paliwowych 8 i 10 mm |  | 253.67 | 84818099 | 8019001001901 | IT | 0.8 | WATTS | MB200.jpg
GAnello | 0120100 | RIS RUBINETTO A STRAPPO | Zawór odcinający z uniwersalnymi przyłączami do przewodów paliwowych 8 i 10 mm |  | 116.9 | 84818099 | 8019001002281 | IT | 0.17 | WATTS | RIS.jpg
GAnello | 0120101 | RIS/KV RUBINETTO A STRAPPO | Zawór odcinający z uniwersalnymi przyłączami do przewodów paliwowych 8 i 10 mm |  | 110.71 | 84818099 | 8019001002304 | IT | 0.19 | WATTS | RIS.jpg
GAnello | 0120120 | RDA RACCORDO SERBATOIO | Podwójny mosiężny łącznik kątowy do montażu na zbiornikach paliwowych |  | 126.32 | 84818099 | 8019001002328 | IT | 0.22 | WATTS | RDA.jpg
GAnello | 0120140 | VRU VALVOLA DI RITEGNO | Zawór zwrotny z mosiądzu do zbiorników paliwa |  | 108.96 | 84813099 | 8019001002366 | IT | 0.126 | WATTS | VRU.jpg
Watts | 0121257 | LF560 0-60psi 1/4"F NPT Pressure Re | Reduktor cisnienia |  | 291.36 | 84811099 | 0098268581591 | US | 0.241 | WATTS | 560.tif.jpg
Watts | 0121341 | LF 100XL-4 M7 3/4 100psi Temp& | Reduktor cisnienia |  | 180.49 | 84814090 | 0098268583144 | US | 0.228 | WATTS | 100XL.tif.jpg
Watts | 0122583 | LFN9-C DN 1/2" | Przerywacz próżni |  | 446.91 | 84813099 | 8019001087004 | US | 0.19 | WATTS | N9C.tif.jpg
Watts | 0130150 | RGN FILTRO GASOLIO | Filtr dwudrogowy do instalacji olejowych |  | 175.99 | 84818099 | 8019001002465 | IT | 0.694 | WATTS | rg2.jpg
Watts | 0130152 | RGN-S FILTRO GASOLIO | Filtr dwudrogowy do instalacji olejowych |  | 175.99 | 84818099 | 8019001002489 | IT | 0.69 | WATTS | rg2.jpg
Watts | 0130221 | RGNF FILTRO GASOLIO | Filtr dwudrogowy do instalacji olejowych |  | 218.45 | 84818099 | 8019001002502 | IT | 0.709 | WATTS | rg2.jpg
Watts | 0132101 | RGZ/KV FILTRO GASOLIO | Filtr jednodrogowy z nawrotem do instalacji olejowych |  | 253.67 | 84818099 | 8019001002540 | IT | 0.67 | WATTS | rgz-page92.jpg
Watts | 0132103 | RGZ/KV-S FILTRO GASOLIO | Filtr jednodrogowy z nawrotem do instalacji olejowych |  | 304.87 | 84818099 | 8019001002588 | IT | 0.4 | WATTS | rgz-page92.jpg
Watts | 0132150 | RGZ/N FILTRO GASOLIO | Filtr jednodrogowy z nawrotem do instalacji olejowych |  | 338.18 | 84818099 | 8019001002601 | IT | 0.4 | WATTS | rgz-page92.jpg
Watts | 0135101 | RV1/KV FILTRO GASOLIO | Filtr dwudrogowy do instalacji olejowych |  | 166.02 | 84818099 | 8019001002786 | IT | 0.438 | WATTS | 1way.jpg
GAnello | 0150110 | SIC10 VALVOLA A MEMBRANA | Membranowy zawór antywyciekowy |  | 251.74 | 84818099 | 8019001003189 | IT | 0.182 | WATTS | AHV10.jpg
GAnello | 0150210 | M10 ELETTROV. GASOL.3/8" | Zawór elektromagnetyczny NC do odcięcia instalacji oleju |  | 423.08 | 84818099 | 8019001055867 | IT | 0.5 | WATTS | elv-page87.jpg
GAnello | 0150215 | M15 ELETTROV. GASOL.1/2" | Zawór elektromagnetyczny NC do odcięcia instalacji oleju |  | 423.08 | 84818099 | 8019001055874 | IT | 0.147 | WATTS | elv-page87.jpg
GAnello | 0153110 | LAC10 LEVA ANTINCENDIO | Dźwignia przeciwpożarowa |  | 93.08 | 84818099 | 8019001003264 | IT | 0.195 | WATTS | LACPT.jpg
GAnello | 0153130 | LAC/CPT LEVA ANTINCENDIO | Dźwignia przeciwpożarowa do sterowania zaworami odcinającymi Multibloc i RIS. |  | 162.6 | 84818099 | 8019001003301 | IT | 0.099 | WATTS | LACPT.jpg
GAnello | 0154050 | CL50 CAVETTO PER LEVA | Elastyczny kabel w oplocie stalowym w płaszczu PVC do obsługi urządzeń odcinających za pomocą dźwigni przeciwpożarowej. |  | 131.69 | 84818099 | 8019001054303 | IT | 0.403 | WATTS | cl50.jpg
Watts | 0160040 | CZ40 TAP. SFI. ZAMA 1"1/2 | Kołpak odpowietrzający do instalacji olejowych |  | 30.78 | 84818099 | 8019001105050 | IT | 0.153 | WATTS | 0160040.jpg
Watts | 0160050 | CZ50 TAP. SFI. ZAMA 2" | Kołpak odpowietrzający do instalacji olejowych |  | 44.38 | 84818099 | 8019001003325 | IT | 0.17 | WATTS | 0160040.jpg
GAnello | 0190150 | LAG/N-K1/COM RIL.PERD..SERB.ANT | System detekcji wycieków dla zbiorników o podwójnym płaszczu, akustyczna i wizualna (LED) sygnalizacja alarmowa. Zasilanie 230 V, 50 Hz. |  | 2512.48 | 84819000 | 8019001101939 | IT | 1.404 | WATTS | LAG14ER.jpg
Watts | 0190893 | FP53L12 | Zawór upustowy/ bezpieczeństwa 1/2" FP53L-175psi |  | 161.53 | 84814090 | 0098268329278 | US | 0.202 | WATTS | FP53L.tif.jpg
Watts | 0190915 | 1/2 FP53L-M1-175 | Zawór upustowy/ bezpieczeństwa 1/2" FP53L-175psi |  | 257.51 | 84814090 | 0098268192728 | US | 0.26 | WATTS
GAnello | 0191006 | SERBATOIO AGGIUNTIVO LAG14 | System detekcji wycieków dla zbiorników o podwójnym płaszczu, akustyczna i wizualna (LED) sygnalizacja alarmowa. Zasilanie 230 V, 50 Hz. |  | 638.23 | 84819000 | 8019001101205 | DE | 0.776 | WATTS
GAnello | 0196150 | LAG/N-MS/COM KIT MONT. SERB. LAG | Zestaw czujników do detektora LAG 14 ER. Przyłącze 1” |  | 772.64 | 84818099 | 8019001101663 | DE | 1.25 | WATTS | lagms.jpg
Watts | 0199010 | RG/SS CARTUCCIA INOX RG | Wymienny wkład do filtrów olejowych NIRO |  | 20.8 | 84818099 | 8019001004124 | IT | 0.007 | WATTS | ersatzteile-rg-page-93.jpg
Watts | 0199016 | RV/SS CARTUCCIA RV-V | Wymienny wkład do filtrów olejowych NIRO |  | 26.93 | 84818099 | 8019001004223 | IT | 0.008 | WATTS | ersatzteile-rg-page-93.jpg
Watts | 0206540 | MSL/E40.1/2" VALV. SIC. 4,0 BAR | Membranowy zawór bezpieczeństwa gw/gz |  | 34.64 | 84814090 | 8019001032172 | IT | 0.12 | WATTS | MSL.jpg
Watts | 0206930 | MSL/PT30.3/4" VALV. SIC. 3,0 BAR EX. SK-PA0850 | Membranowy zawór bezpieczeństwa gw/gz |  | 86.37 | 84814090 | 8019001073250 | IT | 0.192 | WATTS | MSL_.jpg
Watts | 0206940 | MSL/PT40.3/4" VALV. SIC. 4,0 BAR | Membranowy zawór bezpieczeństwa gw/gz |  | 86.37 | 84814090 | 8019001078866 | IT | 0.181 | WATTS | MSL_.jpg
Watts | 0206960 | MSL/PT60.3/4" VALV. SIC. 6,0 BAR | Membranowy zawór bezpieczeństwa gw/gz |  | 86.37 | 84814090 | 8019001078903 | IT | 0.18 | WATTS | MSL_.jpg
Watts | 0206970 | MSL/PT70.3/4" VALV. SIC. 7,0 BAR | Membranowy zawór bezpieczeństwa gw/gz |  | 86.37 | 84814090 | 8019001076787 | IT | 0.179 | WATTS | MSL_.jpg
Watts | 0206980 | MSL/PT80.3/4" VALV. SIC. 8,0 BAR | Membranowy zawór bezpieczeństwa gw/gz |  | 86.37 | 84814090 | 8019001077272 | IT | 0.192 | WATTS | MSL_.jpg
Watts | 0206999 | MSL/PT100.3/4" VALV. SIC.10,0 BAR | Membranowy zawór bezpieczeństwa gw/gz |  | 86.37 | 84814090 | 8019001078880 | IT | 0.2 | WATTS | MSL_.jpg
Watts | 0207110 | MSV10.1/2" N VALV. SIC. 1,0 BAR | Membranowy zawór bezpieczeństwa gw/gw |  | 43.07 | 84814090 | 8019001005206 | IT | 0.112 | WATTS | MSV.jpg
Watts | 0212122 | VST15/22 VALV. SIC. 2,25BAR | Membranowy zawór bezpieczeństwa gw/gw |  | 269.67 | 84814090 | 8019001006326 | IT | 0.411 | WATTS | VST.eps
Watts | 0212125 | VST15/25 VALV. SIC. 2,5 BAR | Membranowy zawór bezpieczeństwa gw/gw |  | 269.67 | 84814090 | 8019001006340 | IT | 0.417 | WATTS | VST.eps
Watts | 0212127 | VST15/27 VALV. SIC. 2,7 BAR | Membranowy zawór bezpieczeństwa gw/gw |  | 269.67 | 84814090 | 8019001006364 | IT | 0.42 | WATTS | VST.eps
Watts | 0212130 | VST15/30 VALV. SIC. 3,0 BAR | Membranowy zawór bezpieczeństwa gw/gw |  | 269.67 | 84814090 | 8019001006388 | IT | 0.412 | WATTS | VST.eps
Watts | 0212135 | VST15/35 VALV. SIC. 3,5 BAR | Membranowy zawór bezpieczeństwa gw/gw |  | 269.67 | 84814090 | 8019001006401 | IT | 0.408 | WATTS | VST.eps
Watts | 0212140 | VST15/40 VALV. SIC. 4,0 BAR | Membranowy zawór bezpieczeństwa gw/gw |  | 269.67 | 84814090 | 8019001006425 | IT | 0.4 | WATTS | VST.eps
Watts | 0212145 | VST15/45 VALV. SIC. 4,5 BAR | Membranowy zawór bezpieczeństwa gw/gw |  | 269.67 | 84814090 | 8019001006449 | IT | 0.418 | WATTS | VST.eps
Watts | 0212150 | VST15/50 VALV. SIC. 5,0 BAR |  |  | 269.67 | 84814090 | 8019001006463 | IT | 0.415 | WATTS
Watts | 0212154 | VST15/54 VALV. SIC. 5,4 BAR | Membranowy zawór bezpieczeństwa gw/gw |  | 269.67 | 84814090 | 8019001006487 | IT | 0.41 | WATTS | VST.eps
Watts | 0212160 | VST15/60 VALV. SIC. 6,0 BAR | Membranowy zawór bezpieczeństwa gw/gw |  | 269.67 | 84814090 | 8019001006500 | IT | 0.418 | WATTS | VST.eps
Watts | 213112 | VALVOLA 2VIE 1/2" Ø14,5 PN16 | Zawór dwudrogowy do klimakonwektorów |  | 92.22 | 84818059 | 8016466003389 | IT | 0.173 | WATTS | 2131.jpg
Watts | 0213122 | VST20/22 VALV. SIC. 2,25BAR |  |  | 382.29 | 84814090 | 8019001006524 | IT | 0.801 | WATTS
Watts | 0213130 | VST20/30 VALV. SIC. 3,0 BAR | Membranowy zawór bezpieczeństwa gw/gw |  | 382.29 | 84814090 | 8019001006586 | IT | 0.78 | WATTS | VST.eps
Watts | 213134 | VALVOLA 2VIE 3/4" PN16 | Zawór dwudrogowy do klimakonwektorów |  | 99.91 | 84818059 | 8016466003402 | IT | 0.194 | WATTS | 2131.jpg
Watts | 0213135 | VST20/35 VALV. SIC. 3,5 BAR |  |  | 382.29 | 84814090 | 8019001006609 | IT | 0.758 | WATTS
Watts | 0213140 | VST20/40 VALV. SIC. 4,0 BAR | Membranowy zawór bezpieczeństwa gw/gw |  | 382.29 | 84814090 | 8019001006623 | IT | 0.776 | WATTS | VST.eps
Watts | 0213145 | VST20/45 VALV. SIC. 4,5 BAR |  |  | 382.29 | 84814090 | 8019001006647 | IT | 0.78 | WATTS
Watts | 0213150 | VST20/50 VALV. SIC. 5,0 BAR | Membranowy zawór bezpieczeństwa gw/gw |  | 382.29 | 84814090 | 8019001006661 | IT | 0.78 | WATTS | VST.eps
Watts | 0213154 | VST20/54 VALV. SIC. 5,4 BAR |  |  | 382.29 | 84814090 | 8019001006685 | IT | 0.78 | WATTS
Watts | 0213160 | VST20/60 VALV. SIC. 6,0 BAR |  |  | 382.29 | 84814090 | 8019001006708 | IT | 0.8 | WATTS
Watts | 0214122 | VST25/22 VALV. SIC. 2,25BAR |  |  | 480.29 | 84814090 | 8019001006722 | IT | 0.995 | WATTS
Watts | 0214125 | VST25/25 VALV. SIC. 2,5 BAR |  |  | 480.29 | 84814090 | 8019001006746 | IT | 0.984 | WATTS
Watts | 0214127 | VST25/27 VALV. SIC. 2,7 BAR |  |  | 480.29 | 84814090 | 8019001006760 | IT | 0.945 | WATTS
Watts | 0214130 | VST25/30 VALV. SIC. 3,0 BAR | Membranowy zawór bezpieczeństwa gw/gw |  | 481.33 | 84814090 | 8019001006784 | IT | 0.99 | WATTS | VST.eps
Watts | 0214135 | VST25/35 VALV. SIC. 3,5 BAR | Membranowy zawór bezpieczeństwa gw/gw |  | 460.36 | 84814090 | 8019001006807 | IT | 0.996 | WATTS | VST.eps
Watts | 0214140 | VST25/40 VALV. SIC. 4,0 BAR |  |  | 480.29 | 84814090 | 8019001006821 | IT | 0.992 | WATTS
Watts | 0214145 | VST25/45 VALV. SIC. 4,5 BAR |  |  | 480.29 | 84814090 | 8019001006845 | IT | 0.996 | WATTS
Watts | 0214150 | VST25/50 VALV. SIC. 5,0 BAR | Membranowy zawór bezpieczeństwa gw/gw |  | 482.87 | 84814090 | 8019001006869 | IT | 1.026 | WATTS | VST.eps
Watts | 0214154 | VST25/54 VALV. SIC. 5,4 BAR |  |  | 480.29 | 84814090 | 8019001006883 | IT | 1.032 | WATTS
Watts | 0214160 | VST25/60 VALV. SIC. 6,0 BAR |  |  | 480.29 | 84814090 | 8019001006906 | IT | 1.029 | WATTS
Watts | 0215637 | SVPF/E30.1/2"AV VALV. SIC. 3,0 BAR | Zawór bezpieczeństwa (instalacje grzewcze) |  | 88.23 | 84814090 | 8016466104857 | IT | 0.239 | WATTS | klapan_predohranitel_nyiy_watts_svpf_e_30_1_2__3_bar.jpg
Watts | 0215725 | SVM/E25.1/2" VALV. SIC. 2,5 BAR | Zawór bezpieczńeństwa z manometrem |  | 99.91 | 84814090 | 8019001007286 | IT | 0.248 | WATTS | 0215730_SVM_ci.jpg
Watts | 0215731 | SVM/E-OM30.1/2" VALV. SIC. 3,0 BAR | Zawór bezpieczńeństwa z manometrem |  | 113.13 | 84814090 | 8019001007385 | IT | 0.18 | WATTS
Watts | 0215733 | SVM/E30.1/2"SP VALV. SIC. 3,0 BAR | Zawór bezpieczńeństwa z manometrem |  | 103.03 | 84814090 | 8019001059926 | IT | 0.248 | WATTS | 0215730_SVM_ci.jpg
Watts | 0215825 | SVE/SOL25.1/2" VALV. SOL. 2,5 BAR | Zawór bezpieczeństwa, do instalacji solarnych |  | 79.18 | 84814090 | 8019001052378 | IT | 0.192 | WATTS | SVE_SOL.jpg
Watts | 0215830 | SVE/SOL30.1/2" VALV. SOL. 3,0 BAR | Zawór bezpieczeństwa, do instalacji solarnych |  | 79.18 | 84814090 | 8019001052392 | IT | 0.202 | WATTS | SVE_SOL.jpg
Watts | 0215835 | SVE/SOL35.1/2" VALV. SOL. 3,5 BAR | Zawór bezpieczeństwa, do instalacji solarnych |  | 79.18 | 84814090 | 8016466097104 | IT | 0.199 | WATTS | SVE_SOL.jpg
Watts | 0215840 | SVE/SOL40.1/2" VALV. SOL. 4,0 BAR | Zawór bezpieczeństwa, do instalacji solarnych |  | 79.18 | 84814090 | 8016466097128 | IT | 0.194 | WATTS | SVE_SOL.jpg
Watts | 0215860 | SVE/SOL60.1/2" VALV. SOL. 6,0 BAR | Zawór bezpieczeństwa, do instalacji solarnych |  | 79.18 | 84814090 | 8016466095254 | IT | 0.2 | WATTS | SVE_SOL.jpg
Watts | 0215880 | SVE/SOL80.1/2" VALV. SOL. 8,0 BAR | Zawór bezpieczeństwa, do instalacji solarnych |  | 79.18 | 84814090 | 8016466097142 | IT | 0.198 | WATTS | SVE_SOL.jpg
Watts | 0215899 | SVE/SOL100.1/2" VALV. SOL.10,0 BAR | Zawór bezpieczeństwa, do instalacji solarnych |  | 79.18 | 84814090 | 8016466097166 | IT | 0.34 | WATTS | SVE_SOL.jpg
Watts | 0218305 | SVW50.1" VALV. SIC. 5,0 BAR | Zawór bezpieczeństwa (instalacje wodne) |  | 272.97 | 84814090 | 8016466096503 | IT | 0.668 | WATTS | sv.psd
Watts | 0218604 | SVW/E40.1" VALV. SIC. 4,0 BAR | Zawór bezpieczeństwa (instalacje wodne) |  | 192.18 | 84814090 | 8019001045516 | IT | 0.66 | WATTS | sv.psd
Watts | 0218606 | SVW/E60.1" VALV. SIC. 6,0 BAR | Zawór bezpieczeństwa (instalacje wodne) |  | 192.18 | 84814090 | 8019001045530 | IT | 0.67 | WATTS | sv.psd
Watts | 0218607 | SVW/E70.1" VALV. SIC. 7,0 BAR | Zawór bezpieczeństwa (instalacje wodne) |  | 192.18 | 84814090 | 8019001045790 | IT | 0.66 | WATTS | sv.psd
Watts | 0218608 | SVW/E80.1" VALV. SIC. 8,0 BAR | Zawór bezpieczeństwa (instalacje wodne) |  | 192.18 | 84814090 | 8019001045554 | IT | 0.7 | WATTS | sv.psd
Watts | 0218610 | SVW/E100.1" VALV. SIC.10,0 BAR | Zawór bezpieczeństwa (instalacje wodne) |  | 192.18 | 84814090 | 8019001045578 | IT | 0.653 | WATTS | sv.psd
Watts | 0218615 | SVH/E15.1" VALV. SIC. 1,5 BAR | Zawór bezpieczeństwa (instalacje grzewcze) |  | 192.18 | 84814090 | 8019001045837 | IT | 0.624 | WATTS | Safety_valve_SVH_WEB.psd
Watts | 0218618 | SVH/E18.1" VALV. SIC. 1,8 BAR | Zawór bezpieczeństwa (instalacje grzewcze) |  | 192.18 | 84814090 | 8019001045851 | IT | 0.639 | WATTS | Safety_valve_SVH_WEB.psd
Watts | 0218620 | SVH/E20.1" VALV. SIC. 2,0 BAR | Zawór bezpieczeństwa (instalacje grzewcze) |  | 192.18 | 84814090 | 8019001045875 | IT | 0.637 | WATTS | Safety_valve_SVH_WEB.psd
Watts | 0218625 | SVH/E25.1" VALV. SIC. 2,5 BAR | Zawór bezpieczeństwa (instalacje grzewcze) |  | 192.18 | 84814090 | 8019001045592 | IT | 0.637 | WATTS | Safety_valve_SVH_WEB.psd
Watts | 0218630 | SVH/E30.1" VALV. SIC. 3,0 BAR | Zawór bezpieczeństwa (instalacje grzewcze) |  | 192.18 | 84814090 | 8019001045615 | IT | 0.64 | WATTS | Safety_valve_SVH_WEB.psd
Watts | 0219405 | SVW50.1"1/4 VALV. SIC. 5,0 BAR | Zawór bezpieczeństwa (instalacje wodne) |  | 247.42 | 84814090 | 8016466096527 | IT | 0.911 | WATTS | sv.psd
Watts | 0219604 | SVW/E40.1"1/4 VALV. SIC. 4,0 BAR | Zawór bezpieczeństwa (instalacje wodne) |  | 247.42 | 84814090 | 8019001045639 | IT | 0.874 | WATTS | sv.psd
Watts | 0219606 | SVW/E60.1"1/4 VALV. SIC. 6,0 BAR | Zawór bezpieczeństwa (instalacje wodne) |  | 247.42 | 84814090 | 8019001045653 | IT | 0.873 | WATTS | sv.psd
Watts | 0219607 | SVW/E70.1"1/4 VALV. SIC. 7,0 BAR | Zawór bezpieczeństwa (instalacje wodne) |  | 247.42 | 84814090 | 8019001046117 | IT | 0.867 | WATTS | sv.psd
Watts | 0219608 | SVW/E80.1"1/4 VALV. SIC. 8,0 BAR | Zawór bezpieczeństwa (instalacje wodne) |  | 247.42 | 84814090 | 8019001045677 | IT | 0.894 | WATTS | sv.psd
Watts | 0219610 | SVW/E100.1"1/4 VALV. SIC.10,0 BAR | Zawór bezpieczeństwa (instalacje wodne) |  | 247.42 | 84814090 | 8019001045691 | IT | 0.897 | WATTS | sv.psd
Watts | 0219615 | SVH/E15.1"1/4 VALV. SIC. 1,5 BAR | Zawór bezpieczeństwa (instalacje wodne) |  | 247.42 | 84814090 | 8019001046131 | IT | 0.867 | WATTS | Safety_valve_SVH_WEB.psd
Watts | 0219618 | SVH/E18.1"1/4 VALV. SIC. 1,8 BAR | Zawór bezpieczeństwa (instalacje wodne) |  | 247.42 | 84814090 | 8019001046155 | IT | 0.862 | WATTS | Safety_valve_SVH_WEB.psd
Watts | 0219625 | SVH/E25.1"1/4 VALV. SIC. 2,5 BAR | Zawór bezpieczeństwa (instalacje grzewcze) |  | 247.42 | 84814090 | 8019001045714 | IT | 0.855 | WATTS | Safety_valve_SVH_WEB.psd
Watts | 0219630 | SVH/E30.1"1/4 VALV. SIC. 3,0 BAR | Zawór bezpieczeństwa (instalacje grzewcze) |  | 247.42 | 84814090 | 8019001045738 | IT | 0.866 | WATTS | Safety_valve_SVH_WEB.psd
Watts | 0232120 | STS20 SCARICO SIC. TERMICO | Termostatyczny zawór upustowy do kotłów na paliwo stałe |  | 422.68 | 84814090 | 8019001010149 | IT | 0.67 | WATTS | Thermische_Ablaufsicherung_STS20.jpg
Watts | 0232129 | STS20/103 SCARICO SIC. TERMICO | Termostatyczny zawór upustowy do kotłów na paliwo stałe |  | 412.36 | 84814090 | 8019001050626 | IT | 0.78 | WATTS | Thermische_Ablaufsicherung_STS20.jpg
Watts | 0232220 | STS20/200 SCARICO SIC. TERMICO | Termostatyczny upustowy zawór bezpieczeństwa do kotłów na paliwo stałe |  | 537.98 | 84814090 | 8019001010248 | IT | 0.776 | WATTS | Thermische_Ablaufsicherung_STS20.jpg
Watts | 0232420 | STS20/400 SCARICO SIC. TERMICO | Termostatyczny zawór upustowy do kotłów na paliwo stałe |  | 672.76 | 84814090 | 8019001053122 | IT | 0.91 | WATTS | Thermische_Ablaufsicherung_STS20.jpg
Watts | 0232620 | STS20.S SCARICO SIC.TERMICO NEW | Termostatyczny zawór upustowy do kotłów na paliwo stałe |  | 353.49 | 84814090 | 8019001066405 | IT | 0.585 | WATTS | STS20.S.jpg
Watts | 0232621 | STS20.S/85 SCARICO SIC.TERMICO NEW | Termostatyczny zawór upustowy do kotłów na paliwo stałe |  | 499.55 | 84814090 | 8019001071232 | IT | 0.522 | WATTS | STS20.S.jpg
Watts | 0232622 | STS20.S/93 SCARICO SIC.TERMICO NEW 18/05/15 - RIATTIVATO NEW ELEM.93°C | Termostatyczny zawór upustowy do kotłów na paliwo stałe |  | 353.49 | 84814090 | 8019001071010 | IT | 0.521 | WATTS | STS20.S.jpg
Watts | 0232623 | STS20.S/55 SCARICO SIC.TERMICO NEW | Termostatyczny zawór upustowy do kotłów na paliwo stałe |  | 353.49 | 84814090 | 8019001071508 | IT | 0.53 | WATTS | STS20.S.jpg
Watts | 0232624 | STS20.S/103 SCARICO SIC.TERMICO NEW | Termostatyczny zawór upustowy do kotłów na paliwo stałe |  | 353.49 | 84814090 | 8019001071522 | IT | 0.522 | WATTS | STS20.S.jpg
Watts | 0232625 | STS20.S/200 SCARICO SIC.TERMICO NEW | Termostatyczny zawór upustowy do kotłów na paliwo stałe |  | 445.75 | 84814090 | 8019001071546 | IT | 0.576 | WATTS | STS20.S.jpg
Watts | 0232626 | STS20.S/400 SCARICO SIC.TERMICO NEW | Termostatyczny zawór upustowy do kotłów na paliwo stałe |  | 499.55 | 84814090 | 8019001071256 | IT | 0.78 | WATTS | STS20.S.jpg
Watts | 0234100 | RT20 REGOLATORE TIRAGGIO | Regulator ciągu do kotłów na paliwo stałe. Jeden element termostatyczny, 40°C to 100°C. 3/4" |  | 461.16 | 84814090 | 8019001010286 | IT | 0.676 | WATTS | RT_AIRSTOP.jpg
Watts | 0234200 | RT10 REGOLATORE TIRAGGIO | Regulator ciągu do kotłów na paliwo stałe. Dwa elementy termostatyczne. 40°C to 100°C. 3/4" |  | 307.49 | 84814090 | 8019001010347 | IT | 0.37 | WATTS | RT_AIRSTOP.jpg
Watts | 0234300 | RT10N REGOLATORE TIRAGGIO | Regulator ciągu do kotłów na paliwo stałe. Jeden element termostatyczny, 30°С - 100°С 3/4" |  | 222.9 | 84814090 | 8019001074189 | IT | 0.288 | WATTS | RT10N.psd
Watts | 0235115 | IS15 IMBUTO DI SCARICO | Lejek odpływowy do zaworów bezpieczeństwa |  | 141.55 | 84814090 | 8019001085970 | IT | 0.203 | WATTS | l0235115_web.jpg
Watts | 0235120 | IS20 IMBUTO DI SCARICO | Lejek odpływowy do zaworów bezpieczeństwa |  | 162.51 | 84814090 | 8019001085987 | IT | 0.167 | WATTS | l0235115_web.jpg
Watts | 0235125 | IS25 IMBUTO DI SCARICO | Lejek odpływowy do zaworów bezpieczeństwa |  | 217.52 | 84814090 | 8019001085994 | IT | 0.277 | WATTS | l0235115_web.jpg
Watts | 0235132 | IS32 IMBUTO DI SCARICO | Lejek odpływowy do zaworów bezpieczeństwa |  | 373.5 | 84814090 | 8019001086007 | IT | 0.543 | WATTS | l0235115_web.jpg
Watts | 0240100 | AL ALIMENTATORE AUTOMAT | Automatyczny zawór napełniający 1/2"MF PN10. Nastawa 0,3 do 4 bar. |  | 198.29 | 84813099 | 8019001010408 | IT | 0.52 | WATTS | 0240100.jpg
Watts | 0240105 | ALD ALIMENTATORE AUTOMAT | Automatyczny zawór napełniający 3/4"MF PN 10. Nastawa 0,3 do 4 bar. |  | 198.29 | 84813099 | 8019001010422 | IT | 0.52 | WATTS | ALIMAT-ALD.jpg
Watts | 0240115 | ALOD ALIMENTATORE AUTOMAT | Automatyczny zawór napełniający 3/4" z manometrem PN 10. Nastawa 0,3 do 4 bar. |  | 245.23 | 84813099 | 8019001010507 | IT | 0.615 | WATTS | ALIMAT-ALOD.jpg
Watts | 0240200 | ALM ALIM. AUT. C. MANOM. | Automatyczny zawór napełniający 1/2"MF z manometrem 0-4bar PN1. Nastawa 0,3 do 4 bar. |  | 237.53 | 84813099 | 8019001010521 | IT | 0.6 | WATTS | ALIMAT-ALMD.jpg
Watts | 0240205 | ALMD ALIM. AUT. C. MANOM. | Automatyczny zawór napełniający 3/4" z manometrem PN 10. Nastawa 0,3 do 4 bar. |  | 213.67 | 84813099 | 8019001010545 | IT | 0.57 | WATTS | ALIMAT-ALD.jpg
Watts | 0240215 | ALOMD ALIM. AUT. C. MANOM. | Automatyczny zawór napełniający 3/4" z manometrem PN 10. Nastawa 0,3 do 4 bar. |  | 269.01 | 84813099 | 8019001010606 | IT | 0.685 | WATTS | ALIMAT-ALOD.jpg
Watts | 0246010 | MHV10 HYBRIVENT 3/8" VERTICALE | Odpowietrznik automatyczny bez zaworu stopowego |  | 28.36 | 84814090 | 8019001082368 | IT | 0.08 | WATTS | Hybrivent_MHV_side_2.png
Watts | 0246110 | MHV10.R10 HYBRIVENT 3/8" VERTICALE CON RIA 3/8" | Odpowietrznik automatyczny z zaworem stopowym |  | 36.4 | 84814090 | 8019001082405 | IT | 0.095 | WATTS | Hybrivent_MHV_side_2.png
Watts | 0246111 | MHV10.R15 HYBRIVENT 10/15 VERTICALE CON RIA 3/8"X1/2" | Odpowietrznik automatyczny z zaworem stopowym |  | 36.55 | 84814090 | 8019001082443 | IT | 0.103 | WATTS | Hybrivent_MHV_side_2.png
Watts | 0247010 | MHL10 HYBRIVENT 3/8" LATERALE | Odpowietrznik automatyczny bez zaworu stopowego |  | 28.37 | 84814090 | 8019001082481 | IT | 0.08 | WATTS | Hybrivent_MHL_2.png
Watts | 0247110 | MHL10.R10 HYBRIVENT 3/8" LATERALE CON RIA 3/8" | Odpowietrznik automatyczny z zaworem stopowym |  | 36.41 | 84814090 | 8019001082528 | IT | 0.095 | WATTS | Hybrivent_MHL_2.png
Watts | 0247111 | MHL10.R15 HYBRIVENT 10/15 LATERALE CON RIA 3/8"X1/2" | Odpowietrznik automatyczny z zaworem stopowym |  | 36.57 | 84814090 | 8019001082566 | IT | 0.114 | WATTS | Hybrivent_MHL_2.png
Watts | 0248010 | INT10/N NEW INTERVENT 3/8" | Odpowietrznik automatyczny bez zaworu stopowego |  | 45.11 | 84814090 | 8019001080807 | IT | 0.152 | WATTS | Enluefter_INTERVENT_angle.jpg
Watts | 0248015 | INT15/N NEW INTERVENT 1/2" | Odpowietrznik automatyczny bez zaworu stopowego |  | 40.49 | 84814090 | 8019001127229 | IT | 0.149 | WATTS | Enluefter_INTERVENT_angle.jpg
Watts | 0248016 | INT-AV15/N NEW AV15 1/2" NICH. NICHELATO | Odpowietrznik automatyczny, kątowy, niklowany |  | 53.94 | 84814090 | 8019001116056 | IT | 0.194 | WATTS | intervent_int10.jpg
Watts | 0248020 | INTERVENT INT20 | Odpowietrznik automatyczny bez zaworu stopowego |  | 45.18 | 84814090 | 8019001127267 | IT | 0.146 | WATTS | INT_20.jpg
Watts | 0248110 | INT10/N.R10 NEW INTERVENT 3/8" CON RIA 3/8" | Odpowietrznik automatyczny z zaworem stopowym |  | 46.65 | 84814090 | 8019001082016 | IT | 0.171 | WATTS | Enluefter_INTERVENT_angle.jpg
Watts | 0248111 | INT10/N.R15 NEW INTERVENT 10/15 CON RIA 3/8"X1/2" | Odpowietrznik automatyczny z zaworem stopowym |  | 46.65 | 84814090 | 8019001082030 | IT | 0.188 | WATTS | Enluefter_INTERVENT_angle.jpg
Watts | 0248210 | DUO10/N NEW DUOVENT 3/8" | Odpowietrznik automatyczny/ręczny bez zaworu stopowego |  | 51.8 | 84814090 | 8019001133619 | IT | 0.148 | WATTS | DUO__.png
Watts | 0248215 | DUO15/N NEW DUOVENT 1/2" | Odpowietrznik automatyczny/ręczny bez zaworu stopowego |  | 55.4 | 84814090 | 8019001088551 | IT | 0.16 | WATTS | DUOVENT_DUO10_10051817.png
Watts | 0248220 | DUO20/N NEW DUOVENT 3/4" | Odpowietrznik automatyczny/ręczny bez zaworu stopowego |  | 55.77 | 84814090 | 8019001143656 | IT | 0.15 | WATTS | DUOVENT_DUO10_10051817.png
Watts | 0248310 | DUO10/N.R10 NEW DUOVENT 3/8" CON RIA 3/8" | Odpowietrznik automatyczny/ręczny z zaworem stopowym |  | 59.11 | 84814090 | 8019001116612 | IT | 0.3 | WATTS | DUOVENT-DUO10.R10_10051817.png
Watts | 0248311 | DUO10/N.R15 NEW DUOVENT 10/15 CON RIA 3/8"X1/2" | Odpowietrznik automatyczny/ręczny z zaworem stopowym |  | 62.88 | 84814090 | 8019001116650 | IT | 0.192 | WATTS | DUO__.png
Watts | 0248410 | SOL10/N NEW SOLARVENT 3/8" | Odpowietrznik automatyczny do instalacji solarnych (zastępuje 0249110) |  | 65.42 | 84814090 | 8019001132070 | IT | 0.154 | WATTS
Watts | 0248415 | SOL15 SFOGO ARIA SOL. 1/2" | Odpowietrznik automatyczny do instalacji solarnych (zastępuje 0249115) |  | 68.47 | 84814090 | 8019001164545 | IT | 0.17 | WATTS
Watts | 0248510 | SOL10/N.R10 NEW SOLARVENT 3/8" CON RIA 3/8" |  |  | 73.04 | 84814090 | 8019001132094 | IT | 0.194 | WATTS
Watts | 0248511 | SOL10/N.R15 NEW SOLARVENT 10/15 CON RIA 3/8"X1/2" |  |  | 73.64 | 84814090 | 8019001132117 | IT | 0.194 | WATTS
Watts | 0250710 | MVD10.R VAL. SFOGO ARIA 3/8" | Odpowietrznik w komplecie z automatycznym zaworem stopowym RIA ( wycofany zastapiony 0248310) |  | 57.72 | 84814090 | 8019001011061 | IT | 0.221 | WATTS | MV_DUO.jpg
Watts | 0251210 | MKV10/N MICROVENT 3/8" | Odpowietrznik automatyczny bez zaworu stopowego |  | 34.64 | 84814090 | 8019001011320 | IT | 0.141 | WATTS | Air_vent_MKV.jpg
Watts | 0251310 | MKV10.R/N MICROVENT 3/8" | Odpowietrznik automatyczny z zaworem stopowym |  | 42.31 | 84814090 | 8019001011368 | IT | 0.168 | WATTS | Air_vent_MKV.jpg
Watts | 0251410 | MKV15.R/N MICROVENT | Odpowietrznik automatyczny z zaworem stopowym |  | 43.82 | 84814090 | 8019001011382 | IT | 0.172 | WATTS | Air_vent_MKV.jpg
Watts | 0252210 | MKL10/N MICROVENT 3/8" | Odpowietrznik automatyczny bez zaworu stopowego |  | 40.74 | 84814090 | 8019001011665 | IT | 0.142 | WATTS | MKL_Air_vent.jpg
Watts | 0252310 | MKL10.R/N MICROVENT 3/8" | Odpowietrznik automatyczny z zaworem stopowym |  | 46.11 | 84814090 | 8019001011689 | IT | 0.139 | WATTS | MKL_Air_vent.jpg
Watts | 0252410 | MKL15.R/N MICROVENT | Odpowietrznik automatyczny z zaworem stopowym |  | 46.11 | 84814090 | 8019001011702 | IT | 0.174 | WATTS | MKL_Air_vent.jpg
Watts | 0253020 | MXV20 VAL. SFOGO ARIA 3/4" | Automatyczny zawor odpowietrzający o dużej wydajności |  | 1049.75 | 84819000 | 8016466115297 | CN | 4.65 | WATTS | MXV.jpg
Watts | 0253025 | MXV25 VAL. SFOGO ARIA 1" | Automatyczny zawor odpowietrzający o dużej wydajności |  | 1114.28 | 84819000 | 8019001068515 | CN | 4.52 | WATTS | MXV.jpg
Watts | 0253032 | MXV32 VAL. SFOGO AR. 1"1/4 | Automatyczny zawor odpowietrzający o dużej wydajności |  | 1193.09 | 84819000 | 8016466115341 | CN | 4.5 | WATTS | MXV.jpg
Watts | 0253625 | ERD25 EUROVENT 1" | Podwójny separator powietrza (automatyczny i ręczny) |  | 330.5 | 84819000 | 8019001035098 | IT | 0.748 | WATTS | 03_ERD.eps
Watts | 0253640 | ERD40 EUROVENT 1"1/2 | Podwójny separator powietrza (automatyczny i ręczny) |  | 422.68 | 84819000 | 8019001035111 | IT | 1.4 | WATTS | 03_ERD.eps
Watts | 0256015 | MVD15 VAL. SFOGO ARIA 1/2" | Odpowietrznik MVD DUOVENT |  | 57.53 | 84818039 | 8019001086038 | IT | 0.04 | WATTS | MV_DUO.jpg
Watts | 0257008 | RDT 8 - 1/4 HK-Entlüftungsventil | Ręczny odpowietrznik grzejnikowy 1/4" |  | 11.65 | 84814090 | 8019001086083 | IT | 0.017 | WATTS | rdt.png
Watts | 0259008 | RIA8 RUB. ESCLUSIONE 1/4" | Zawór stopowy do odpowietrzników serii INT, MK, MKL, MKV |  | 23.67 | 84811099 | 8019001011788 | IT | 0.027 | WATTS | ria-intervent_.jpg
Watts | 0259010 | RIA10 RUB. ESCLUSIONE 3/8" | Zawór stopowy do odpowietrzników serii INT, MK, MKL, MKV |  | 10.02 | 84811099 | 8019001011801 | IT | 0.002 | WATTS | ria-intervent_.jpg
Watts | 0259015 | RIA15 RUB. ESCLUSIONE 1/2" | Zawór stopowy do odpowietrzników serii INT, MK, MKL, MKV |  | 10.02 | 84811099 | 8019001011900 | IT | 0.047 | WATTS | ria-intervent_.jpg
Watts | 0259016 | RIA15/10 RUBINETTO ESCLUSIONE | Zawór stopowy do odpowietrzników serii INT, MK, MKL, MKV |  | 10.02 | 84811099 | 8019001011924 | IT | 0.034 | WATTS | ria-intervent_.jpg
Watts | 0259310 | RIA10/SOL RUB. ESCLUSIONE 3/8" | Zawór stopowy do odpowietrzników solarnych |  | 18.47 | 84811099 | 8019001050527 | IT | 0.027 | WATTS | ria-intervent_.jpg
Watts | 0259315 | RIA15/SOL RUB. ESCLUSIONE 1/2" | Zawór stopowy do odpowietrzników solarnych |  | 26.93 | 84811099 | 8019001050534 | IT | 0.473 | WATTS | ria-intervent_.jpg
Watts | 0259510 | LES10 VAL.RIT. SFOGHI ARIA | Zawór zwrotny/powietrzny do odpowietrzników Minivent i Duovent, |  | 43.65 | 84811099 | 8019001012082 | IT | 0.011 | WATTS | 0259510.jpg
Watts | 0260125 | SA25 SEPARATORE D'ARIA 1" | Separator powietrza |  | 777.3 | 84819000 | 8013181021988 | IT | 1.7 | WATTS | SA.eps
Watts | 0260132 | SA32 SEPAR. D'ARIA 1"1/4 | Separator powietrza |  | 783.61 | 84819000 | 8013181022022 | IT | 1.479 | WATTS | SA.eps
Watts | 0260140 | SA40 SEPAR. DI ARIA 1"1/2 | Separator powietrza |  | 841.86 | 84819000 | 8013181022008 | IT | 1.41 | WATTS | SA.eps
Watts | 0260165 | SA65 SEPAR. D'ARIA 2"1/2 | Separator powietrza |  | 2554.04 | 84819000 | 8013181022060 | IT | 4.7 | WATTS | SA.eps
Watts | 0260200 | SAF100 SEPARATORE D'ARIA 4" | Separator powietrza |  | 6000.64 | 84819000 | 8019001125294 | IT | 26 | WATTS | SA.eps
Watts | 0262125 | RDF25 VALV. DI RITEGNO | Zawór zwrotny z ręcznym zaworem zamykającym – do instalacji grzewczych z pompą cyrkulacyjną, sterowaną termostatem. |  | 192.18 | 84811099 | 8019001012105 | IT | 0.509 | WATTS | RDF.jpg
Watts | 0262132 | RDF32 | Zawór zwrotny z ręcznym zaworem zamykającym – do instalacji grzewczych z pompą cyrkulacyjną, sterowaną termostatem. |  | 192.18 | 84811099 | 8019001012129 | IT | 0.592 | WATTS | RDF.jpg
Watts | 0265116 | USV16 VALV. BY-PASS 3/4" | Zawór nadmiarowo-upustowy |  | 149.93 | 84814090 | 8019001012167 | IT | 0.286 | WATTS | USV16.jpg
Watts | 0265118 | USV16/L VALV. BY-PASS 3/4" | Zawór nadmiarowo-upustowy |  | 176.79 | 84814090 | 8019001030970 | IT | 0.327 | WATTS | USV16L.jpg
Watts | 0265216 | USVR16 VALV. BY-PASS 3/4" | Zawór nadmiarowo-upustowy |  | 169.9 | 84814090 | 8019001012204 | IT | 0.404 | WATTS | USV16.jpg
Watts | 0265220 | USVR20 VALV. BY-PASS 3/4" | Zawór nadmiarowo-upustowy |  | 188.34 | 84814090 | 8019001012228 | IT | 0.517 | WATTS | USVR.jpg
Watts | 0265225 | USVR25 VALV. BY-PASS 1" | Zawór nadmiarowo-upustowy |  | 342.02 | 84814090 | 8019001012303 | IT | 0.885 | WATTS | USVR.jpg
Watts | 0265232 | USVR32 VALV. BY-PASS 1"1/4 | Zawór nadmiarowo-upustowy |  | 410.41 | 84814090 | 8019001012327 | IT | 1.058 | WATTS | USVR.jpg
Watts | 0272030 | KSG30/N GRUPPO MULT. 3,0 BAR | Kompaktowa grupa bezpieczeństwa, mosiądz, z izolacją, 50KW |  | 253.67 | 84814090 | 8019001012723 | IT | 0.76 | WATTS | KSG30N_10005232_closed_angle.jpg
Watts | 0273330 | KSG-MS/VM1530/ISO GR. MULT. 3,0 BAR | Kompaktowa grupa bezpieczeństwa, mosiądz, z izolacją, 50KW |  | 274.37 | 84814090 | 8016466108404 | IT | 0.95 | WATTS | 0273330_KSG_hoffen_ci.jpg
Watts | 0299014 | TH15/142 GUAINA STS20 | Tuleje zanurzeniowa z mosiądzu niklowana |  | 42.31 | 90262080 | 8019001012822 | IT | 0.071 | WATTS | TH_STS.jpg
Watts | 0299018 | KIT/STS.S OTTURATORE+TAPPO STS20.S | Zestaw naprawczy STS |  | 92.22 | 84814090 | 8019001071713 | IT | 0.035 | WATTS
Watts | 0307503 | TID63/120 TERMOMET. IMMERSIONE | Termometr mechaniczny prosty z aluminium |  | 179.91 | 90251180 | 8019001105197 | DE | 0.121 | WATTS | tid.png
Watts | 0307510 | TID100/120 TERMOMET. IMMERSIONE | Termometr mechaniczny prosty z aluminium |  | 190.64 | 90251180 | 8019001091797 | DE | 0.3 | WATTS | tid.png
Watts | 0307603 | TERMOMETRO TID -30 + 50 VAINA | Termometr mechaniczny prosty z aluminium |  | 179.91 | 90251180 | 8019001091803 | DE | 0.296 | WATTS | tid.png
Watts | 0307610 | TID100/50 TERMOMET. IMMERSIONE | Termometr mechaniczny prosty z aluminium |  | 190.64 | 90251180 | 8019001125300 | DE | 0.299 | WATTS | tid.png
Watts | 0307703 | TIS63/120 TERMOMET. IMMERSIONE | Termometr mechaniczny kątow z aluminium |  | 184.48 | 90251180 | 8019001103520 | DE | 0.13 | WATTS | tis.png
Watts | 0307710 | TIS100/120 TERMOMET. IMMERSIONE | Termometr mechaniczny kątow z aluminium |  | 192.18 | 90251180 | 8019001103803 | DE | 0.285 | WATTS | tis.png
Watts | 0307803 | TIS63/50 TERMOMET. IMMERSIONE | Termometr mechaniczny kątow z aluminium |  | 192.18 | 84159000 | 8019001125317 | DE | 0.283 | WATTS | tis.png
Watts | 0307810 | TIS100/50 TERMOMET. IMMERSIONE | Termometr mechaniczny kątow z aluminium |  | 192.18 | 90251180 | 8019001091810 | DE | 0.317 | WATTS | tis.png
Watts | 313112 | VALVOLA 3VIE 1/2" PN16 | Zawór 3-drogowy PN 16,kvs=1,7 przyłącze stożkowe |  | 92.22 | 84818059 | 8016466003426 | IT | 0.198 | WATTS | Zonenventil_3131.jpg
Watts | 313134 | VALVOLA 3VIE 3/4" PN16 | Zawór 3-drogowy PN 16, przyłącze stożkowe |  | 107.61 | 84818059 | 8016466003440 | IT | 0.225 | WATTS | Zonenventil_3131.jpg
Watts | 0329008 | REM8 RUB. ESCLUSIONE 1/4" | Automatyczny zawór zamykający do manometru |  | 21.48 | 84813091 | 8019001013102 | IT | 0.028 | WATTS | vr.png
Watts | 0329010 | REM10 RUB. ESCLUSIONE 3/8" VR G3/8BXG3/8B (EX PZ04000K00) | Automatyczny zawór zamykający do manometru |  | 11.65 | 84819000 | 8019001013126 | IT | 0.016 | WATTS | vr.png
Watts | 0329015 | REM15 RUB. ESCLUSIONE 1/2" | Automatyczny zawór zamykający do manometru |  | 16.99 | 84819000 | 8019001013164 | IT | 0.047 | WATTS | vr.png
Watts | 0329020 | REM8/15 RUB. ESCL. 1/4"X1/2" | Automatyczny zawór zamykający do manometru |  | 16.99 | 84819000 | 8019001013201 | IT | 0.061 | WATTS | vr.png
Watts | 0329110 | REM10/PTFE RUB. ESCLUSIONE 3/8" | Automatyczny zawór zamykający do manometru |  | 13.1 | 84159000 | 8019001013225 | IT | 0.03 | WATTS | vr.png
Watts | 0335008 | RMM8/SF RUB. PORTAMAN. 1/4" | Kurek manometryczny |  | 43.07 | 84819000 | 8019001090981 | IT | 0.132 | WATTS | RM_10_03350_10.jpg
Watts | 0335015 | RMM15/SF RUB. PORTAMAN. 1/2" | Kurek manometryczny |  | 50.02 | 84818081 | 8019001086120 | IT | 0.175 | WATTS | RM_10_03350_10.jpg
Watts | 0342691 | 335M2-030 VAL.SIC.3/4" FF NPT 30PSI | Zawór bezpieczeństwa |  | 259.37 | 84818085 | 0098268784190 | US | 0.23 | WATTS | 335M2-030_0342691.jpg
Watts | 0385496 | TK9A | Zestaw do testowania zaworow antyskażeniowych |  | 11437.86 | 84819000 | 0098268022049 | US | 3.5 | WATTS | TK-9A.tif.jpg
Watts | 0401225 | FLU25PL FLUSSOSTATO 1" IN PLASTICA | Przekaźnik przepływu do montażu na rurach o średnicy od 1” do 8” |  | 384.29 | 90328900 | 8019001066702 | IT | 0.55 | WATTS | FLU25PL.png
Watts | 0402105 | PA5/TI PRESSOS. PER ACQUA | Presostat trzyfazowy, zakres regulacji 1-5 bar, nastawa fabryczna 1,4bar |  | 122.74 | 90262080 | 8019001055478 | IT | 0.367 | WATTS | PA12.jpg
Watts | 0402202 | PA5/MI PRESSOS. AUTOCLAVE | Presostat jednofazowy, zakres regulacji pracy: 1 - 5 bar. Nastawa fabryczna 1,4 bar (zamykanie styków), 2,8 bar (otwieranie styków). |  | 111.45 | 90262020 | 8019001055485 | IT | 0.35 | WATTS | PA12.jpg
Watts | 0402205 | PA12/TI PRESSOS. AUTOCLAVE | Presostat trzyfazowy, Zakres regulacji pracy: 3- 12 bar. Nastawa fabryczna 5 bar (zamykanie styków), 7 bar (otwieranie styków). |  | 126.09 | 90262080 | 8019001055492 | IT | 0.375 | WATTS | PA12.jpg
Watts | 0402206 | PA12/MI PRESSOS. AUTOCLAVE | Presostat jednofazowy 1/4" Zakres regulacji pracy: 3- 12 bar. Nastawa fabryczna 5 bar (zamykanie styków), 7 bar (otwieranie styków). |  | 117.62 | 90262080 | 8019001055508 | IT | 0.37 | WATTS | PA12.jpg
Watts | 0403162 | TOF-VDE TERMOSTATO AMBIENTE | Termostat pomieszczeniowy BELUX |  | 120.52 | 90321020 | 3660878016793 | TN | 0.1 | WATTS | BELUXTOF.jpg
Watts | 0403202 | TI-VDE TERMOSTATO AMBIENTE | Termostat pomieszczeniowy BELUXTI |  | 96.11 | 90321020 | 3660878016809 | TN | 0.09 | WATTS | BELUX_TI_NL.jpg
Watts | 0403302 | TIC-VDE TERMOSTATO AMBIENTE | Termostat pomieszczeniowy BELUXTIC |  | 133.91 | 90321020 | 3660878017240 | TN | 0.101 | WATTS | ktc-web.jpg
Watts | 0407618 | FAN COMFORT 2T TERM.MEC.X FA |  |  | 203.23 | 90321020 | 3660878017325 | FR | 0.164 | WATTS
Watts | 0408200 | TRC100 | Termostat z kapilarą 900mm 30-90 |  | 138.32 | 90262080 | 8019001106224 | IT | 0.124 | WATTS | TRC100.jpg
Watts | 0408301 | MTV | Mikrotermostat bimetaliczny do klimakonwektorów 230V Faston |  | 52.02 | 90262080 | 8016466116416 | IT | 0.02 | WATTS | MTV1.png
Watts | 0408303 | MTV | Mikrotermostat bimetaliczny do klimakonwektorów 230V Pre-wired |  | 81.53 | 90262080 | 8019001107283 | IT | 0.027 | WATTS | MTV.png
Watts | 0408500 | TBC100 | Termostat z kapilarą do automatycznej regulacji temperatury (z ręcznym restartem). Temperatura nastawiona 97°C±3°C. 16 (5) A - 250V |  | 133.53 | 90262080 | 8019001107368 | IT | 0.117 | WATTS | TBC100.jpg
Watts | 413112 | VALVOLA 3VIE 4ATTACCHI 1/2" PN16 | Zawór 3-drogowy z obejściem PN16, przyłącze stożkowe |  | 111.45 | 84818059 | 8016466003464 | IT | 0.327 | WATTS | 4131.jpg
Watts | 413134 | VALVOLA 3VIE 4ATTACCHI 3/4" PN16 | Zawór 3-drogowy z obejściem PN16, przyłącze stożkowe |  | 126.85 | 84818059 | 8016466036059 | IT | 0.395 | WATTS | 4131.jpg
Watts | 0501115 | DRV15 RIDUTT. PRESS. 1/2" | Reduktor ciśnienia zakres regulacji 1,5 do 6 bar |  | 287.43 | 84811099 | 8019001016561 | IT | 0.837 | WATTS | Druckminderer_DRV.jpg
Watts | 0501120 | DRV20 RIDUTT. PRESS. 3/4" | Reduktor ciśnienia zakres regulacji 1,5 do 6 bar |  | 332.8 | 84811099 | 8019001016585 | IT | 1.182 | WATTS | Druckminderer_DRV.jpg
Watts | 0501125 | DRV25 RIDUTT. PRESS. 1" | Reduktor ciśnienia zakres regulacji 1,5 do 6 bar |  | 414.99 | 84811005 | 8019001016608 | IT | 1.63 | WATTS | Druckminderer_DRV.jpg
Watts | 0501132 | DRV32 RIDUTT. PRESS. 1"1/4 | Reduktor ciśnienia zakres regulacji 1,5 do 6 bar |  | 760.88 | 84811099 | 8019001016622 | IT | 3.148 | WATTS | Druckminderer_DRV.jpg
Watts | 0501140 | DRV40 RIDUTT. PRESS. 1"1/2 | Reduktor ciśnienia zakres regulacji 1,5 do 6 bar |  | 1344.96 | 84811005 | 8019001016646 | IT | 4.94 | WATTS | Druckminderer_DRV.jpg
Watts | 0501150 | DRV50 RIDUTT. PRESS. 2" | Reduktor ciśnienia zakres regulacji 1,5 do 6 bar |  | 1613.94 | 84811005 | 8019001016660 | IT | 6.3 | WATTS | Druckminderer_DRV.jpg
Watts | 0501315 | DRV15M RIDUTT. PRESS. MAN. | Membranowy reduktor ciśnienia 1,5 do 6 bar z manometrem |  | 306.67 | 84811099 | 8019001016721 | IT | 0.424 | WATTS | DRVM.jpg
Watts | 0501320 | DRV20M RIDUTT. PRESS. MAN. | Membranowy reduktor ciśnienia 1,5 do 6 bar z manometrem |  | 347.39 | 84811099 | 8019001016745 | IT | 0.432 | WATTS | DRVM.jpg
Watts | 0501325 | DRV25M RIDUTT. PRESS. MAN. | Membranowy reduktor ciśnienia 1,5 do 6 bar z manometrem |  | 448.9 | 84811099 | 8019001016769 | IT | 1.79 | WATTS | DRVM.jpg
Watts | 0501332 | DRV32M RIDUTT. PRESS. MAN. | Membranowy reduktor ciśnienia 1,5 do 6 bar z manometrem |  | 762.37 | 84811099 | 8019001016783 | IT | 3.2 | WATTS | DRVM.jpg
Watts | 0501340 | DRV40M RIDUTT. PRESS. MAN. | Membranowy reduktor ciśnienia 1,5 do 6 bar z manometrem |  | 1384.85 | 84811099 | 8019001016806 | IT | 4.98 | WATTS | DRVM.jpg
Watts | 0501350 | DRV50M RIDUTT. PRESS. MAN. | Membranowy reduktor ciśnienia 1,5 do 6 bar z manometrem |  | 1613.93 | 84811099 | 8019001016820 | IT | 6.2 | WATTS | DRVM.jpg
Watts | 0502015 | DRV15/E RIDUTTORE DI PRESS. | Membranowy reduktor ciśnienia 1,5 do 6 bar z manometrem |  | 195.39 | 84811099 | 8019001016905 | IT | 0.258 | WATTS | drv_e.png
Watts | 0502020 | DRV20/E RIDUTTORE DI PRESS. | Membranowy reduktor ciśnienia 1,5 do 6 bar z manometrem |  | 214.64 | 84811099 | 8019001016929 | IT | 0.421 | WATTS | drv_e.png
Watts | 0502515 | DRV15/N RIDUTT. PRESS. 1/2" | Reduktor ciśnienia Zakres regulacji 1,5 do 6bar |  | 260.55 | 84811005 | 8019001016967 | IT | 0.594 | WATTS | Pressure-Reducing-valve-DRVN.jpg
Watts | 0502520 | DRV20/N RIDUTT. PRESS. 3/4" | Reduktor ciśnienia Zakres regulacji 1,5 do 6bar |  | 301.29 | 84811005 | 8019001016981 | IT | 0.848 | WATTS | Pressure-Reducing-valve-DRVN.jpg
Watts | 0502525 | DRV25/N RIDUTT. PRESS. 1" | Reduktor ciśnienia Zakres regulacji 1,5 do 6bar |  | 402.79 | 84811005 | 8019001017001 | IT | 1.285 | WATTS | Pressure-Reducing-valve-DRVN.jpg
Watts | 0502532 | DRV32/N RIDUTT. PRESS. 1"1/4 | Reduktor ciśnienia Zakres regulacji 1,5 do 6bar |  | 716.27 | 84811005 | 8019001017025 | IT | 2.013 | WATTS | Pressure-Reducing-valve-DRVN.jpg
Watts | 0502540 | DRV40/N RIDUTT. PRESS. 1"1/2 | Reduktor ciśnienia Zakres regulacji 1,5 do 6bar |  | 1338.78 | 84811099 | 8019001038471 | IT | 3.185 | WATTS | Pressure-Reducing-valve-DRVN.jpg
Watts | 0502550 | DRV50/N RIDUTT. PRESS. 2" | Reduktor ciśnienia Zakres regulacji 1,5 do 6bar |  | 1539.32 | 84811099 | 8019001038495 | IT | 3.936 | WATTS | Pressure-Reducing-valve-DRVN.jpg
Watts | 0502615 | DRV15M/N RIDUTT. PRESS. MAN. | Reduktor ciśnienia z manometrem Zakres regulacji 1,5 do 6bar |  | 306.67 | 84811099 | 8019001017049 | IT | 0.67 | WATTS | DRVNM.jpg
Watts | 0502620 | DRV20M/N RIDUTT. PRESS. MAN. | Reduktor ciśnienia z manometrem Zakres regulacji 1,5 do 6bar |  | 347.39 | 84811099 | 8019001017063 | IT | 0.934 | WATTS | DRVNM.jpg
Watts | 0502625 | DRV25M/N RIDUTT. PRESS. MAN. | Reduktor ciśnienia z manometrem Zakres regulacji 1,5 do 6bar |  | 448.91 | 84811099 | 8019001017087 | IT | 1.36 | WATTS | DRVNM.jpg
Watts | 0502632 | DRV32M/N RIDUTT. PRESS. MANO. | Membranowy reduktor ciśnienia 1,5 do 6 bar z manometrem |  | 762.37 | 84811099 | 8019001039393 | IT | 2.1 | WATTS | DRVNM.jpg
Watts | 0502640 | DRV40M/N RIDUTT. PRESS. MANO. | Membranowy reduktor ciśnienia 1,5 do 6 bar z manometrem |  | 1384.85 | 84811099 | 8019001039416 | IT | 3.29 | WATTS | DRVNM.jpg
Watts | 0502650 | DRV50M/N RIDUTT. PRESS. MANO. | Membranowy reduktor ciśnienia 1,5 do 6 bar z manometrem |  | 1585.44 | 84811099 | 8019001039430 | IT | 4.002 | WATTS | DRVNM.jpg
Watts | 0550650 | BALL VALVE DN50 – 2" (gw × gz) | Pełnoprzelotowy zawór kulowy, wykonanie wzmocnione gw/gz |  | 355.82 | 84818081 | 4051394047702 | IT | 1.45 | WATTS | KHR_25_A_0550625.jpg
Watts | 0553615 | KFE SOLAR BALL VALVE DN 1/2" | Zawór spustowy solarny KFE- 1/2, przyłącze węża, nakrętka, do 160˚C |  | 47.44 | 84818081 | 4051394056001 | DE | 0.11 | WATTS | kfe-sol.png
Watts | 0556030 | 1/2" LFN36M1 | Zawór upustowy |  | 114.94 | 84814090 | 98268450408 | US | 0.1 | WATTS | N36-M1.tif.jpg
Watts | 0556031 | 3/4 LFN36M1 | Zawór upustowy |  | 114.94 | 84814010 | 98268450415 | US | 0.113 | WATTS | N36-M1.tif.jpg
Watts | 0599001 | R/DRV15 SERIE RACCORDI | Śrubudnek do DRV |  | 61.49 | 84811099 | 8019001017469 | IT | 0.12 | WATTS | Threaded_fitting_AG.jpg
Watts | 0599002 | R/DRV20 SERIE RACCORDI | Śrubudnek do DRV |  | 92.22 | 84811099 | 8019001017483 | IT | 0.01 | WATTS | Threaded_fitting_AG.jpg
Watts | 0599003 | R/DRV25 SERIE RACCORDI | Śrubudnek do DRV |  | 138.32 | 84811099 | 8019001017506 | IT | 0.378 | WATTS | Threaded_fitting_AG.jpg
Watts | 0599004 | R/DRV32 SERIE RACCORDI | Śrubudnek do DRV |  | 153.75 | 84811099 | 8019001017520 | IT | 0.448 | WATTS | Threaded_fitting_AG.jpg
Watts | 0599005 | R/DRV40 SERIE RACCORDI | Śrubudnek do DRV |  | 307.49 | 84811099 | 8019001017544 | IT | 0.38 | WATTS | Threaded_fitting_AG.jpg
Watts | 0599025 | GR/DRV15 GRUPPO REGOL. DRV15 | Wkładka zamienna z membraną, do reduktorów DRV/DRVM (nie pasuje do DRVN/DRVNM). |  | 148.67 | 84818051 | 8019001017827 | IT | 0.077 | WATTS
Watts | 0599026 | GR/DRV20 GRUPPO REGOL. DRV20 | Wkładka zamienna z membraną, do reduktorów DRV/DRVM (nie pasuje do DRVN/DRVNM). |  | 172.11 | 84811099 | 8019001017841 | IT | 0.1 | WATTS
Watts | 0599027 | GR/DRV25 GRUPPO REGOL. DRV25 | Wkładka zamienna z membraną, do reduktorów DRV/DRVM (nie pasuje do DRVN/DRVNM). |  | 214.48 | 84159000 | 8019001017865 | IT | 0.185 | WATTS
Watts | 0599028 | GR/DRV32 GRUPPO REGOL. DRV32 | Wkładka zamienna z membraną, do reduktorów DRV/DRVM (nie pasuje do DRVN/DRVNM). |  | 393.21 | 84819000 | 8019001017889 | IT | 0.2 | WATTS
Watts | 0599030 | GR/DRV50 GRUPPO REGOL. DRV50 | Wkładka zamienna z membraną, do reduktorów DRV/DRVM (nie pasuje do DRVN/DRVNM). |  | 722.88 | 84818051 | 8019001017926 | IT | 0.7 | WATTS
Watts | 0608102 | SK20/160 RUB. INTERCETT. VASI | Szybkozłączka do podłączenia naczynia |  | 56.49 | 84813091 | 8019001032752 | IT | 0.17 | WATTS | FIXFLEX_SKSOL.jpg
Watts | 0608120 | KAV20 GRUPPO ESCLUS. VASI | Zawór kołpakowy do naczynia wzbiorczego 3/4X3/4 |  | 153.75 | 84813091 | 8019001018701 | IT | 0.426 | WATTS | Kappenventil_KAV.jpg
Watts | 0608125 | KAV25 GRUPPO ESCLUS. VASI | Zawór kołpakowy do naczynia wzbiorczego 1" |  | 230.58 | 84813091 | 8019001018749 | IT | 0.74 | WATTS | Kappenventil_KAV.jpg
GAnello | 0701210 | AR8/10/50 TUBO ALLUMINIO | Rurka paliwowa do montażu między zbiornikiem paliwa (olej opałowy) i palnikiem |  | 15.39 | 76081000 | 8019001086144 | IT | 0.1 | WATTS | TECAL.jpg
GAnello | 0701212 | AR10/12/50 TUBO ALLUMINIO | Rurka paliwowa do montażu między zbiornikiem paliwa (olej opałowy) i palnikiem |  | 33.01 | 76081000 | 8019001107146 | IT | 0.13 | WATTS | TECAL.jpg
GAnello | 0702210 | DM3/8"X10 RACCORDO DIRITTO | Nypel 3/8” do przewodów paliwowych 10 i 12 mm |  | 16.53 | 74122000 | 8019001086151 | IT | 0.041 | WATTS | dm.jpg
GAnello | 0702212 | DM3/8"X12 RACCORDO DIRITTO | Nypel 3/8” do przewodów paliwowych 10 i 12 mm |  | 15.17 | 74122000 | 8019001086168 | IT | 0.032 | WATTS | dm.jpg
GAnello | 0702310 | DM1/2"X10 RACCORDO DIRITTO | Nypel 1/2” do przewodów paliwowych 10 i 12 mm |  | 18.84 | 74122000 | 8019001103599 | IT | 0.044 | WATTS | dm.jpg
GAnello | 0702312 | DM1/2"X12 RACCORDO DIRITTO | Nypel 1/2” do przewodów paliwowych 10 i 12 mm |  | 18.18 | 74122000 | 8019001096952 | IT | 0.039 | WATTS | dm.jpg
GAnello | 0703010 | DI10X10 RACCORDO DIRITTO | Nypel dwustronny do przewodów paliwowych 10 mm |  | 23.63 | 84818099 | 8019001086175 | IT | 0.052 | WATTS | di.jpg
GAnello | 0703012 | DI12X12 RACCORDO DIRITTO | Nypel dwustronny do przewodów paliwowych 12mm |  | 21.54 | 74122000 | 8019001106132 | IT | 0.042 | WATTS | di.jpg
GAnello | 0704210 | DF3/8"X10 RACCORDO DIRITTO | Złączka do przewodów paliwowych |  | 17.92 | 84818099 | 8019001068720 | IT | 0.023 | WATTS | df.jpg
GAnello | 0704212 | DF3/8"X12 RACCORDO DIRITTO | Złączka do przewodów paliwowych |  | 17.27 | 84818099 | 8019001105166 | IT | 0.037 | WATTS | df.jpg
GAnello | 0704310 | DF1/2"X10 RACCORDO DIRITTO | Złączka do przewodów paliwowych |  | 20.82 | 84818099 | 8019001101953 | IT | 0.05 | WATTS | df.jpg
GAnello | 0704312 | DF1/2"X12 RACCORDO DIRITTO | Złączka do przewodów paliwowych |  | 19.63 | 84818099 | 8019001102622 | IT | 0.044 | WATTS | df.jpg
Watts | 792095 | VACUUM BREAKER NLF9 3/8" CHROME FIN (dawniej 0063052WR) | Przerywacz próźni |  | 392 | 84159000 | 0098268434828 | US | 0.205 | WATTS | ru_nfl-str.126.jpg
Watts | 0810150 | TR 80/150 ABGASKONTROLL THERMOMETER | Termometr kontroli spalin tarcza 80m, czujnik 150mm, bimetaliczny, 0 do 500˚C |  | 138.32 | 90251900 | 4051394010997 | DE | 0.111 | WATTS | TR.png
Watts | 860104 | UWK 20 | Konsola ścienna |  | 146.08 | 84039090 | 4051394070540 | DE | 0.84 | WATTS | konsola2.jpg
Watts | 860115 | UWK/VA | Konsola ścienna ze stali nierdzewnej do montażu naczynia SANIFLEX |  | 338.18 | 84039090 | 4051394071349 | DE | 0.755 | WATTS | Konsola.jpg
GAnello | 0915015 | GDA15 GIUNTO DILATAZ. 1/2" | Kompensator drgań i wydłużeń |  | 83.32 | 84814090 | 8019001103377 | IT | 0.11 | WATTS | gda_1.jpg
GAnello | 0915020 | GDA20 GIUNTO DILATAZ. 3/4" | Kompensator drgań i wydłużeń |  | 98.11 | 84814090 | 8019001083143 | IT | 0.14 | WATTS | gda_1.jpg
GAnello | 0915025 | GDA25 GIUNTO DILATAZ. 1" | Kompensator drgań i wydłużeń |  | 122.23 | 84814090 | 8019001140273 | IT | 0.25 | WATTS | gda_1.jpg
GAnello | 0915032 | GDA32 GIUNTI DILAT. 1"1/4 | Kompensator drgań i wydłużeń |  | 166.65 | 84814090 | 8019001083150 | IT | 0.314 | WATTS | gda_1.jpg
GAnello | 0915040 | GDA40 GIUNTO DILAT. 1"1/2 | Kompensator drgań i wydłużeń |  | 185.48 | 84814090 | 8019001083167 | IT | 0.372 | WATTS | gda_1.jpg
GAnello | 0915050 | GDA50 GIUNTO DILATAZ. 2" | Kompensator drgań i wydłużeń |  | 262.01 | 84814090 | 8019001083174 | IT | 0.6 | WATTS | gda_1.jpg
GAnello | 0915065 | GDA65 GIUNTO DILAT. 2"1/2 | Kompensator drgań i wydłużeń |  | 923.76 | 84814090 | 8019001102646 | IT | 6.7 | WATTS | gda_2.jpg
GAnello | 0915080 | GDA80 GIUNTO DILATAZ. 3" | Kompensator drgań i wydłużeń |  | 916.7 | 84814090 | 8019001101755 | IT | 7.6 | WATTS | gda_2.jpg
GAnello | 0915100 | GDA100 GIUNTO DILATAZ. 4" | Kompensator drgań i wydłużeń |  | 1421.11 | 84814090 | 8019001102738 | IT | 8.65 | WATTS | gda_2.jpg
GAnello | 0940501 | RILEVATORE GAS CIVIC1 1 SENSORE | Centralka sterująca detektorami wycieku gazu |  | 1236.14 | 84819000 | 8019001056116 | IT | 0.245 | WATTS | civic1.jpg
GAnello | 0940504 | RILEVATORE GAS CIVIC4 4 SENSORI | Centralka sterująca detektorami wycieku gazu |  | 2001.98 | 84819000 | 8019001056123 | IT | 0.4 | WATTS | civic4.jpg
GAnello | 0940561 | SENSORE CH4 IP44 PER CIVIC1-CIVIC4 | Czujnik gazu |  | 987.66 | 84819000 | 8019001056130 | IT | 0.1 | WATTS | ur13.jpg
GAnello | 0940562 | SENSORE GPL IP44 PER CIVIC1-CIVIC4 | Czujnik gazu |  | 987.66 | 84819000 | 8019001056147 | IT | 0.099 | WATTS | ur13.jpg
GAnello | 0940563 | SENSORE CO IP44 PER CIVIC1-CIVIC4 | Czujnik gazu |  | 987.66 | 84819000 | 8019001056154 | IT | 0.099 | WATTS | ur13.jpg
GAnello | 0940571 | SENSORE CH4 IP55 ATEX CIVIC1-CIVIC4 | Czujnik gazu |  | 3352.22 | 84819000 | 8019001056161 | IT | 0.5 | WATTS | ur20s.jpg
GAnello | 0940572 | SENSORE GPL IP55 ATEX CIVIC1-CIVIC4 | Czujnik gazu |  | 3479.9 | 84819000 | 8019001056178 | IT | 0.5 | WATTS | ur20s.jpg
GAnello | 0940573 | SENSORE CO IP55 ATEX CIVIC1-CIVIC4 | Czujnik gazu |  | 3479.9 | 84819000 | 8019001056185 | IT | 0.5 | WATTS | ur20s.jpg
GAnello | 0941030 | GSX-MET CENTRALINA ELETTR. IMQ | Standard |  | 564.3 | 90269000 | 8019001056208 | IT | 0.35 | WATTS | gsx.jpg
GAnello | 0941040 | GSW-MET CENTRALINA ELETTR. IMQ | Elektroniczny detektor wycieku gazu naścienny z alarmem akustycznym i świetlnym |  | 624.76 | 90269000 | 8019001056215 | IT | 0.191 | WATTS | gsw.jpg
GAnello | 0941530 | GSX-GPL CENTRALINA ELETTR. IMQ | Elektroniczny detektor wycieku gazu naścienny z alarmem akustycznym i świetlnym |  | 564.31 | 90269000 | 8019001056246 | IT | 0.187 | WATTS | gsx.jpg
GAnello | 0941540 | GSW-GPL CENTRALINA ELETTR. IMQ | Elektroniczny detektor wycieku gazu jak GSX, wykonanie podtynkowe |  | 624.76 | 90269000 | 8019001056253 | IT | 0.186 | WATTS | gsw.jpg
Watts | 1000012 | VRE (EUROPA) CHECK VALVES 1/2 | Zawór zwrotny |  | 48.11 | 84813099 | 8019001156977 | IT | 0.196 | WATTS | europa.jpg
Watts | 1000034 | VRE 20 3/4" - EUROPA CHECK VALVE1 | Zawór zwrotny |  | 62.3 | 84813099 | 8023298009243 | IT | 0.28 | WATTS | europa.jpg
Watts | 1000100 | VRE (EUROPA) CHECK VALVES 1" | Zawór zwrotny |  | 88.67 | 84813099 | 8019001156984 | IT | 0.417 | WATTS | europa.jpg
Watts | 1000112 | VRE 40 CHECK VALVE EUROPA1 | Zawór zwrotny |  | 186.41 | 84813099 | 8023298009274 | IT | 0.8685 | WATTS | europa.jpg
Watts | 1000114 | VRE (EUROPA) CHECK VALVES 1"1/4 | Zawór zwrotny |  | 139.21 | 84813099 | 8016466096152 | IT | 0.64 | WATTS | europa.jpg
Watts | 1000200 | VRE (EUROPA) CHECK VALVES 2" | Zawór zwrotny |  | 288.65 | 84813099 | 8019001156960 | IT | 2.654 | WATTS | europa.jpg
Watts | 1030012 | VRY 15 CHECK VALVE YORK | Zawór zwrotny |  | 33.64 | 84813099 | 8023298010393 | IT | 0.148 | WATTS | york.jpg
Watts | 1030034 | VRY 20 CHECK VALVE YORK | Zawór zwrotny |  | 46.45 | 84813099 | 8023298010409 | IT | 0.205 | WATTS | york.jpg
Watts | 1030100 | VRY 25 CHECK VALVE YORK | Zawór zwrotny |  | 57.91 | 84813099 | 8023298010423 | IT | 0.2775 | WATTS | york.jpg
Watts | 1040018 | CRT18 CURVA REGGI TUBO | Łuk do prowadzenie rur ogrzewanie podłogowego |  | 4.68 | 74122000 | 8019001055720 | IT | 0.04 | WATTS | CRT.jpg
Watts | 1040022 | CRT22 CURVA REGGI TUBO | Łuk do prowadzenie rur ogrzewanie podłogowego |  | 8.48 | 74122000 | 8019001055737 | IT | 0.07 | WATTS | CRT.jpg
Watts | 1505315 | DAWS8C/15 DISPOS. ANTISIFONE | DISPOS.ANTISIFONE |  | 115.29 | 84811099 | 8019001133398 | US | 0.11 | WATTS | HD_Anti_siphon_S8C.jpg
Watts | 1505400 | WAM/15 AMM. COLPO D'AR | Amortyzator uderzeń hydraulicznych |  | 345.4 | 84819000 | 0098268580266 | US | 0.285 | WATTS | WAM.jpg
Watts | 1505501 | GDW-MF/15 GIUNTO DIELET. 1/2" | Złączka dielektryczna do łączenia rur z różnych metali |  | 37.95 | 84814090 | 3390430005452 | FR | 0.15 | WATTS | iso_rid-mf-str.-103.jpg
Watts | 1505502 | GDW-MF/20 GIUNTO DIELET. 3/4" | Złączka dielektryczna do łączenia rur z różnych metali |  | 45.92 | 84814090 | 3390430022251 | FR | 0.2 | WATTS | iso_rid-mf-str.-103.jpg
Watts | 1505515 | GDW-FF/15 GIUNTO DIELET. 1/2" | Złączka dielektryczna do łączenia rur z różnych metali |  | 108.96 | 84842000 | 3390430005551 | FR | 0.202 | WATTS | iso_rid-mf-str.-103.jpg
Watts | 1505520 | GDW-FF/20 GIUNTO DIELET. 3/4" | Złączka dielektryczna do łączenia rur z różnych metali |  | 81.38 | 84842000 | 3390430005506 | FR | 0.29 | WATTS | iso_rid-mf-str.-103.jpg
Watts | 1505525 | GDW-FF/25 GIUNTO DIELET. 1" | Złączka dielektryczna do łączenia rur z różnych metali |  | 115.11 | 84159000 | 3390430005575 | FR | 0.425 | WATTS | iso_rid-mf-str.-103.jpg
Watts | 1505532 | GDW-FF/32 GIUNTO DIELET. 1"1/4 | Złączka dielektryczna do łączenia rur z różnych metali |  | 163.79 | 84814090 | 3390430006008 | FR | 0.63 | WATTS | iso_rid-mf-str.-103.jpg
Watts | 1505540 | GDW-FF/40 GIUNTO DIELET. 1"1/2 | Złączka dielektryczna do łączenia rur z różnych metali |  | 326.95 | 84842000 | 3390430005513 | FR | 1.266 | WATTS | iso_rid-mf-str.-103.jpg
Watts | 1505550 | GDW-FF/50 GIUNTO DIELET. 2" | Złączka dielektryczna do łączenia rur z różnych metali |  | 405.97 | 84842000 | 3390430005957 | FR | 1.768 | WATTS | iso_rid-mf-str.-103.jpg
Watts | 2020104 | HKV510,4 OUTLET HEAT.CIRC. MANIFOLD COD. IMPEGNATO DA EXPORT CATALOGUE | Rozdzielacz bez przepływ., mosiądz prof., powrót góra M 30x,17 |  | 776.25 | 84818079 | 4051394000035 | DE | 3.75 | WATTS | 1004176.jpg
Watts | 2020105 | HKV510,5 OUTLET HEAT.CIRC. MANIFOLD COD. IMPEGNATO DA EXPORT CATALOGUE | Rozdzielacz bez przepływ., mosiądz prof., powrót góra M 30x,18 |  | 952.98 | 84818079 | 4051394000042 | DE | 4.085 | WATTS | 1004176.jpg
Watts | 2020106 | HKV510,6 OUTLET HEAT.CIRC. MANIFOLD COD. IMPEGNATO DA EXPORT CATALOGUE | Rozdzielacz bez przepływ., mosiądz prof., powrót góra M 30x,19 |  | 1052.95 | 84818079 | 4051394000059 | DE | 4.803 | WATTS | 1004176.jpg
Watts | 2020107 | HKV510,7 OUTLET HEAT.CIRC. MANIFOLD COD. IMPEGNATO DA EXPORT CATALOGUE | Rozdzielacz bez przepływ., mosiądz prof., powrót góra M 30x,20 |  | 1221.94 | 84818079 | 4051394000066 | DE | 5.403 | WATTS | 1004176.jpg
Watts | 2020302 | HKV513,2 OUTLET HEAT.CIRC. MANIFOLD | Rozdzielacz mosiądz, zasilanie dół 0-6l/min, powrót górna belka, w zestawie spust/odpowietrz. |  | 584.08 | 90261081 | 4051394000127 | DE | 1.7 | WATTS | Brass-Manifold_HKV_T.jpg
Watts | 2020303 | HKV513,3 OUTLET HEAT.CIRC. MANIFOLD | Rozdzielacz mosiądz, zasilanie dół 0-6l/min, powrót górna belka, w zestawie spust/odpowietrz. |  | 737.86 | 90261081 | 4051394000134 | DE | 2.6 | WATTS | Brass-Manifold_HKV_T.jpg
Watts | 2020304 | HKV513,4 OUTLET HEAT.CIRC. MANIFOLD | Rozdzielacz mosiądz, zasilanie dół 0-6l/min, powrót górna belka, w zestawie spust/odpowietrz. |  | 891.48 | 90261081 | 4051394000141 | DE | 3.68 | WATTS | Brass-Manifold_HKV_T.jpg
Watts | 2020305 | HKV513,5 OUTLET HEAT.CIRC. MANIFOLD COD. IMPEGNATO DA EXPORT CATALOGUE | Rozdzielacz mosiądz, zasilanie dół 0-6l/min, powrót górna belka, w zestawie spust/odpowietrz. |  | 1052.95 | 90261081 | 4051394000158 | DE | 3.8 | WATTS | Brass-Manifold_HKV_T.jpg
Watts | 2020306 | HKV513,6 OUTLET HEAT.CIRC. MANIFOLD | Rozdzielacz mosiądz, zasilanie dół 0-6l/min, powrót górna belka, w zestawie spust/odpowietrz. |  | 1244.99 | 90261081 | 4051394000165 | DE | 4.3 | WATTS | Brass-Manifold_HKV_T.jpg
Watts | 2020307 | HKV513,7 OUTLET HEAT.CIRC. MANIFOLD | Rozdzielacz mosiądz, zasilanie dół 0-6l/min, powrót górna belka, w zestawie spust/odpowietrz. |  | 1398.76 | 90261081 | 4051394000172 | DE | 5.4 | WATTS | Brass-Manifold_HKV_T.jpg
Watts | 2020308 | HKV513,8 OUTLET HEAT.CIRC. MANIFOLD | Rozdzielacz mosiądz, zasilanie dół 0-6l/min, powrót górna belka, w zestawie spust/odpowietrz. |  | 1575.52 | 90261081 | 4051394000189 | DE | 5.5 | WATTS | Brass-Manifold_HKV_T.jpg
Watts | 2020309 | HKV513,9 OUTLET HEAT.CIRC. MANIFOLD | Rozdzielacz mosiądz, zasilanie dół 0-6l/min, powrót górna belka, w zestawie spust/odpowietrz. |  | 1713.86 | 84039090 | 4051394000196 | DE | 6 | WATTS | Brass-Manifold_HKV_T.jpg
Watts | 2020310 | HKV513,10 OUTLET HEAT.CIR. MANIFOLD | Rozdzielacz mosiądz, zasilanie dół 0-6l/min, powrót górna belka, w zestawie spust/odpowietrz. |  | 1929.04 | 90261081 | 4051394000202 | DE | 6.6 | WATTS | Brass-Manifold_HKV_T.jpg
Watts | 2020311 | HKV513,11 OUTLET HEAT.CIR. MANIFOLD | Rozdzielacz mosiądz, zasilanie dół 0-6l/min, powrót górna belka, w zestawie spust/odpowietrz. |  | 2082.66 | 90261081 | 4051394000219 | DE | 7.15 | WATTS | Brass-Manifold_HKV_T.jpg
Watts | 2020312 | HKV513,12 OUTLET HEAT.CIR. MANIFOLD | Rozdzielacz mosiądz, zasilanie dół 0-6l/min, powrót górna belka, w zestawie spust/odpowietrz. |  | 2282.54 | 90261081 | 4051394000226 | DE | 8.31 | WATTS | Brass-Manifold_HKV_T.jpg
Watts | 2101212 | VALVOLA INTERCETT. SFERA 1/2-1/2 | Pełnoprzelotowy zawór kulowy. Gwint wewnętrzny /śrubunek – nakrętka złączna. |  | 64.49 | 84818081 | 8054187443008 | IT | 0.24 | WATTS | KHA_25_0557025.jpg
Watts | 2103434 | VALV.INTERCETTAZIONE A SFERA 3/4X3/ | Pełnoprzelotowy zawór kulowy. Gwint wewnętrzny /śrubunek – nakrętka złączna. |  | 91.68 | 84818081 | 8054187443015 | IT | 0.36 | WATTS | KHA_25_0557025.jpg
Watts | 2282007 | RDP/PRV REDUFIX NICKEL | Kompaktowy reduktor ciśnienia do elektrycznych podgrzewaczy wody. |  | 176.37 | 84814090 | 3390430033929 | FR | 0.209 | WATTS | 2282110_new_web.jpg
Watts | 2292315 | SIPHON KIT for Safety units SFR, 1" | Syfon do grup bezpieczeństwa SFR, 1" |  | 23.83 | 39229000 | 3390430003533 | FR | 0.054 | WATTS | 2292315_web.jpg
Watts | 2297135 | MMV-C20 thermostat mixing valve | Zawór mieszający cwu |  | 499.55 | 84818011 | 3390430036234 | FR | 0.77 | WATTS | MMV_C.jpg
Watts | 2297155 | PROTEZIONE ANTISCOTTATURA MF 1/2" | Zabezpieczenie antypoparzeniowe |  | 134.48 | 84818011 | 3390430043348 | IT | 0.5 | WATTS | cartouche_mf_1_2_5cm_web.jpg
Watts | 2297156 | PROTEZ.ANTISCOTTAT.M 24X1 +AREATORE | Zabezpieczenie antypoparzeniowe |  | 139.18 | 84818011 | 3390430043355 | IT | 0.5 | WATTS | cartouche_m24x100_5cm_web.jpg
Watts | 2297600 | TMV INSTAMIX M1/2 | Zawór mieszający 5-40l/min |  | 630.17 | 84818051 | 3390430042693 | FR | 0.5 | WATTS | INSTAMIX.jpg
Watts | 2297601 | TMV INSTAMIX M3/4 | Zawór mieszający 5-40l/min |  | 630.17 | 84818051 | 3390430042709 | FR | 1 | WATTS | INSTAMIX.jpg
Watts | 3126150 | KIT ACCESSORI X INDU2054 | Zestaw 2 zaślepki + 2 spusty mosiądz |  | 270.97 | 84039090 | 4051394061944 | DE | 0.6 | WATTS | indu_ek_kfe.jpg
Watts | 3402100 | KLV - VALVOLA ANTICONDENSA TERMOST. | KLV Termostatyczny zawór do kotłów na paliwo stałe |  | 548.53 | 84818081 | 8019001072222 | IT | 1.34 | WATTS | klv.jpg
Watts | 3421302 | COLL.PREM.3/4"2DER.VALV.CONTR.EUROK | Rozdzielacze przemysłowe 2", rozstaw 80mm |  | 1458.49 | 84039090 | 4051394096298 | IT | 5 | WATTS | indu_2054_m.jpg
Watts | 3421303 | COLL.PREM.3/4"3DER.VALV.CONTR.EUROK | Rozdzielacze przemysłowe 2", rozstaw 80mm |  | 2035.9 | 84159000 | 4051394096328 | DE | 0.278 | WATTS | indu_2054_m.jpg
Watts | 3421304 | COLL.PREM.3/4"4DER.VALV.CONTR.EUROK | Rozdzielacze przemysłowe 2", rozstaw 80mm |  | 2441.88 | 84039090 | 4051394096359 | DE | 5 | WATTS | indu_2054_m.jpg
Watts | 3421305 | COLL.PREM.3/4"5DER.VALV.CONTR.EUROK | Rozdzielacze przemysłowe 2", rozstaw 80mm |  | 2975.54 | 84039090 | 4051394096380 | IT | 5 | WATTS | indu_2054_m.jpg
Watts | 3421306 | COLL.PREM.3/4"6DER.VALV.CONTR.EUROK | Rozdzielacze przemysłowe 2", rozstaw 80mm |  | 3343.5 | 84039090 | 4051394096410 | DE | 5 | WATTS | indu_2054_m.jpg
Watts | 3498310 | WATTS FLOW SRV20-AG 1"M 4-36 L/MIN (10010140) | Zawór równoważący z przepływomierzem DN 20 Kvs 3,5 |  | 298.19 | 90261081 | 4051394099046 | DE | 0.39 | WATTS | WattFlow_BP_SRV_AG_DN15_10010138.jpg
Watts | 3499615 | QUICK FILL DN12 THREAD 3/4"EC COPPE R FITTING 15MM | Grupa napełniająca do instalacji solarnych/ instalacji grup pomp itp. CU-KVSR 15x1 |  | 356.63 | 84039090 | 4051394100612 | IT | 1 | WATTS | quickfill-web.png
Watts | 3499620 | QUICK FILL DN15 THREAD 3/4"EC COPPE R FITTING 18MM | Grupa napełniająca do instalacji solarnych/ instalacji grup pomp itp. CU-KVSR 18x1 |  | 356.63 | 84039090 | 4051394100650 | IT | 0.69 | WATTS | quickfill-web.png
Watts | 3499625 | QUICK FILL DN15 THREAD 3/4"EC CONNE CT 3/4"EC | Grupa napełniająca do instalacji solarnych/ instalacji grup pomp itp. 1"GZ, uszczelnienie płaskie |  | 340.48 | 84039090 | 4051394000424 | DE | 0.624 | WATTS | quickfill-web.png
Watts | 3499635 | QUICK FILL DN20 M28X1,5 | Grupa napełniająca do instalacji solarnych/ instalacji grup pomp itp. CU-KVSR 22x1 |  | 356.63 | 84039090 | 4051394100735 | DE | 0.74 | WATTS | quickfill-web.png
Watts | 3816302 | HKV2013A-VA-50MM 2 INOX NO ENDSET | Rozdzielacz, stal, zasilanie dół 0-4l/min, powrót góra M 30x1,5 |  | 576.38 | 84813099 | 4051394062590 | DE | 1.4 | WATTS | p810449-0mw.jpg
Watts | 3816303 | HKV2013A-VA-50MM 3 INOX NO ENDSET | Rozdzielacz, stal, zasilanie dół 0-4l/min, powrót góra M 30x1,6 |  | 637.88 | 84813099 | 4051394062637 | DE | 1.75 | WATTS | p810449-0mw.jpg
Watts | 3816304 | HKV2013A-VA-50MM 4 INOX NO ENDSET | Rozdzielacz, stal, zasilanie dół 0-4l/min, powrót góra M 30x1,7 |  | 737.86 | 84813099 | 4051394062675 | DE | 2.44 | WATTS | p810449-0mw.jpg
Watts | 3816305 | HKV2013A-VA-50MM 5 INOX NO ENDSET | Rozdzielacz, stal, zasilanie dół 0-4l/min, powrót góra M 30x1,8 |  | 922.29 | 84813099 | 4051394062705 | DE | 2.4 | WATTS | p810449-0mw.jpg
Watts | 3816306 | HKV2013A-VA-50MM 6 INOX NO ENDSET | Rozdzielacz, stal, zasilanie dół 0-4l/min, powrót góra M 30x1,9 |  | 1014.47 | 84813099 | 4051394062736 | DE | 3.305 | WATTS | p810449-0mw.jpg
Watts | 3816307 | HKV2013A-VA-50MM 7 INOX NO ENDSET | Rozdzielacz, stal, zasilanie dół 0-4l/min, powrót góra M 30x1,10 |  | 1137.44 | 84813099 | 4051394062767 | DE | 3.6 | WATTS | p810449-0mw.jpg
Watts | 3816308 | HKV2013A-VA-50MM 8 INOX NO ENDSET | Rozdzielacz, stal, zasilanie dół 0-4l/min, powrót góra M 30x1,11 |  | 1268.07 | 84813099 | 4051394062804 | DE | 0.39 | WATTS | p810449-0mw.jpg
Watts | 3816309 | HKV2013A-VA-50MM 9 INOX NO ENDSET | Rozdzielacz, stal, zasilanie dół 0-4l/min, powrót góra M 30x1,12 |  | 1383.35 | 84813099 | 4051394062859 | DE | 4.48 | WATTS | p810449-0mw.jpg
Watts | 3816310 | HKV2013A-VA-50MM 10 INOX NO ENDSET | Rozdzielacz, stal, zasilanie dół 0-4l/min, powrót góra M 30x1,13 |  | 1498.57 | 84813099 | 4051394062897 | DE | 4.25 | WATTS | p810449-0mw.jpg
Watts | 3816311 | HKV2013A-VA-50MM 11 INOX NO ENDSET | Rozdzielacz, stal, zasilanie dół 0-4l/min, powrót góra M 30x1,14 |  | 1767.58 | 84813099 | 4051394062934 | DE | 4.6 | WATTS | p810449-0mw.jpg
Watts | 3816312 | HKV2013A-VA-50MM 12 INOX NO ENDSET | Rozdzielacz, stal, zasilanie dół 0-4l/min, powrót góra M 30x1,15 |  | 1882.93 | 84813099 | 4051394062989 | DE | 5 | WATTS | p810449-0mw.jpg
Watts | 4225100 | BRACKET SET X INDU2052-2054-2055 | Konsole ścienne, montaż rozdzielaczy ogrz. Podłogowego, ocynkowane |  | 482.61 | 84039090 | 4051394084257 | DE | 1.99 | WATTS | wandhalter_verteiler_ci.jpg
Watts | 4402070 | ISOTHERM | Mieszaczowa grupa pompowa do 15KW, możliwy montaż prawo i lewnostronnie, rozstaw 210(212)mm 1" z pompą WILO Star-RS25/6-3 |  | 2651.37 | 84039090 | 4051394000233 | DE | 4.9 | WATTS | ISOTHERM_Para_SCU6_stripes_angle.png
Watts | 5060021 | HANDLE RED | Pokrętło z termometrem, czerwone |  | 9.32 | 84818081 | 8019001062698 | DE | 0.001 | WATTS
Watts | 6154076 | THERMOMETER BLUE | Termometr niebieski 51mm 120°C |  | 21.48 | 84818081 | 3800152531486 | DE | 0.2 | WATTS | FR805-51mm-0-120C_blau_10022371.png
Watts | 6154081 | THERMOMETER RED | Termometr niebieski 51mm 120°C |  | 22.74 | 84818081 | 3800152529889 | DE | 0.49 | WATTS | FR805-51mm-0-120C_rot_10023374.png
Watts | 7100638 | ONEFLOW+ANTI-KALK SYSTEEM 38 L/MIN | System zapobiegania przed zakamienianiem instalacji z dodatkowym wkładem węglowym |  | 5671.69 | 84212100 | 0098268085082 | US | 6.4 | WATTS | OFPSYS.jpg
Watts | 7100639 | ELEMENTO A CARBONI ATTIVI ONEFLOW+® | Wkład wymienny do OneFlow+® (OFPSYS) wkład węglowy |  | 1054.73 | 84212100 | 0098268085099 | US | 2.213 | WATTS
Watts | 7100640 | CARTUCCIA TAC ONEFLOW+® | Wkład wymenny do OneFlow+® (OFPSYS) TAC |  | 2620.25 | 84212100 | 0098268085105 | US | 0.593 | WATTS
Watts | 7100641 | ASSIEME ONEFLOW+® CARTUCCIA TAC + ELEMENTO A CARBONI ATTIVI | Zestaw wkładów wymiennych do OneFlow+® (OFPSYS) wkład węglowy +TAC |  | 3515.78 | 84212100 | 0098268085112 | US | 5 | WATTS
Watts | 10000984 | RVP-C12X2 | Złączka zaciskowa do rur tworzywowych PEX i wielowarstwowych Eurkonus |  | 18.47 | 74122000 | 4051394028718 | IT | 0.044 | WATTS | RVP_C_10000986.jpg
Watts | 10000985 | RVP-C14X2 | Złączka zaciskowa do rur tworzywowych PEX i wielowarstwowych Eurkonus |  | 15.39 | 74122000 | 4051394028763 | IT | 0.1 | WATTS | RVP_C_10000986.jpg
Watts | 10000988 | RVP-C18X2 | Złączka zaciskowa do rur tworzywowych PEX i wielowarstwowych Eurkonus |  | 15.39 | 74122000 | 4051394028923 | IT | 0.1 | WATTS | RVP_C_10000986.jpg
Watts | 10001004 | RVC-C12 | Złączka zaciskowa do rur miedzianych i cienkościennych rur stalowych |  | 14.67 | 74122000 | 4051394029319 | IT | 0.1 | WATTS | RVC_C.jpg
Watts | 10001463 | RDT 6 1/8" MANUAL AIRVENT | Ręczny odpowietrznik grzejnikowy 1/8" |  | 11.65 | 84818099 | 4051394040598 | IT | 0.015 | WATTS | rdt.png
Watts | 10001470 | CHIAVE PER VALVOLE ELV RDE RT/K | Klucz do zaworów odpowietrzających |  | 3.14 | 82041100 | 4032526290654 | DE | 0.005 | WATTS | 1200500.jpg
Watts | 10001478 | PR 10/15 V HK-Reduzierung 1/2 X3/8 (RR101238) | Redukcja do grzejników |  | 12.65 | 84818099 | 4051394041328 | IT | 0.031 | WATTS | 10001478.jpg
Watts | 10001483 | RADIATOR PLUG RTL 8 1/4" | Korekt do grzejników samouszczelniający |  | 40.72 | 74122000 | 4051394041427 | DE | 0.0125 | WATTS | TSM.jpg
Watts | 10001507 | RDT/K15-OEM HK-Entlüftungsventil sel (044) | Odpowietrznik automatyczny do grzejników |  | 7.16 | 84818099 | 4051394042509 | IT | 0.018 | WATTS | 10001507.jpg
Watts | 10003680 | PAV/A-L28 | Śrubunek ze zintegrowanym zaworem kulowym i nakrętka 1 1/2” |  | 91.8 | 84818081 | 4051394076979 | IT | 0.2 | WATTS | Aufsicht_315.jpg
Watts | 10003693 | ANSCHLUßVERSCHR.-SET 1" | Zestaw 2 śrubunków 1 1/2” z uszczelkami i tulejami |  | 207.56 | 84039090 | 4051394077167 | IT | 0.2 | WATTS | MTR-System-5.jpg
Watts | 10003695 | ANSCHLUßVERSCHR.-SET CU | Zestaw 2 śrubunków 1 1/2” z uszczelkami i tulejami |  | 184.48 | 84039090 |  | IT | 0.2 | WATTS | MTR-System-5.jpg
Watts | 10004172 | PROFIL-HKV 02 TYP 510 MT | Rozdzielacz bez przepływ., mosiądz prof., powrót góra M 30x,15 |  | 514.94 | 84818079 | 4051394000011 | DE | 0.4 | WATTS | brass.jpg
Watts | 10004174 | PROFIL-HKV 03 TYP 510 MT | Rozdzielacz bez przepływ., mosiądz prof., powrót góra M 30x,16 |  | 649.44 | 84818079 | 4051394000028 | DE | 0.34 | WATTS | brass.jpg
Watts | 10004184 | PROFIL-HKV 08 TYP 510 MT | Rozdzielacz bez przepływ., mosiądz prof., powrót góra M 30x,21 |  | 1360.34 | 84818079 | 4051394000073 | DE | 0.48 | WATTS | brass.jpg
Watts | 10004186 | PROFIL-HKV 09 TYP 510 MT | Rozdzielacz bez przepływ., mosiądz prof., powrót góra M 30x,22 |  | 1529.37 | 84818079 | 4051394000080 | DE | 0.48 | WATTS | brass.jpg
Watts | 10004188 | PROFIL-HKV 10 TYP 510 MT | Rozdzielacz bez przepływ., mosiądz prof., powrót góra M 30x,23 |  | 1675.38 | 84818079 | 4051394000097 | DE | 6.01 | WATTS | brass.jpg
Watts | 10004190 | PROFIL-HKV 11 TYP 510 MT | Rozdzielacz bez przepływ., mosiądz prof., powrót góra M 30x,24 |  | 1806.04 | 84818079 | 4051394000103 | DE | 8.11 | WATTS | brass.jpg
Watts | 10004192 | PROFIL-HKV 12 TYP 510 MT | Rozdzielacz bez przepływ., mosiądz prof., powrót góra M 30x,25 |  | 1967.45 | 84818079 | 4051394000110 | DE | 0.037 | WATTS | brass.jpg
Watts | 10004229 | HKV-T2-AS25 | Rozdzielacz ogrzewania podłogowego z mosiądzu, dodatkowo z zaworami kulowymi |  | 994.9 | 84039090 | 4051394084219 | IT | 4 | WATTS | Brass_Manifold_HKV_T_end_sets.jpg
Watts | 10004231 | HKV-T3-AS25 | Rozdzielacz ogrzewania podłogowego z mosiądzu, dodatkowo z zaworami kulowymi |  | 950.73 | 84039090 | 4051394084240 | IT | 5 | WATTS | Brass_Manifold_HKV_T_end_sets.jpg
Watts | 10004233 | HKV-T4-AS25 | Rozdzielacz ogrzewania podłogowego z mosiądzu, dodatkowo z zaworami kulowymi |  | 1093.28 | 84039090 | 4051394084271 | IT | 6 | WATTS | Brass_Manifold_HKV_T_end_sets.jpg
Watts | 10004235 | HKV-T5-AS25 | Rozdzielacz ogrzewania podłogowego z mosiądzu, dodatkowo z zaworami kulowymi |  | 1226.8 | 84039090 | 4051394084301 | IT | 7 | WATTS | Brass_Manifold_HKV_T_end_sets.jpg
Watts | 10004237 | HKV-T6-AS25 | Rozdzielacz ogrzewania podłogowego z mosiądzu, dodatkowo z zaworami kulowymi |  | 1409.9 | 90261081 | 4051394084349 | DE | 8 | WATTS | Brass_Manifold_HKV_T_end_sets.jpg
Watts | 10004239 | HKV-T7-AS26 | Rozdzielacz ogrzewania podłogowego z mosiądzu, dodatkowo z zaworami kulowymi |  | 1558.81 | 90261081 | 4051394084387 | DE | 9 | WATTS | Brass_Manifold_HKV_T_end_sets.jpg
Watts | 10004241 | HKV-T8-AS26 | Rozdzielacz ogrzewania podłogowego z mosiądzu, dodatkowo z zaworami kulowymi |  | 1716.63 | 90261081 | 4051394084424 | DE | 10 | WATTS | Brass_Manifold_HKV_T_end_sets.jpg
Watts | 10004243 | HKV-T9-AS26 | Rozdzielacz ogrzewania podłogowego z mosiądzu, dodatkowo z zaworami kulowymi |  | 1877.49 | 90261081 | 4051394084462 | DE | 11 | WATTS | Brass_Manifold_HKV_T_end_sets.jpg
Watts | 10004245 | HKV-T10-AS25 | Rozdzielacz ogrzewania podłogowego z mosiądzu, dodatkowo z zaworami kulowymi |  | 2025.48 | 90261081 | 4051394084509 | DE | 12 | WATTS | Brass_Manifold_HKV_T_end_sets.jpg
Watts | 10004247 | HKV-T11-AS25 | Rozdzielacz ogrzewania podłogowego z mosiądzu, dodatkowo z zaworami kulowymi |  | 2206.1 | 90261081 | 4051394084547 | DE | 13 | WATTS | Brass_Manifold_HKV_T_end_sets.jpg
Watts | 10004249 | HKV-T12-AS25 | Rozdzielacz ogrzewania podłogowego z mosiądzu, dodatkowo z zaworami kulowymi |  | 2340.71 | 90261081 | 4051394084585 | DE | 14 | WATTS | Brass_Manifold_HKV_T_end_sets.jpg
Watts | 10004254 | AS-20 | Zestaw zaworów kulowych ¾" IG×1" AG |  | 146.08 | 84818059 | 4051394084653 | IT | 0.692 | WATTS | AS.jpg
Watts | 10004260 | FWR25 20-50 RS25/6 NOERP | Stałotemperaturowa grupa mieszająca do 10KW 20-50˚C do samodzielnego zmontowania, zwykła pompa obiegowa |  | 2689.82 | 84137030 | 4051394084738 | IT | 52 | WATTS | FWR25-WEB.png
Watts | 10004267 | VSU - 1 | Szafka podtynkowa, stalowa, lakierowana biała |  | 636.43 | 73089059 | 4051394084875 | DE | 7.9 | WATTS | verteilerschrank-vsu-web.jpg
Watts | 10004268 | VSU - 2 | Szafka podtynkowa, stalowa, lakierowana biała |  | 689.5 | 73089059 | 4051394084912 | DE | 10.2 | WATTS | verteilerschrank-vsu-web.jpg
Watts | 10004269 | VSU - 3 | Szafka podtynkowa, stalowa, lakierowana biała |  | 745.75 | 73089059 | 4051394084950 | DE | 11.5 | WATTS | verteilerschrank-vsu-web.jpg
Watts | 10004270 | VSU - 4 | Szafka podtynkowa, stalowa, lakierowana biała |  | 845.38 | 73089059 | 4051394084998 | DE | 13.2 | WATTS | verteilerschrank-vsu-web.jpg
Watts | 10004271 | VSU - 5 | Szafka podtynkowa, stalowa, lakierowana biała |  | 883.67 | 73089059 | 4051394085032 | DE | 17 | WATTS | verteilerschrank-vsu-web.jpg
Watts | 10004272 | VSU - 6 Verteilerschrank UP | Szafka podtynkowa, stalowa, lakierowana biała |  | 1367.97 | 73089059 | 4051394085070 | DE | 19 | WATTS | verteilerschrank-vsu-web.jpg
Watts | 10004327 | VSA - 1 WEISS LACKIERT | Szafka podtynkowa, stalowa, biała, 665mm x 130mm x 400mm |  | 545.68 | 73089059 | 4051394086237 | DE | 8 | WATTS | verteilerschrank-vsa-wei_-web.jpg
Watts | 10004329 | VSA -2 WEISS LACKIERT | Szafka podtynkowa, stalowa, biała 665mm x 130mmx 750mm |  | 776.35 | 73089059 | 4051394086299 | DE | 10.85 | WATTS | verteilerschrank-vsa-wei_-web.jpg
Watts | 10004330 | VSA - 4 WEISS LACKIERT | Szafka podtynkowa, stalowa,biała, 665mm x 130mm x 900mm |  | 858.81 | 73089059 | 4051394086336 | DE | 12.1 | WATTS | verteilerschrank-vsa-wei_-web.jpg
Watts | 10004331 | VSA - 5 WEISS LACKIERT | Szafka podtynkowa, stalowa, biała 665mm x 130mm x 1100mm |  | 968.36 | 73089059 | 4051394086374 | DE | 14.9 | WATTS | verteilerschrank-vsa-wei_-web.jpg
Watts | 10004332 | VSA -6 weiss lackiert Verteilerschrank AP | Szafka podtynkowa, stalowa, biała, 665mm x 130mm x 1200mm |  | 1352.66 | 73089059 | 4051394086411 | DE | 15 | WATTS | verteilerschrank-vsa-wei_-web.jpg
Watts | 10004334 | C-Schiene für Verteilers | Szyna do mocowania rozdzieilacza |  | 45.85 | 73089059 | 4051394086497 | DE | 0.21 | WATTS | verteilerschrank-vsa-wei_-web.jpg
Watts | 10004538 | Profil-HLV 02 Typ 500 MT HKV/A-2 | Belki rozdzielacza bez armatury, mosiądz |  | 468.87 | 74112110 | 4051394090777 | DE | 2 | WATTS | HKV_A_10004544.jpg
Watts | 10004540 | PROFIL- HLV_03_TYP_500_MTR_HKV/A-3 | Belki rozdzielacza bez armatury, mosiądz |  | 530.29 | 74112110 | 4051394090814 | DE | 2.6 | WATTS | HKV_A_10004544.jpg
Watts | 10004542 | PROFIL-HLV 04 TYP 500 MT | Belki rozdzielacza bez armatury, mosiądz |  | 630.17 | 74112110 | 4051394090852 | DE | 1.26 | WATTS | HKV_A_10004544.jpg
Watts | 10004544 | PROFIL-HLV 05 TYP 500 MT | Belki rozdzielacza bez armatury, mosiądz |  | 722.44 | 74112110 | 4051394090883 | DE | 0.068 | WATTS | HKV_A_10004544.jpg
Watts | 10004546 | PROFIL-HLV 06 TYP 500 MT | Belki rozdzielacza bez armatury, mosiądz |  | 807 | 74112110 | 4051394090913 | DE | 4.2 | WATTS | HKV_A_10004544.jpg
Watts | 10004548 | PROFIL-HLV 07 TYP 500 MT | Belki rozdzielacza bez armatury, mosiądz |  | 945.29 | 74112110 | 4051394090944 | DE | 0.075 | WATTS | HKV_A_10004544.jpg
Watts | 10004550 | PROFIL-HLV 08 TYP 500 MT | Belki rozdzielacza bez armatury, mosiądz |  | 1075.95 | 74112110 | 4051394090975 | DE | 5 | WATTS | HKV_A_10004544.jpg
Watts | 10004552 | PROFIL-HLV 09 TYP 500 MT | Belki rozdzielacza bez armatury, mosiądz |  | 1191.18 | 74112110 | 4051394091002 | DE | 5 | WATTS | HKV_A_10004544.jpg
Watts | 10004554 | PROFIL-HLV 10 TYP 500 MT | Belki rozdzielacza bez armatury, mosiądz |  | 1306.54 | 74112110 | 4051394091033 | DE | 2.535 | WATTS | HKV_A_10004544.jpg
Watts | 10004556 | Profil-HLV 11 Typ 500 MT | Belki rozdzielacza bez armatury, mosiądz |  | 1383.35 | 74112110 | 4051394091071 | DE | 3.003 | WATTS | HKV_A_10004544.jpg
Watts | 10004558 | Profil-HLV 12 Typ 500 MT | Belki rozdzielacza bez armatury, mosiądz |  | 1529.37 | 74112110 | 4051394091118 | DE | 7.2 | WATTS | HKV_A_10004544.jpg
Watts | 10004697 | CAP MS 3/4" Standard neutral | Zaślepka z mosiądzu z uszczelką |  | 22.34 | 74122000 | 4051394093051 | IT | 0.02 | WATTS | Cap-MS.png
Watts | 10004700 | Schwerkraftbremse KVSR 2 0 | Zawór stopowy do instalacji solarnych |  | 130.68 | 74122000 | 4051394146511 | IT | 0.25 | WATTS | kvsr-solar.jpg
Watts | 10004787 | SVF 1 1/2 6BAR Sicherheitsventil f. Flü | Zawór bezpieczeństwa DN40 6bar |  | 2793.32 | 84814090 | 4051394094218 | DE | 1.26 | WATTS | GOETZE_652.jpg
Watts | 10004789 | SVF DN 50 2" Einstellbar | Zawór bezpieczeństwa DN50, nastwa 1-16 bar |  | 3805.66 | 84814090 | 4051394094270 | DE |  | WATTS | GOETZE_652.jpg
Watts | 10004791 | SVF 25 1 1/2 2,5 BAR VAL. SIC. | Zawór bezpieczeństwa |  | 1383.35 | 84814090 | 4051394094331 | DE | 2.058 | WATTS | GOETZE_652.jpg
Watts | 10004803 | SVF 2 6BAR GOETZE 652 MFK 50 N | Zawór bezpieczeństwa DN50, 6bar |  | 3805.65 | 84814090 | 4051394094690 | DE | 2.6 | WATTS | GOETZE_652.jpg
Watts | 10004807 | SVF 651HN 2" 2,5 BAR | Zawór bezpieczeństwa |  | 2149.3 | 84814090 | 4051394094812 | DE | 6.039 | WATTS | GOETZE_652.jpg
Watts | 10005222 | INSULATION BOX FOR KSG30 | Izolacja do grup KSG z PU, klasa B2 |  | 26.12 | 39239000 | 4051394100629 | IT | 0.1 | WATTS | ISO_2_0271130.jpg
Watts | 10005227 | KSG30/ISO2 | Kompaktowa grupa bezpieczeństwa, mosiądz, z izolacją 1", 50KW, SV 1/2" |  | 289.02 | 84814090 | 4051394000240 | IT | 1.15 | WATTS | KSG30_ISO2_10005227_open_angle.png
Watts | 10005229 | ISO 1 | Kompaktowa grupa bezpieczeństwa, mosiądz, z izolacją 1", 100KW, SV 3/4" |  | 491.86 | 84819000 | 4051394100766 | IT | 0.1 | WATTS | ISO.jpg
Watts | 10005410 | DRO12-20 | Roseta podwójna biała do prowadzenia rur ogzrewania podłogowego |  | 6.81 | 39174000 | 4051394006785 | CH | 0.008 | WATTS | 10005410.png
Watts | 10005464 | RD/VIR REDUZIER NIPPEL 1/2X3/4 fitting/connector (299D-E-0---O) | Nypel redukcyjny 1/2” x 3/4”. |  | 10.97 | 84813099 | 4051394008208 | US | 0.0325 | WATTS | 10005464.jpg
Watts | 10006120 | ES-SET Q 1" MV | Końcówki rozdzielacza, zawór kulowy, automatyczne odpowietrzenie instalacji |  | 307.49 | 84819000 | 4051394027513 | IT | 4.41 | WATTS | ss.jpg
Watts | 10006148 | TH OR 250mm G1/2B brass Tauchhülse | Tuleje zanurzeniowa z mosiądzu |  | 129.15 | 90259000 | 4051394028299 | DE | 0.085 | WATTS | tuleja.jpg
Watts | 10007144 | KHT-SET 1"UM 1"IG 0-60 | Zestaw zaworów kulowych z termometrami VPE20 |  | 326.73 | 84818081 | 4051394059286 | IT | 0.19 | WATTS | KHT_SET_10022873.png
Watts | 10007402 | KUGELHAHNSET 1"FL.X1"AG | Zestaw zaworów kulowych bez termometrów |  | 326.73 | 84818081 | 4051394061906 | IT | 0.674 | WATTS
Watts | 10007425 | RED.-NIPPEL 1"AXD22 | Redukcja 1” x Ø22 m bez gwintu |  | 50.02 | 74122000 | 4051394062712 | IT | 1 | WATTS | kvsr-solar.jpg
Watts | 10007437 | Red-Nippel G3/4" x d=22m L= 40mm (1SR3127115) | Redukcja |  | 76.89 | 74122000 | 4051394063030 | DE | 0.09 | WATTS | kvsr-solar.jpg
Watts | 10009502 | F+R250 100mm0-10bar/mWs G1/2B bottom entry |  |  | 84.95 | 90262040 | 3800152532957 | BG | 0.29 | WATTS
Watts | 10009693 | KVSR-REDUZIERUNG 22 AUF | Nypel redukcyjny |  | 34.64 | 74122000 |  | IT | 1 | WATTS | kvsr-solar.jpg
Watts | 10009695 | KVSR-REDUZIERUNG 22 AUF | Nypel redukcyjny |  | 30.79 | 74122000 |  | IT | 1 | WATTS | kvsr-solar.jpg
Watts | 10009880 | Thermostateinsatz 35-50 | Wkładka zaworu mieszającego do Isotherm |  | 292.08 | 84039090 | 4051394096762 | IT | 0.06 | WATTS
Watts | 10009882 | Thermostateinsatz 45-60 Ersatzteil Standard ISOT | Wkadka termostatzcyna do Isothermu |  | 358.65 | 84039090 | 4051394096786 | DE | 0.08 | WATTS
Watts | 10010098 | VALVOLA BILANC. WATTS FLOW 1/2"M | Zawór równoważący z przepływomierzem3/4" AG Kvs1,7 |  | 285.09 | 90261081 | 4051394098483 | DE | 0.358 | WATTS | 10010106.jpg
Watts | 10010101 | VALVOLA BILANC. WATTS FLOW 1/2" | Zawór równoważący z przepływomierzem 1/2" IG Kvs1,7 |  | 169.16 | 90261081 | 4051394098520 | DE | 0.304 | WATTS | WattFlow_OL_SVROL_IG.jpg
Watts | 10010103 | SRVOL-KSVR DN20, 15MM 1-8L/MIN | Zawór równoważący z przepływomierzem 15mm KVSR Kvs1,7 |  | 290.49 | 84039090 | 4051394098551 | IT | 2 | WATTS | WattFlow_OL_SVROL_KVSR.jpg
Watts | 10010104 | SRVOL-KSVR DN20, 22MM 1-8L/MIN | Zawór równoważący z przepływomierzem 22mm KVSR Kvs1,7 |  | 169.16 | 84039090 | 4051394098582 | IT | 0.508 | WATTS | WattFlow_OL_SVROL_KVSR.jpg
Watts | 10010106 | SRVOL-AG DN20, 1"M 2-16L/MIN | Zawór równoważący z przepływomierzem 1"AG Kvs2,0 |  | 202.92 | 84818059 | 4051394098643 | IT | 0.48 | WATTS | 10010106.jpg
Watts | 10010108 | VALVOLA BILANC. WATTS FLOW 3/4" | Zawór równoważący z przepływomierzem 3/4"IG Kvs2,0 |  | 202.92 | 90261081 | 4051394098674 | DE | 0.45 | WATTS | WattFlow_OL_SVROL_IG.jpg
Watts | 10010110 | WATTFLOW OL2-16L/MINDN20 | Zawór równoważący z przepływomierzem 15mm KVSR Kvs2,0 |  | 215.27 | 84039090 | 4051394098704 | DE | 2 | WATTS | WattFlow_OL_SVROL_KVSR.jpg
Watts | 10010112 | WATTFLOW OL2-16L/MINDN20 | Zawór równoważący z przepływomierzem 22mm KVSR Kvs2,0 |  | 154.56 | 84039090 | 4051394098735 | DE | 0.458 | WATTS | WattFlow_OL_SVROL_KVSR.jpg
Watts | 10010131 | SRV-KSVR DN15, 15/22MM 0,5-7L/MIN | Zawór równoważący z przepływomierzem KVSR DN15 DFM links |  | 419.64 | 84039090 | 4051394098889 | DE | 1 | WATTS | WattFlow_BP_SRV_KVSR_DN20.jpg
Watts | 10010133 | SRV-KSVR DN15, 15/22MM 2-16L/MIN | Zawór równoważący z przepływomierzem KVSR DN15 DFM links |  | 419.64 | 84039090 | 4051394098919 | DE | 1 | WATTS | WattFlow_BP_SRV_KVSR_DN20.jpg
Watts | 10010135 | SRV-KSVR DN20, 15/22MM 4-36L/MIN | Zawór równoważący z przepływomierzem KVSR DN20 DFM links |  | 419.64 | 84039090 | 4051394098957 | DE | 1 | WATTS | WattFlow_BP_SRV_KVSR_DN20.jpg
Watts | 10010136 | WattFlow 0,5-7 L/min 1" DN 15 Kvs 1,5 | Zawór równoważący z przepływomierzem DN 15 Kvs 1,5 |  | 332.95 | 90261081 | 4051394098988 | DE | 0.4 | WATTS | WattFlow_BP_SRV_AG_DN15_10010138.jpg
Watts | 10010138 | SRV-AG DN15, 1" | Zawór równoważący z przepływomierzem DN 15 Kvs 3 |  | 214.41 | 90261081 | 4051394099015 | DE | 0.429 | WATTS | WattFlow_BP_SRV_AG_DN15_10010138.jpg
Watts | 10010142 | SRV-KSVR DN15, 15MM 0,5-7L/MIN | Zawór równoważący z przepływomierzem x15Cu KVSR DN15 DFM link |  | 460.36 | 84039090 | 4051394099077 | DE | 0.56 | WATTS | WattFlow_BP_SRV_KVSR_DN20.jpg
Watts | 10010143 | SRV-KSVR DN15, 15MM 2-16L/MIN | Zawór równoważący z przepływomierzem x15Cu KVSR DN15 DFM link |  | 350.44 | 84039090 | 4051394099107 | DE | 0.6 | WATTS | WattFlow_BP_SRV_KVSR_DN20.jpg
Watts | 10010145 | SRV-KSVR DN20, 15MM 4-36L/MIN | Zawór równoważący z przepływomierzem x15Cu KVSR DN20 DFM link |  | 356.63 | 84039090 | 4051394099138 | DE | 1 | WATTS | WattFlow_BP_SRV_KVSR_DN20.jpg
Watts | 10010146 | SRV-KSVR DN15, 22MM 0,5-7L/MIN | Zawór równoważący z przepływomierzem x22Cu KVSR DN15 DFM link |  | 381.22 | 84039090 | 4051394099169 | DE | 2 | WATTS | WattFlow_BP_SRV_KVSR_DN20.jpg
Watts | 10010148 | SRV-KSVR DN15, 22MM2-16L/MIN | Zawór równoważący z przepływomierzem x22Cu KVSR DN15 DFM link |  | 327.43 | 84819000 | 4051394099183 | DE | 0.485 | WATTS | WattFlow_BP_SRV_KVSR_DN20.jpg
Watts | 10010150 | SRV-KSVR DN20, 22MM 4-36L/MIN | Zawór równoważący z przepływomierzem x22Cu KVSR DN20 DFM link |  | 363.52 | 84039090 | 4051394099213 | DE | 0.477 | WATTS | WattFlow_BP_SRV_KVSR_DN20.jpg
Watts | 10010152 | SRV-AG DN25, 1.1/4" | Zawór równoważący z przepływomierzem DN 25 Kvs 5,5 |  | 484.98 | 90261081 | 4051394099244 | DE | 0.93 | WATTS | WattFlow_BP_SRV_AG_DN15_10010138.jpg
Watts | 10010154 | SRV-AG DN32, 1.1/2" | Zawór równoważący z przepływomierzem DN 32 Kvs 9 |  | 595.63 | 90261081 | 4051394099275 | DE | 1.25 | WATTS | WattFlow_BP_AG_DN32.jpg
Watts | 10010156 | VALV.BILANC.WATTS FLOW 1"-3498355 | Zawór równoważący z przepływomierzem DN 25 Kvs 5,5 |  | 523.38 | 84818059 | 4051394099305 | DE | 0.85 | WATTS | WattFlow_BP_SRV_IG_DN25.jpg
Watts | 10010159 | VALVOLA BILANC. WATTS FLOW 1.1/4" | Zawór równoważący z przepływomierzem DN 32 Kvs 9 |  | 600.2 | 90261081 | 4051394099336 | DE | 0.99 | WATTS | WattFlow_BP_SRV_IG_DN40.jpg
Watts | 10010160 | VALVOLA BILANC. WATTS FLOW 1.1/2" | Zawór równoważący z przepływomierzem DN40 Kvs13,0 |  | 600.2 | 90261081 | 4051394099367 | DE | 1.35 | WATTS | WattFlow_BP_SRV_IG_DN40.jpg
Watts | 10010162 | VALVOLA BILANC. WATTS FLOW 2" | Zawór równoważący z przepływomierzemDN50 Kvs 18,0 |  | 662.49 | 90261081 | 4051394099398 | DE | 2.142 | WATTS | WattFlow_BP_SRV_IG_DN50.jpg
Watts | 10010376 | SEPARAT-IDRAUL HW 80/120 44KW | Sprzegło hydrauliczne pionowe z izolacją EPP |  | 1411.01 | 73066199 | 4007360562953 | CZ | 6.3 | WATTS | HW80_120_10010376.jp
Watts | 10010378 | TUBAZIONI COLLEGAMENTO VB32/HV | Orurowanie do HW80/120 |  | 630.17 | 73063012 | 4061264959059 | DE | 2.35 | WATTS | RB_HW80_120_1.png
Watts | 10010385 | QUICK FILL DN20 THREAD 1" CONNECT 1" FLAT | Grupa napełniająca do instalacji solarnych/ instalacji grup pomp itp. 3/4" EURO-Konus |  | 300.49 | 84039090 | 4051394100704 | DE | 0.76 | WATTS | quickfill-web.png
Watts | 10010419 | SEPARAT-IDRAULICO HW 140/140 114KW | Sprzegło hydrauliczne pionowe z izolacją EPP |  | 3256.25 | 73066199 | 4007360562960 | CZ | 16.5 | WATTS | 140.jpg
Watts | 10010424 | SEPARAT- IDRAULICO HW Q60/80 | Sprzęgło hydrauliczne poziome z izolacją termiczną |  | 876.17 | 73066199 | 4007360562946 | CZ | 2.66 | WATTS | HW_Q_60_80_angle_WEB.jpg
Watts | 10010512 | SOLAR SAFETY UNIT 3/4"UN X 3/4"M, 6 BAR | Grupa bezpieczństwa solarna |  | 345.87 | 84819000 | 4051394001490 | IT | 0.84 | WATTS | ssg6.jpg
Watts | 10010577 | Wilo RS 15/6-3 noErP Ersatzteil Standard | Pompa - część zamienna |  | 759.4 | 84137030 | 4051394002879 | DE |  | WATTS
Watts | 10010892 | DFM38-A 0-6L/MIN 3/8" | Przepływomierz 0-6 l/min - do rozdzielaczy mosiężnych |  | 71.5 | 90261081 | 4051394011864 | DE | 0.03 | WATTS | ala.jpg
Watts | 10010893 | FLUSSOMETRO COLL. HKV2013 | Przepływomierz do rozdzielaczy stalowych 1 1/4" 0-6 l/min |  | 53.05 | 90261081 | 4051394011932 | DE | 0.035 | WATTS
Watts | 10010894 | DFM_38-A,_0-4l/min._3/8"_passend_zu_3151109..10. | Przepływomierz |  | 53.05 | 90261081 | 4051394011994 | BG | 0.037 | WATTS
Watts | 10010895 | DFM38-A, 0-4l/min 3/8" passend zu 3151109N..15N | Przepływomierz do rozdzielaczy stalowych 11/4" 0-4 l/min |  | 53.05 | 90261081 | 4051394000400 | BG | 0.037 | WATTS
Watts | 10010983 | FBWT7000/ 8010 |  |  | 1843.48 | 84195080 | 4051394013370 | DE | 3.44 | WATTS
Watts | 10011282 | COLLETTORE PER 2 GRUPPI DN40 E DN50 | Rozdzielacz DN80 do grup pompowych DN40/50 2 obiegi |  | 5191.89 | 84039090 | 4051394020071 | DE | 38.9 | WATTS | VB40_50_2_open_angle.jpg
Watts | 10011283 | COLLETTORE PER 3 GRUPPI DN40 E DN50 | Rozdzielacz DN80 do grup pompowych DN40/50 3 obiegi |  | 6495.1 | 84159000 | 4051394020125 | DE | 49.7 | WATTS | VB40_50_2_open_angle.jpg
Watts | 10011284 | RACCORDI FLANG.90° PER HKV50 | Orurowanie do montażu VB50, kątowe, 2 szt, DN80 PN6 |  | 2997.3 | 84819000 | 4051394020170 | DE | 16.75 | WATTS | VB40_50_ECK.jpg
Watts | 10011285 | 2 STAFFE A PAVIMENTO PER HKV50 | Nogi/konsole do rozdzielacza VB50, 2 sztuki, każda łącznie z 8 śrubami i nakrętkami |  | 2190.33 | 84039090 | 4051394020224 | DE | 10.98 | WATTS | nogi.jpg
Watts | 10011286 | RIDUZIONE DN25-32 PER HKV50 | Zestaw redukujący do połączenia grup pompowych Dn25/32 z rozdzielaczem/sprzegłem VB50/80 (HKV50), izolacja z EPP |  | 876.17 | 84159000 | 4051394020262 | DE | 0.24 | WATTS | VB40_50_REDU.jpg
Watts | 10012355 | HKV2010-50-1" VA02 | Rozdzielacz stal, zasilanie dół zaw.regul/odcinające, powrót góra M30x1,5 |  | 403.77 | 84818079 | 4051394049874 | DE | 1.805 | WATTS | HKV2010_50_1-VA04_10012357-WEB.png
Watts | 10012356 | HKV2010-50-1" VA03 | Rozdzielacz stal, zasilanie dół zaw.regul/odcinające, powrót góra M30x1,6 |  | 551.86 | 84818079 | 4051394049928 | DE | 2.1 | WATTS | HKV2010_50_1-VA04_10012357-WEB.png
Watts | 10012357 | HKV2010-50-1" VA04 | Rozdzielacz stal, zasilanie dół zaw.regul/odcinające, powrót góra M30x1,7 |  | 729.42 | 84818079 | 4051394049973 | DE | 2.335 | WATTS | HKV2010_50_1-VA04_10012357-WEB.png
Watts | 10012358 | HKV2010-50-1" VA05 | Rozdzielacz stal, zasilanie dół zaw.regul/odcinające, powrót góra M30x1,8 |  | 847.11 | 84818079 | 4051394050023 | DE | 3 | WATTS | HKV2010_50_1-VA04_10012357-WEB.png
Watts | 10012359 | HKV2010-50-1" VA06 | Rozdzielacz stal, zasilanie dół zaw.regul/odcinające, powrót góra M30x1,9 |  | 959.55 | 84818079 | 4051394050078 | DE | 5 | WATTS | HKV2010_50_1-VA04_10012357-WEB.png
Watts | 10012360 | HKV2010-50-1" VA07 | Rozdzielacz stal, zasilanie dół zaw.regul/odcinające, powrót góra M30x1,10 |  | 1084.93 | 84818079 | 4051394050115 | DE | 3.7 | WATTS | HKV2010_50_1-VA04_10012357-WEB.png
Watts | 10012361 | HKV2010-50-1" VA08 | Rozdzielacz stal, zasilanie dół zaw.regul/odcinające, powrót góra M30x1,11 |  | 1203.67 | 84818079 | 4051394050177 | DE | 4.01 | WATTS | HKV2010_50_1-VA04_10012357-WEB.png
Watts | 10012362 | HKV2010-50-1" VA10 | Rozdzielacz stal, zasilanie dół zaw.regul/odcinające, powrót góra M30x1,12 |  | 1339.26 | 84818079 | 4051394050221 | DE | 4.54 | WATTS | HKV2010_50_1-VA04_10012357-WEB.png
Watts | 10012363 | HKV2010-50-1" VA10 | Rozdzielacz stal, zasilanie dół zaw.regul/odcinające, powrót góra M30x1,13 |  | 1403.71 | 84818079 | 4051394050276 | DE | 4.71 | WATTS | HKV2010_50_1-VA04_10012357-WEB.png
Watts | 10012364 | HKV2010-50-1" VA11 Standard Watts RLo ECO | Rozdzielacz stal, zasilanie dół zaw.regul/odcinające, powrót góra M30x1,14 |  | 1508.41 | 84818079 | 4051394050320 | DE | 5.27 | WATTS | HKV2010_50_1-VA04_10012357-WEB.png
Watts | 10012365 | HKV2010-55-1" VA12 | Rozdzielacz stal, zasilanie dół zaw.regul/odcinające, powrót góra M30x1,15 |  | 1637.15 | 84818079 | 4051394050375 | IT | 6.154 | WATTS | HKV2010_50_1-VA04_10012357-WEB.png
Watts | 10012647 | SES Solarertragsset Qn1, Volumenmessteil,glykolre | SES Zestaw do pomiaru energii |  | 2807.25 | 90259000 | 4051394057695 | DE | 0.8 | WATTS | Solarertrags-Set_u_ci.jpg
Watts | 10013237 | WSU 15 AA PRESSURE GAUGE U-PIPE 1/2 | U-rurka manometryczna, stalowa, PN 25 do 150°C |  | 111.45 | 90269000 | 4051394068592 | DE | 0.482 | WATTS | 0391215-P.jpg
Watts | 10013386 | MILUX-RF PACK (P02715) | Termostat, tygodniowy |  | 845.38 | 90321020 | 3660878027157 | IT | 0.25 | WATTS | MILUX_RF.jpg
Watts | 10013474 | DUAL-STIFTSCHLÜSSEL FLO | Klucz imbusowy 6 i 8 |  | 87.72 | 82054000 | 4051394069636 | IT | 0.095 | WATTS | Schluessel_Inbus.jpg
Watts | 10013504 | STB100 TERMOSTATO | Termostat bezpieczeństwa STB 100 |  | 245.96 | 90321020 | 3660878038146 | IT | 0.19 | WATTS | STB100.jpg
Watts | 10013511 | TRB 150 | Termostat zanurzeniowy z wbudowanym ogranicznikiem maksymalnej dopuszczalnej temperatury, przeznaczony do automatycznej regulacji temperatury kotłów i bojlerów. Zakres regulacji temperatury 30 - 90°C, awaryjne rozłączenie styków przy temperaturze 100°C, regulator temperatury na obudowie, histereza 6K, obciążalność styków 16 A - 250 V, |  | 307.49 | 90321020 | 3660878028802 | IT | 0.5 | WATTS | TRB.jpg
Watts | 10013512 | TRR100 0-90 GRAD EINSTEL | Podwójny termostat zanurzeniowy przeznaczony do automatycznej regulacji temperatury kotłów i bojlerów. Zakres regulacji temperatury 30 - 90°C (na zewnątrz obudowy), i od 30 do 100°C (wewnątrz obudowy), histereza 6K, obciążalność styków 16 A - 250 V |  | 330.5 | 90321020 | 3660878028819 | IT | 0.263 | WATTS | TRB100.jpg
Watts | 10013520 | TH/TC100-7 | Tuleja zanurzeniowa niklowana |  | 56.85 | 90321020 | 3660878038191 | IT | 0.065 | WATTS | TH.jpg
Watts | 10013521 | TH/TC150-7 | Tuleja zanurzeniowa niklowana |  | 62.3 | 90321020 | 3660878038177 | IT | 0.06 | WATTS | TH.jpg
Watts | 10013523 | TH/TRB100-7 | Tuleja zanurzeniowa niklowana |  | 77.68 | 90321020 | 3660878038221 | IT | 0.03 | WATTS | TH.jpg
Watts | 10013524 | TH/TRB150-7 | Tuleja zanurzeniowa niklowana |  | 83.79 | 90321020 | 3660878038184 | IT | 0.5 | WATTS | TH.jpg
Watts | 10013545 | TH/KTC100 | Tuleja zanurzeniowa 1/2“, 100 mm |  | 55.4 | 90329000 | 4016203673367 | IT | 0.0595 | WATTS
Watts | 10013547 | ZR/KTC100 | Pierścień dekoracyjny do KTC100 |  | 5.36 | 90329000 | 4016203673473 | IT | 0.5 | WATTS
Watts | 10014331 | SRV-KH Set 1" 4-36 L/min Standard | Zestaw na zasilanie i powrót WattFlow BP z pomiarem przepływu/odcinający do rozdzielaczy 1" |  | 319.74 | 90261081 | 4051394086381 | DE | 0.79 | WATTS | SRV_KH_Set_10014331.jpg
Watts | 10014349 | HKVE2013A-1" 0-4 | Element rozszerzający do rozdzialcza 1" mosiądz |  | 345.87 | 90261081 | 4051394086756 | DE | 0.849 | WATTS | kkkk.jpg
Watts | 10014351 | HKVE2013A-1" 0-6 | Rozszerzanie rozdzielaczy 1" o jeden obieg, zasilanie 0-6l/min, niklowane |  | 345.87 | 84819000 | 4051394086770 | IT | 0.889 | WATTS | HKVE2013A_Ni_10023354_WEB.jpg
Watts | 10014352 | HKVE2010-1" | Rozszerzanie rozdzielaczy 2010 1" o jeden obieg, zasilanie 0-4l/min, powrót M30x1,5 mosiądz |  | 345.87 | 84819000 | 4051394086794 | IT | 0.909 | WATTS | HKVE2010-1_10014352.jpg
Watts | 10014970 | USV-SET 1" Bypass dp-Valve Set | Zestaw z zaworem upustowym |  | 772.36 | 84814090 | 4051394094621 | DE | 1.48 | WATTS | USV_SET.jpg
Watts | 10015001 | FRG3015F 20-70 noErP FH/C TempContr | Stałotemperaturowa grupa mieszająca do 14KW, 20-70˚C, pompa obiegowa RS15/4-3 |  | 2536.15 | 84137030 | 4051394094942 | DE | 4.54 | WATTS
Watts | 10015009 | FRG3015F 20-70 GRUNDFOS ALPHA2L 15- | Grupa pompowo- mieszająca FRG 3015F 20-70°C |  | 3227.73 | 84039090 | 4051394095000 | IT | 8 | WATTS
Watts | 10016200 | CONNECTION FOR SOLAR UNIT 1XM28X1,5 ; 1 CLAMP RING 22MM | Zestaw śrubunków 1 x nakrętka M28 x 1,5; 1 x pierścień zaciskowy 22 mm |  | 42.31 | 84819000 |  | IT | 1 | WATTS | kvsr-solar.jpg
Watts | 10016205 | Beipack Klemmverschr. 22 2x Mutter und Klemmring | Zestaw śrubunków |  | 43.11 | 74153300 | 4051394021078 | IT |  | WATTS
Watts | 10016550 | COPPIA COIB. PER HKV2013 PASSO 55 | Łupina izolacyjna z EPPdo rozdzielacza z 6 obiegami, rozstaw 55mm |  | 199.87 | 39239000 | 4051394032036 | DE | 0.105 | WATTS | HKV_ISO.jpg
Watts | 10016710 | SET AS-MSP, 2 X NIPPEL 1" | Zestaw złączek do łaczenia rozdzielaczy z grupą pompować do kolektorów 1" |  | 67.63 | 74122000 | 4051394036867 | DE | 0.22 | WATTS | AS_MP.jpg
Watts | 10017002 | KDW32-G2 1 1/4 Kugelhahn für Wasser (113712103) | Zawór kulowy pełnoprzelotowy, gw/gw |  | 258.42 | 84813099 | 4051394046385 | US | 0.816 | WATTS | kdw40_kdw50.jpg
Watts | 10017127 | EPP INSULATION QUICKFILL | Łupina izolacyjna do Quickfull 3/4" |  | 38.48 | 39239000 | 4051394049614 | DE | 17 | WATTS
Watts | 10017160 | VSA -2 WEISS LACKIERT | Szafka podtynkowa, stalowa, biała 665mm x 130mm x 600mm |  | 701.79 | 73089059 | 4051394050764 | DE | 11 | WATTS | verteilerschrank-vsa-wei_-web.jpg
Watts | 10017307 | KFE15SD BOX | BOX – 20 sztuk, zawory kulowe mosiężne KFE |  | 744.83 | 84819000 | 4051394055738 | IT | 2.7 | WATTS | KFE_Hahn.jpg
Watts | 10017434 | MMV-S20 THERMOSTATISCHER | Zawór mieszający inst solarne |  | 587.99 | 84818011 | 3390430041559 | IT | 1 | WATTS | MMV_S.jpg
Watts | 10017929 | SANIFLEX SG 80 EF Expansionsgefäß 3/4 | Membranowe naczynie do cwu, przyłącze 3/4", objętość 80l |  | 1433.97 | 84798997 | 8034108707709 | IT | 23 | WATTS
Watts | 10017990 | MAG-H 24 | Membranowe naczynie wzbiorcze (instalacje grzewcze) |  | 276.69 | 73102990 | 4051394071776 | IT | 3.23 | WATTS | MAG-H.jpg
Watts | 10017997 | MAG-H 250 | Membranowe naczynie wzbiorcze (instalacje grzewcze) |  | 1959.75 | 73101000 | 4051394071998 | IT | 80 | WATTS | MAG-H.jpg
Watts | 10017998 | MAG-H 300 | Membranowe naczynie wzbiorcze (instalacje grzewcze) |  | 2536.15 | 73101000 | 8019001149764 | IT | 0.99 | WATTS | MAG-H.jpg
Watts | 10017999 | MAG-H 500 | Membranowe naczynie wzbiorcze (instalacje grzewcze) |  | 6455.55 | 73090059 | 4051394072063 | IT | 75 | WATTS | MAG-H.jpg
Watts | 10018000 | MAG-H 750 | Membranowe naczynie wzbiorcze (instalacje grzewcze) |  | 17675.94 | 73090059 | 4051394072094 | IT | 161 | WATTS | MAG-H.jpg
Watts | 10018001 | MAG-H 1000 | Membranowe naczynie wzbiorcze (instalacje grzewcze) |  | 23439.76 | 73090059 |  | IT | 300 | WATTS | MAG-H.jpg
Watts | 10018037 | F+R123 23mm 0-6bar * G1/8B centre back entry (06231234344) | Manometr aksjalny obudowa z mosiądzu. Średnica tarczy 23 mm |  | 41.54 | 90262040 | 4051394072414 | BG | 0.01 | WATTS
Watts | 10018326 | CAP MS 1" Ersatzteil Standard | Zaślepka HKV z mosiądzu, z uszczelnieniem |  | 24.61 | 84819000 | 4051394079253 | DE | 0.07 | WATTS
Watts | 10020397 | TR 80/300 Abgaskontrollthermometer | Termometr kontroli spalin tarcza 80m, czujnik 300mm, bimetaliczny, 0 do 500˚C |  | 153.75 | 90251900 | 4051394011055 | DE | 0.13 | WATTS | TR_80_150_08_10_150.jpg
Watts | 10020785 | ÜBERSPANNUNGSSCHUTZ SP1 | Ochrona przed przeciążeniem do czujnika kolektora |  | 133.98 | 90259000 |  | IT | 0.1 | WATTS
Watts | 10021092 | WFHT-BASIC 24V ANO | Termostat analogowy (P2060) |  | 122.83 | 90321020 | 3660878038955 | TN | 0.101 | WATTS
Watts | 10021097 | WFHT-BASIC+ 24V ANO | Termostat analogowy (P2064) |  | 138.21 | 90321020 | 3660878032564 | TN | 0.103 | WATTS
Watts | 10021109 | WFHT-LCD 24 ANC/ANO | Termostat LCD z małym wyświetlaczem (P02076) |  | 276.32 | 90321020 | 3660878020769 | TN | 0.126 | WATTS | WFHT_LCD_SENSOR10K.jpg
Watts | 10021114 | #WFHC-BAS 6Z 24V ANO | Listwa zaciskowa (P03910) |  | 491.51 | 90321020 | 3660878039105 | TN | 0.56 | WATTS | WFHC_6Zones.jpg
Watts | 10021116 | #WFHC-EXT 4Z 24V ANO | Listwa zaciskowa (P03892) |  | 355.05 | 90321020 | 3660878038924 | TN | 0.312 | WATTS | WFHC_6Zones.jpg
Watts | 10021131 | WFHT-RF BASIC | Radiowy termostat analogowy z pokrętłem 868MHz |  | 276.69 | 90321020 | 3660878035886 | IT | 0.11 | WATTS | WFHT_RF_BASIC_.jpg
Watts | 10021136 | WFHC-RF 4ZONEN 24V 433MH | Komplet do regulacji 4 stref ze sterowaniem radiowym. Komplet zawiera: listwa zaciskowa, zegar sterujący, antena |  | 872.31 | 90321020 | 3660878038559 | IT | 0.859 | WATTS | WFHC_RF_Master.jpg
Watts | 10021137 | WFHC-RF 4Z 24V 868MHz Funk-Regelverteiler Einh | Komplet do regulacji 4 stref ze sterowaniem radiowym. Komplet zawiera: listwa zaciskowa, zegar sterujący, antena |  | 872.31 | 90321020 | 3660878035954 | TN | 0.857 | WATTS | WFHC_RF_Master.jpg
Watts | 10021139 | WFHC-RF 4 ZONEN 230V 868 | Komplet do regulacji 4 stref ze sterowaniem radiowym. Komplet zawiera: listwa zaciskowa, zegar sterujący, antena |  | 872.31 | 90321020 | 3660878035947 | IT | 1.0829 | WATTS | WFHC_RF_Master.jpg
Watts | 10021140 | WFHC-RF 6 ZONEN 24V 433 | Komplet do regulacji 4 stref ze sterowaniem radiowym. Komplet zawiera: listwa zaciskowa, zegar sterujący, antena |  | 1029.86 | 90321020 | 3660878038641 | IT | 0.44 | WATTS | WFHC_RF_Master.jpg
Watts | 10021142 | WFHC-RF 6ZONEN 230V 433M (P02607) | Komplet do regulacji 6 stref ze sterowaniem radiowym. Komplet zawiera: listwa zaciskowa, zegar sterujący, antena |  | 1029.86 | 90321020 | 3660878026075 | IT | 0.84 | WATTS | WFHC_RF_Master.jpg
Watts | 10021156 | SES SOLARERTRAGSSET QN1, | SES Zestaw do pomiaru energii |  | 1136.79 | 90282000 |  | IT | 0.1 | WATTS | Solarertrags-Set_u_ci.jpg
Watts | 10022118 | PFK 25 | Zawór kulowy pompowy |  | 161.46 | 84818081 | 4051394054892 | IT | 0.43 | WATTS | 10022118.jpg
Watts | 10022148 | CAP MS 1" Ni Standard | Zaślepka z mosziądzu z uszczelką, niklowana |  | 25.36 | 74122000 | 4051394056056 | IT | 0.067 | WATTS | CAP-MS-Ni.png
Watts | 10022837 | ES-SET Q 1" MV NI | Końcówki rozdzielacza, zawór kulowy, automatyczne dpowietrzenie instalacji, niklowany |  | 307.49 | 84818081 | 4051394106164 | IT | 0.553 | WATTS | ES-SET-Q1-MV-Ni_10022837.png
Watts | 10022873 | KHT-SET 1"UM 1"IG 0-60NI | Zestaw zaworów kulowych z termometrami NG34, z nakrętkami i uszczelkami, mosiądz |  | 345.87 | 84818081 | 4051394106478 | IT | 0.728 | WATTS | KHT_SET.jpg
Watts | 10022885 | ES-SET 1¼" Ni Standard | Końcówki rozdzielacza. Korpus z mosiądzu, niklowany z nakrętkami i uszczelkami |  | 251.23 | 84818081 | 4051394106607 | DE | 0.712 | WATTS | ES_SET_10022885.jpg
Watts | 10023030 | Coupling 11/4" nickel pl Kupplung 11/4" vernickel | Element do łączenia rozdzielaczy 11/4” niklowany |  | 199.22 | 74122000 | 4051394108045 | DE | 0.24 | WATTS | Kupplung_Ni_10023308.jpg
Watts | 10023117 | CAP MS 11/4" Ni Standard | Zaślepka, końcówka rozdzielacz 11/4" |  | 99.5 | 74122000 | 4051394108694 | DE | 0.094 | WATTS | CAP-MS-Ni.png
Watts | 10023124 | WMZ-WINKEL 90° | Kolano do rozdzielaczy 1" gw × 1" nz |  | 82.73 | 74122000 | 4051394108779 | IT | 0.36 | WATTS | Winkel_SET_WMZ_10023124.jpg
Watts | 10023354 | HKVE2013A-1" 0-4 NI | Rozszerzanie rozdzielaczy 1" o jeden obieg, zasilanie 0-4l/min, niklowane |  | 368.87 | 84039090 | 4051394000394 | DE | 0.9 | WATTS | HKVE2013A Ni_10023354.png
Watts | 10023356 | HKVE2010-1" NI | Rozszerzanie rozdzielaczy 2010 1" o jeden obieg, zasilanie 0-4l/min, niklowane |  | 368.87 | 84039090 | 4051394111380 | IT | 1 | WATTS | HKVE2013A_Ni_10023354_WEB.jpg
Watts | 10023474 | HKV-ISO 20XX-50-1" | Łupina izolacyjna z EPP do rozdzielacza z 6 obiegami, rozstaw 50mm |  | 230.58 | 39239000 | 4051394000981 | IT | 0.4 | WATTS | HKV_ISO.jpg
Watts | 10025900 | VB25/32-2 | Rozdzielacz do grup pompowych DN25/32, 2 obiegi |  | 1306.54 | 73066199 | 4007360498269 | DE | 5.6 | WATTS | VB25_32_3_10025901_open_iso_angle.jpg
Watts | 10025901 | VB25/32-3 | Rozdzielacz do grup pompowych DN25/32, 3 obiegi |  | 1882.93 | 73066199 | 4007360498276 | DE | 8.5 | WATTS | VB25_32_3_10025901_open_iso_angle.jpg
Watts | 10025907 | HKV2013A-50-1" 0-4 MS02 | Rozdzielacz mosiądz, zasilanie góra 0-4l/min , powrót dół M 30x1,5 |  | 491.86 | 84818039 | 4051394032784 | IT | 1.77 | WATTS | brass_2.jpg
Watts | 10025908 | HKV2013A-50-1" 0-4 MS03 | Rozdzielacz mosiądz, zasilanie góra 0-4l/min , powrót dół M 30x1,6 |  | 607.16 | 90261081 | 4051394032852 | IT | 1.8 | WATTS | brass_2.jpg
Watts | 10025909 | HKV2013A-50-1" 0-4 MS04 | Rozdzielacz mosiądz, zasilanie góra 0-4l/min , powrót dół M 30x1,7 |  | 737.86 | 90261081 | 4051394032913 | IT | 2.1 | WATTS | brass_2.jpg
Watts | 10025910 | HKV2013A-50-1" 0-4 MS05 | Rozdzielacz mosiądz, zasilanie góra 0-4l/min , powrót dół M 30x1,8 |  | 845.38 | 90261081 | 4051394032975 | IT | 2.5 | WATTS | brass_2.jpg
Watts | 10025911 | HKV2013A-50-1" 0-4 MS06 | Rozdzielacz mosiądz, zasilanie góra 0-4l/min , powrót dół M 30x1,9 |  | 975.98 | 84039090 | 4051394033033 | IT | 2.9 | WATTS | brass_2.jpg
Watts | 10025912 | HKV2013A-50-1" 0-4 MS07 | Rozdzielacz mosiądz, zasilanie góra 0-4l/min , powrót dół M 30x1,10 |  | 1099.04 | 90261081 | 4051394033095 | IT | 3.2 | WATTS | brass_2.jpg
Watts | 10025913 | HKV2013A-50-1" 0-4 MS08 | Rozdzielacz mosiądz, zasilanie góra 0-4l/min , powrót dół M 30x1,11 |  | 1229.65 | 90261081 | 4051394033149 | IT | 3.6 | WATTS | brass_2.jpg
Watts | 10025914 | HKV2013A-50-1" 0-4 MS09 | Rozdzielacz mosiądz, zasilanie góra 0-4l/min , powrót dół M 30x1,12 |  | 1383.35 | 90261081 | 4051394033194 | IT | 4 | WATTS | brass_2.jpg
Watts | 10025915 | HKV2013A-50-1" 0-4 MS10 | Rozdzielacz mosiądz, zasilanie góra 0-4l/min , powrót dół M 30x1,13 |  | 1521.68 | 84818039 | 4051394033248 | IT | 4.3 | WATTS | brass_2.jpg
Watts | 10025916 | HKV2013A-50-1" 0-4 MS11 | Rozdzielacz mosiądz, zasilanie góra 0-4l/min , powrót dół M 30x1,14 |  | 1690.76 | 84818039 | 4051394033293 | IT | 4.7 | WATTS | brass_2.jpg
Watts | 10025917 | HKV2013A-50-1" 0-4 MS12 | Rozdzielacz mosiądz, zasilanie góra 0-4l/min , powrót dół M 30x1,15 |  | 1813.67 | 84818039 | 4051394033347 | IT | 5.2 | WATTS | brass_2.jpg
Watts | 10026263 | HKM25 6,3 YONPARA25/6 | Grupa pompowa z mieszaczem, napędem i pompą |  | 2843.54 | 84039090 | 4051394046019 | DE | 7.6 | WATTS
Watts | 10026264 | HK25 Alpha2L/60 | Grupa pompowa DN25 bez mieszacza z pompą |  | 2843.54 | 84039090 | 4051394046071 | DE | 6.55 | WATTS
Watts | 10026265 | HK25 YonPARA/6 | Grupa pompowa DN25 bez mieszacza z pompą |  | 2267.14 | 84039090 | 4051394046132 | DE | 6.3 | WATTS
Watts | 10026266 | HKM25 6,3 ALPHA2L25-60 | Grupa pompowa z mieszaczem, napędem i pompą |  | 3304.69 | 84039090 | 4051394046194 | DE | 7.9 | WATTS
Watts | 10026286 | FRG3015F 20-70 YonPARA/6 Standard | Stałotemperaturowa grupa mieszająca do 14KW, 20-70˚C |  | 2843.54 | 84137030 | 4051394046729 | DE | 3.94 | WATTS
Watts | 10026287 | FRG3005F 20-70 YONPARA/6 | Stałotemperaturowa grupa mieszająca do 5KW (3-4 obiegi grzewcze) 20-70˚C, zmontowana fabrycznie |  | 2459.3 | 84039090 | 4051394046781 | DE | 3.59 | WATTS
Watts | 10026289 | ISOTHERM CLASSE A NEW P/N 10084162 | Mieszaczowa grupa pompowa do 15KW, możliwy montaż prawo i lewnostronnie, rozstaw 210(212)mm 1" |  | 2997.3 | 84159000 | 4051394046897 | DE | 3.99 | WATTS | ISOTHERM_Para_SCU6_stripes.png
Watts | 10026341 | KLS8180 YONPARA25/6 | Grupa pompwa do kotłów na paliwo stałe, do 50KW, z łupiną izolacyjną |  | 4111.61 | 84039090 | 4051394049034 | DE | 10 | WATTS | KLS25_Para_SC6_10084158_insulation_angle.png
Watts | 10026343 | FLOW BOX GRUPPO CONTROLLO | Grupa pompwa do kotłów na paliwo stałe, do 50KW, z łupiną izolacyjną |  | 4534.27 | 90321020 | 4051394049089 | DE | 6 | WATTS | KLS25_UMP3A7_10084645_insulation_angle.png
Watts | 10026388 | WH-VB20/25/32 WALL BRACK | Uchwyt do montażu na ścianie rozdzielaczy grup pompowych VB20/VB32 |  | 116.74 | 73269098 | 4051394050580 | DE | 0.2 | WATTS | WH_VB20_25_32_10026388_angle.jpg
Watts | 10026389 | FWR25 20-50 YONPARA15/6 | Stałotemperaturowa grupa mieszająca do 10KW 20-50˚C do samodzielnego zmontowania |  | 2843.54 | 84039090 | 4051394050627 | DE | 3.7 | WATTS | FWR25-WEB.png
Watts | 10026435 | HKM32 18 Wilo StrPara/8 | Grupa pompowa z mieszaczem i pompą |  | 6101.08 | 84137030 | 4051394052133 | DE | 9.982 | WATTS | hkm8180-45grad.jpg
Watts | 10026437 | HK32 WILO StrPara/8 | Grupa pompowa bez mieszacza z pompą |  | 5729.92 | 84137030 | 4051394052249 | DE | 8.52 | WATTS | HK8180_PAS_without_insulation.jpg
Watts | 10026439 | ISOTHERM 45-60 ALPHA2L | Mieszaczowa grupa pompowa do 15KW, możliwy montaż prawo i lewnostronnie, rozstaw 210(212)mm 1" |  | 3304.69 | 84039090 | 4051394052348 | DE | 4.394 | WATTS | ISOTHERM_PUPM3A7_stripe_angle.png
Watts | 10026450 | HK25 W/O PUMP | Grupa pompowa bez mieszacza i bez pompy |  | 960.68 | 84818081 | 4051394052829 | DE | 3.8 | WATTS
Watts | 10026451 | HKM25 6,3 W/O PUMP | Grupa pompowa z mieszaczem bez pompy |  | 1521.68 | 84818081 | 4051394052867 | DE | 4.7 | WATTS | HKM25without_pump_10026451_angle.png
Watts | 10026497 | HKM32 WILO YONOS PARA 3 | Grupa pompowa z mieszaczem i pompą |  | 4963.22 | 84159000 | 4051394054540 | DE | 6.3 | WATTS
Watts | 10026499 | HK25 ParaSC/7 | Grupa pompowa bez mieszacza, z pompą |  | 2588.62 | 84039090 | 4051394054649 | DE | 6.3 | WATTS
Watts | 10026500 | HKM25 8,0 ParaSC/7 | Grupa pompowa z mieszaczem i pompą |  | 3193.25 | 84039090 | 4051394054700 | DE | 7.6 | WATTS
Watts | 10026633 | HKM25 6,3 noErP | Grupa pompowa z mieszaczem i zwykłą pompą obiegową Wilo RS 25/6, |  | 2474.64 | 84039090 | 4051394059194 | DE | 5.423 | WATTS
Watts | 10026634 | HK25 RS25/6-3 noErP | Grupa pompowa bez mieszacza z pompą ze zwykłą pompą obiegową WILO RS25/6-3 |  | 1736.86 | 84039090 | 4051394059248 | DE | 6.432 | WATTS
Watts | 10026635 | HK25-KH w/o pump | Grupa pompowa bez mieszacza i bez pompy, z dodatkowym zaworem pompowym |  | 1037.55 | 84818081 | 4051394059316 | DE | 4.7 | WATTS
Watts | 10026636 | HKM25 6,3 W/O STM NOERP PASM25 | Grupa pompowa z pompą |  | 2194.41 | 84039090 | 4051394059385 | IT | 7.432 | WATTS
Watts | 10026637 | HK25-KH RS25/6-3 noErP | Grupa pompowa bez mieszacza z zwykłą pompą obiegową Wilo RS 25/6, z dodatkowym zaworem pompowym |  | 1798.36 | 84039090 | 4051394059446 | DE | 12 | WATTS
Watts | 10026672 | VB25/32-4 | Rozdzielacz do grup pompowych DN25/32, 4 obiegi |  | 2689.82 | 73066199 | 4051394060770 | DE | 12.36 | WATTS | VB25_32_2_10025900_angle.jpg
Watts | 10026721 | FWR25 20-50 ALPHA2L15-60 | Stałotemperaturowa grupa mieszająca do 10KW 20-50˚C do samodzielnego zmontowania |  | 3074.13 | 84039090 | 4051394062972 | DE | 4.894 | WATTS
Watts | 10026869 | ISOTHERM 45-60 YONPARA/6 | Mieszaczowa grupa pompowa do 15KW, możliwy montaż prawo i lewnostronnie, rozstaw 210(212)mm 1" |  | 2843.54 | 84039090 | 4051394103859 | DE | 3.994 | WATTS | ISOTHERM_Para_SCU6_stripes.png
Watts | 10026871 | HK40 MAGNA3 40-100F | Grupa pompowa bez mieszacza, z pompą |  | 13930.44 | 84039090 | 4051394103873 | DE | 15 | WATTS | HK50_Manga3_10026872_D.png
Watts | 10026872 | HK50 MAGNA3 50-100F | Grupa pompowa bez mieszacza, z pompą |  | 19237.27 | 84039090 | 4051394103880 | DE | 29.75 | WATTS | HK50_Manga3_10026872_D.png
Watts | 10026873 | HKM40 MAGNA3 40-100F | Grupa pompowa z mieszaczem i z pompą |  | 17910.56 | 84039090 | 4051394103897 | DE | 15 | WATTS | HKM40_Manga3_10026871_bare_angle.png
Watts | 10026874 | HKM50 MAGNA3 50-100F | Grupa pompowa z mieszaczem i z pompą |  | 32277.61 | 84039090 | 4051394103903 | DE | 15 | WATTS | HKM40_Manga3_10026871_bare_angle.png
Watts | 10026880 | HK32 Alpha2L32-60 | Grupa pompowa bez mieszacza z pompą |  | 4303.72 | 84039090 | 4051394103972 | DE | 12 | WATTS | HK25_UPM3A7_10084608_opena_angle.png
Watts | 10026881 | HK32 w/o pump | Grupa pompowa bez mieszacza i bez pompy |  | 1959.75 | 84818081 | 4051394103989 | DE | 4.25 | WATTS
Watts | 10026882 | HKM32 18 ALPHA2L32-60 | Grupa pompowa z mieszaczem, napędem i pompą |  | 5149.1 | 84039090 | 4051394104009 | DE | 9.1 | WATTS
Watts | 10026883 | HKM32 18 W/O PUMP | Grupa pompowa z mieszaczem bez pompy |  | 2843.54 | 84818011 | 4051394104016 | DE | 5.3 | WATTS | HKM25without_pump_10026451_angle.png
Watts | 10026929 | Isolierung VB 5- fach | Izolacja do rozdzielacza VB25/32 5 obiegowego |  | 990.53 | 39269097 | 4051394104542 | DE | 0.1 | WATTS
Watts | 10026931 | VB25/32-5 | Rozdzielacz do grup pompowych DN25/32, 5 obiegów |  | 3765.72 | 73066199 | 4051394104566 | DE | 16.12 | WATTS | VB25_32_2_10025900_angle.jpg
Watts | 10027095 | FRIWA8022 YonPARA25/6 | Wymiennikowy modułowy podgrzewacz cwu, 19 l/min |  | 7300.93 | 84039090 | 4051394106362 | DE | 12.1 | WATTS
Watts | 10027096 | FRIWA8023 YP25/7,5-RKA | Wymiennikowy modułowy podgrzewacz cwu, 25 l/min |  | 9299.11 | 84039090 | 4051394106386 | DE | 6.2 | WATTS
Watts | 10027097 | FRIWA8024 YP25/7,5-RKA | Wymiennikowy modułowy podgrzewacz cwu, 35 l/min |  | 9760.18 | 84039090 | 4051394106409 | DE | 6.2 | WATTS
Watts | 10027273 | ISOTHERM 45-60 w/o pump | Mieszaczowa grupa pompowa do 15KW, możliwy montaż prawo i lewnostronnie, rozstaw 210(212)mm 1", bez pompy |  | 1366.7 | 84818051 | 4051394109196 | DE | 2.344 | WATTS
Watts | 10027279 | HK25-KH Alpha2.1/4 | Grupa pompowa bez mieszacza i z pompą |  | 3124.48 | 84039090 | 4051394109257 | DE | 6.232 | WATTS
Watts | 10027285 | HKM25 6,3 Alpha2.1/4 | Grupa pompowa z mieszaczem i z pompą |  | 3504.1 | 84039090 | 4051394109332 | DE | 7.072 | WATTS
Watts | 10027287 | HKM32 18 Alpha2.1/6 | Grupa pompowa z mieszaczem i z pompą |  | 5571.76 | 84039090 | 4051394109370 | DE | 8.232 | WATTS
Watts | 10027304 | FBC-HC 8180 8,0 YON PARA 25/7 | Grupa pompowa z pompą oraz z sterownikiem i czujnikem temperatury zewnętrznej |  | 6071.29 | 84039090 | 4051394109653 | DE | 8.23 | WATTS
Watts | 10027335 | HKF25 20-55°C PARASC/6 | Grupa pompowa DN25, z mieszazcem termostatycznym 20-43˚C, kvs=3,8, z pompą |  | 3919.49 | 90321020 | 4007360498320 | DE | 6.3 | WATTS | HKF25_Para_SC6_insulation_angle.png
Watts | 10027549 | WT-BOX 8180 | Zestaw z wymiennikiem ze stali nierdzewnej i z grupą bezpieczeństwa, w izolacji PP |  | 3688.92 | 84195080 | 4051394126919 | IT | 5.62 | WATTS | WTB_BOX25_10027549_open_angle.jpg
Watts | 10027564 | HKF8180 ALPHA2L 25-60 | Grupa pompowa DN25, z mieszazcem termostatycznym 20-43˚C, kvs=3,8, z pompą |  | 4150.02 | 84039090 | 4051394112950 | IT | 15 | WATTS
Watts | 10027576 | FBS8180E2-16 YPST25/7 | Solarna grupa pompowa z separatorem powietrza, pompa 182 |  | 3535.22 | 84039090 | 4051394113179 | IT | 10 | WATTS
Watts | 10027650 | HKM50 w/o pump | Grupa pompowa z mieszaczem, bez pompy |  | 10144.42 | 39172110 | 4051394114152 | DE | 16.5 | WATTS
Watts | 10027651 | HK40 w/o pump | Grupa pompowa bez mieszacza i bez pompy |  | 3648.46 | 84819000 | 4051394114176 | DE | 11.75 | WATTS
Watts | 10027652 | HK50 w/o pump | Grupa pompowa bez mieszacza i bez pompy |  | 3980.12 | 84819000 | 4051394114183 | DE | 8.63 | WATTS
Watts | 10027653 | HKM40 w/o pump | Grupa pompowa z mieszaczem, bez pompy |  | 6467.72 | 39172110 | 4051394114190 | DE | 13.5 | WATTS
Watts | 10027670 | VS18 MAG-SOLAR RAL9010 | Solarne naczynie wzbiorcze PN10 |  | 292.08 | 84798997 | 4051394114374 | IT | 3.67 | WATTS | vs-expansion-vessel-web.png
Watts | 10027671 | VS200 MAG-SOLAR RAL9010 | Solarne naczynie wzbiorcze PN10 |  | 2997.3 | 84798997 | 4051394114398 | IT | 41.2 | WATTS | vs-expansion-vessel-web.png
Watts | 10027672 | VS100 MAG-SOLAR RAL9010 | Solarne naczynie wzbiorcze PN10 |  | 1613.94 | 84798997 | 4051394114411 | IT | 16.2 | WATTS | vs-expansion-vessel-web.png
Watts | 10027673 | VS80 MAG-SOLAR RAL9010 | Solarne naczynie wzbiorcze PN10 |  | 1075.95 | 84798997 | 4051394114435 | IT | 13.1 | WATTS | vs-expansion-vessel-web.png
Watts | 10027674 | VS60 MAG-SOLAR RAL9010 | Solarne naczynie wzbiorcze PN10 |  | 960.68 | 84798997 | 4051394114459 | IT | 10.48 | WATTS | vs-expansion-vessel-web.png
Watts | 10027675 | VS35 MAG-SOLAR RAL9010 | Solarne naczynie wzbiorcze PN10 |  | 553.38 | 84798997 | 4051394114473 | IT | 5.9 | WATTS | vs-expansion-vessel-web.png
Watts | 10027676 | VS24 MAG-SOLAR RAL9010 | Solarne naczynie wzbiorcze PN10 |  | 368.87 | 84798997 | 4051394114497 | IT | 4 | WATTS | vs-expansion-vessel-web.png
Watts | 10027677 | VS8 MAG-SOLAR RAL9010 | Solarne naczynie wzbiorcze PN10 |  | 230.58 | 84798997 | 4051394114510 | IT | 1.93 | WATTS | vs-expansion-vessel-web.png
Watts | 10027678 | VS12 MAG-SOLAR RAL9010 | Solarne naczynie wzbiorcze PN10 |  | 276.69 | 84798997 | 4051394114534 | IT | 2.6695 | WATTS | vs-expansion-vessel-web.png
Watts | 10027690 | Stellantrieb NR230 Spare Part | LINEG schwarz z kablem 2m do grup sprzed 2017 |  | 653.26 | 85011091 | 4051394114718 | DE | 0.44 | WATTS
Watts | 10027902 | FLOW BOX KLS SENZA POMPA | Grupa pompwa do kotłów na paliwo stałe do 50KW, bez pompy, z łupiną izolacyjną |  | 2459.3 | 84818081 | 4051394117016 | IT | 0.828 | WATTS
Watts | 10028079 | EVO2 SERVOM. ELE. 3P 230V CAVO | Napęd Evo2 W-Classic 230V 140s |  | 384.74 | 85011093 | 8019001150876 | IT | 0.26 | WATTS | CLASSIC_EVO2.jpg
Watts | 10028106 | WATTMIX 2P YONPARA15/6 | Zestaw pompowy do podłączenia kotła, obieg mieszaczowy i obieg grzejnikowy, w łupinie izolacyjnej EPP, z dwoma pompami, bez regulatora |  | 7147.17 | 84039090 | 4051394118549 | DE | 11.9 | WATTS
Watts | 10028149 | ES-SET KFE90 1" Ni | Końcówki rozdzielacza odpowietrzająco - spustowe 1” |  | 102.16 | 84818081 | 4051394119003 | CN | 0.378 | WATTS | ES_SET_KFE90_10028149.jpg
Watts | 10028597 | BALL VALVE 1" UN X 1"F, M10X1, NICK EL | Zestaw zaworów kulowych niklowanych pakowane po 10sztuk |  | 157.56 | 84819000 | 4051394121044 | CN | 2 | WATTS | KH_SET_WMZ_10029160_10050624.jpg
Watts | 10028598 | WMZ2029-V2 | Zestaw do montażu ciepłomierza |  | 539.87 | 84818081 | 4051394121051 | CN | 2.3 | WATTS | WMZ2029_V2_NI_10028598.jpg
Watts | 10028890 | KLE-M DN25 M60 YP25/6 | Grupa pompowa do instalacji kotłów na paliwo stałe |  | 2689.82 | 84039090 | 4051394006365 | DE | 5.75 | WATTS | KLE25_Para_SC6_10084159_angle.png
Watts | 10028936 | ISOTHERM 30-50° WITHOUT PUMP | Mieszaczowa grupa pompowa do 15KW, możliwy montaż prawo i lewnostronnie, rozstaw 210(212)mm 1" bez pompy (130mm) |  | 1575.52 | 84818051 | 4051394006747 | DE | 2.7 | WATTS | 10028936.jpg
Watts | 10029118 | FRIWA8023CEC YP15/7,5PWM | Moduł przygotowania c.w.u. w trybie przepływowym |  | 8837.94 | 84039090 | 4051394011895 | DE | 20 | WATTS | FRIWAC_closed_angle.png
Watts | 10029119 | FRIWA8024CEC YP15/7,5PWM | Moduł przygotowania c.w.u. w trybie przepływowym |  | 9222.22 | 84039090 | 4051394011956 | DE | 20 | WATTS | FRIWAC_closed_angle.png
Watts | 10029160 | BALL VALVE 1" UN X 3/4"F, M10X1, NI CKEL | Zestaw zaworów kulowych, mosiądz, z nakretkami i uszzcelkami, z tuleją pod czujnik temperatury ciepłomierza M10x1 |  | 138.32 | 84819000 | 4051394013516 | IT | 2 | WATTS | KH_SET_WMZ_10029160_10050624.jpg
Watts | 10029224 | REGLERBLOCK KPL. Control completed | Regulator do FRIWAC |  | 2708.57 | 90321020 | 4051394131036 | DE | 0.65 | WATTS
Watts | 10029357 | WATTMIX 1P YONPARA15/6 | Zestaw pompowy do podłączenia kotła, obieg mieszaczowy i obieg grzejnikowy, w łupinie izolacyjnej EPP, z jedną pompą bez regulatora |  | 4457.41 | 84819000 | 4051394018207 | DE | 15 | WATTS
Watts | 10029687 | WILO YONOS PARA ST 25/7,5 4-36L/MIN | Solarna grupa pompowa z separatorem powietrza, pompa 183 |  | 3688.92 | 84039090 | 4051394022600 | IT | 10 | WATTS | FBS25E_neutral_pump_open_angle_render.png
Watts | 10029957 | HKV2013AF-50-1" 0-4 VA02 Standard VL oben ESKFE90 | Rozdzielacz, stal, zasilanie góra 0-4l/min,w zestawie spust/odpowietrzenie |  | 477.62 | 90261081 | 4051394030179 | DE | 1.835 | WATTS | HKV2013A_VA03_ESKFE90_10029958.png
Watts | 10029958 | HKV2013AF-50-1" 0-4 VA03 Standard VL oben ESKFE90 | Rozdzielacz, stal, zasilanie góra 0-4l/min,w zestawie spust/odpowietrzenie |  | 577.13 | 90261081 | 4051394030223 | DE | 2.135 | WATTS | HKV2013A_VA03_ESKFE90_10029958.png
Watts | 10029959 | HKV2013AF-50-1" 0-4 VA04 Standard VL oben ESKFE90 | Rozdzielacz, stal, zasilanie góra 0-4l/min,w zestawie spust/odpowietrzenie |  | 677.95 | 90261081 | 4051394030285 | DE | 2.54 | WATTS | HKV2013A_VA03_ESKFE90_10029958.png
Watts | 10029960 | HKV2013AF-50-1" 0-4 VA05 Standard VL oben ESKFE90 | Rozdzielacz, stal, zasilanie góra 0-4l/min,w zestawie spust/odpowietrzenie |  | 762.88 | 90261081 | 4051394030353 | DE | 2.835 | WATTS | HKV2013A_VA03_ESKFE90_10029958.png
Watts | 10029961 | HKV2013AF-50-1" 0-4 VA06 Standard VL oben ESKFE90 | Rozdzielacz, stal, zasilanie góra 0-4l/min,w zestawie spust/odpowietrzenie |  | 862.35 | 90261081 | 4051394030391 | DE | 3.253 | WATTS | HKV2013A_VA03_ESKFE90_10029958.png
Watts | 10029962 | HKV2013AF-50-1" 0-4 VA07 Standard VL oben ESKFE90 | Rozdzielacz, stal, zasilanie góra 0-4l/min,w zestawie spust/odpowietrzenie |  | 985.08 | 90261081 | 4051394030445 | DE | 3.7 | WATTS | HKV2013A_VA03_ESKFE90_10029958.png
Watts | 10029963 | HKV2013AF-50-1" 0-4 VA08 Standard VL oben ESKFE90 | Rozdzielacz, stal, zasilanie góra 0-4l/min,w zestawie spust/odpowietrzenie |  | 1101.17 | 90261081 | 4051394030483 | DE | 4 | WATTS | HKV2013A_VA03_ESKFE90_10029958.png
Watts | 10029964 | HKV2013AF-50-1" 0-4 VA09 Standard VL oben ESKFE90 | Rozdzielacz, stal, zasilanie góra 0-4l/min,w zestawie spust/odpowietrzenie |  | 1209.64 | 90261081 | 4051394030544 | DE | 4.26 | WATTS | HKV2013A_VA03_ESKFE90_10029958.png
Watts | 10029965 | HKV2013AF-50-1" 0-4 VA10 Standard VL oben ESKFE90 | Rozdzielacz, stal, zasilanie góra 0-4l/min,w zestawie spust/odpowietrzenie |  | 1320.07 | 90261081 | 4051394030599 | DE | 4.66 | WATTS | HKV2013A_VA03_ESKFE90_10029958.png
Watts | 10029966 | HKV2013AF-50-1" 0-4 VA11 Standard VL oben ESKFE90 | Rozdzielacz, stal, zasilanie góra 0-4l/min,w zestawie spust/odpowietrzenie |  | 1419.57 | 90261081 | 4051394030650 | DE | 5.01 | WATTS | HKV2013A_VA03_ESKFE90_10029958.png
Watts | 10029967 | HKV2013AF-50-1" 0-4 VA12 Standard VL oben ESKFE90 | Rozdzielacz, stal, zasilanie góra 0-4l/min,w zestawie spust/odpowietrzenie |  | 1532.36 | 90261081 | 4051394030711 | DE | 5.42 | WATTS | HKV2013A_VA03_ESKFE90_10029958.png
Watts | 10030720 | FBS 8010-E 2-16 L/MIN GRUNDFOS UPM | Solarna grupa pompowa, pompa 130mm, z separatorem powietrza |  | 3458.32 | 84039090 | 4051394033088 | DE | 6.3 | WATTS | Solar.png
Watts | 10035581 | FBS 8010-CE-PLUS 216 L/MIN GRUNDFOS | Solarna grupa pompowa, pompa 130mm, z separatorem powietrza i sterownikiem solarnym |  | 5149.1 | 39172110 | 4051394036188 | DE | 4.5 | WATTS | Solar_2.png
Watts | 10035742 | FBS 8010-E 0,5-6 L/MIN GRUNDFOS | Solarna grupa pompowa, pompa 130mm, z separatorem powietrza |  | 3381.5 | 84039090 | 4051394036256 | DE | 5.2 | WATTS | Solar.png
Watts | 10036019 | FBS 8010-E 4-36 L/MIN GRUNDFOS UPM | Solarna grupa pompowa, pompa 130mm, z separatorem powietrza |  | 3535.22 | 84039090 | 4051394036386 | DE | 5.9 | WATTS | Solar.png
Watts | 10036101 | FBS 8010-S 2-16 L/MIN GRUNDFOS UPM | Solarna grupa pompowa, jednopionowa, pompa 130mm |  | 2881.94 | 84039090 | 4051394036492 | DE | 4.9 | WATTS | FBS-8010-Single.png
Watts | 10036102 | WILO YONOS PARA ST 15/7 | Solarna grupa pompowa, jednopionowa, pompa 130mm |  | 2881.94 | 84039090 | 4051394132361 | DE | 5.026 | WATTS | FBS-8010-Single.png
Watts | 10036998 | WATTMIX 1P W/O PUMP | Zestaw pompowy do podłączenia kotła, obieg mieszaczowy i obieg grzejnikowy, w łupinie izolacyjnej EPP, bez regulatora i bez pomp |  | 3458.32 | 84819000 | 4051394000264 | DE | 7.9 | WATTS | WATTMIX.JPG
Watts | 10037015 | GRUNDFOS UPM3 SOLAR 25-75 2-4L/MIN | Solarna grupa pompowa z separatorem powietrza, pompa 181 |  | 3535.22 | 84039090 | 4051394039585 | DE | 10.9 | WATTS | FBS25E_open10037015_angle.png
Watts | 10037100 | FBS25S 4-36 UPM3PWM/10,5 | Solarna grupa pompowa, jednopionowa, pompa 180mm |  | 3227.73 | 84137030 | 4051394129774 | DE | 4.5 | WATTS | FBS25E_open10037015_angle.png
Watts | 10037106 | FBS UPM3 SOLAR 25-75 2-4L/MIN | Solarna grupa pompowa, jednopionowa, pompa 180mm |  | 3074.13 | 84039090 |  | DE | 10 | WATTS | FBS25E_open10037015_angle.png
Watts | 10037107 | FBS UPM3 SOLAR 25-75 4-36L/MIN | Solarna grupa pompowa z separatorem powietrza, pompa 183 |  | 3535.22 | 84039090 | 4051394039646 | DE | 6.65 | WATTS | FBS25E_open10037015_angle.png
Watts | 10045872 | FBS25E 15-42 PMLPWM/14,5 | Solarna grupa pompowa z separatorem powietrza, pompa 180 |  | 4123.42 | 84039090 | 4051394050344 | DE | 10 | WATTS | FBS25E_10037015-open.png
Watts | 10050657 | KHT-SET ECK 1"UM 1"IG Ni Ball Valve | Zestaw zaworów kulowych |  | 314.11 | 84818081 | 4051394121846 | IT | 0.755 | WATTS | KHT_SET_ECK_10050657.jpg
Watts | 10050660 | PASM25 W/O PUMP, W/O MOTOR | Grupa pompowa z mieszaczem bez napędu i bez pompy |  | 1383.35 | 84039090 | 4051394000417 | DE | 10 | WATTS
Watts | 10051220 | HK25-S w/o pump Standard Watts | Grupa pompowa bez pompy |  | 819.03 | 84818081 | 4051394124670 | DE | 2.7 | WATTS | HK25_S_closed_1.png
Watts | 10051730 | HKV2013A-50-1¼" 0-4 VA02 Standard ECO | Rozdzielacz 11/4" stal, zasilanie 0-4l/min góra, powrót dół |  | 606.97 | 90261081 | 4051394128302 | DE | 1.835 | WATTS | HKV2013A_DN32_10051734.jpg
Watts | 10051731 | HKV2013A-50-1¼" 0-4 VA03 Standard ECO | Rozdzielacz 11/4" stal, zasilanie 0-4l/min góra, powrót dół |  | 699.84 | 90261081 | 4051394128319 | DE | 2.285 | WATTS | HKV2013A_DN32_10051734.jpg
Watts | 10051732 | HKV2013A-50-1¼" 0-4 VA04 Standard ECO | Rozdzielacz 11/4" stal, zasilanie 0-4l/min góra, powrót dół |  | 842.46 | 90261081 | 4051394128326 | DE | 2.77 | WATTS | HKV2013A_DN32_10051734.jpg
Watts | 10051733 | HKV2013A-50-1¼" 0-4 VA05 Standard ECO | Rozdzielacz 11/4" stal, zasilanie 0-4l/min góra, powrót dół |  | 957.2 | 90261081 | 4051394128333 | DE | 3.235 | WATTS | HKV2013A_DN32_10051734.jpg
Watts | 10051734 | HKV2013A-50-1¼" 0-4 VA06 Standard ECO | Rozdzielacz 11/4" stal, zasilanie 0-4l/min góra, powrót dół |  | 1105.95 | 90261081 | 4051394125547 | DE | 0.19 | WATTS | HKV2013A_DN32_10051734.jpg
Watts | 10051735 | HKV2013A-50-1¼" 0-4 VA07 Standard ECO | Rozdzielacz 11/4" stal, zasilanie 0-4l/min góra, powrót dół |  | 1541.68 | 90261081 | 4051394125554 | DE | 4.003 | WATTS | HKV2013A_DN32_10051734.jpg
Watts | 10051736 | HKV2013A-50-1¼" 0-4 VA08 Standard ECO | Rozdzielacz 11/4" stal, zasilanie 0-4l/min góra, powrót dół |  | 1470.8 | 90261081 | 4051394125561 | DE | 4.45 | WATTS | HKV2013A_DN32_10051734.jpg
Watts | 10051737 | HKV2013A-50-1¼" 0-4 VA09 Standard ECO | Rozdzielacz 11/4" stal, zasilanie 0-4l/min góra, powrót dół |  | 1880.94 | 90261081 | 4051394125578 | DE | 4.96 | WATTS | HKV2013A_DN32_10051734.jpg
Watts | 10051738 | HKV2013A-50-1¼" 0-4 VA10 Standard ECO | Rozdzielacz 11/4" stal, zasilanie 0-4l/min góra, powrót dół |  | 1775.39 | 90261081 | 4051394125585 | DE | 5.41 | WATTS | HKV2013A_DN32_10051734.jpg
Watts | 10051739 | HKV2013A-50-1¼" 0-4 VA11 Standard ECO | Rozdzielacz 11/4" stal, zasilanie 0-4l/min góra, powrót dół |  | 2106.12 | 90261081 | 4051394125592 | DE | 5.81 | WATTS | HKV2013A_DN32_10051734.jpg
Watts | 10051740 | HKV2013A-50-1¼" 0-4 VA12 Standard ECO | Rozdzielacz 11/4" stal, zasilanie 0-4l/min góra, powrót dół |  | 2253.07 | 90261081 | 4051394125608 | DE | 6.3 | WATTS | HKV2013A_DN32_10051734.jpg
Watts | 10070000 | HKV2013AF-50-1" 0-4 VA02 | Rozdzielacz stal, zasilanie góra 0-4l/min, powrót dół |  | 391.64 | 90261081 | 4051394127459 | DE | 1.362 | WATTS | HKV2013AF.jpg
Watts | 10070001 | HKV2013AF-50-1" 0-4 VA03 | Rozdzielacz stal, zasilanie góra 0-4l/min, powrót dół |  | 472.96 | 90261081 | 4051394127466 | DE | 1.7 | WATTS | HKV2013AF.jpg
Watts | 10070002 | HKV2013AF-50-1" 0-4 VA04 | Rozdzielacz stal, zasilanie góra 0-4l/min, powrót dół |  | 576.38 | 90261081 | 4051394127473 | DE | 2.1 | WATTS | HKV2013AF.jpg
Watts | 10070003 | HKV2013AF-50-1" 0-4 VA05 Manifold S | Rozdzielacz stal, zasilanie góra 0-4l/min, powrót dół |  | 687.23 | 90261081 | 4051394127480 | DE | 2.5 | WATTS | HKV2013AF.jpg
Watts | 10070004 | HKV2013A-50-1" 0-4 VA06 | Rozdzielacz stal, zasilanie góra 0-4l/min, powrót dół |  | 790.71 | 84818039 | 4051394127497 | IT | 2.7 | WATTS | HKV2013AF.jpg
Watts | 10070005 | HKV2013AF-50-1" 0-4 VA07 Manifold S | Rozdzielacz stal, zasilanie góra 0-4l/min, powrót dół |  | 886.83 | 90261081 | 4051394127503 | DE | 3.1 | WATTS | HKV2013AF.jpg
Watts | 10070006 | HKV2013AF-50-1" 0-4 VA08 Manifold S | Rozdzielacz stal, zasilanie góra 0-4l/min, powrót dół |  | 997.63 | 90261081 | 4051394127510 | DE | 4.5 | WATTS | HKV2013AF.jpg
Watts | 10070007 | HKV2013AF-50-1" 0-4 VA09 Manifold S | Rozdzielacz stal, zasilanie góra 0-4l/min, powrót dół |  | 1130.61 | 90261081 | 4051394127527 | DE | 3.9 | WATTS | HKV2013AF.jpg
Watts | 10070008 | HKV2013AF-50-1" 0-4 VA10 Manifold S | Rozdzielacz stal, zasilanie góra 0-4l/min, powrót dół |  | 1219.3 | 90261081 | 4051394127534 | DE | 4.2 | WATTS | HKV2013AF.jpg
Watts | 10070009 | HKV2013AF-50-1" 0-4 VA11 Manifold S | Rozdzielacz stal, zasilanie góra 0-4l/min, powrót dół |  | 1352.31 | 90261081 | 4051394127541 | DE | 4.5 | WATTS | HKV2013AF.jpg
Watts | 10070010 | HKV2013AF-50-1" 0-4 VA12 Manifold S | Rozdzielacz stal, zasilanie góra 0-4l/min, powrót dół |  | 1470.53 | 90261081 | 4051394127558 | DE | 4.9 | WATTS | HKV2013AF.jpg
Watts | 10070249 | HKV2013A-50-1" 0-4 VA02 | Rozdzielacz stal, 0-4l/min góra, w zestawie odcinające, spust/odpowietrzenie |  | 628.13 | 90261081 | 4051394128067 | DE | 2.85 | WATTS | HKV2013AF_VA06_10070253_WEB.jpg
Watts | 10070250 | HKV2013A-50-1" 0-4 VA03 | Rozdzielacz stal, 0-4l/min góra, w zestawie odcinające, spust/odpowietrzenie |  | 709.39 | 90261081 | 4051394128074 | DE | 3.15 | WATTS | HKV2013AF_VA06_10070253_WEB.jpg
Watts | 10070251 | HKV2013AF+ 0-4 VA04 | Rozdzielacz stal, 0-4l/min góra, w zestawie odcinające, spust/odpowietrzenie |  | 812.88 | 90261081 | 4051394128081 | DE | 3.3 | WATTS | HKV2013AF_VA06_10070253_WEB.jpg
Watts | 10070252 | HKV2013AF+ 0-4 VA05 | Rozdzielacz stal, 0-4l/min góra, w zestawie odcinające, spust/odpowietrzenie |  | 923.73 | 90261081 | 4051394128098 | DE | 3.3 | WATTS | HKV2013AF_VA06_10070253_WEB.jpg
Watts | 10070253 | HKV2013A-50-1" 0-4 VA06 | Rozdzielacz stal, 0-4l/min góra, w zestawie odcinające, spust/odpowietrzenie |  | 1027.2 | 90261081 | 4051394128104 | DE | 4 | WATTS | HKV2013AF_VA06_10070253_WEB.jpg
Watts | 10070254 | HKV2013AF+ 0-4 VA07 | Rozdzielacz stal, 0-4l/min góra, w zestawie odcinające, spust/odpowietrzenie |  | 1123.2 | 90261081 | 4051394128111 | DE | 4.65 | WATTS | HKV2013AF_VA06_10070253_WEB.jpg
Watts | 10070255 | HKV2013AF+ 0-4 VA08 | Rozdzielacz stal, 0-4l/min góra, w zestawie odcinające, spust/odpowietrzenie |  | 1234.09 | 90261081 | 4051394128128 | DE | 5 | WATTS | HKV2013AF_VA06_10070253_WEB.jpg
Watts | 10070256 | HKV2013AF+ 0-4 VA09 | Rozdzielacz stal, 0-4l/min góra, w zestawie odcinające, spust/odpowietrzenie |  | 1367.12 | 90261081 | 4051394128135 | DE | 5.3 | WATTS | HKV2013AF_VA06_10070253_WEB.jpg
Watts | 10070257 | HKV2013AF+ 0-4 VA10 | Rozdzielacz stal, 0-4l/min góra, w zestawie odcinające, spust/odpowietrzenie |  | 1455.81 | 90261081 | 4051394128142 | DE | 5.01 | WATTS | HKV2013AF_VA06_10070253_WEB.jpg
Watts | 10070258 | HKV2013AF+ 0-4 VA11 | Rozdzielacz stal, 0-4l/min góra, w zestawie odcinające, spust/odpowietrzenie |  | 1588.78 | 90261081 | 4051394128159 | DE | 6.1 | WATTS | HKV2013AF_VA06_10070253_WEB.jpg
Watts | 10070259 | HKV2013AF+ 0-4 VA12 | Rozdzielacz stal, 0-4l/min góra, w zestawie odcinające, spust/odpowietrzenie |  | 1707.02 | 90261081 | 4051394128166 | DE | 5.99 | WATTS | HKV2013AF_VA06_10070253_WEB.jpg
Watts | 10070337 | FBS8010-S 0,5-6 UPM3 15-75 | Solarna grupa pompowa, jednopionowa, pompa 130mm |  | 2881.94 | 84039090 | 4051394128371 | DE | 2.3 | WATTS | FBS-8010-Single.png
Watts | 10070359 | Thermostatventil 45-60 Ersatzteil Standard ISOT | Termostat część zamienna do Isotherm |  | 865.57 | 84819000 | 4051394130176 | DE | 0.913 | WATTS
Watts | 10077143 | HK20-KH UPM3 A 15-70 Pump Unit | Kompaktowa grupa pompowa |  | 1884.63 | 84137030 | 4051394129606 | DE | 4.1 | WATTS | HK20_KH_UPM3A7_10077143_open_angle.png
Watts | 10077144 | HK20 NO POMPA DN 20 GRUPPO RILANCIO | Kompaktowa grupa pompowa, bez pompy |  | 859.03 | 84818081 | 4051394129613 | DE | 2.227 | WATTS
Watts | 10077146 | HKM20 4,0 UPM3A/7 Standard Watts | Kompaktowa grupa pompowa z mieszaczem i pompą |  | 2378.64 | 84137030 | 4051394129637 | DE | 4.584 | WATTS | HKM20_UPM3A_bare_angle.png
Watts | 10077147 | HKM20 KVS 4.0 DN 20 GRUP. RILANCIO E MIX NO POMPA | Kompaktowa grupa pompowa z mieszaczem |  | 1352.92 | 84039090 | 4051394129644 | DE | 2.73 | WATTS
Watts | 10077395 | COLLETTORE DI DISTRIBUZ. 2 POSIZ. PER GRUPPI DN20 | Rozdzielacze do grup pompowych HK20/HKM20, 2 obiegi |  | 975.94 | 73066199 | 4051394130305 | DE | 4.35 | WATTS | VB20_2_75_open_iso.jpg
Watts | 10077396 | COLLETTORE DI DISTRIBUZ. 3 POSIZ. PER GRUPPI DN20 | Rozdzielacze do grup pompowych HK20/HKM20, 3 obiegi |  | 1397.81 | 73066199 | 4051394130299 | DE | 4.1 | WATTS | VB20_2_75_open_iso.jpg
Watts | 10078463 | HIU2 HKM 17 CU Standard, kupfergelötet | Kompaktowy mieszkaniowy węzeł cieplny z obiegiem mieszczowym |  | 11733.47 | 84137030 | 4051394130282 | DE | 15.4 | WATTS | HIU2_HKM_CIRCU_75_open.jpg
Watts | 10078464 | HIU2 HK 17 CU Standard, kupfergelötet | Kompaktowy mieszkaniowy węzeł cieplny |  | 8356.27 | 84195080 | 4051394130275 | DE | 15 | WATTS | HIU2_HK_CIRCU_75_open.jpg
Watts | 10078465 | Anschlussset HKM | Zestaw rurowydo HIU |  | 637.24 | 73064020 | 4051394130268 | DE | 0.793 | WATTS | HKM_ANSCHLUSSET_75.jpg
Watts | 10078466 | Anschlussset HIU2 HK Standard | Zestaw rurowy do HIU |  | 566.03 | 73064020 | 4051394130251 | DE |  | WATTS | HK_HT_ANSCHLUSSSET_75.jpg
Watts | 10078486 | HIU2A-2, Schrank 600 mm Standard Aufputz | Natynkowa szafka HIU z blachy stalowej, biała |  | 2981.71 | 73089059 | 4051394131012 | DE | 16.3 | WATTS | HIU2A_75_closed.jpg
Watts | 10078487 | VSHA-4, 900 mm Verteilerschrank HIU2 AP | Natynkowa szafka, stalowa, biała , szerokość 900mm do HIU2 |  | 878.93 | 73089059 | 4051394131371 | DE | 14.7 | WATTS | VSHA_75_closed.jpg
Watts | 10078488 | VSHU-4, 900 mm Verteilerschrank HIU2 UP | Szafka podtynkowa, stalowa, biała do HIU4 |  | 914.24 | 73089059 | 4051394131388 | DE | 16.5 | WATTS | VSHU_75_closed.jpg
Watts | 10078499 | HIU2U-2, Schrank 550mm Standard Unterputz | Podtynkow szafka HIU z blachy stalowej, biała |  | 3414.68 | 73089059 | 4051394131340 | DE | 17.3 | WATTS | HIU2U_75_closed.jpg
Watts | 10079090 | Stellmotor NR24 0-10V Ersatzteil Standard | Napęd 0-10V długość kabla 2m |  | 1113.93 | 85011093 | 4051394130350 | DE | 0.449 | WATTS
Watts | 10079145 | FWR25 20-50 ohne Pumpe Standard | Stałotemperaturowa grupa mieszająca do 10KW 20-50˚C do samodzielnego zmontowania, bez pompy |  | 1658.38 | 90321080 | 4051394130169 | DE | 2.86 | WATTS
Watts | 10079156 | VSHU-2, 600 mm Verteilerschrank HIU2 UP | Szafka podtynkowa, stalowa, biała do HIU2 |  | 809.07 | 73089059 | 4051394130534 | DE | 11.5 | WATTS | VSHU_75_closed.jpg
Watts | 10079166 | Wasserschlagdämpferset Standard für HIU1 & HIU2 | HIU WSD amortyzator uderzeń hydraulicznych |  | 182.88 | 84813099 | 4051394130220 | US | 0.298 | WATTS | WSD_75_10079166.jpg
Watts | 10079243 | VSHA-2, 600 mm Verteilerschrank HIU2 AP | Natynkowa szafka, stalowa, biała , szerokość 600mm do HIU2 |  | 758.15 | 73089059 | 4051394131029 | DE | 10.1 | WATTS | VSHA_75_closed.jpg
Watts | 10079244 | VSHA-3, 750 mm Verteilerschrank HIU2 AP | Natynkowa szafka, stalowa, biała , szerokość 750mm do HIU2 |  | 771.82 | 73089059 | 4051394131357 | DE | 13 | WATTS | VSHA_75_closed.jpg
Watts | 10079245 | VSHU-3, 750 mm Verteilerschrank HIU2 UP | Szafka podtynkowa, stalowa, biała do HIU3 |  | 847.94 | 73089059 | 4051394131364 | DE | 14.4 | WATTS | VSHU_75_closed.jpg
Watts | 10079246 | VSHA-5, 1100 mm Verteilerschrank HIU2 AP | Natynkowa szafka, stalowa, biała , szerokość 1100mm do HIU2 |  | 962.79 | 73089059 | 4051394131395 | DE | 15.6 | WATTS | VSHA_75_closed.jpg
Watts | 10079247 | VSHU-5, 1100 mm Verteilerschrank HIU2 UP | Szafka podtynkowa, stalowa, biała do HIU5 |  | 976.06 | 73089059 | 4051394131401 | DE | 18.6 | WATTS | VSHU_75_closed.jpg
Watts | 10079851 | HIU2 HKM 12 CU Standard, kupfergelötet | Kompaktowy mieszkaniowy węzeł cieplny z obiegiem mieszczowym |  | 11404.8 | 84137030 | 4051394131654 | DE | 14.7 | WATTS | HIU2_HKM_CIRCU_75_open.jp
Watts | 10079852 | HIU2 HK 12 CU Standard, kupfergelötet | Kompaktowy mieszkaniowy węzeł cieplny |  | 8027.58 | 84195080 | 4051394131661 | DE | 14.25 | WATTS | HIU2_HK_CIRCU_75_open.jpg
Watts | 10079891 | HIU2 HK 12 STS Standard, edelstahlgelöt | Kompaktowy mieszkaniowy węzeł cieplny |  | 9898.82 | 84195080 | 4051394131784 | DE |  | WATTS | HIU2_HK_CIRCU_75_open.jpg
Watts | 10079892 | HIU2 HKM 12 STS Standard, edelstahlgelöt | Kompaktowy mieszkaniowy węzeł cieplny z obiegiem mieszczowym |  | 13276.05 | 84137030 | 4051394131791 | DE |  | WATTS | HIU2_HKM_CIRCU_WSD75_open.jpg
Watts | 10079893 | HIU2 HK 17 STS Standard, edelstahlgelöt | Kompaktowy mieszkaniowy węzeł cieplny |  | 10327.25 | 84195080 | 4051394131807 | DE | 12.4 | WATTS | HIU2_HK_CIRCU_75_open.jpg
Watts | 10079894 | HIU2 HKM 17 STS Standard, edelstahlgelöt | Kompaktowy mieszkaniowy węzeł cieplny z obiegiem mieszczowym |  | 13704.38 | 84137030 | 4051394131814 | DE | 15.9 | WATTS | HIU2_HKM_CIRCU_75_open.jpg
Watts | 10079903 | Zirkulationsbrücke HIU2 Standard | Mostek cyrkulacyjny do HIU |  | 1021.73 | 84818051 | 4051394131821 | DE | 0.83 | WATTS | Thermal_bridge_HIU2_10079903_02.jpg
Watts | 10079904 | Anschlussset HIU2 HK HT Standard, Hochtemperatur | Zestaw rurowydo HIU, odejście wysokiej temperatury |  | 744.74 | 73064020 | 4051394131838 | DE |  | WATTS | HK_HT_ANSCHLUSSSET_75.jpg
Watts | 10079905 | Anschlussset HIU2 HKM HT Standard, Hochtemperatur | Zestaw rurowydo HIU, odejście wysokiej temperatury |  | 676.49 | 73064020 | 4051394131845 | DE | 0.943 | WATTS | HKM_ANSCHLUSSET_75.jpg
Watts | 10080044 | Pumpe Yonos Para 15/6 Ersatzteil Standard | Pompa zamienna do grup HK20/HKM20 |  | 978.62 | 84137030 | 4051394132101 | FR | 1.69 | WATTS
Watts | 10080045 | Pumpe UPM3 AUTO 15-70 Ersatzteil Standard | Pompa zamienna do grup HK20/HKM20 |  | 1125.66 | 84137030 | 4051394132118 | DK | 1.75 | WATTS
Watts | 10080046 | Kugelhahn 9000 mit SKB Ersatzteil Standard | Zawór kulowy z zaworem stopowym do grup HK20 |  | 234.63 | 84818081 | 4051394132125 | CN |  | WATTS
Watts | 10080047 | Kugelhahn 9000 ohne SKB Ersatzteil Standard | Zawór kulowy z zaworem stopowym do grup HK20 |  | 223.15 | 84818081 | 4051394132132 | CN |  | WATTS
Watts | 10080048 | Kugelhahn 9000 1"Flx1"AG Ersatzteil Standard | Zawór kulowy z zaworem stopowym do grup HK20 |  | 265.36 | 84818081 | 4051394132149 | CN |  | WATTS
Watts | 10080049 | Actuator Watts Classic Spare Part A | Napęd 230V, kabel 2m, częśc zamienna do grup pompowych HKM20 |  | 514.76 | 85011091 | 4051394132156 | DE | 0.41 | WATTS
Watts | 10080050 | RL-Rohr HKM20 Ersatzteil Standard | Część zamienna HKM20 - rura powrotna z bypassem |  | 303.02 | 73064020 | 4051394132163 | DE | 0.52 | WATTS
Watts | 10080051 | RL-Rohr HK20 Ersatzteil Standard | Część zamienna HK20 - rura powrotna |  | 174.41 | 73064020 | 4051394132170 | DE |  | WATTS
Watts | 10080052 | SET HANDLE/ THERMOMETER (BLUE AND RED)(SPARE PART) FOR HK20 | Zestaw termometrów z uchwytami do HK20 (czerwony i niebieski) |  | 107.74 | 90251900 | 4051394132187 | BG | 0.28 | WATTS
Watts | 10080053 | 3-Wegemischer 9000/4,0 Ersatzteil Standard | Zawór mieszający 3-drogowy do grup pompowych HKM20 4,0 |  | 238.68 | 84818011 | 4051394132194 | CN |  | WATTS
Watts | 10080054 | Isolierschale 9000 Ersatzteil Standard | Łupina izolacyjna -3 częsciowa do grup HK20/HKM20 |  | 267.73 | 39239000 | 4051394132200 | DE | 0.15 | WATTS
Watts | 10080075 | 3-Wegemischer 9000/6,3 Ersatzteil Standard | Zawór mieszający 3-drogowy do grup pompowych HKM20 6,3 |  | 217.85 | 84818011 | 4051394132217 | DE | 0.1 | WATTS
Watts | 10080076 | HKM20 KVS 6.3 DN 20 GRUP. RILANCIO E MIX NO POMPA | Grupa pompowa mieszaczowa bez pompy |  | 1312.83 | 84818011 | 4051394131937 | DE | 2.8 | WATTS
Watts | 10080077 | HKM20 6,3 UPM3 A 15-70 Pump Mixing | Kompaktowa grupa pompowa z mieszaczem |  | 2308.15 | 84137030 | 4051394131920 | DE | 4.6 | WATTS
Watts | 10080078 | HKM20 6,3 YonPARA 15/6 Pump Mixing | Kompaktowa grupa pompowa z mieszaczem |  | 2171.11 | 84137030 | 4051394131913 | DE | 4.95 | WATTS
Watts | 10080314 | Anschlussset 3/4" T-St. Standard | Zestaw rurowy HKM do HIU |  | 107.52 | 74122000 | 4051394132408 | IT | 0.179 | WATTS
Watts | 10080335 | Zirkulationsset HIU No.2 Standard für HIU2 | Zestaw do cyrkulacji HIU |  | 1922.75 | 84137030 | 4051394132460 | DE | 1.55 | WATTS | HIU2_CIRCU_75.jpg
Watts | 10080471 | FRONT. COP.RAL 9016 | Zaślepka do grup pompowych |  | 27.19 | 48109980 | 4051394139650 | DE | 0.053 | WATTS
Watts | 10080536 | Exzenter Isomix-HC Ersatzteil Standard | Śrubunek nad pompą, część zamienna ISOMIX-HC |  | 316.42 | 84819000 |  | IT |  | WATTS
Watts | 10080540 | Winkel Isomix-HC Ersatzteil Standard | Kolanko, część zamienna ISOMIX-HC |  | 225.54 | 74122000 | 4051394148003 | IT | 0.27 | WATTS
Watts | 10080550 | HK20 W/O PUMP W/O KH | Kompaktowa grupa pompowa, bez pompy, bez zaworu kulowego |  | 841.59 | 84137030 | 4051394132774 | DE | 2.1 | WATTS
Watts | 10080551 | HK20 UPM3A/7 Standard Watts | Kompaktowa grupa pompowa |  | 1850.95 | 84137030 | 4051394132781 | DE | 3.948 | WATTS
Watts | 10080552 | HKFC20 KVS 6.3 DN20 GRUPPO RIL. E MIX PUNTO FIX | Kompaktowa grupa pompowa |  | 2294.07 | 84818081 | 4051394132798 | DE | 2.9 | WATTS | HKFC20_Para_SC15_10084147_open_angle.png
Watts | 10080553 | HKFC20 6,3 UPM3 A 15-70 | Kompaktowa grupa pompowa |  | 3366.58 | 84137030 | 4051394132804 | DE | 4.748 | WATTS | HKFC20_Para_SC15_10084147_open_angle.png
Watts | 10080774 | HLV2000-50-1" VA02 Standard Watts ECO | Belki rozdzielacza bez armatury, stal |  | 275.35 | 73064020 | 4051394141424 | DE | 1.15 | WATTS | HLV2000_angle.png
Watts | 10080775 | HLV2000-50-1" VA03 Standard Watts ECO | Belki rozdzielacza bez armatury, stal |  | 344.93 | 73064020 | 4051394141431 | DE | 1.35 | WATTS | HLV2000_angle.png
Watts | 10080776 | HLV2000-50-1" VA04 Standard Watts ECO | Belki rozdzielacza bez armatury, stal |  | 378.16 | 73064020 | 4051394141448 | DE | 1.65 | WATTS | HLV2000_angle.png
Watts | 10080777 | HLV2000-50-1" VA05 Standard Watts ECO | Belki rozdzielacza bez armatury, stal |  | 411.29 | 73064020 | 4051394141455 | DE | 1.85 | WATTS | HLV2000_angle.png
Watts | 10080778 | HLV2000-50-1" VA06 Standard Watts ECO | Belki rozdzielacza bez armatury, stal |  | 457.76 | 73064020 | 4051394141462 | DE | 2.12 | WATTS | HLV2000_angle.png
Watts | 10080779 | HLV2000-50-1" VA07 Standard Watts ECO | Belki rozdzielacza bez armatury, stal |  | 504.16 | 73064020 | 4051394141479 | DE | 2.37 | WATTS | HLV2000_angle.png
Watts | 10080780 | HLV2000-50-1" VA08 Standard Watts ECO | Belki rozdzielacza bez armatury, stal |  | 570.48 | 73064020 | 4051394141486 | DE | 2.62 | WATTS | HLV2000_angle.png
Watts | 10080781 | HLV2000-50-1" VA09 Standard Watts ECO | Belki rozdzielacza bez armatury, stal |  | 643.49 | 73064020 | 4051394141493 | DE | 2.92 | WATTS | HLV2000_angle.png
Watts | 10080782 | HLV2000-50-1" VA10 Standard Watts ECO | Belki rozdzielacza bez armatury, stal |  | 696.56 | 73064020 | 4051394141509 | DE | 3.14 | WATTS | HLV2000_angle.png
Watts | 10080783 | HLV2000-50-1" VA11 Standard Watts ECO | Belki rozdzielacza bez armatury, stal |  | 782.77 | 73064020 | 4051394141516 | DE | 3.48 | WATTS | HLV2000_angle.png
Watts | 10080784 | HLV2000-50-1" VA12 Standard Watts ECO | Belki rozdzielacza bez armatury, stal |  | 862.35 | 73064020 | 4051394141523 | DE | 3.68 | WATTS | HLV2000_angle.png
Watts | 10081348 | DFM38-A-V2 0-4LPM 3/8"NI ERSATZTEIL STANDARD DFM38-A-V2 0-4LPM 3/8"Ni | Przepływomierz 0-4 l/min, część zamienna do rozdzielaczy ze stali nierdzewnej HKV2013A |  | 38.58 | 90261081 | 4051394134679 | BG | 0.04 | WATTS
Watts | 10081349 | VALVE COUNTERPART DFM38 NI WITH O-R Ventilunterteil DFM38 Ni | Element dolny, część zamienna do rozdzielaczy ze stali nierdzewnej HKV2013A |  | 28.04 | 84819000 | 4051394134686 | CN | 0.046 | WATTS | Ventilunterteil-DFM38-Ni_10081349.png
Watts | 10081350 | VALVE INSERT FOR MANIFOLDS HKV2013A | Zawór regulacyjny do rozdzielaczy HKV2013AF |  | 37.83 | 84818079 | 4051394134693 | IT | 0.069 | WATTS | 10081350.psd
Watts | 10081563 | HKV2013A-50-1"-AFC VA02 Standard ECO Vlo | Rozdzielacz z wkładkami automatycznymi, stal, zasilanie góra, w zestawie spust/odpowietrzenie |  | 780.07 | 90261081 | 4051394134907 | DE | 1.835 | WATTS | hkv2013A_AFC_WEB.jpg
Watts | 10081564 | HKV2013A-50-1"-AFC VA03 Standard ECO Vlo | Rozdzielacz z wkładkami automatycznymi, stal, zasilanie góra, w zestawie spust/odpowietrzenie |  | 1015.05 | 90261081 | 4051394134914 | DE | 2.135 | WATTS | hkv2013A_AFC_WEB.jpg
Watts | 10081565 | HKV2013A-50-1"-AFC VA04 Standard ECO Vlo | Rozdzielacz z wkładkami automatycznymi, stal, zasilanie góra, w zestawie spust/odpowietrzenie |  | 1256.45 | 90261081 | 4051394134921 | DE | 2.54 | WATTS | hkv2013A_AFC_WEB.jpg
Watts | 10081566 | HKV2013A-50-1"-AFC VA05 Standard ECO Vlo | Rozdzielacz z wkładkami automatycznymi, stal, zasilanie góra, w zestawie spust/odpowietrzenie |  | 1507.86 | 90261081 | 4051394134938 | DE | 2.835 | WATTS | hkv2013A_AFC_WEB.jpg
Watts | 10081567 | HKV2013A-50-1"-AFC VA06 Standard ECO Vlo | Rozdzielacz z wkładkami automatycznymi, stal, zasilanie góra, w zestawie spust/odpowietrzenie |  | 1762.27 | 90261081 | 4051394134945 | DE | 3.253 | WATTS | hkv2013A_AFC_WEB.jpg
Watts | 10081568 | HKV2013A-50-1"-AFC VA07 Standard ECO Vlo | Rozdzielacz z wkładkami automatycznymi, stal, zasilanie góra, w zestawie spust/odpowietrzenie |  | 2005.67 | 90261081 | 4051394134952 | DE | 3.7 | WATTS | hkv2013A_AFC_WEB.jpg
Watts | 10081569 | HKV2013A-50-1"-AFC VA08 Standard ECO Vlo | Rozdzielacz z wkładkami automatycznymi, stal, zasilanie góra, w zestawie spust/odpowietrzenie |  | 2269.87 | 90261081 | 4051394134969 | DE | 4 | WATTS | hkv2013A_AFC_WEB.jpg
Watts | 10081570 | HKV2013A-50-1"-AFC VA09 Standard ECO Vlo | Rozdzielacz z wkładkami automatycznymi, stal, zasilanie góra, w zestawie spust/odpowietrzenie |  | 2537.39 | 90261081 | 4051394134976 | DE | 4.26 | WATTS | hkv2013A_AFC_WEB.jpg
Watts | 10081571 | HKV2013A-50-1"-AFC VA10 Standard ECO Vlo | Rozdzielacz z wkładkami automatycznymi, stal, zasilanie góra, w zestawie spust/odpowietrzenie |  | 2798.37 | 90261081 | 4051394134983 | DE | 4.66 | WATTS | hkv2013A_AFC_WEB.jpg
Watts | 10081572 | HKV2013A-50-1"-AFC VA11 Standard ECO Vlo | Rozdzielacz z wkładkami automatycznymi, stal, zasilanie góra, w zestawie spust/odpowietrzenie |  | 3063.37 | 90261081 | 4051394134990 | DE | 5.01 | WATTS | hkv2013A_AFC_WEB.jpg
Watts | 10081573 | HKV2013A-50-1"-AFC VA12 Standard ECO Vlo | Rozdzielacz z wkładkami automatycznymi, stal, zasilanie góra, w zestawie spust/odpowietrzenie |  | 3325.07 | 90261081 | 4051394135003 | DE | 5.42 | WATTS | hkv2013A_AFC_WEB.jpg
Watts | 10081923 | HKV2010AE-50-1" VA02 | Rozdzielacz ze stali nierdzewnej, bez przepływmierzy,z końcówkami spustowo-odpowietrzającymi |  | 588.67 | 84818079 | 4051394136703 | DE | 1.85 | WATTS | bez_rotametrow.psd
Watts | 10081924 | HKV2010AE-50-1" VA03 | Rozdzielacz ze stali nierdzewnej, bez przepływmierzy,z końcówkami spustowo-odpowietrzającymi |  | 707.72 | 84818079 | 4051394136710 | DE | 2.15 | WATTS | bez_rotametrow.psd
Watts | 10081925 | HKV2010AE-50-1" VA04 | Rozdzielacz ze stali nierdzewnej, bez przepływmierzy,z końcówkami spustowo-odpowietrzającymi |  | 827.46 | 84818079 | 4051394136727 | DE | 2.55 | WATTS | bez_rotametrow.psd
Watts | 10081926 | HKV2010AE-50-1" VA05 | Rozdzielacz ze stali nierdzewnej, bez przepływmierzy,z końcówkami spustowo-odpowietrzającymi |  | 949.01 | 84818079 | 4051394136734 | DE | 2.85 | WATTS | bez_rotametrow.psd
Watts | 10081927 | HKV2010AE-50-1" VA06 | Rozdzielacz ze stali nierdzewnej, bez przepływmierzy,z końcówkami spustowo-odpowietrzającymi |  | 1072.05 | 84818079 | 4051394136741 | DE | 3.26 | WATTS | bez_rotametrow.psd
Watts | 10081928 | HKV2010AE-50-1" VA07 | Rozdzielacz ze stali nierdzewnej, bez przepływmierzy,z końcówkami spustowo-odpowietrzającymi |  | 1196.15 | 84818079 | 4051394136758 | DE | 3.71 | WATTS | bez_rotametrow.psd
Watts | 10081929 | HKV2010AE-50-1" VA08 | Rozdzielacz ze stali nierdzewnej, bez przepływmierzy,z końcówkami spustowo-odpowietrzającymi |  | 1336.13 | 84818079 | 4051394136765 | DE | 4.01 | WATTS | bez_rotametrow.psd
Watts | 10081930 | HKV2010AE-50-1" VA09 | Rozdzielacz ze stali nierdzewnej, bez przepływmierzy,z końcówkami spustowo-odpowietrzającymi |  | 1465.54 | 84818079 | 4051394136772 | DE | 4.27 | WATTS | bez_rotametrow.psd
Watts | 10081931 | HKV2010AE-50-1" VA10 | Rozdzielacz ze stali nierdzewnej, bez przepływmierzy,z końcówkami spustowo-odpowietrzającymi |  | 1598.23 | 84818079 | 4051394136789 | DE | 4.67 | WATTS | bez_rotametrow.psd
Watts | 10081932 | HKV2010AE-50-1" VA11 | Rozdzielacz ze stali nierdzewnej, bez przepływmierzy,z końcówkami spustowo-odpowietrzającymi |  | 1717.77 | 84818079 | 4051394136796 | DE | 5.02 | WATTS | bez_rotametrow.psd
Watts | 10081933 | HKV2010AE-50-1" VA12 | Rozdzielacz ze stali nierdzewnej, bez przepływmierzy,z końcówkami spustowo-odpowietrzającymi |  | 1854.79 | 84818079 | 4051394136802 | DE | 5.43 | WATTS | bez_rotametrow.psd
Watts | 10081934 | HKV2013A-50-1" 0-4 VA02 Standard VL unten ESKFE | Rozdzielacz stal do HIU, 0-4l/min, zasilanie dół, w zestawie spust/odpowietrzenie |  | 477.62 | 90261081 | 4051394136819 | DE | 1.835 | WATTS | HKV2013A_VA06_KFE90_10081938.png
Watts | 10081935 | HKV2013A-50-1" 0-4 VA03 Standard VL unten ESKFE | Rozdzielacz stal do HIU, 0-4l/min, zasilanie dół, w zestawie spust/odpowietrzenie |  | 577.13 | 90261081 | 4051394136826 | DE | 2.135 | WATTS | HKV2013A_VA06_KFE90_10081938.png
Watts | 10081936 | HKV2013A-50-1" 0-4 VA04 Standard VL unten ESKFE | Rozdzielacz stal do HIU, 0-4l/min, zasilanie dół, w zestawie spust/odpowietrzenie |  | 677.95 | 90261081 | 4051394136833 | DE | 2.54 | WATTS | HKV2013A_VA06_KFE90_10081938.png
Watts | 10081937 | HKV2013A-50-1" 0-4 VA05 Standard VL unten ESKFE | Rozdzielacz stal do HIU, 0-4l/min, zasilanie dół, w zestawie spust/odpowietrzenie |  | 762.88 | 90261081 | 4051394136840 | DE | 2.835 | WATTS | HKV2013A_VA06_KFE90_10081938.png
Watts | 10081938 | HKV2013A-50-1" 0-4 VA06 Standard VL unten ESKFE | Rozdzielacz stal do HIU, 0-4l/min, zasilanie dół, w zestawie spust/odpowietrzenie |  | 862.35 | 90261081 | 4051394136857 | DE | 3.253 | WATTS | HKV2013A_VA06_KFE90_10081938.png
Watts | 10081939 | HKV2013A-50-1" 0-4 VA07 Standard VL unten ESKFE | Rozdzielacz stal do HIU, 0-4l/min, zasilanie dół, w zestawie spust/odpowietrzenie |  | 985.08 | 90261081 | 4051394136864 | DE | 3.7 | WATTS | HKV2013A_VA06_KFE90_10081938.png
Watts | 10081940 | HKV2013A-50-1" 0-4 VA08 Standard VL unten ESKFE | Rozdzielacz stal do HIU, 0-4l/min, zasilanie dół, w zestawie spust/odpowietrzenie |  | 1101.17 | 90261081 | 4051394136871 | DE | 4 | WATTS | HKV2013A_VA06_KFE90_10081938.png
Watts | 10081941 | HKV2013A-50-1" 0-4 VA09 Standard VL unten ESKFE | Rozdzielacz stal do HIU, 0-4l/min, zasilanie dół, w zestawie spust/odpowietrzenie |  | 1209.64 | 90261081 | 4051394136888 | DE | 4.26 | WATTS | HKV2013A_VA06_KFE90_10081938.png
Watts | 10081942 | HKV2013A-50-1" 0-4 VA10 Standard VL unten ESKFE | Rozdzielacz stal do HIU, 0-4l/min, zasilanie dół, w zestawie spust/odpowietrzenie |  | 1320.07 | 90261081 | 4051394136895 | DE | 4.66 | WATTS | HKV2013A_VA06_KFE90_10081938.png
Watts | 10081943 | HKV2013A-50-1" 0-4 VA11 Standard VL unten ESKFE | Rozdzielacz stal do HIU, 0-4l/min, zasilanie dół, w zestawie spust/odpowietrzenie |  | 1419.57 | 90261081 | 4051394136901 | DE | 5.01 | WATTS | HKV2013A_VA06_KFE90_10081938.png
Watts | 10081944 | HKV2013A-50-1" 0-4 VA12 Standard VL unten ESKFE | Rozdzielacz stal do HIU, 0-4l/min, zasilanie dół, w zestawie spust/odpowietrzenie |  | 1532.36 | 90261081 | 4051394136918 | DE | 5.42 | WATTS | HKV2013A_VA06_KFE90_10081938.png
Watts | 10082033 | PARA15-130/6-43/SC-9 (SPAR PART) | Pompa zamienne do HK20/HKM20 |  | 978.62 | 84137030 | 4051394137021 | FR | 1.56 | WATTS
Watts | 10082037 | Pomp PARA25- 180/6- 43/SC -12 | Pompa |  | 1009.33 | 84137030 | 4051394137052 | FR | 1.77 | WATTS
Watts | 10082260 | HW-Q60/80 1,1m³/h 1" hydraulic swit | Sprzęgło hydrauliczne do grup pompowych HK20/HKM20 |  | 781.95 | 73066199 | 4051394137717 | CZ | 2.13 | WATTS | HW_Q20_10082260_Hydraulic_separator.jpg
Watts | 10082374 | Isolierung 8180 kpl. Ersatzteil Standard | Izolacja do grup pompowych HK/HKM25 |  | 192.31 | 39239000 | 4051394137892 | DE | 0.475 | WATTS
Watts | 10082390 | ISOMIX-F PARASCU6 W/OWTC | Mieszaczowa grupa pompowa do systemów płaszczyznowych |  | 1757.94 | 84137030 | 4051394137915 | DE | 3.82 | WATTS
Watts | 10082500 | ISOMIX-F w/o pump FH/C TempControl | Stałotemperaturowa 20-70°C grupa mieszająca, stal nierdzewna, bez pompy |  | 1085.53 | 84818051 | 4051394138301 | DE | 1.7 | WATTS
Watts | 10082527 | RB-HW80/120 - VB20 STANDARD HYDRAUL. WEICHE | Zestaw rur do grup HK20 |  | 543.95 | 73063012 | 4051394138356 | DE | 1.21 | WATTS | HW80_120_10010376.jpg
Watts | 10082563 | FRG3005-F W/O PUMP Compact control station for flow te | Mieszaczowa grupa pompowa do systemów płaszczyznowych bez pompy |  | 639.46 | 84039090 | 4051394138387 | DE | 1.46 | WATTS | FRG3005_F_UPM3A5_10084629.png
Watts | 10082771 | WTC-IS 230V IP40 WATTS Anlegethermostat intern | Termostat przylgowy. 30 - 90°C. Nastawa ukryta |  | 118.4 | 90321020 | 3660878074793 | TN | 0.175 | WATTS | WTC_IS_10013410.jpg
Watts | 10082911 | Halter Reglerset HIU2 C-Schiene, Hutschiene…. | Szyna C do montażu listwy zaciskowej |  | 145.94 | 73269098 | 4051394139322 | DE |  | WATTS | Halter Regelverteilerset HIU2_10082911.png
Watts | 10082931 | HKV2013A-50-1¼" 0-6 VA02 Standard ECO Vlo | Rozdzielacz 11/4" stal, zasilanie 0-6l/min góra, powrót dół |  | 688.09 | 90261081 | 4051394139377 | DE | 1.835 | WATTS | HKV2013A_DN32_10051734.jpg
Watts | 10082932 | HKV2013A-50-1 1/4" 0-6 VA03 HKV2013A-50-1 1/4" 0-6 VA03 | Rozdzielacz ze stali nierdzewnej z przepływmierzam, bez osprzętu dodatkowego |  | 784.94 | 90261081 | 4051394139384 | DE | 2.285 | WATTS | HKV2013A_DN32_10051734.jpg
Watts | 10082933 | HKV2013A-50-1 1/4" 0-6 VA04 HKV2013A-50-1 1/4" 0-6 VA04 | Rozdzielacz ze stali nierdzewnej z przepływmierzam, bez osprzętu dodatkowego |  | 946.16 | 90261081 | 4051394139391 | DE | 2.77 | WATTS | HKV2013A_DN32_10051734.jpg
Watts | 10082934 | HKV2013A-50-1 1/4" 0-6 VA05 HKV2013A-50-1 1/4" 0-6 VA05 | Rozdzielacz ze stali nierdzewnej z przepływmierzam, bez osprzętu dodatkowego |  | 1068.76 | 90261081 | 4051394139407 | DE | 3.235 | WATTS | HKV2013A_DN32_10051734.jpg
Watts | 10082935 | HKV2013A-50-1 1/4" 0-6 VA06 HKV2013A-50-1 1/4" 0-6 VA06 | Rozdzielacz ze stali nierdzewnej z przepływmierzam, bez osprzętu dodatkowego |  | 1156.41 | 90261081 | 4051394139414 | DE | 3.95 | WATTS | HKV2013A_DN32_10051734.jpg
Watts | 10082936 | HKV2013A-50-1 1/4" 0-6 VA07 HKV2013A-50-1 1/4" 0-6 VA07 | Rozdzielacz ze stali nierdzewnej z przepływmierzam, bez osprzętu dodatkowego |  | 1366.63 | 90261081 | 4051394139421 | DE | 4.4 | WATTS | HKV2013A_DN32_10051734.jpg
Watts | 10082937 | HKV2013A-50-1 1/4" 0-6 VA08 HKV2013A-50-1 1/4" 0-6 VA08 | Rozdzielacz ze stali nierdzewnej z przepływmierzam, bez osprzętu dodatkowego |  | 1506.83 | 90261081 | 4051394139438 | DE | 4.85 | WATTS | HKV2013A_DN32_10051734.jpg
Watts | 10082938 | HKV2013A-50-1 1/4" 0-6 VA09 HKV2013A-50-1 1/4" 0-6 VA09 | Rozdzielacz ze stali nierdzewnej z przepływmierzam, bez osprzętu dodatkowego |  | 1646.97 | 90261081 | 4051394139445 | DE | 5.45 | WATTS | HKV2013A_DN32_10051734.jpg
Watts | 10082939 | HKV2013A-50-1 1/4" 0-6 VA10 HKV2013A-50-1 1/4" 0-6 VA010 | Rozdzielacz ze stali nierdzewnej z przepływmierzam, bez osprzętu dodatkowego |  | 1892.28 | 90261081 | 4051394139452 | DE | 5.9 | WATTS | HKV2013A_DN32_10051734.jpg
Watts | 10082940 | HKV2013A-50-1 1/4" 0-6 VA11 HKV2013A-50-1 1/4" 0-6 VA011 | Rozdzielacz ze stali nierdzewnej z przepływmierzam, bez osprzętu dodatkowego |  | 2067.48 | 90261081 | 4051394139469 | DE | 6.3 | WATTS | HKV2013A_DN32_10051734.jpg
Watts | 10082941 | HKV2013A-50-1 1/4" 0-6 VA12 HKV2013A-50-1 1/4" 0-6 VA012 | Rozdzielacz ze stali nierdzewnej z przepływmierzam, bez osprzętu dodatkowego |  | 2207.7 | 90261081 | 4051394139476 | DE | 6.85 | WATTS | HKV2013A_DN32_10051734.jpg
Watts | 10083097 | Bauschutzk. blau ET-Set Ersatzteil Standard | Niebieski kapturek ochronny |  | 16.59 | 84819000 | 4051394141103 | IT | 0.045 | WATTS | Blue-Cap-HKV.png
Watts | 10083098 | Ventil RP630 3/8" 10 bar Ersatzteil Standard MSP | Zawór regulacyjny do rozdzielaczy , część zamienna |  | 39.81 | 84818079 | 4051394141110 | IT | 0.069 | WATTS
Watts | 10083099 | Ventilunterteil Profilro Ersatzteil Standard MSP | Element dolny, część zamienna |  | 26.55 | 84819000 | 4051394141127 | IT |  | WATTS
Watts | 10083106 | Ventiluntert.DFM38A1¼"Ni Ersatzteil Standard VA | Zawór regulacyjny do rozdzielaczy 11/4" |  | 26.55 | 84819000 | 4051394141196 | IT |  | WATTS
Watts | 10083108 | DFM38-A-V2 3/8"Ni 14x2,3 Ersatzteil Standard AFC | Przepływmierz do rozdzielaczy HKV2013AFC, część zamienna |  | 39.81 | 90261081 | 4051394141219 | BG | 0.041 | WATTS | przeplywomierz.psd
Watts | 10083109 | Ventileinsatz&Untert.AFC Ersatzteil Standard VA | Rozdzielacz z wkładkami automatycznymi, stal, zasilanie góra, w zestawie spust/odpowietrzenie |  | 238.81 | 84818079 | 4051394141226 | DE | 0.102 | WATTS
Watts | 10083509 | ES-SET KFE90 1¼" Ni Standard, VPE20 | Zaestaw zaworów kulowych KFE90 |  | 265.36 | 84818081 | 4051394140052 | DE | 0.436 | WATTS | ES_SET_KFE90_10083509_WEB.jpg
Watts | 10083722 | WH-HK/HKM 40/50 Standard | Uchwyt ścienny do montażu grup HK/HKM DN 40/50 |  | 796.03 | 73269098 | 4051394141066 | CZ | 5.26 | WATTS | Wandhalter_DN40_50_10083722.jpg
Watts | 10084147 | HKFC20 6,3 PARASC 15/6 | Kompaktowa grupa pompowa, z regulacja na stałą temperaturę 20-80°C |  | 2999.42 | 84137030 | 4051394142827 | DE | 4.4 | WATTS | HKFC20_Para_SC15_10084147_open_angle.png
Watts | 10084148 | HKM20 6,3 PARASC 15/6 | Kompaktowa grupa pompowa z mieszaczem |  | 2237.39 | 84137030 | 4051394142834 | DE | 5 | WATTS | HKM20_PARA_SC6_open_angle.png
Watts | 10084149 | HKM20 4,0 PARASC 15/6 | Kompaktowa grupa pompowa z mieszaczem |  | 2237.39 | 84137030 | 4051394142841 | DE | 4.5 | WATTS | HKM20_PARA_SC6_open_angle.png
Watts | 10084150 | HK20 PARASC 15/6 | Kompaktowa grupa pompowa bez mieszacz |  | 1700.28 | 84137030 | 4051394142858 | DE | 3.8 | WATTS | HK20_PARA_SC6_10084150_open_angle.png
Watts | 10084151 | HK20-KH PARASC 15/6 | Kompaktowa grupa pompowa, bez mieszacza |  | 1743.27 | 84137030 | 4051394142865 | DE | 4.1 | WATTS | HK20_KH_PARA_SC6_10084151_open_angle.png
Watts | 10084152 | HKM25 6,3 KH PARASC25/6 | Grupa pompowa z mieszaczem, napędem i pompą |  | 2843.54 | 84137030 | 4051394142872 | DE | 6.93 | WATTS | HKM25_Para_SC_bare_angle_10084152.png
Watts | 10084153 | HK25 PARASC 25/6 | Grupa pompowa bez mieszacza z pompą |  | 2267.14 | 84137030 | 4051394142889 | DE | 5.7 | WATTS | HK25_Para_SC_open_angle_10084153.png
Watts | 10084154 | HK32 PARASC 30/6 | Grupa pompowa bez mieszacza z pompą |  | 3535.22 | 84137030 | 4051394142896 | DE | 5.9 | WATTS | HK25_Para_SC_open_angle_10084153.png
Watts | 10084155 | HKM32 18 PARASC 30/6 | Grupa pompowa z mieszaczem, z napędem i z pompą |  | 4687.98 | 84137030 | 4051394142902 | DE | 7.9 | WATTS | HKM25_Para_SC_bare_angle_10084152.png
Watts | 10084156 | HKF25 PARASC 25/6 | Grupa pompowa, regulacja stałotemperaturowa na ręcznym zaworze termostatycznym 20 - 55 °C |  | 3919.49 | 84137030 | 4051394142919 | DE | 6.92 | WATTS | HKF25_Para_SC6_open_angle.png
Watts | 10084157 | HKM25HC 8,0 PARASC 25/7 | Grupa pompowa z mieszaczem, napędem i pompą |  | 6071.29 | 84137030 | 4051394142926 | DE | 8.5 | WATTS | FBC_HC25_open_angle.jpg
Watts | 10084158 | KLS25 PARA SC 25/6 | Grupa pompowa do instalacji kotłów na paliwo stałe |  | 4111.61 | 84137030 | 4051394142933 | DE | 7.33 | WATTS | KLS25_Para_SC6_10084158_insulation_angle.png
Watts | 10084159 | KLS25 10,0 PARA SC 25/6 | Grupa pompowa do instalacji kotłów na paliwo stałe |  | 2689.88 | 84137030 | 4051394142940 | DE | 5.2 | WATTS | KLS25_Para_SC6_10084158_insulation_angle.png
Watts | 10084160 | ISOMIX-HC PARASCU 15/6 | Mieszaczowa grupa pompowa do systemów płaszczyznowych |  | 5010.22 | 84137030 | 4051394142957 | DE | 4.7 | WATTS | ISOMIX_HC_Pars_SC_10084160_angle_1.png
Watts | 10084161 | ISOMIX-F PARASCU 15/6 | Mieszaczowa grupa pompowa do systemów płaszczyznowych |  | 3029.77 | 84137030 | 4051394142964 | DE | 3.835 | WATTS | ISOMIX_HC_Pars_SC_10084160_angle_1.png
Watts | 10084162 | ISOTHERM 30-50 PARASCU/6 | Mieszaczowa grupa pompowa do systemów płaszczyznowych |  | 2651.37 | 84137030 | 4051394142735 | DE | 4.09 | WATTS | ISOTHERM_Para_SCU6_stripes_angle.png
Watts | 10084351 | ISOTHERM 45-60 PARASCU/6 | Mieszaczowa grupa pompowa do systemów płaszczyznowych |  | 2651.37 | 84137030 | 4051394143190 | DE | 3.8 | WATTS | ISOTHERM_Para_SCU6_stripes.png
Watts | 10084359 | PARA15-130/6-43/SCU-12 | Pompa, część zamienna do Isothermu 10025821 |  | 1108.14 | 84137030 | 4051394143220 | DE | 1.56 | WATTS
Watts | 10084591 | HKF20 PARASC15/6-130, THERM. FIX-PO | Grupa pompowa stałotemperaturowa |  | 2499.72 | 84137030 | 4051394143626 | DE | 4.35 | WATTS | HKF20_Para_SC15_bare_angle.png
Watts | 10084592 | HKF20 20-55°C UPM3A/7 Standard Watts | Grupa pompowa, regulacja stałotemperaturowa na ręcznym zaworze termostatycznym |  | 2795.76 | 84137030 | 4051394143619 | DE | 3.8 | WATTS | HKF20_UPM3A7_bare_angle_1.png
Watts | 10084593 | HKF20 20-55°C w/o pump Standard Watts | Grupa pompowa, regulacja stałotemperaturowa na ręcznym zaworze termostatycznym, bez pompy |  | 1432.15 | 84818081 | 4051394143602 | DE | 2.9 | WATTS
Watts | 10084594 | HKF20 30-70°C ParaSC/6 Standard Watts | Grupa pompowa, regulacja stałotemperaturowa na ręcznym zaworze termostatycznym |  | 2426.17 | 84137030 | 4051394143596 | DE | 4.75 | WATTS | HKF20_Para_SC15_bare_angle.png
Watts | 10084595 | HKF20 30-70°C UPM3A/7 Standard Watts | Grupa pompowa, regulacja stałotemperaturowa na ręcznym zaworze termostatycznym |  | 2795.76 | 84137030 | 4051394143589 | DE | 4.8 | WATTS | HKF20_UPM3A7_bare_angle_1.png
Watts | 10084596 | HKF20 30-70°C W/O PUMP HKF20 30-70°C w/o pump | Grupa pompowa, regulacja stałotemperaturowa na ręcznym zaworze termostatycznym, bez pompy |  | 1432.15 | 84818081 | 4051394143572 | DE | 2.9 | WATTS
Watts | 10084597 | HKF25 20-55°C WILO PARA SC/6 Pump mixer group | Grupa pompowa, regulacja stałotemperaturowa na ręcznym zaworze termostatycznym |  | 2906.05 | 84137030 | 4051394143565 | DE | 5.5 | WATTS | HKF25_Para_SC6_insulation_angle.png
Watts | 10084598 | HKF25 20-55°C UPM3A/7 Standard Watts | Grupa pompowa, regulacja stałotemperaturowa na ręcznym zaworze termostatycznym |  | 3429.01 | 84137030 | 4051394143558 | DE | 6.832 | WATTS | HKF25_UPM3A7_insulation_angle.png
Watts | 10084599 | HKF25 20-55°C w/o pump Standard Watts | Grupa pompowa, regulacja stałotemperaturowa na ręcznym zaworze termostatycznym, bez pompy |  | 1884.89 | 84818081 | 4051394143541 | DE | 5.33 | WATTS
Watts | 10084600 | HKF25 30-70°C ParaSC/6 Standard Watts | Grupa pompowa, regulacja stałotemperaturowa na ręcznym zaworze termostatycznym |  | 2906.05 | 84137030 | 4051394143534 | DE | 6.78 | WATTS | HKF25_Para_SC6_insulation_angle.png
Watts | 10084601 | HKF25 30-70°C UPM3A/7 Standard Watts | Grupa pompowa, regulacja stałotemperaturowa na ręcznym zaworze termostatycznym |  | 3429.01 | 84137030 | 4051394143527 | DE | 7.4 | WATTS | HKF25_UPM3A7_insulation_angle.png
Watts | 10084602 | HKF25 30-70°C w/o pump Standard Watts | Grupa pompowa, regulacja stałotemperaturowa na ręcznym zaworze termostatycznym |  | 1863.88 | 84818081 | 4051394143510 | DE | 5.5 | WATTS
Watts | 10084603 | HKFC25 6,3 ParaSC/6 Standard Watts | Grupa pompowa, regulacja stałotemperaturowa na ręcznym zaworze termostatycznym |  | 3290.74 | 84137030 | 4051394143503 | DE | 7.61 | WATTS | HKFC25_PARA_SC6_10084603_open_angle.png
Watts | 10084604 | HKFC25 6,3 UPM3A/7 Standard Watts | Grupa pompowa, regulacja stałotemperaturowa na ręcznym zaworze termostatycznym |  | 3543.87 | 84137030 | 4051394143497 | DE | 7.23 | WATTS | HKFC25_PARA_SC6_10084603_insulation_angle.png
Watts | 10084605 | HKFC25 6,3 w/o pump Standard Watts | Grupa pompowa, regulacja stałotemperaturowa na ręcznym zaworze termostatycznym, bez pompy |  | 2506.04 | 84818081 | 4051394143480 | DE | 5.13 | WATTS
Watts | 10084608 | HK25 UPM3A25-70-180, PUMP UNIT REPLACES 10026264 | Grupa pompowa bez mieszacza z pompą |  | 2843.54 | 84137030 | 4051394143633 | DE | 5.6 | WATTS | HK25_UPM3A7_10084608_opena_angle.png
Watts | 10084609 | HK25-KH PARASC/6 STANDARD WATTS HK25-KH ParaSC/6 | Grupa pompowa bez mieszacza z pompą |  | 2099.11 | 84137030 | 4051394143640 | DE | 6.27 | WATTS | HK25_KH_Para_SC6_10084609_open_angle.png
Watts | 10084610 | HK25-KH UPM3A/7 Standard Watts | Grupa pompowa bez mieszacza z pompą |  | 2505.39 | 84137030 | 4051394143657 | DE | 7.03 | WATTS | HK25_KH_UMP3A7_10084610_open_angle.png
Watts | 10084611 | HK32 Grundfos UPM3A/7 | Grupa pompowa bez mieszacza z pompą |  | 4303.72 | 84137030 | 4051394143664 | DE | 6.582 | WATTS | HK25_UPM3A7_10084608_opena_angle.png
Watts | 10084612 | HKM25 6,3 UPM3A/7 HKM25 6,3 UPM3A25-70-180 | Grupa pompowa z mieszaczem, napędem i pompą |  | 3304.69 | 84137030 | 4051394143671 | DE | 6.95 | WATTS | HKM25_UPM3_open_angle.png
Watts | 10084613 | HKM32 18 UPM3A/7 | Grupa pompowa z mieszaczem, napędem i pompą |  | 5149.1 | 84137030 | 4051394143688 | DE | 8.23 | WATTS | HKM25_UPM3_open_angle.png
Watts | 10084614 | HKM25HC 6,3 UPM3A25-70-180 | Grupa pompowa z mieszaczem, napędem i pompą |  | 6301.86 | 84137030 | 4051394143695 | DE | 8.58 | WATTS | FBC_HC25_open_angle.jpg
Watts | 10084616 | FBS20S 2-16 PARAPWM/7 | Solarna grupa pompowa, jednopionowa, pompa 130mm |  | 2881.94 | 84137030 | 4051394143718 | DE | 4.748 | WATTS | FlowBox_Solar_DN20_closed.png
Watts | 10084619 | FBS20E 2-16 PARAPWM/7 SOLARSTATION | Grupa pompowa solarna z separatorem powietrza |  | 3458.32 | 84137030 | 4051394143749 | DE | 3 | WATTS | FlowBox_Solar_DN20_closed.png
Watts | 10084620 | FBS20E 4-36 PARAPWM/8 | Solarna grupa pompowa |  | 3960.08 | 84137030 | 4051394143756 | DE | 6.3 | WATTS | FlowBox_Solar_DN20_closed.png
Watts | 10084625 | FBS 8180-E Wilo Para PWM/7 pompa 180mm | Grupa pompowa solarna z separatorem powietrza |  | 3535.22 | 84137030 | 4051394143800 | DE |  | WATTS | FlowBox_Solar_DN20_closed.png
Watts | 10084630 | FRG3005-F PARASCU/6 | Grupa pompowo-mieszająca do systemów płaszczyznowych |  | 2598.3 | 84137030 | 4051394143862 | DE | 4.094 | WATTS | FRG3005_F_Para_SCU6_10084630_angle.png
Watts | 10084631 | FRG3015-F RV 20-70°C ParaSCU/6 | Grupa pompowo-mieszająca do systemów płaszczyznowych |  | 2843.54 | 84137030 | 4051394143879 | DE | 4.04 | WATTS
Watts | 10084632 | FRG3015-F 20-70°C RV UPM3A/7 | Grupa pompowo-mieszająca do systemów płaszczyznowych |  | 3227.73 | 84137030 | 4051394143886 | DE | 4.494 | WATTS
Watts | 10084635 | ISOMIX F GRUNDFOS ISOMIXF UPM3A15-70-130, Manifold co | Grupa pompowo-mieszająca do systemów płaszczyznowych |  | 3569.24 | 84137030 | 4051394143916 | DE | 3.53 | WATTS | ISOMIX_F_UPM3A5_angle.png
Watts | 10084636 | Isotherm 30-50°C, Grundfos UPM3A/7 | Grupa pompowo-mieszająca do systemów płaszczyznowych |  | 3304.69 | 84137030 | 4051394143923 | DE | 4.29 | WATTS | ISOTHERM_UPM3A7_stripe.png
Watts | 10084637 | ISOTHERM 45-60 °C GRUNDFOS UPM3A/7 ISOTHERM 45-60 °C Grundfos UPM3A/7 | Grupa pompowo-mieszająca do systemów płaszczyznowych |  | 3259.09 | 84137030 | 4051394143930 | DE | 3.5 | WATTS | ISOTHERM_PUPM3A7_stripe_angle.png
Watts | 10084639 | FBCIRCU PRO 15-1/65B R |  |  | 4676.09 | 84137030 | 4051394143947 | DE | 5.532 | WATTS
Watts | 10084640 | FRIWA WT20 ParaSC/6 | Moduł przygotowania c.w.u. w trybie przepływowym |  | 7679.29 | 84137030 | 4051394143954 | DE | 12.23 | WATTS
Watts | 10084641 | FRIWA WT26 ParaSC/8 | Moduł przygotowania c.w.u. w trybie przepływowym |  | 8563.64 | 84137030 |  | DE |  | WATTS
Watts | 10084642 | FRIWA WT40 ParaSC/8 | Moduł przygotowania c.w.u. w trybie przepływowym |  | 8899.47 | 84137030 |  | DE |  | WATTS
Watts | 10084643 | FRIWAC WT26 ParaPWM/8 | Moduł przygotowania c.w.u. w trybie przepływowym |  | 8630.8 | 84137030 | 4051394143985 | DE | 10.232 | WATTS | FRIWAC_closed_angle.png
Watts | 10084644 | FRIWAC WT40 ParaPWM/8 | Moduł przygotowania c.w.u. w trybie przepływowym |  | 8983.43 | 84137030 | 4051394143992 | DE | 11.43 | WATTS | FRIWAC_closed_angle.png
Watts | 10084655 | WATTMIX 2 x Wilo PARA SC/6 | Zestaw pompowy do podłączenia kotła, obieg mieszaczowy i obieg grzejnikowy, w łupinie izolacyjnej EPP, z dowma pompami, bez regulatora |  | 7147.17 | 84137030 | 4051394144159 | DE | 10.97 | WATTS | 10084655_WattMix_2P_kpl.png
Watts | 10084656 | WATTMIX 1P PARASC/6 ZV | Zestaw pompowy do podłączenia kotła, obieg mieszaczowy i obieg grzejnikowy, w łupinie izolacyjnej EPP, z jedną pompą bez regulatora |  | 4457.41 | 84137030 | 4051394144166 | DE | 9.432 | WATTS | 10084655_WattMix_2P_kpl.png
Watts | 10084783 | 3WAY MIXING VALVE DN25 KVS6,3 | Zawór mieszajacy, część zamienna do HKM25 |  | 454.01 | 84818051 | 4051394144463 | IT | 0.9 | WATTS
Watts | 10084846 | Bypass-Rohr Isotherm | Element rurowy bypass, część zamienna do Isotherm |  | 136.29 | 74112190 | 4051394145101 | DE | 0.115 | WATTS
Watts | 10084847 | Rohr kpl. Isotherm oben | Element rurowy górny, część zamienna do Isotherm |  | 616.23 | 74112110 | 4051394145118 | DE | 0.626 | WATTS
Watts | 10084848 | BOTTOM PIPE ISOTHERM | Element rurowy dolny, część zamienna do Isotherm |  | 414.78 | 74112110 | 4051394145125 | DE | 0.428 | WATTS
Watts | 10084849 | THERMOSTATIC MIXING VALVE 30-50°C | Zawór termostatyczny, część zamienna do Isotherm |  | 829.55 | 84818051 | 4051394145132 | IT | 0.78 | WATTS
Watts | 10084850 | CRA 111 |  |  | 1510.45 |  |  | DE |  | WATTS
Watts | 10084855 | DN25 Multiarmatur o. SKB |  |  | 302.31 | 84818081 | 4051394145194 | DE | 0.55 | WATTS
Watts | 10084857 | Pumpe UPM3 Auto 25-70 Ersatzteil Standard | Pompa, część zamienana |  | 1401.18 | 84137030 | 4051394145217 | FR |  | WATTS
Watts | 10084890 | HKV0-4 1" VA PnG Pro 02 Standard neutral | Rozdzielacz ze stali nierdzewnej, obiegi grzewcze Push’n’Go, z zaworami kulowymi oraz końcówkami spustowo-odpowietrzającymi |  | 1020.72 | 90261081 | 4051394145309 | DE | 2.63 | WATTS | HKV_collecteur.png
Watts | 10084891 | HKV0-4 1" VA PnG Pro 03 Standard neutral | Rozdzielacz ze stali nierdzewnej, obiegi grzewcze Push’n’Go, z zaworami kulowymi oraz końcówkami spustowo-odpowietrzającymi |  | 1128.03 | 90261081 | 4051394145316 | DE | 2.98 | WATTS | HKV_collecteur.png
Watts | 10084892 | HKV0-4 1" VA PnG Pro 04 Standard neutral | Rozdzielacz ze stali nierdzewnej, obiegi grzewcze Push’n’Go, z zaworami kulowymi oraz końcówkami spustowo-odpowietrzającymi |  | 1294.34 | 90261081 | 4051394145323 | DE | 3.33 | WATTS | HKV_collecteur.png
Watts | 10084893 | HKV0-4 1" VA PnG Pro 05 Standard neutral | Rozdzielacz ze stali nierdzewnej, obiegi grzewcze Push’n’Go, z zaworami kulowymi oraz końcówkami spustowo-odpowietrzającymi |  | 1473.95 | 90261081 | 4051394145330 | DE | 3.68 | WATTS | HKV_collecteur.png
Watts | 10084894 | HKV0-4 1" VA PnG Pro 06 Standard neutral | Rozdzielacz ze stali nierdzewnej, obiegi grzewcze Push’n’Go, z zaworami kulowymi oraz końcówkami spustowo-odpowietrzającymi |  | 1642.6 | 90261081 | 4051394145347 | DE | 4.035 | WATTS | HKV_collecteur.png
Watts | 10084895 | HKV0-4 1" VA PnG Pro 07 Standard neutral | Rozdzielacz ze stali nierdzewnej, obiegi grzewcze Push’n’Go, z zaworami kulowymi oraz końcówkami spustowo-odpowietrzającymi |  | 1791.48 | 90261081 | 4051394145354 | DE | 4.485 | WATTS | HKV_collecteur.png
Watts | 10084896 | HKV0-4 1" VA PnG Pro 08 Standard neutral | Rozdzielacz ze stali nierdzewnej, obiegi grzewcze Push’n’Go, z zaworami kulowymi oraz końcówkami spustowo-odpowietrzającymi |  | 1944.72 | 90261081 | 4051394145361 | DE | 4.785 | WATTS | HKV_collecteur.png
Watts | 10084897 | HKV0-4 1" VA PnG Pro 09 Standard neutral | Rozdzielacz ze stali nierdzewnej, obiegi grzewcze Push’n’Go, z zaworami kulowymi oraz końcówkami spustowo-odpowietrzającymi |  | 2164.97 | 90261081 | 4051394145378 | DE | 5.24 | WATTS | HKV_collecteur.png
Watts | 10084898 | HKV0-4 1" VA PnG Pro 10 Standard neutral | Rozdzielacz ze stali nierdzewnej, obiegi grzewcze Push’n’Go, z zaworami kulowymi oraz końcówkami spustowo-odpowietrzającymi |  | 2284.32 | 90261081 | 4051394145385 | DE | 5.49 | WATTS | HKV_collecteur.png
Watts | 10084899 | HKV0-4 1" VA PnG Pro 11 Standard neutral | Rozdzielacz ze stali nierdzewnej, obiegi grzewcze Push’n’Go, z zaworami kulowymi oraz końcówkami spustowo-odpowietrzającymi |  | 2498.81 | 90261081 | 4051394145392 | DE | 5.89 | WATTS | HKV_collecteur.png
Watts | 10084900 | HKV0-4 1" VA PnG Pro 12 Standard neutral | Rozdzielacz ze stali nierdzewnej, obiegi grzewcze Push’n’Go, z zaworami kulowymi oraz końcówkami spustowo-odpowietrzającymi |  | 2674.03 | 90261081 | 4051394145408 | DE |  | WATTS | HKV_collecteur.png
Watts | 10084905 | HKV0-4 1" VA PnG Med 02 Standard neutral | Rozdzielacz ze stali nierdzewnej, obiegi grzewcze Push’n’Go, z końcówkami spustowo-odpowietrzającymi |  | 867.61 | 90261081 | 4051394145415 | DE |  | WATTS | HKV_0_4_DN25_VA_PnG_06_ES_Q.png
Watts | 10084906 | HKV0-4 1" VA PnG Med 03 Standard neutral | Rozdzielacz ze stali nierdzewnej, obiegi grzewcze Push’n’Go, z końcówkami spustowo-odpowietrzającymi |  | 982.67 | 90261081 | 4051394145422 | DE |  | WATTS | HKV_0_4_DN25_VA_PnG_06_ES_Q.png
Watts | 10084907 | HKV0-4 1" VA PnG Med 04 Standard neutral | Rozdzielacz ze stali nierdzewnej, obiegi grzewcze Push’n’Go, z końcówkami spustowo-odpowietrzającymi |  | 1148.24 | 90261081 | 4051394145439 | DE | 2.63 | WATTS | HKV_0_4_DN25_VA_PnG_06_ES_Q.png
Watts | 10084908 | HKV0-4 1" VA PnG Med 05 Standard neutral | Rozdzielacz ze stali nierdzewnej, obiegi grzewcze Push’n’Go, z końcówkami spustowo-odpowietrzającymi |  | 1326.11 | 90261081 | 4051394145446 | DE | 2.98 | WATTS | HKV_0_4_DN25_VA_PnG_06_ES_Q.png
Watts | 10084909 | HKV0-4 1" VA PnG Med 06 Standard neutral | Rozdzielacz ze stali nierdzewnej, obiegi grzewcze Push’n’Go, z końcówkami spustowo-odpowietrzającymi |  | 1495 | 90261081 | 4051394145453 | DE |  | WATTS | HKV_0_4_DN25_VA_PnG_06_ES_Q.png
Watts | 10084910 | HKV0-4 1" VA PnG Med 07 Standard neutral | Rozdzielacz ze stali nierdzewnej, obiegi grzewcze Push’n’Go, z końcówkami spustowo-odpowietrzającymi |  | 1645.41 | 90261081 | 4051394145460 | DE |  | WATTS | HKV_0_4_DN25_VA_PnG_06_ES_Q.png
Watts | 10084911 | HKV0-4 1" VA PnG Med 08 Standard neutral | Rozdzielacz ze stali nierdzewnej, obiegi grzewcze Push’n’Go, z końcówkami spustowo-odpowietrzającymi |  | 1799.61 | 90261081 | 4051394145477 | DE |  | WATTS | HKV_0_4_DN25_VA_PnG_06_ES_Q.png
Watts | 10084912 | HKV0-4 1" VA PnG Med 09 Standard neutral | Rozdzielacz ze stali nierdzewnej, obiegi grzewcze Push’n’Go, z końcówkami spustowo-odpowietrzającymi |  | 2016.23 | 90261081 | 4051394145484 | DE |  | WATTS | HKV_0_4_DN25_VA_PnG_06_ES_Q.png
Watts | 10084913 | HKV0-4 1" VA PnG Med 10 Standard neutral | Rozdzielacz ze stali nierdzewnej, obiegi grzewcze Push’n’Go, z końcówkami spustowo-odpowietrzającymi |  | 2138.66 | 90261081 | 4051394145491 | DE |  | WATTS | HKV_0_4_DN25_VA_PnG_06_ES_Q.png
Watts | 10084914 | HKV0-4 1" VA PnG Med 11 Standard neutral | Rozdzielacz ze stali nierdzewnej, obiegi grzewcze Push’n’Go, z końcówkami spustowo-odpowietrzającymi |  | 2349.83 | 90261081 | 4051394145507 | DE |  | WATTS | HKV_0_4_DN25_VA_PnG_06_ES_Q.png
Watts | 10084915 | HKV0-4 1" VA PnG Med 12 Standard neutral | Rozdzielacz ze stali nierdzewnej, obiegi grzewcze Push’n’Go, z końcówkami spustowo-odpowietrzającymi |  | 2525 | 90261081 | 4051394145514 | DE |  | WATTS | HKV_0_4_DN25_VA_PnG_06_ES_Q.png
Watts | 10084923 | HKV0-4 1" VA PnG Pur 02 Standard neutral | Rozdzielacz ze stali nierdzewnej, obiegi grzewcze Push’n’Go, bez osprzętu |  | 772.44 | 90261081 | 4051394145538 | DE | 1.48 | WATTS | HKV_0_4_DN25_VA_PnG_06.png
Watts | 10084924 | HKV0-4 1" VA PnG Pur 03 Standard neutral | Rozdzielacz ze stali nierdzewnej, obiegi grzewcze Push’n’Go, bez osprzętu |  | 892.37 | 90261081 | 4051394145545 | DE |  | WATTS | HKV_0_4_DN25_VA_PnG_06.png
Watts | 10084925 | HKV0-4 1" VA PnG Pur 04 Standard neutral | Rozdzielacz ze stali nierdzewnej, obiegi grzewcze Push’n’Go, bez osprzętu |  | 1057.46 | 90261081 | 4051394145552 | DE | 2.23 | WATTS | HKV_0_4_DN25_VA_PnG_06.png
Watts | 10084926 | HKV0-4 1" VA PnG Pur 05 Standard neutral | Rozdzielacz ze stali nierdzewnej, obiegi grzewcze Push’n’Go, bez osprzętu |  | 1234.37 | 90261081 | 4051394145569 | DE |  | WATTS | HKV_0_4_DN25_VA_PnG_06.png
Watts | 10084927 | HKV0-4 1" VA PnG Pur 06 Standard neutral | Rozdzielacz ze stali nierdzewnej, obiegi grzewcze Push’n’Go, bez osprzętu |  | 1403.32 | 90261081 | 4051394145576 | DE | 3 | WATTS | HKV_0_4_DN25_VA_PnG_06.png
Watts | 10084928 | HKV0-4 1" VA PnG Pur 07 Standard neutral | Rozdzielacz ze stali nierdzewnej, obiegi grzewcze Push’n’Go, bez osprzętu |  | 1554.77 | 90261081 | 4051394145583 | DE | 3.43 | WATTS | HKV_0_4_DN25_VA_PnG_06.png
Watts | 10084929 | HKV0-4 1" VA PnG Pur 08 Standard neutral | Rozdzielacz ze stali nierdzewnej, obiegi grzewcze Push’n’Go, bez osprzętu |  | 1709.48 | 90261081 | 4051394145590 | DE |  | WATTS | HKV_0_4_DN25_VA_PnG_06.png
Watts | 10084930 | HKV0-4 1" VA PnG Pur 09 Standard neutral | Rozdzielacz ze stali nierdzewnej, obiegi grzewcze Push’n’Go, bez osprzętu |  | 1923.92 | 90261081 | 4051394145606 | DE |  | WATTS | HKV_0_4_DN25_VA_PnG_06.png
Watts | 10084931 | HKV0-4 1" VA PnG Pur 10 Standard neutral | Rozdzielacz ze stali nierdzewnej, obiegi grzewcze Push’n’Go, bez osprzętu |  | 2048.17 | 90261081 | 4051394145613 | DE |  | WATTS | HKV_0_4_DN25_VA_PnG_06.png
Watts | 10084932 | HKV0-4 1" VA PnG Pur 11 Standard neutral | Rozdzielacz ze stali nierdzewnej, obiegi grzewcze Push’n’Go, bez osprzętu |  | 2257.35 | 90261081 | 4051394145620 | DE |  | WATTS | HKV_0_4_DN25_VA_PnG_06.png
Watts | 10084933 | HKV0-4 1" VA PnG Pur 12 Standard neutral | Rozdzielacz ze stali nierdzewnej, obiegi grzewcze Push’n’Go, bez osprzętu |  | 2432.44 | 90261081 | 4051394145637 | DE | 5.33 | WATTS | HKV_0_4_DN25_VA_PnG_06.png
Watts | 10084934 | HKV-R 1" VA PnG Med 02 Standard neutral | Rozdzielacz ze stali nierdzewnej bez przepływmierzy, obiegi grzewcze Push’n’Go, z końcówkami odpowietrzająco-spustowymi |  | 856.74 | 84818079 | 4051394145644 | DE |  | WATTS | HKV_R_DN25_VA_PnG_06_ES_SET.png
Watts | 10084935 | HKV-R 1" VA PnG Med 03 Standard neutral | Rozdzielacz ze stali nierdzewnej bez przepływmierzy, obiegi grzewcze Push’n’Go, z końcówkami odpowietrzająco-spustowymi |  | 967.26 | 84818079 | 4051394145651 | DE |  | WATTS | HKV_R_DN25_VA_PnG_06_ES_SET.png
Watts | 10084936 | HKV-R 1" VA PnG Med 04 Standard neutral | Rozdzielacz ze stali nierdzewnej bez przepływmierzy, obiegi grzewcze Push’n’Go, z końcówkami odpowietrzająco-spustowymi |  | 1127.54 | 84818079 | 4051394145668 | DE | 2.78 | WATTS | HKV_R_DN25_VA_PnG_06_ES_SET.png
Watts | 10084937 | HKV-R 1" VA PnG Med 05 Standard neutral | Rozdzielacz ze stali nierdzewnej bez przepływmierzy, obiegi grzewcze Push’n’Go, z końcówkami odpowietrzająco-spustowymi |  | 1300.04 | 84818079 | 4051394145675 | DE |  | WATTS | HKV_R_DN25_VA_PnG_06_ES_SET.png
Watts | 10084938 | HKV-R 1" VA PnG Med 06 Standard neutral | Rozdzielacz ze stali nierdzewnej bez przepływmierzy, obiegi grzewcze Push’n’Go, z końcówkami odpowietrzająco-spustowymi |  | 1463.7 | 84818079 | 4051394145682 | DE |  | WATTS | HKV_R_DN25_VA_PnG_06_ES_SET.png
Watts | 10084939 | HKV-R 1" VA PnG Med 07 Standard neutral | Rozdzielacz ze stali nierdzewnej bez przepływmierzy, obiegi grzewcze Push’n’Go, z końcówkami odpowietrzająco-spustowymi |  | 1609.34 | 84818079 | 4051394145699 | DE |  | WATTS | HKV_R_DN25_VA_PnG_06_ES_SET.png
Watts | 10084940 | HKV-R 1" VA PnG Med 08 Standard neutral | Rozdzielacz ze stali nierdzewnej bez przepływmierzy, obiegi grzewcze Push’n’Go, z końcówkami odpowietrzająco-spustowymi |  | 1758.59 | 84818079 | 4051394145705 | DE |  | WATTS | HKV_R_DN25_VA_PnG_06_ES_SET.png
Watts | 10084941 | HKV-R 1" VA PnG Med 09 Standard neutral | Rozdzielacz ze stali nierdzewnej bez przepływmierzy, obiegi grzewcze Push’n’Go, z końcówkami odpowietrzająco-spustowymi |  | 1968.95 | 84818079 | 4051394145712 | DE |  | WATTS | HKV_R_DN25_VA_PnG_06_ES_SET.png
Watts | 10084942 | HKV-R 1" VA PnG Med 10 Standard neutral | Rozdzielacz ze stali nierdzewnej bez przepływmierzy, obiegi grzewcze Push’n’Go, z końcówkami odpowietrzająco-spustowymi |  | 2087.16 | 84818079 | 4051394145729 | DE |  | WATTS | HKV_R_DN25_VA_PnG_06_ES_SET.png
Watts | 10084943 | HKV-R 1" VA PnG Med 11 Standard neutral | Rozdzielacz ze stali nierdzewnej bez przepływmierzy, obiegi grzewcze Push’n’Go, z końcówkami odpowietrzająco-spustowymi |  | 2291.95 | 84818079 | 4051394145736 | DE |  | WATTS | HKV_R_DN25_VA_PnG_06_ES_SET.png
Watts | 10084944 | HKV-R 1" VA PnG Med 12 Standard neutral | Rozdzielacz ze stali nierdzewnej bez przepływmierzy, obiegi grzewcze Push’n’Go, z końcówkami odpowietrzająco-spustowymi |  | 2461.82 | 84818079 | 4051394145743 | DE |  | WATTS | HKV_R_DN25_VA_PnG_06_ES_SET.png
Watts | 10085020 | HIU2VSAI-2 Aufputz 600 | Jednoczęściowa szafka natynkowa |  | 4141.89 | 73089059 | 4051394145866 | DE | 26.45 | WATTS
Watts | 10085021 | HIU2VSAI-4 Aufputz 900 | Jednoczęściowa szafka natynkowa |  | 4651.24 | 73089059 | 4051394145873 | DE | 35.75 | WATTS
Watts | 10085022 | HIU2VSUI-2 Unterputz 550 | Jednoczęściowa szafka podtynkowa |  | 4533.69 | 73089059 | 4051394145880 | DE | 24.65 | WATTS
Watts | 10085023 | HIU2VSUI-4 Unterputz 850 | Jednoczęściowa szafka podtynkowa |  | 4875.12 | 73089059 | 4051394145897 | DE | 33.15 | WATTS
Watts | 10085281 | Pumpe UPM3 Auto 15-70 | Pompa, część zamienna Isotherm |  | 1392.48 | 84137030 |  | FR |  | WATTS
Watts | 10085285 | HIU2 HK 22 |  |  | 9102.14 |  |  | DE |  | WATTS
Watts | 10085381 | VSU-1 Premium 80 | Szafka o zredukowanej głębokości, wykonanie podtynkowe |  | 559.26 | 73269098 |  | PL |  | WATTS | VSU_Premium.jpg
Watts | 10085382 | VSU-2 Premium 80 | Szafka o zredukowanej głębokości, wykonanie podtynkowe |  | 657.27 | 73269098 | 4051394146658 | PL | 7.44 | WATTS | VSU_Premium.jpg
Watts | 10085383 | VSU-3 Premium 80 | Szafka o zredukowanej głębokości, wykonanie podtynkowe |  | 768.26 | 73269098 |  | PL |  | WATTS | VSU_Premium.jpg
Watts | 10085384 | VSU-4 Premium 80 | Szafka o zredukowanej głębokości, wykonanie podtynkowe |  | 835.43 | 73269098 |  | PL |  | WATTS | VSU_Premium.jpg
Watts | 10085385 | VSU-5 Premium 80 | Szafka o zredukowanej głębokości, wykonanie podtynkowe |  | 901.08 | 73269098 |  | PL |  | WATTS | VSU_Premium.jpg
Watts | 10085386 | VSU-6 Premium 80 | Szafka o zredukowanej głębokości, wykonanie podtynkowe |  | 1077.17 | 73269098 |  | PL |  | WATTS | VSU_Premium.jpg
Watts | 10085387 | VSU-1 Premium 110 | Szafka o zredukowanej głębokości, wykonanie podtynkowe |  | 623.13 | 73269098 |  | PL |  | WATTS | VSU_Premium.jpg
Watts | 10085388 | VSU-2 Premium 110 | Szafka o zredukowanej głębokości, wykonanie podtynkowe |  | 691.19 | 73269098 | 4051394146719 | PL | 7.4 | WATTS | VSU_Premium.jpg
Watts | 10085389 | VSU-3 Premium 110 | Szafka o zredukowanej głębokości, wykonanie podtynkowe |  | 773.69 | 73269098 | 4051394146726 | PL | 9.5 | WATTS | VSU_Premium.jpg
Watts | 10085390 | VSU-4 Premium 110 | Szafka o zredukowanej głębokości, wykonanie podtynkowe |  | 862.41 | 73269098 | 4051394146733 | PL | 10.5 | WATTS | VSU_Premium.jpg
Watts | 10085391 | VSU-5 Premium 110 | Szafka o zredukowanej głębokości, wykonanie podtynkowe |  | 920 | 73269098 | 4051394146740 | PL | 12.65 | WATTS | VSU_Premium.jpg
Watts | 10085392 | VSU-6 Premium 110 | Szafka o zredukowanej głębokości, wykonanie podtynkowe |  | 1073.32 | 73269098 |  | PL |  | WATTS | VSU_Premium.jpg
Watts | 10085393 | VSA-1 Premium 130 | Szafka o zredukowanej głębokości, wykonanie natynkowe |  | 454.54 | 73269098 | 4051394146764 | PL | 6.8 | WATTS
Watts | 10085394 | VSA-2 Premium 130 | Szafka o zredukowanej głębokości, wykonanie natynkowe |  | 559.67 | 73269098 | 4051394146771 | PL | 7.75 | WATTS | VSA_Premium.jpg
Watts | 10085395 | VSA-3 Premium 130 | Szafka o zredukowanej głębokości, wykonanie natynkowe |  | 585.57 | 73269098 | 4051394146788 | PL | 9.3 | WATTS | VSA_Premium.jpg
Watts | 10085396 | VSA-4 Premium 130 | Szafka o zredukowanej głębokości, wykonanie natynkowe |  | 635.83 | 73269098 |  | PL |  | WATTS | VSA_Premium.jpg
Watts | 10085397 | VSA-5 Premium 130 | Szafka o zredukowanej głębokości, wykonanie natynkowe |  | 762 | 73269098 |  | PL |  | WATTS | VSA_Premium.jpg
Watts | 10085398 | VSA-6 Premium 130 | Szafka o zredukowanej głębokości, wykonanie natynkowe |  | 893.59 | 73269098 |  | PL |  | WATTS | VSA_Premium.jpg
Watts | 10085453 | ISOMIX-F UPM3/7 shell | Grupa pompowo-mieszająca do systemów płaszczyznowych z izolacją |  | 2548.28 | 84137030 | 4051394146900 | DE | 3.75 | WATTS
Watts | 10085551 | Mixing Valve BP Wattmix | 3-drogowy zawór mieszający |  | 493.36 | 84818051 | 4051394146948 | IT |  | WATTS
Watts | 10085555 | POWER CABLE WILO L=3M | Kabel do pompy |  | 419.85 | 85444290 | 4051394146986 | IT |  | WATTS
Watts | 10085892 | STELLMOTOR ARA659 24V STEUERUNG 0-1 | Napęd 0-10V długość kabla 1m ( zastępuje 10021630) |  | 1383.35 | 84128080 | 8019001128349 | SE | 0.52 | WATTS
Watts | 10085893 | DN25 MULTI VALVE W/ SKB | Zawór, część zamienna |  | 320.97 | 84818081 | 4051394148133 | DE | 0.545 | WATTS
Watts | 10085895 | Blende DN25/32 Watts Ersatzteil Standard | Zaślepka do grupy pompowej |  | 50.08 | 39219090 | 4051394148157 | DE |  | WATTS
Watts | 10085899 | SET THERMOHANDLE BLUE & RED WI | Zestaw termometrów, część zamienna |  | 112.63 | 90251900 | 4051394148195 | BG | 1.5 | WATTS
Watts | 10085902 | Tauchhülse CC-Sensor | Tuleja, część zamienna |  | 123.84 | 84819000 | 4051394148225 | DE | 0.039 | WATTS
Watts | 10086187 | AS-25 KH-Set 1"IGx1"AG | Verteiler Anbau Set |  | 262.81 | 84818081 | 4051394148966 | CN | 0.795 | WATTS | 10086187.jpg
Watts | 10086191 | ISOTHERM 30-50 CALIOSI/7 ISOTHERM 30-50 CalioSI/7 | Zestaw zaworów kulowych z nakrętkami i uszczelkami |  | 3519.49 | 84137030 | 4051394148973 | DE | 5.7 | WATTS | ISOTHERM_PUPM3A7_stripe_anglecalio.png
Watts | 10086192 | ISOTHERM45-60 CALIOSI/7 | Grupa pompowo mieszaczowa do systemów płaszczyznowych |  | 3519.49 | 84137030 | 4051394148980 | DE | 5.8 | WATTS | ISOTHERM_PUPM3A7_stripe_anglecalio.png
Watts | 10086193 | ISOMIX-HC CALIOSI/7 | Grupa pompowo mieszaczowa do systemów płaszczyznowych |  | 6863 | 84137030 | 4051394148997 | DE | 5.7 | WATTS
Watts | 10086194 | ISOMIX-F CALIOSI/7W/OWTC | Grupa pompowo mieszaczowa do systemów płaszczyznowych, bez termostatu zabezpieczającego |  | 2375.66 | 84137030 | 4051394149000 | DE | 5.3 | WATTS
Watts | 10086195 | ISOMIX-F CALIOSI/7 | Grupa pompowo mieszaczowa do systemów płaszczyznowych |  | 3636.81 | 84137030 | 4051394149017 | DE | 4.91 | WATTS | ISOMIX_F_Eco2.png
Watts | 10086221 | HKM20 6,3 CALIOSI/7 | Grupa pompowa z mieszaczem i z pompą |  | 2944.61 | 84137030 | 4051394149130 | DE | 6.02 | WATTS | HKM20_CalioSI7_bare_angle.png
Watts | 10086222 | HKM20 4,0 CALIOSI/7 | Grupa pompowa z mieszaczem i z pompą |  | 2937.56 | 84137030 | 4051394149123 | DE | 4.5 | WATTS | HKM20_CalioSI7_bare_angle.png
Watts | 10086223 | HK20-KH CALIOSI/7 | Grupa pompoawa bez mieszacza i z pompą |  | 2375.66 | 84137030 | 4051394149116 | DE | 5.53 | WATTS | HK20_KH_CalioSI7_10086223_insulation_angle.png
Watts | 10086486 | PUMP CABLE POWER - MOLEX-PUP, X L=2 3X0,75 | Kabel do pompy |  | 392.72 | 84039090 | 4051394149611 | IT |  | WATTS
Watts | 10086858 | FBS20E 0,5-6 w/o pump Standard Watts | Solarna grupa pompowa bez pompy |  | 1981.02 | 84818081 | 4051394151140 | DE |  | WATTS
Watts | 10086859 | FBS20E 2-16 W/O PUMP FBS20E 2-16 w/o Pump | Solarna grupa pompowa bez pompy |  | 1981.02 | 84137030 | 4051394151157 | DE | 4 | WATTS
Watts | 10086860 | FBS20E 4-36 w/o pump Standard Watts | Solarna grupa pompowa bez pompy |  | 1981.02 | 84818081 | 4051394151164 | DE |  | WATTS
Watts | 10087155 | HK40 WILO YONOS MAXO Plus 40/0,5-8 | Grupa pompowa bez mieszacza |  | 14636.56 | 84137030 | 4051394151898 | DE | 3.2 | WATTS | FlowBox_DN40_DN50_YonMaxo_closed_angle.png
Watts | 10087156 | HK50 Wilo Yonos Maxo Plus 50/0,5-9 | Grupa pompowa bez mieszacza |  | 19897.88 | 84137030 | 4051394151904 | DE |  | WATTS | FlowBox_DN40_DN50_YonMaxo_closed_angle.png
Watts | 10087157 | HKM40 Wilo Yonos Maxo Plus 40/0,5-9 | Grupa pompowa z mieszaczem |  | 17720.58 | 84137030 | 4051394151911 | DE |  | WATTS | FlowBox_DN40_DN50_YonMaxo_closed_angle.png
Watts | 10087158 | HKM50 Wilo Yonos Maxo Plus 50/0,5-9 | Grupa pompowa z mieszaczem |  | 23390.49 | 84137030 | 4051394151928 | DE |  | WATTS | FlowBox_DN40_DN50_YonMaxo_closed_angle.png
Watts | 10087333 | ISOMIX-F Eco2/6 Standard | Grupa pompowo-mieszająca |  | 3029.77 | 84137030 | 4051394153045 | DE |  | WATTS
Watts | 10087335 | ISOMIX-HC Eco2/6 Standard | Grupa pompowo-mieszająca |  | 5523.46 | 84137030 | 4051394153076 | DE |  | WATTS
Watts | 10087337 | ISOTHERM 30-50 Eco2/6 Standard | Grupa pompowo-mieszająca |  | 2922.9 | 84137030 | 4051394153014 | DE | 4.35 | WATTS
Watts | 10087338 | ISOTHERM 45-60 Eco2/6 Standard | Grupa pompowo-mieszająca |  | 2922.9 | 84137030 | 4051394153021 | DE |  | WATTS
Watts | 10087339 | FRG3005-F Eco2/6 Standard | Grupa pompowo-mieszająca |  | 2711.32 | 84137030 | 4051394153038 | DE |  | WATTS
Watts | 10087346 | HK20 Eco2/8 Standard Watts | Grupa pompowa z pompą Lowara |  | 1874.53 | 84137030 | 4051394153083 | DE |  | WATTS
Watts | 10087347 | HK20-KH Eco2/8 Standard Watts | Grupa pompowa z pompą Lowara |  | 1921.83 | 84137030 | 4051394153090 | DE |  | WATTS
Watts | 10087348 | HKM20 4,0 Eco2/8 Standard Watts | Grupa pompowa z pompą Lowara |  | 2466.56 | 84137030 | 4051394153106 | DE |  | WATTS
Watts | 10087349 | HKM20 6,3 Eco2/8 Standard Watts | Grupa pompowa z pompą Lowara |  | 2466.56 | 84137030 | 4051394153113 | DE |  | WATTS
Watts | 10087350 | HKF20 20-55°C Eco2/8 Standard Watts | Grupa pompowa z pompą Lowara |  | 2531.66 | 84137030 | 4051394153120 | DE |  | WATTS
Watts | 10087351 | HKF20 30-70°C Eco2/8 Standard Watts | Grupa pompowa z pompą Lowara |  | 2531.66 | 84137030 | 4051394153137 | DE |  | WATTS
Watts | 10087352 | HKFC20 6,3 Eco2/8 Standard Watts | Grupa pompowa z pompą Lowara |  | 3306.74 | 84137030 | 4051394153144 | DE |  | WATTS
Watts | 10087354 | HK25 Eco2/8 Standard Watts | Grupa pompowa z pompą Lowara |  | 2499.46 | 84137030 | 4051394153151 | DE |  | WATTS
Watts | 10087355 | HK25-KH Eco2/8 Standard Watts | Grupa pompowa z pompą Lowara |  | 2190.44 | 84137030 | 4051394153168 | DE |  | WATTS
Watts | 10087356 | HKM25 6,3 Eco2/8 Standard Watts | Grupa pompowa z pompą Lowara |  | 3134.9 | 84137030 | 4051394153199 | DE |  | WATTS
Watts | 10087357 | HKM25HC 6,3 Eco2/8 Standard Watts | Grupa pompowa z pompą Lowara |  | 6693.24 | 84137030 | 4051394153205 | DE |  | WATTS
Watts | 10087358 | HKM25HC 8,0 Eco2/8 Standard Watts | Grupa pompowa z pompą Lowara |  | 6693.24 | 84137030 | 4051394153212 | DE |  | WATTS
Watts | 10087359 | HKF25 20-55°C Eco2/8 Standard Watts | Grupa pompowa z pompą Lowara |  | 3032.43 | 84137030 | 4051394153229 | DE |  | WATTS
Watts | 10087360 | HKF25 30-70°C Eco2/8 Standard Watts | Grupa pompowa z pompą Lowara |  | 3032.43 | 84137030 | 4051394153236 | DE |  | WATTS
Watts | 10087361 | HKFC25 6,3 Eco2/8 Standard Watts | Grupa pompowa z pompą Lowara |  | 3433.8 | 84137030 | 4051394153243 | DE |  | WATTS
Watts | 10087367 | HK32 Eco2/8 Standard Watts | Grupa pompowa z pompą Lowara |  | 3897.49 | 84137030 | 4051394153175 | DE |  | WATTS
Watts | 10087368 | HKM32 18 Eco2/8 Standard Watts | Grupa pompowa z pompą Lowara |  | 5168.3 | 84137030 | 4051394153182 | DE |  | WATTS
Watts | 10087838 | Isolierung HW-Q20 |  |  | 241.12 | 39239000 | 4051394155032 | DE | #N/A | WATTS
Watts | 10087839 | Isolierung VB 20-2 |  |  | 319.21 | 39239000 | 4051394155049 | DE | #N/A | WATTS
Watts | 67545125 | thermometer (10006190) | Termometr z rurką kapilarną 0-120°C |  | 92.22 | 90251900 | 4049827107529 | IT | 0.056 | WATTS | term_10006190_.jpg
Watts | 68102661 | HD4500HT34 HSG 10 HIGH T | Obudowa filtra Watter Quality |  | 575.74 | 84219990 | 4051394142353 | TW | 2.3 | WATTS
Watts | 68108720 | WPC5-20 FLOW-MAX PLEATED CARTIDGES | FM520 wkład filtra Watter Quality |  | 158.04 | 84219990 | 4051394142339 | CN | 0.11 | WATTS
Watts | 68108723 | WPC5-975 FLOW-MAX PLEATED CARTIDGE | FM5975 wkład filtra Watter Quality |  | 52.99 | 84219990 | 8019001152900 | CN | 0.11 | WATTS
Watts | 106805101 | BALVE VALVE KHE15 (10017342) | Zawór kulowy z mosiądzu, z króćcem spustowym. PN25 |  | 81.43 | 84818081 | 4051394056766 | US | 0.24 | WATTS | KHE.jpg
Watts | 110005103 | BALL VALVE FOR DRINKING WATER KDW-H 1/2" F-F | Zawór kulowy do instalacji wody pitnej, pełnoprzelotowy, dźwignia. Korpus mosiądz CW617N, uszczelnienie PTFE, kula chromowana. PN25. |  | 57.42 | 84818081 | 8022326415315 | IT | 0.251 | WATTS | KDW_H.jpg
Watts | 110007103 | BALL VALVE FOR DRINKING WATER KDW-H 3/4" F-F | Zawór kulowy do instalacji wody pitnej, pełnoprzelotowy, dźwignia. Korpus mosiądz CW617N, uszczelnienie PTFE, kula chromowana. PN25. |  | 89.56 | 84818081 | 8022326415322 | IT | 0.335 | WATTS | KDW_H.jpg
Watts | 110007201 | BALL VALVE FOR DRINKING WATER KDW-H 3/4" F-F | Zawór kulowy do instalacji wody pitnej, pełnoprzelotowy, dźwignia. Korpus mosiądz CW617N, uszczelnienie PTFE, kula chromowana. PN25. |  | 89.56 | 84818081 | 8022326534153 | IT | 0.3 | WATTS | KDW_H.jpg
Watts | 110010103 | BALL VALVE FOR DRINKING WATER KDW-H 1" F-F | Zawór kulowy do instalacji wody pitnej, pełnoprzelotowy, dźwignia. Korpus mosiądz CW617N, uszczelnienie PTFE, kula chromowana. PN25. |  | 130.05 | 84818081 | 8022326415339 | IT | 0.584 | WATTS | KDW_H.jpg
Watts | 110010201 | BALL VALVE FOR DRINKING WATER KDW-H 1" F-F | Zawór kulowy do instalacji wody pitnej, pełnoprzelotowy, dźwignia. Korpus mosiądz CW617N, uszczelnienie PTFE, kula chromowana. PN25. |  | 130.05 | 84818081 | 8022326534177 | IT | 0.52 | WATTS | KDW_H.jpg
Watts | 110012103 | BALL VALVE FOR DRINKING WATER KDW-H 1"1/4 F-F | Zawór kulowy do instalacji wody pitnej, pełnoprzelotowy, dźwignia. Korpus mosiądz CW617N, uszczelnienie PTFE, kula chromowana. PN25. |  | 217.1 | 84818081 | 8022326415346 | IT | 0.86 | WATTS | KDW_H.jpg
Watts | 110015103 | 1"1/2 ELITE ACQ FF MP VER DVGW | Zawór kulowy do instalacji wody pitnej, pełnoprzelotowy, dźwignia. Korpus mosiądz CW617N, uszczelnienie PTFE, kula chromowana. PN25. |  | 248.71 | 84818081 | 8022326415353 | IT | 1.2 | WATTS | kdw_20_h_0550120.jpg
Watts | 110020103 | BALL VALVE FOR DRINKING WATER KDW-H 2" F-F | Zawór kulowy do instalacji wody pitnej, pełnoprzelotowy, dźwignia. Korpus mosiądz CW617N, uszczelnienie PTFE, kula chromowana. PN25. |  | 519.75 | 84818081 | 8022326415360 | IT | 2 | WATTS | KDW_H.jpg
Watts | 113705200 | KDW DN 15 | Zawór kulowy KDW |  | 115.58 | 84818081 |  | IT |  | WATTS
Watts | 113707200 | KDW20-G2 1 3/4 BALL VALVE | Zawór kulowy do instalacji wody pitnej, pełnoprzelotowy, pokrętło z tworzywa sztucznego. Korpus mosiądz CW617N, uszczelnienie PTFE, kula chromowana. PN25 |  | 120.73 | 84818081 | 8019001154690 | IT | 0.364 | WATTS | kdw40_kdw50.jpg
Watts | 113710200 | KDW Dn25 | Zawór kulowy KDW |  | 191.54 | 84818081 | 8022326424201 | IT |  | WATTS
Watts | 113712200 | KDW32-G2 1 1/4 BALL VALVE | Zawór kulowy do instalacji wody pitnej, pełnoprzelotowy, pokrętło z tworzywa sztucznego. Korpus mosiądz CW617N, uszczelnienie PTFE, kula chromowana. PN26 |  | 232.38 | 84818081 | 8022326424218 | IT | 0.754 | WATTS | kdw40_kdw50.jpg
Watts | 113715200 | KDW40-G2 1 1/2 BALL VALVE | Zawór kulowy do instalacji wody pitnej, pełnoprzelotowy, pokrętło z tworzywa sztucznego. Korpus mosiądz CW617N, uszczelnienie PTFE, kula chromowana. PN27 |  | 585.87 | 84818081 | 8022326424225 | IT | 1.27 | WATTS | kdw40_kdw50.jpg
Watts | 113720200 | KDW DN 50 | Zawór kulowy KDW |  | 649.37 | 84818081 |  | IT |  | WATTS
Watts | 133465000 | thermoelement (10021686) | Termopara do palników typowych kotłów |  | 46.11 | 85480090 | 4051394037369 | DE | 0.071 | WATTS | thermoelement-page-93.jpg
Watts | 210114114 | VALV.A SFERA 1 1/4" CON BOCCHETTONE | Pełnoprzelotowy zawór kulowy, gwint wewnętrzny /śrubunek – nakrętka złączna. |  | 204.13 | 84818081 | 8054187443039 | IT | 0.813 | WATTS | KHA_25_0557025.jpg
Watts | 301240909 | fill_and_drain_valve | Zawór spustowy KFE- 1/2, przyłącze węża, nakrętka, mosiądz |  | 33.1 | 84818081 | 4051394055684 | IT | 0.13 | WATTS | KFE_Hahn.jpg
Watts | 301340909 | KFE 15 SD-N | Zawór spustowy KFE- 1/2, przyłącze węża, nakrętka, mosiądz niklowany |  | 31.07 | 84818081 | 4051394055776 | IT | 0.125 | WATTS | KFE_Hahn.jpg
Watts | 407015290 | CA 9C DISCONNETTORE 1/2"FF | Zawór antyskażeniowy |  | 552.18 | 84814090 | 3390430006572 | FR | 0.64 | WATTS | 2230215_CA9C_web.jpg
Watts | 407020290 | CA 9C DISCONNETTORE 3/4"FF | Zawór antyskażeniowy |  | 602.5 | 84811099 | 3390430006206 | FR | 0.685 | WATTS | 2230215_CA9C_web.jpg
Watts | 471015002 | AMMORT. COLPO ARIETE 15M2-A-BSP1/2" | Amortyzator uderzeń hydraulicznych |  | 189.04 | 74198090 | 8019001086588 | KR | 0.182 | WATTS | 15M2.jpg
Watts | 471020002 | 15M2 3/4"M BSP Water Hammer Arresto | Amortyzator uderzeń hydraulicznych |  | 301.29 | 74198090 | 0098268526073 | KR | 0.25 | WATTS | 15M2.jpg
Watts | 471025002 | AMMORT. COLPO ARIETE 15M2-C-BSP 1" | Amortyzator uderzeń hydraulicznych |  | 446.58 | 74198090 | 8019001108365 | KP | 0.4 | WATTS | 15M2.jpg
Watts | 471032002 | AMM. COLPO ARIETE 15M2-D-BSP 1 1/4" | Amortyzator uderzeń hydraulicznych |  | 994.5 | 74198090 | 8019001140013 | KP | 0.638 | WATTS | 15M2.jpg
Watts | 471040002 | AMM. COLPO ARIETE 15M2-E-BSP 1 1/2" | Amortyzator uderzeń hydraulicznych |  | 462.41 | 74198090 | 8019001139635 | KR | 0.95 | WATTS | 15M2.jpg
Watts | 471050002 | AMMORT. COLPO ARIETE 15M2-F-BSP 2" | Amortyzator uderzeń hydraulicznych |  | 734.64 | 74199990 | 8019001139642 | KP | 1.25 | WATTS | 15M2.jpg
Watts | 2640050320 | CAVO X EVO2 2,0 METRI 3 POLI | Kabel do napędu M60W3p230 (napęd do grup pompowych) |  | 50.35 | 85444290 | 8019001145438 | BG | 0.099 | WATTS | 15M2.jpg
Watts | 004501017981 | MALV_50_4/R2.5_G1/4B_X V_QST1.5/2.5 | Manometr aksjalny G1/4B, logo WATTS |  | 37.66 | 90262040 | 3800152501670 | BG | 0.045 | WATTS | F_R101_63mm_0_4bar_10008090.jpg
Watts | 004631017982 | MALV_63_4/R2.5_G1/4B_X V_QST1.5/2.5 | Manometr aksjalny G1/4B, logo WATTS |  | 38.48 | 90262040 | 3800152501793 | BG | 0.055 | WATTS | F_R101_63mm_0_4bar_10008090.jpg
Watts | 004631018017 | MALV_63_4/R2.5_G3/8B_X V_QST1.5/2.5 | Manometr aksjalny |  | 38.48 | 90262040 | 3800152501809 | BG | 0.062 | WATTS | F_R101_63mm_0_4bar_10008090.jpg
Watts | 006401000318 | M3A-ABS 40 0-6 G1/8B /NK | Manometr aksjalny |  | 30.63 | 90262040 | 3800152501953 | BG | 0.049 | WATTS | Manometer-Watts-axial-F_R100.jpg
Watts | 006501007985 | MAL_50_6_G1/4B_WATTS QL-WATTS | Manometr aksjalny |  | 37.66 | 90262040 | 3800152502646 | BG | 0.049 | WATTS | Manometer-Watts-axial-F_R100.jpg
Watts | 006631007986 | MAL_63_6_G1/4B_WATTS Logo-WATTS | Manometr aksjalny |  | 38.48 | 90262040 | 3800152502837 | BG | 0.055 | WATTS | Manometer-Watts-axial-F_R100.jpg
Watts | 006631016337 | MALR_63_6_G1/4B_ R_ | Manometr aksjalny |  | 35 | 90262040 | 3800152502844 | BG | 0.054 | WATTS | M3A_ABS_50_63_R.jpg
Watts | 010231234319 | F+R123 23mm 0-10bar G1/8B back connection | Manometr aksjalny (10000344) |  | 43.33 | 90262040 | 3800152503087 | BG | 0.0165 | WATTS | M3A-OTT_B6DA60B7.jpg
Watts | 010501007987 | M3A-ABS 50 0-10BAR G1/4B/C25+NK+JX | Manometr aksjalny |  | 37.66 | 90262040 | 3800152504923 | BG | 0.047 | WATTS | Manometer-Watts-axial-F_R100.jpg
Watts | 010631007989 | M3A-ABS 63 0-10bar G 1/4B/C25+NK+JX | Manometr aksjalny |  | 38.48 | 90262040 | 3800152505449 | BG | 0.055 | WATTS | Manometer-Watts-axial-F_R100.jpg
Watts | 016631007991 | M3A-ABS 63 0-16BAR G1/4B/C25+NK+JX | Manometr aksjalny |  | 38.48 | 90262040 | 3800152507436 | BG | 0.057 | WATTS | Manometer-Watts-axial-F_R100.jpg
GAnello | 001.0030.001 | 704520015AP FIL.1/4"ALL.PAP15M.50PZ V704520015AP (ERA SU REVI.DISTINTA) | Filtr do oleju napędowego, opałowego, powietrza, materiał: aluminium |  | 60.49 | 84212980 | 8033460000015 | IT | 0.051 | WATTS | 70450.jpg
GAnello | 001.0030.003 | 70452006AG FIL.1/4"ALL.GR60M. 50PZ V70452006AG (ERA SU REVIS.DISTINTA) | Filtr do oleju napędowego, opałowego, powietrza, materiał: aluminium |  | 64.49 | 84212980 | 8033460000039 | IT | 0.153 | WATTS | 70450.jpg
GAnello | 001.0030.004 | 70452006AL FIL.1/4"ALL.L.60 M. 50PZ V70452006AL (ERA SU REVIS.DISTINTA) | Filtr do oleju napędowego, opałowego, powietrza, materiał: aluminium |  | 58.5 | 84212980 | 8019001060984 | IT | 0.166 | WATTS | 70450.jpg
GAnello | 001.0030.005 | 7045201AG FIL.1/4"ALL.GREC100M.50PZ V7045201AG (ERA SU REVIS.DISTINTA) | Filtr do oleju napędowego, opałowego, powietrza, materiał: aluminium |  | 56.46 | 84212980 | 8033460000053 | IT | 0.146 | WATTS | 70450.jpg
GAnello | 001.0030.006 | 7045201AL FIL.1/4"ALL.L.100 M.50PZ V7045201AL (ERA SU REVIS.DISTINTA) | Filtr do oleju napędowego, opałowego, powietrza, materiał: aluminium |  | 51.8 | 84212980 | 8033460000060 | IT | 0.149 | WATTS | 70450.jpg
GAnello | 001.0030.007 | 7045201AGE FIL.1/4" BIOD.100 M.10PZ V7045201AGE (ERA SU REVIS.DISTINTA) | Filtr do oleju napędowego, opałowego również bio-paliw, powietrza, materiał: aluminium, uszczelnienie Viton |  | 106.88 | 84212980 | 8033460000077 | IT | 0.154 | WATTS | 70450.jpg
GAnello | 001.0031.001 | 704520015PP FIL.1/4"PL.P.15 M. 50PZ V704520015PP (ERA SU REVI.DISTINTA) | Filtr do oleju napędowego, opałowego, powietrza, materiał: aluminium |  | 51.8 | 84212980 | 8033460000176 | IT | 0.123 | WATTS | 70450.jpg
GAnello | 001.0031.003 | 70452006PG FIL.1/4"PL.GREC.60M.50PZ | Filtr do oleju napędowego, opałowego, powietrza, materiał: aluminium |  | 55.8 | 84212980 | 8033460000190 | IT | 0.12 | WATTS | 70450.jpg
GAnello | 001.0031.004 | 70452006PL FIL.1/4"PL.L.60 M. 50PZ V70452006PL (ERA SU REVIS.DISTINTA) | Filtr do oleju napędowego, opałowego, powietrza, materiał: aluminium |  | 49.75 | 84212980 | 8033460000206 | IT | 0.113 | WATTS | 70450.jpg
GAnello | 001.0031.005 | 7045201PG FIL.1/4"PL.GREC.100M.50PZ V7045201PG (ERA SU REVIS.DISTINTA) | Filtr do oleju napędowego, opałowego, powietrza, materiał: aluminium |  | 48.36 | 84212980 | 8033460000213 | IT | 0.121 | WATTS | 70450.jpg
GAnello | 001.0031.006 | 7045201PL FIL.1/4"PL.L. 100 M.50PZ V7045201PL (ERA SU REVIS.DISTINTA) | Filtr do oleju napędowego, opałowego, powietrza, materiał: aluminium |  | 42.99 | 84212980 | 8033460000220 | IT | 0.1 | WATTS | 70450.jpg
GAnello | 001.0032.001 | 704510015AP FIL.3/8"ALL.PAP15M.50PZ V704510015AP (ERA SU REVI.DISTINTA) | Filtr do oleju napędowego, opałowego, powietrza, materiał: aluminium |  | 60.49 | 84212980 | 8019001056765 | IT | 0.149 | WATTS | 70450.jpg
GAnello | 001.0032.003 | 70451006AG FIL.3/8"ALL.GR.60M. 50PZ V70451006AG (ERA SU REVIS.DISTINTA) | Filtr do oleju napędowego, opałowego, powietrza, materiał: aluminium |  | 64.53 | 84212980 | 8033460000398 | IT | 0.145 | WATTS | 70450.jpg
GAnello | 001.0032.004 | 70451006AL FIL.3/8"ALL.L.60 M. 50PZ V70451006AL (ERA SU REVIS.DISTINTA) | Filtr do oleju napędowego, opałowego, powietrza, materiał: aluminium |  | 58.5 | 84212980 | 8033460000404 | IT | 0.141 | WATTS | 70450.jpg
GAnello | 001.0032.005 | 7045101AG FIL.3/8"ALL.GR.100M. 50PZ V7045101AG (ERA SU REVIS.DISTINTA) | Filtr do oleju napędowego, opałowego, powietrza, materiał: aluminium |  | 56.44 | 84212980 | 8033460000411 | IT | 0.142 | WATTS | 70450.jpg
GAnello | 001.0032.006 | 7045101AL FIL.3/8"ALL.L.100 M. 50PZ V7045101AL (ERA SU REVIS.DISTINTA) | Filtr do oleju napędowego, opałowego, powietrza, materiał: aluminium |  | 51.8 | 84212980 | 8033460000428 | IT | 0.139 | WATTS | 70450.jpg
GAnello | 001.0032.007 | 7045101AGE FIL.3/8" BIOD.100M. 10PZ V7045101AGE (ERA SU REVIS.DISTINTA) | Filtr do oleju napędowego, opałowego również bio-paliw, powietrza, materiał: aluminium, uszczelnienie Viton |  | 106.88 | 84212980 | 8019001070044 | IT | 0.147 | WATTS | 70450.jpg
GAnello | 001.0033.001 | 704510015PP FIL.3/8"PL.PAP.15M.50PZ V704510015PP (ERA SU REVI.DISTINTA) | Filtr do oleju napędowego, opałowego, powietrza, materiał: aluminium |  | 51.8 | 84212980 | 8033460000510 | IT | 0.114 | WATTS | 70450.jpg
GAnello | 001.0033.003 | 70451006PG FIL.3/8"PL.GREC.60M.50PZ V70451006PG (ERA SU REVIS.DISTINTA) | Filtr do oleju napędowego, opałowego, powietrza, materiał: aluminium |  | 55.8 | 84212980 | 8033460000534 | IT | 0.113 | WATTS | 70450.jpg
GAnello | 001.0033.004 | 70451006PL FIL.3/8"PL.L. 60M. 50PZ V70451006PL (ERA SU REVIS.DISTINTA) | Filtr do oleju napędowego, opałowego, powietrza, materiał: aluminium |  | 49.79 | 84212980 | 8033460000541 | IT | 0.106 | WATTS | 70450.jpg
GAnello | 001.0033.005 | 7045101PG FIL.3/8"PL.GREC100M. 50PZ V7045101PG (ERA SU REVIS.DISTINTA) | Filtr do oleju napędowego, opałowego, powietrza, materiał: aluminium |  | 48.36 | 84212980 | 8033460000558 | IT | 0.112 | WATTS | 70450.jpg
GAnello | 001.0033.006 | 7045101PL FIL.3/8"PL.L. 100M. 50PZ V7045101PL (ERA SU REVIS.DISTINTA) | Filtr do oleju napędowego, opałowego, powietrza, materiał: aluminium |  | 42.99 | 84212980 | 8033460000565 | IT | 0.107 | WATTS | 70450.jpg
GAnello | 001.0050.001 | 703030015AP FIL.1/4"ALL.P.15M. 20PZ V703030015AP (ERA SU REVI.DISTINTA) | Filtr do oleju napędowego, opałowego, powietrza, materiał: aluminium |  | 117.67 | 84212980 | 8033460000657 | IT | 0.296 | WATTS | 70303a.jpg
GAnello | 001.0050.003 | 70303006A FIL.1/4"ALL.GREC60M. 20PZ | Filtr do oleju napędowego, opałowego, powietrza, materiał: aluminium |  | 127.66 | 84212980 | 8033460000671 | IT | 0.284 | WATTS | 70303a.jpg
GAnello | 001.0050.004 | 7030301A FIL.1/4"ALL.GREC.100M.20PZ V7030301A (ERA SU REVIS.DISTINTA) | Filtr do oleju napędowego, opałowego, powietrza, materiał: aluminium |  | 118.95 | 84212980 | 8033460000688 | IT | 0.284 | WATTS | 70303a.jpg
GAnello | 001.0051.001 | 703030015PP FIL.1/4"PL.P.15M. 20PZ V703030015PP (ERA SU REVI.DISTINTA) | Filtr do oleju napędowego, opałowego, powietrza. Aluminium, przeźroczysta dolna część filtra |  | 98.83 | 84212980 | 8033460000695 | IT | 0.03 | WATTS | 70303a.jpg
GAnello | 001.0051.003 | 70303006P FIL.1/4"PL.GREC.60M. 20PZ | Filtr do oleju napędowego, opałowego, powietrza. Aluminium, przeźroczysta dolna część filtra |  | 109.51 | 84212980 | 8033460000718 | IT | 5.79 | WATTS | 70303a.jpg
GAnello | 001.0051.104 | 7030301P FIL.1/4"PL.GRE.100M(100PZ) | Filtr do oleju napędowego, opałowego, powietrza. Aluminium, przeźroczysta dolna część filtra |  | 100.83 | 84212980 | 8033460026114 | IT | 0.258 | WATTS | 70303a.jpg
GAnello | 001.0052.001 | 703010015AP FIL.3/8"ALL.P.15M.20PZ V703010015AP (ERA SU REVI.DISTINTA) | Filtr do oleju napędowego, opałowego, powietrza, materiał: aluminium |  | 117.67 | 84212980 | 8033460000732 | IT | 0.303 | WATTS | 70303a.jpg
GAnello | 001.0052.003 | 70301006A FIL.3/8"ALL.GREC.60M.20PZ V70301006A (ERA SU REVIS.DISTINTA) | Filtr do oleju napędowego, opałowego, powietrza, materiał: aluminium |  | 127.63 | 84212980 | 8033460000756 | IT | 0.291 | WATTS | 70303a.jpg
GAnello | 001.0052.004 | 7030101A FIL.3/8"ALL.GREC.100M.20PZ V7030101A (ERA SU REVIS.DISTINTA) | Filtr do oleju napędowego, opałowego, powietrza, materiał: aluminium |  | 118.95 | 84212980 | 8033460000763 | IT | 0.285 | WATTS | 70303a.jpg
GAnello | 001.0053.001 | 703010015PP FIL. 3/8"PL.P.15M. 20PZ V703010015PP (ERA SU REVI.DISTINTA) | Filtr do oleju napędowego, opałowego, powietrza, materiał: aluminium |  | 98.83 | 84212980 | 8033460000794 | IT | 0.262 | WATTS | 70303a.jpg
GAnello | 001.0053.003 | 70301006P FIL.3/8"PL.GREC.60M. 20PZ V70301006P (ERA SU REVIS.DISTINTA) | Filtr do oleju napędowego, opałowego, powietrza, materiał: aluminium |  | 109.51 | 84212980 | 8033460000817 | IT | 0.255 | WATTS | 70303a.jpg
GAnello | 001.0053.004 | 7030101P FIL.3/8"PL.GREC.100M. 20PZ V7030101P (ERA SU REVIS.DISTINTA) | Filtr do oleju napędowego, opałowego, powietrza, materiał: aluminium |  | 100.83 | 84212980 | 8033460000824 | IT | 0.252 | WATTS | 70303a.jpg
GAnello | 001.0054.001 | 703020015AP FIL.1/2"ALL.P.15M. 20PZ V703020015AP (ERA SU REVI.DISTINTA) | Filtr do oleju napędowego, opałowego, powietrza, materiał: aluminium |  | 117.67 | 84159000 | 8033460000909 | IT | 0.281 | WATTS | 70303a.jpg
GAnello | 001.0054.003 | 70302006A FIL.1/2"ALL.GREC.60M.20PZ V70302006A (ERA SU REVIS.DISTINTA) | Filtr do oleju napędowego, opałowego, powietrza, materiał: aluminium |  | 127.63 | 84212980 | 8033460000923 | IT | 0.281 | WATTS | 70303a.jpg
GAnello | 001.0054.004 | 7030201A FIL.1/2"ALL.GREC.100M.20PZ V7030201A (ERA SU REVIS.DISTINTA) | Filtr do oleju napędowego, opałowego, powietrza, materiał: aluminium |  | 118.94 | 84212980 | 8033460000930 | IT | 0.272 | WATTS | 70303a.jpg
GAnello | 001.0055.001 | 703020015PP FIL.1/2"PL.P.15M. 20PZ V703020015PP (ERA SU REVI.DISTINTA) | Filtr do oleju napędowego, opałowego, powietrza. Aluminium, przeźroczysta dolna część filtra |  | 98.83 | 84212980 | 8033460000985 | IT | 0.25 | WATTS | 70302p.jpg
GAnello | 001.0055.003 | 70302006P FIL.1/2"PL.GREC.60M. 20PZ V70302006P (ERA SU REVIS.DISTINTA) | Filtr do oleju napędowego, opałowego, powietrza. Aluminium, przeźroczysta dolna część filtra |  | 109.51 | 84212980 | 8033460001005 | IT | 0.241 | WATTS | 70302p.jpg
GAnello | 001.0055.004 | 7030201P FIL.1/2"PL.GREC.100M. 20PZ V7030201P (ERA SU REVIS.DISTINTA) | Filtr do oleju napędowego, opałowego, powietrza. Aluminium, przeźroczysta dolna część filtra |  | 100.83 | 84212980 | 8033460001012 | IT | 0.242 | WATTS | 70302p.jpg
GAnello | 001.0060.001 | 703510015AP FIL.4VIE3/8"A.P15M 10PZ V703510015AP (ERA SU REVI.DISTINTA) | Filtr do oleju napędowego, opałowego, powietrza, materiał: aluminium |  | 186.83 | 84212980 | 8033460001043 | IT | 0.428 | WATTS | 70302p.jpg
GAnello | 001.0060.003 | 70351006A FIL.4VIE 3/8"A.G.60M.10PZ V70351006A (ERA SU REVIS.DISTINTA) | Filtr do oleju napędowego, opałowego, powietrza, materiał: aluminium |  | 198.24 | 84212980 | 8033460001067 | IT | 0.434 | WATTS | 70302p.jpg
GAnello | 001.0060.004 | 7035101A FIL.4VIE 3/8"A.G.100M.10PZ V7035101A (ERA SU REVIS.DISTINTA) | Filtr do oleju napędowego, opałowego, powietrza, materiał: aluminium |  | 188.15 | 84212980 | 8033460001074 | IT | 0.436 | WATTS | 70351a.jpg
GAnello | 001.0061.001 | 703510015PP FIL.4VIE3/8"P.P.15M10PZ V703510015PP (ERA SU REVI.DISTINTA) | Filtr do oleju napędowego, opałowego, powietrza. Aluminium, przeźroczysta dolna część filtra |  | 167.97 | 84212980 | 8019001061202 | IT | 0.406 | WATTS | 70351p.jpg
GAnello | 001.0061.003 | 70351006P FIL.4VIE3/8"PL.G.60M.10PZ V70351006P (ERA SU REVIS.DISTINTA) | Filtr do oleju napędowego, opałowego, powietrza. Aluminium, przeźroczysta dolna część filtra |  | 178.05 | 84212980 | 8019001074158 | IT | 0.402 | WATTS | 70351p.jpg
GAnello | 001.0061.004 | 7035101P FIL.4VIE3/8"PL.G.100M.10PZ V7035101P (ERA SU REVIS.DISTINTA) | Filtr do oleju napędowego, opałowego, powietrza. Aluminium, przeźroczysta dolna część filtra |  | 170.04 | 84212980 | 8033460001111 | IT | 0.395 | WATTS | 70351p.jpg
GAnello | 001.0070.001 | 703130015AP FIL.1/4"ALL.PAP15M.10PZ V703130015AP (ERA SU REVI.DISTINTA) | Filtr do oleju napędowego, opałowego, powietrza, materiał: aluminium |  | 170.74 | 84212980 | 8033460001159 | IT | 0.5 | WATTS | 70313a.jpg
GAnello | 001.0070.003 | 70313006A FIL.1/4"ALL.GR.60 M. 10PZ | Filtr do oleju napędowego, opałowego, powietrza, materiał: aluminium |  | 190.85 | 84212980 | 8033460001173 | IT | 0.434 | WATTS | 70313a.jpg
GAnello | 001.0070.004 | 7031301A FIL.1/4"ALL.GR.100 M. 10PZ V7031301A (ERA SU REVIS.DISTINTA) | Filtr do oleju napędowego, opałowego, powietrza, materiał: aluminium |  | 167.35 | 84212980 | 8019001061226 | IT | 0.434 | WATTS | 70313a.jpg
GAnello | 001.0070.005 | 7031303A FIL.1/4"ALL.GR.300 M. 10PZ | Filtr do oleju napędowego, opałowego, powietrza, materiał: aluminium |  | 165.29 | 84212980 | 8033460001197 | IT | 0.383 | WATTS | 70313a.jpg
GAnello | 001.0071.001 | 703130015PP FIL.1/4" PL.P.15M. 10PZ | Filtr do oleju napędowego, opałowego, powietrza. Aluminium, przeźroczysta dolna część filtra |  | 157.21 | 39172110 | 8019001061394 | IT | 0.067 | WATTS | 70313p.jpg
GAnello | 001.0071.003 | 70313006P FIL.1/4"PL.GR.60 M. 10PZ | Filtr do oleju napędowego, opałowego, powietrza. Aluminium, przeźroczysta dolna część filtra |  | 178.05 | 84212980 | 8019001061400 | IT | 0.063 | WATTS | 70313p.jpg
GAnello | 001.0071.004 | 7031301P FIL.1/4"PL.GR.100 M. 10PZ | Filtr do oleju napędowego, opałowego, powietrza. Aluminium, przeźroczysta dolna część filtra |  | 154.54 | 84212980 | 8019001061417 | IT | 0.434 | WATTS | 70313p.jpg
GAnello | 001.0071.005 | 7031303P FIL.1/4"PL.GR. 300 M. 10PZ | Filtr do oleju napędowego, opałowego, powietrza. Aluminium, przeźroczysta dolna część filtra |  | 152.6 | 84212980 | 8033460001241 | IT | 0.317 | WATTS | 70313p.jpg
GAnello | 001.0072.001 | 703110015AP FIL.3/8"ALL.P.15M. 10PZ V703110015AP (ERA SU REVI.DISTINTA) | Filtr do oleju napędowego, opałowego, powietrza, materiał: aluminium |  | 170.69 | 84212980 | 8033460001258 | IT | 0.1 | WATTS | 70311a.jpg
GAnello | 001.0072.003 | 70311006A FIL.3/8"ALL.GR.60 M. 10PZ V70311006A (ERA SU REVIS.DISTINTA) | Filtr do oleju napędowego, opałowego, powietrza, materiał: aluminium |  | 190.85 | 84212980 | 8033460001272 | IT | 0.42 | WATTS | 70311a.jpg
GAnello | 001.0072.004 | 7031101A FIL.3/8"ALL.GR.100 M. 10PZ V7031101A (ERA SU REVIS.DISTINTA) | Filtr do oleju napędowego, opałowego, powietrza, materiał: aluminium |  | 167.33 | 84212980 | 8033460001289 | IT | 0.402 | WATTS | 70311a.jpg
GAnello | 001.0072.005 | 7031103A FIL.3/8"ALL.GR.300 M. 10PZ V7031103A (ERA SU REVIS.DISTINTA) | Filtr do oleju napędowego, opałowego, powietrza, materiał: aluminium |  | 165.29 | 84212980 | 8033460001296 | IT | 0.383 | WATTS | 70311a.jpg
GAnello | 001.0072.006 | 7031101AE FIL.3/8".100M.VITON 10PZ V7031101AE (ERA SU REVIS.DISTINTA) | Filtr do oleju napędowego, opałowego, powietrza, materiał: aluminium |  | 283.53 | 84212980 | 8033460001302 | IT | 0.406 | WATTS | 70311a.jpg
GAnello | 001.0073.001 | 703110015PP FIL.3/8"PL.P.15 M. 10PZ | Filtr do oleju napędowego, opałowego, powietrza. Aluminium, przeźroczysta dolna część filtra |  | 172.99 | 84212980 | 8033460001333 | IT | 0.322 | WATTS | 70311p.jpg
GAnello | 001.0073.003 | 70311006P FIL.3/8"PL.GR.60 M. 10PZ | Filtr do oleju napędowego, opałowego, powietrza. Aluminium, przeźroczysta dolna część filtra |  | 178.05 | 84212980 | 8033460001357 | IT | 0.329 | WATTS | 70311p.jpg
GAnello | 001.0073.004 | 7031101P FIL.3/8"PL.GR.100 M. 10PZ | Filtr do oleju napędowego, opałowego, powietrza. Aluminium, przeźroczysta dolna część filtra |  | 154.54 | 84212980 | 8033460001364 | IT | 0.003 | WATTS | 70311p.jpg
GAnello | 001.0073.005 | 7031103P FIL.3/8"PL.GR. 300 M. 10PZ | Filtr do oleju napędowego, opałowego, powietrza. Aluminium, przeźroczysta dolna część filtra |  | 152.6 | 84212980 | 8033460001371 | IT | 0.3 | WATTS | 70311p.jpg
GAnello | 001.0074.001 | 703120015AP FIL.1/2"ALL.P.15M. 10PZ V703120015AP (ERA SU REVI.DISTINTA) | Filtr do oleju napędowego, opałowego, powietrza, materiał: aluminium |  | 170.69 | 84212980 | 8033460001388 | IT | 0.372 | WATTS | 70312a.jpg
GAnello | 001.0074.003 | 70312006A FIL.1/2"ALL.GR.60 M. 10PZ V70312006A (ERA SU REVIS.DISTINTA) | Filtr do oleju napędowego, opałowego, powietrza, materiał: aluminium |  | 190.85 | 84212980 | 8033460001401 | IT | 0.396 | WATTS | 70312a.jpg
GAnello | 001.0074.004 | 7031201A FIL.1/2"ALL.GR.100 M. 10PZ V7031201A (ERA SU REVIS.DISTINTA) | Filtr do oleju napędowego, opałowego, powietrza, materiał: aluminium |  | 167.33 | 84212980 | 8033460001418 | IT | 0.391 | WATTS | 70312a.jpg
GAnello | 001.0074.005 | 7031201 DIESEL OIL FILTER 1/2" 10P V7031203A (ERA SU REVIS.DISTINTA) | Filtr do oleju napędowego, opałowego, powietrza, materiał: aluminium |  | 165.24 | 84212980 | 8033460001425 | IT | 0.7 | WATTS | 70312a.jpg
GAnello | 001.0074.006 | 7031201AE FIL.1/2" 100M.VITON 10PZ V7031201AE (ERA SU REVIS.DISTINTA) | Filtr do oleju napędowego, opałowego, powietrza, materiał: aluminium |  | 283.53 | 84212980 | 8033460001432 | IT | 0.394 | WATTS | 70312a.jpg
GAnello | 001.0075.001 | 703120015PP FIL.1/2"PL.P.15 M. 10PZ | Filtr do oleju napędowego, opałowego, powietrza. Aluminium, przeźroczysta dolna część filtra |  | 157.21 | 84212980 | 8033460001470 | IT | 0.308 | WATTS | 70312p.jpg
GAnello | 001.0075.003 | 70312006P FIL.1/2"PL.GR.60 M. 10PZ | Filtr do oleju napędowego, opałowego, powietrza. Aluminium, przeźroczysta dolna część filtra |  | 178.05 | 84212980 | 8033460001494 | IT | 0.326 | WATTS | 70312p.jpg
GAnello | 001.0075.004 | 7031201P FIL.1/2"PL.GR.100 M. 10PZ | Filtr do oleju napędowego, opałowego, powietrza. Aluminium, przeźroczysta dolna część filtra |  | 154.52 | 84212980 | 8033460001500 | IT | 0.318 | WATTS | 70312p.jpg
GAnello | 001.0075.005 | 7031203P FIL.1/2"PL.GR.300 M. 10PZ | Filtr do oleju napędowego, opałowego, powietrza. Aluminium, przeźroczysta dolna część filtra |  | 152.58 | 84212980 | 8033460001517 | IT | 0.297 | WATTS | 70312p.jpg
GAnello | 001.0080.002 | 70370006 FIL.SEP.H2O 3/8"60 M.10PZ | Separator wody do oleju napędowego, opałowego, powietrza |  | 145.8 | 84212980 | 8033460001579 | IT | 0.24 | WATTS | 70370.jpg
GAnello | 001.0080.003 | 7037001 FIL.SEP.H2O 3/8"100 M.10PZ | Separator wody do oleju napędowego, opałowego, powietrza |  | 138.38 | 84212980 | 8033460001586 | IT | 0.245 | WATTS | 70370.jpg
GAnello | 001.0110.002 | 70107006 FIL.1/2"ALL.GREC.60M. 6PZ V70107006 (ERA SU REVIS.DISTINTA) | Filtr do oleju napędowego, opałowego, powietrza, materiał: aluminium |  | 276.81 | 84212980 | 8033460021546 | IT | 0.887 | WATTS | 70107.jpg
GAnello | 001.0110.003 | 7010701 FIL.1/2"ALL.GREC.100M. 6PZ V7010701 (ERA SU REVIS.DISTINTA) | Filtr do oleju napędowego, opałowego, powietrza, materiał: aluminium |  | 243.26 | 84212980 | 8033460021553 | IT | 0.88 | WATTS | 70107.jpg
GAnello | 001.0110.004 | 7010703 FIL.1/2"ALL.GREC.300M. 6PZ V7010703 (ERA SU REVIS.DISTINTA) | Filtr do oleju napędowego, opałowego, powietrza, materiał: aluminium |  | 231.12 | 84212980 | 8033460021560 | IT | 0.885 | WATTS | 70107.jpg
GAnello | 001.0110.005 | 7010701E FIL.1/2"ALL.100M.VITON 6PZ V7010701E (ERA SU REVIS.DISTINTA) | Filtr do oleju napędowego, opałowego, powietrza, materiał: aluminium |  | 380.95 | 84212980 | 8033460021577 | IT | 0.882 | WATTS | 70107.jpg
GAnello | 001.0111.002 | 70101006 FIL.1" ALL.GREC.60M. 6PZ V70101006 (ERA SU REVIS.DISTINTA) | Filtr do oleju napędowego, opałowego, powietrza, materiał: aluminium |  | 276.81 | 84212980 | 8033460021591 | IT | 0.818 | WATTS | 70100.jpg
GAnello | 001.0111.003 | 7010101 FIL.1"ALL.GREC.100M.BOX DA6 V7010101 (ERA SU REVIS.DISTINTA) | Filtr do oleju napędowego, opałowego, powietrza, materiał: aluminium |  | 243.26 | 84212980 | 8033460021607 | IT | 0.809 | WATTS | 70100.jpg
GAnello | 001.0111.004 | 7010103 FIL.1" ALL.GREC.300M. 6PZ V7010103 (ERA SU REVIS.DISTINTA) | Filtr do oleju napędowego, opałowego, powietrza, materiał: aluminium |  | 231.11 | 84212980 | 8033460021614 | IT | 0.823 | WATTS | 70100.jpg
GAnello | 001.0111.005 | 7010101E FIL.1" ALL.100M.VITON. 6PZ V7010101E (ERA SU REVIS.DISTINTA) | Filtr do oleju napędowego, opałowego, powietrza, materiał: aluminium |  | 380.95 | 84212980 | 8033460021638 | IT | 0.79 | WATTS | 70100.jpg
GAnello | 001.0111.011 | 7010103I FILTRO 1"ALL300M.INOX 26PZ V7010103I (ERA SU REVIS.DISTINTA) | Filtr do oleju napędowego, opałowego, powietrza, materiał: aluminium |  | 243.26 | 84212980 | 8033460021683 | IT | 0.764 | WATTS | 70100.jpg
GAnello | 001.0112.002 | 70104006 FIL.3/4" ALL.GREC.60M. 6PZ V70101006 (ERA SU REVIS.DISTINTA) | Filtr do oleju napędowego, opałowego, powietrza, materiał: aluminium |  | 276.81 | 84212980 | 8033460024332 | IT | 0.855 | WATTS | 70104.jpg
GAnello | 001.0112.003 | 7010401 FIL.3/4" ALL.GREC.100M.6PZ V7010101 (ERA SU REVIS.DISTINTA) | Filtr do oleju napędowego, opałowego, powietrza, materiał: aluminium |  | 243.26 | 84212980 | 8033460024349 | IT | 0.847 | WATTS | 70104.jpg
GAnello | 001.0112.004 | 7010403 FIL.3/4" ALL.GREC.300M.6PZ V7010103 (ERA SU REVIS.DISTINTA) | Filtr do oleju napędowego, opałowego, powietrza, materiał: aluminium |  | 231.11 | 84212980 | 8033460024356 | IT | 0.862 | WATTS | 70104.jpg
GAnello | 001.0112.005 | 7010401E FIL.3/4" ALL.100M.VITO.6PZ V7010401E (ERA SU REVIS.DISTINTA) | Filtr do oleju napędowego, opałowego, powietrza, materiał: aluminium |  | 380.95 | 84212980 | 8033460024318 | IT | 0.852 | WATTS | 70104.jpg
GAnello | 001.0140.002 | 70501006 FILTRO LINEA 1" 60 MICR. V70501006 (ERA SU REVIS.DISTINTA) | Filtr do oleju napędowego, opałowego, powietrza, materiał: aluminium |  | 1003.71 | 84212980 | 8033460001982 | IT | 0.057 | WATTS | 70501.jpg
GAnello | 001.0140.003 | 7050101 FILTRO LINEA 1" 100 MICR V7050101 (ERA SU REVIS.DISTINTA) | Filtr do oleju napędowego, opałowego, powietrza, materiał: aluminium |  | 989.53 | 84212980 | 8033460001999 | IT | 3 | WATTS | 70501.jpg
GAnello | 001.0140.004 | 7050103 FILTRO LINEA 1" 300 MICR. V7050103 (ERA SU REVIS.DISTINTA) | Filtr do oleju napędowego, opałowego, powietrza, materiał: aluminium |  | 947.93 | 84212980 | 8033460002002 | IT | 3.098 | WATTS | 70501.jpg
GAnello | 001.0140.005 | 7050101E FILTRO 1" BIODIESEL 100 M. V7050101E (ERA SU REVIS.DISTINTA) | Filtr do oleju napędowego, opałowego, powietrza, materiał: aluminium |  | 1349.65 | 84212980 | 8033460002019 | IT | 3.1 | WATTS | 70501.jpg
GAnello | 001.0141.002 | 70502006 FILTRO LINEA 1"1/4 60 MICR V70502006 (ERA SU REVIS.DISTINTA) | Filtr do oleju napędowego, opałowego, powietrza, materiał: aluminium |  | 1003.71 | 84212980 | 8033460002125 | IT | 3.1 | WATTS | 70502.jpg
GAnello | 001.0141.003 | 7050201 FILTRO LINEA 1"1/4 100 MICR V7050201 (ERA SU REVIS.DISTINTA) | Filtr do oleju napędowego, opałowego, powietrza, materiał: aluminium |  | 989.53 | 84212980 | 8033460002132 | IT | 3.389 | WATTS | 70502.jpg
GAnello | 001.0141.004 | 7050203 FILTRO LINEA 1"1/4 300 MICR V7050203 (ERA SU REVIS.DISTINTA) | Filtr do oleju napędowego, opałowego, powietrza, materiał: aluminium |  | 947.99 | 84212980 | 8033460002149 | IT | 0.811 | WATTS | 70502.jpg
GAnello | 001.0141.005 | 7050201E FILTRO 1"1/4 BIOD. 100 M. V7050201E (ERA SU REVIS.DISTINTA) | Filtr do oleju napędowego, opałowego, powietrza, materiał: aluminium |  | 1349.72 | 84212980 | 8033460002156 | IT | 0.99 | WATTS | 70502.jpg
GAnello | 001.0142.002 | 70503006 FILTRO LINEA 1"1/2 60 MICR V70503006 (ERA SU REVIS.DISTINTA) | Filtr do oleju napędowego, opałowego, powietrza, materiał: aluminium |  | 1003.71 | 84212980 | 8033460002224 | IT | 2.91 | WATTS | 70503.jpg
GAnello | 001.0142.003 | 7050301 FILTRO LINEA 1"1/2 100 MICR V7050301 (ERA SU REVIS.DISTINTA) | Filtr do oleju napędowego, opałowego, powietrza, materiał: aluminium |  | 989.53 | 84212980 | 8033460002231 | IT | 3.324 | WATTS | 70503.jpg
GAnello | 001.0142.004 | 7050303 FILTRO LINEA 1"1/2 300 MICR V7050303 (ERA SU REVIS.DISTINTA) | Filtr do oleju napędowego, opałowego, powietrza, materiał: aluminium |  | 947.93 | 84212980 | 8033460002248 | IT | 3.286 | WATTS | 70503.jpg
GAnnelo | 001.0142.005 | 7050301E FILTRO 1"1/2 BIOD. 100 M. V7050301E (ERA SU REVIS.DISTINTA) | Filtr do oleju napędowego, opałowego, powietrza, materiał: aluminium |  | 1349.72 | 84212980 | 8033460002255 | IT | 2.93 | WATTS | 70503.jpg
GAnello | 001.0142.017 | 705031 FILTRO 1"1/2 1000M. | Filtr do oleju napędowego, opałowego, powietrza, materiał: aluminium |  | 1084 | 84212980 | 8033460002361 | IT | 2.94 | WATTS | 70503.jpg
GAnello | 001.0143.002 | 70504006 FILTRO LINEA 2" 60 MICR. | Filtr do oleju napędowego, opałowego, powietrza, materiał: aluminium |  | 1404.72 | 84212980 | 8033460002392 | IT | 3.437 | WATTS | 70504.jpg
GAnello | 001.0143.003 | 7050401 FILTRO LINEA 2" 100 MICR. V7050401 (ERA SU REVIS.DISTINTA) | Filtr do oleju napędowego, opałowego, powietrza, materiał: aluminium |  | 1390.66 | 84212980 | 8033460002408 | IT | 0.008 | WATTS | 70504.jpg
GAnello | 001.0143.004 | 7050403 FILTRO LINEA 2" 300 MICR. V7050403 (ERA SU REVIS.DISTINTA) | Filtr do oleju napędowego, opałowego, powietrza, materiał: aluminium |  | 1349.65 | 84212980 | 8033460002415 | IT | 3.463 | WATTS | 70504.jpg
GAnello | 001.0160.002 | 70700006 FILTRO LINEA 2" 60 MICR. | Filtr do oleju napędowego, opałowego, powietrza, materiał: aluminium |  | 4082.55 | 84212980 | 8033460002484 | IT | 10 | WATTS | 70700.jpg
GAnello | 001.0160.003 | 7070001 FILTRO LINEA 2" 100 MICR. V7070001 (ERA SU REVIS.DISTINTA) | Filtr do oleju napędowego, opałowego, powietrza, materiał: aluminium |  | 4082.55 | 84212980 | 8033460002491 | IT | 10.219 | WATTS | 70700.jpg
GAnello | 001.0160.004 | 7070003 FILTRO LINEA 2" 300 MICR. V7070003 (ERA SU REVIS.DISTINTA) | Filtr do oleju napędowego, opałowego, powietrza, materiał: aluminium |  | 3971.64 | 84212980 | 8033460002507 | IT | 9.99 | WATTS | 70700.jpg
GAnello | 001.0161.002 | 70700006F FILTRO LINEA DN50 60 MICR | Filtr do oleju napędowego, opałowego, powietrza, materiał: aluminium |  | 4435.13 | 84212980 | 8033460002552 | IT | 13 | WATTS | 70700f.jpg
GAnello | 001.0161.003 | 7070001F FILTRO LINEA DN50 100 MICR V7070001F (ERA SU REVIS.DISTINTA) | Filtr do oleju napędowego, opałowego, powietrza, materiał: aluminium |  | 4435.13 | 84159000 | 8033460002569 | IT | 12 | WATTS | 70700f.jpg
GAnello | 001.0161.004 | 7070003F FILTRO LINEA DN50 300 MICR V7070003F (ERA SU REVIS.DISTINTA) | Filtr do oleju napędowego, opałowego, powietrza, materiał: aluminium |  | 4317.56 | 84212980 | 8033460002576 | IT | 9 | WATTS | 70700f.jpg
GAnello | 001.0170.001 | 7037101RE FILTRO 3/8" RES.100M.5PZ V7037101RE (ERA SU REVIS.DISTINTA) | Filtr do oleju napędowego, opałowego, powietrza, materiał: aluminium |  | 629.54 | 84212980 | 8033460002637 | IT | 0.49 | WATTS | 70371re.jpg
GAnello | 001.0171.001 | 7037201RE FILTRO 1/2" RES.100M.5PZ V7037201RE (ERA SU REVIS.DISTINTA) | Filtr z grzałką elektryczną do oleju napędowego, opałowego, powietrza, aluminium |  | 629.54 | 84212920 | 8033460002651 | IT | 0.461 | WATTS | 70372re.jpg
GAnello | 001.0180.001 | 70157006GL FILTRO 1/2"60 M. RES.GL | Filtr z grzałką elektryczną do oleju napędowego, opałowego, powietrza, aluminium |  | 1522.24 | 84212980 | 8033460002675 | IT | 1.59 | WATTS | 70157glnl.jpg
GAnello | 001.0180.002 | 70157006NL FILTRO 1/2"60 M. RES.NL V70157006NL (ERA SU REVI.DISTINTA) | Filtr z grzałką elektryczną do oleju napędowego, opałowego, powietrza, aluminium |  | 1522.33 | 84212980 | 8033460002682 | IT | 1.64 | WATTS | 70157glnl.jpg
GAnello | 001.0180.003 | 7015701GL FILTRO 1/2"100 M. RES.GL V7015701GL (ERA SU REVIS.DISTINTA) | Filtr z grzałką elektryczną do oleju napędowego, opałowego, powietrza, aluminium |  | 1488.05 | 84212980 | 8033460002699 | IT | 1.6 | WATTS | 70157glnl.jpg
GAnello | 001.0180.004 | 7015701NL FILTRO 1/2"100 M. RES.NL V7015701NL (ERA SU REVIS.DISTINTA) | Filtr z grzałką elektryczną do oleju napędowego, opałowego, powietrza, aluminium |  | 1488.09 | 84212980 | 8033460002705 | IT | 1.6 | WATTS | 70157glnl.jpg
GAnello | 001.0180.005 | 7015703GL FILTRO 1/2"300 M. RES.GL V7015703GL (ERA SU REVIS.DISTINTA) | Filtr z grzałką elektryczną do oleju napędowego, opałowego, powietrza, aluminium |  | 1480.67 | 84212980 | 8033460002712 | IT | 1.61 | WATTS | 70157glnl.jpg
Ganello | 001.0180.006 | 7015703NL FILTRO 1/2"300 M. RE | Filtr z grzałką elektryczną do oleju napędowego, opałowego, powietrza, aluminium |  | 1678.32 | 84212980 | 8033460002729 | IT | 1.61 | WATTS | 70157glnl.jpg
GAnello | 001.0181.001 | 70151006GL FILTRO 1"60 M.CON RES.GL | Filtr z grzałką elektryczną do oleju napędowego, opałowego, powietrza, aluminium |  | 1522.33 | 84212980 | 8033460002736 | IT | 1.572 | WATTS | 70151glnl.jpg
GAnello | 001.0181.002 | 70151006NL FILTRO 1"60 M.CON RES.NL | Filtr z grzałką elektryczną do oleju napędowego, opałowego, powietrza, aluminium |  | 1522.33 | 84212980 | 8033460002743 | IT | 1.572 | WATTS | 70151glnl.jpg
GAnello | 001.0181.003 | 7015101GL FILTRO 1" 100 M. RES.GL V7015101GL (ERA SU REVIS.DISTINTA) | Filtr z grzałką elektryczną do oleju napędowego, opałowego, powietrza, aluminium |  | 1488.09 | 84212980 | 8033460002750 | IT | 1.53 | WATTS | 70151glnl.jpg
GAnello | 001.0181.004 | 7015101NL FILTRO 1" 100 M. RES.NL V7015101NL (ERA SU REVIS.DISTINTA) | Filtr z grzałką elektryczną do oleju napędowego, opałowego, powietrza, aluminium |  | 1488.09 | 84212980 | 8033460002767 | IT | 0.017 | WATTS | 70151glnl.jpg
GAnello | 001.0181.005 | 7015103GL FILTRO 1" 300 M. RES.GL V7015103GL (ERA SU REVIS.DISTINTA) | Filtr z grzałką elektryczną do oleju napędowego, opałowego, powietrza, aluminium |  | 1480.72 | 84212980 | 8033460002774 | IT | 1.54 | WATTS | 70151glnl.jpg
GAnello | 001.0181.006 | 7015103NL FILTRO 1" 300 M. RES.NL V7015103NL (ERA SU REVIS.DISTINTA) | Filtr z grzałką elektryczną do oleju napędowego, opałowego, powietrza, aluminium |  | 1480.67 | 84212980 | 8033460002781 | IT | 1.54 | WATTS | 70151glnl.jpg
GAnello | 001.0190.001 | 70501006GL FILTRO 1"FILT.60M.RES.GL | Filtr z grzałką elektryczną do oleju napędowego, opałowego, powietrza, aluminium |  | 2130.93 | 84212980 | 8033460002798 | IT | 3.59 | WATTS | 70501glnl.jpg
GAnello | 001.0190.002 | 70501006NL FILTRO 1"FILT.60M.RES.NL V70501006NL (ERA SU REVIS.DISTINTA) | Filtr z grzałką elektryczną do oleju napędowego, opałowego, powietrza, aluminium |  | 2130.93 | 84212980 | 8033460002804 | IT | 3.59 | WATTS | 70501glnl.jpg
GAnello | 001.0190.003 | 7050101GL FILTRO 1"FILT.100M.RES.GL V7050101GL (ERA SU REVIS.DISTINTA) | Filtr z grzałką elektryczną do oleju napędowego, opałowego, powietrza, aluminium |  | 2124.25 | 84212980 | 8033460002811 | IT | 3.6 | WATTS | 70501glnl.jpg
GAnello | 001.0190.004 | 7050101NL FILTRO 1"FILT.100M.RES.NL V7050101NL (ERA SU REVIS.DISTINTA) | Filtr z grzałką elektryczną do oleju napędowego, opałowego, powietrza, aluminium |  | 2124.25 | 84212980 | 8033460002828 | IT | 4 | WATTS | 70501glnl.jpg
GAnello | 001.0190.005 | 7050103GL FILTRO 1"FILT.300M.RES.GL V7050103GL (ERA SU REVIS.DISTINTA) | Filtr z grzałką elektryczną do oleju napędowego, opałowego, powietrza, aluminium |  | 2075.9 | 84212980 | 8033460002835 | IT | 3.58 | WATTS | 70501glnl.jpg
GAnello | 001.0190.006 | 7050103NL FILTRO 1"FILT.300M.RES.NL V7050103NL (ERA SU REVIS.DISTINTA) | Filtr z grzałką elektryczną do oleju napędowego, opałowego, powietrza, aluminium |  | 2075.9 | 84212980 | 8033460002842 | IT | 3.58 | WATTS | 70501glnl.jpg
GAnello | 001.0191.001 | 70502006GL FILTRO 1"1/4 FILT.60M.R | Filtr z grzałką elektryczną do oleju napędowego, opałowego, powietrza, aluminium |  | 2130.93 | 84212980 | 8033460002873 | IT | 2.99 | WATTS | 70501glnl.jpg
GAnello | 001.0191.002 | 70502006NL FILTRO 1"1/4 FILT.60M.RE | Filtr z grzałką elektryczną do oleju napędowego, opałowego, powietrza, aluminium |  | 2130.93 | 84212980 | 8033460002880 | IT | 3.7 | WATTS | 70501glnl.jpg
GAnello | 001.0191.003 | 7050201GL FILTRO 1"1/4 FILT.100M.RE V7050201GL (ERA SU REVIS.DISTINTA) | Filtr z grzałką elektryczną do oleju napędowego, opałowego, powietrza, aluminium |  | 2124.25 | 84212980 | 8033460002897 | IT | 3.69 | WATTS | 70501glnl.jpg
GAnello | 001.0191.004 | 7050201NL FILTRO 1"1/4 FILT.100M.RE V7050201NL (ERA SU REVIS.DISTINTA) | Filtr z grzałką elektryczną do oleju napędowego, opałowego, powietrza, aluminium |  | 2124.25 | 84212980 | 8033460002903 | IT | 3.69 | WATTS | 70501glnl.jpg
GAnello | 001.0191.005 | 7050203GL FILTRO 1"1/4 FILT.300M.RE V7050203GL (ERA SU REVIS.DISTINTA) | Filtr z grzałką elektryczną do oleju napędowego, opałowego, powietrza, aluminium |  | 2075.9 | 84212980 | 8033460002910 | IT | 3.69 | WATTS | 70501glnl.jpg
GAnello | 001.0191.006 | 7050203NL FILTRO 1"1/4 FILT.300M.RE V7050203NL (ERA SU REVIS.DISTINTA) | Filtr z grzałką elektryczną do oleju napędowego, opałowego, powietrza, aluminium |  | 2075.9 | 84212980 | 8033460002927 | IT | 3.5 | WATTS | 70501glnl.jpg
GAnello | 001.0192.001 | 70503006GL FILTRO 1"1/2 FILT.60M.RE | Filtr z grzałką elektryczną do oleju napędowego, opałowego, powietrza, aluminium |  | 2130.93 | 84212980 | 8033460002934 | IT | 3.51 | WATTS | 70503glnl.jpg
GAnello | 001.0192.002 | 70503006NL FILTRO 1"1/2 FILT.60M.RE | Filtr z grzałką elektryczną do oleju napędowego, opałowego, powietrza, aluminium |  | 2130.93 | 84212980 | 8033460002941 | IT | 3.51 | WATTS | 70503glnl.jpg
GAnello | 001.0192.003 | 7050301GL FILTRO 1"1/2 FILT.100M.RE V7050301GL (ERA SU REVIS.DISTINTA) | Filtr z grzałką elektryczną do oleju napędowego, opałowego, powietrza, aluminium |  | 2124.25 | 84212980 | 8033460002958 | IT | 3.53 | WATTS | 70503glnl.jpg
GAnello | 001.0192.004 | 7050301NL FILTRO 1"1/2 FILT.100M.RE V7050301NL (ERA SU REVIS.DISTINTA) | Filtr z grzałką elektryczną do oleju napędowego, opałowego, powietrza, aluminium |  | 2124.25 | 84212980 | 8033460002965 | IT | 5 | WATTS | 70503glnl.jpg
GAnello | 001.0192.005 | 7050303GL FILTRO 1"1/2 FILT.300M.RE V7050303GL (ERA SU REVIS.DISTINTA) | Filtr z grzałką elektryczną do oleju napędowego, opałowego, powietrza, aluminium |  | 2075.9 | 84212980 | 8033460002972 | IT | 3.53 | WATTS | 70503glnl.jpg
GAnello | 001.0192.006 | 7050303NL FILTRO 1"1/2 FILT.300M.RE V7050303NL (ERA SU REVIS.DISTINTA) | Filtr z grzałką elektryczną do oleju napędowego, opałowego, powietrza, aluminium |  | 2075.9 | 84212980 | 8033460002989 | IT | 3.53 | WATTS | 70503glnl.jpg
GAnello | 001.0200.001 | 70157006M FILTRO MAGNET.1/2" 60 M. | Filtr magnetyczny do oleju napędowego, opałowego, poiwetrza; materiał:aluminium |  | 601.94 | 84212980 | 8033460003009 | IT | 1.322 | WATTS | 70157m.jpg
GAnello | 001.0200.002 | 7015701M FILTRO MAGNET.1/2" 100 M. | Filtr magnetyczny do oleju napędowego, opałowego, poiwetrza; materiał:aluminium |  | 567.7 | 84212980 | 8033460021522 | IT | 2.5 | WATTS | 70157m.jpg
GAnello | 001.0200.003 | 7015703M FILTRO MAGNET. 1/2" 300 M. | Filtr magnetyczny do oleju napędowego, opałowego, poiwetrza; materiał:aluminium |  | 560.32 | 84212980 | 8033460003016 | IT | 1.38 | WATTS | 70157m.jpg
GAnello | 001.0201.001 | 70151006M FILTRO MAGNET. 1" 60 M. V70151006M (ERA SU REVIS.DISTINTA) | Filtr magnetyczny do oleju napędowego, opałowego, poiwetrza; materiał:aluminium |  | 601.97 | 84212980 | 8033460003023 | IT | 1.45 | WATTS | 70151m.jpg
GAnello | 001.0201.002 | 7015101M FILTRO MAGNET. 1" 100 M. V7015101M (ERA SU REVIS.DISTINTA) | Filtr magnetyczny do oleju napędowego, opałowego, poiwetrza; materiał:aluminium |  | 567.73 | 84212980 | 8033460003030 | IT | 1.3 | WATTS | 70151m.jpg
GAnello | 001.0210.001 | 70501006M FILTRO MAGNETICO 1" 60 M. V70501006M (ERA SU REVIS.DISTINTA) | Filtr magnetyczny do oleju napędowego, opałowego, poiwetrza; materiał:aluminium |  | 1273.14 | 84212980 | 8033460003061 | IT | 3.36 | WATTS | 70501m.jpg
GAnello | 001.0210.002 | 7050101M FILTRO MAGNETICO 1" 100 M. V7050101M (ERA SU REVIS.DISTINTA) | Filtr magnetyczny do oleju napędowego, opałowego, poiwetrza; materiał:aluminium |  | 1259.65 | 84212980 | 8033460003078 | IT | 3.51 | WATTS | 70501m.jpg
GAnello | 001.0210.003 | 7050103M FILTRO MAGNETICO 1" 300 M. V7050103M (ERA SU REVIS.DISTINTA) | Filtr magnetyczny do oleju napędowego, opałowego, poiwetrza; materiał:aluminium |  | 1217.94 | 84212980 | 8033460003085 | IT | 3.35 | WATTS | 70501m.jpg
GAnello | 001.0211.001 | 70502006M FILTRO MAGNET.1"1/4 60 M. V70502006M (ERA SU REVIS.DISTINTA) | Filtr magnetyczny do oleju napędowego, opałowego, poiwetrza; materiał:aluminium |  | 1273.14 | 84212980 | 8033460003092 | IT | 3.47 | WATTS | 70502m.jpg
GAnello | 001.0211.002 | 7050201M FILTRO MAGNET.1"1/4 100 M. | Filtr magnetyczny do oleju napędowego, opałowego, poiwetrza; materiał:aluminium |  | 1259.67 | 84212980 | 8033460003108 | IT | 2.99 | WATTS | 70502m.jpg
GAnello | 001.0211.003 | 7050203M FILTRO MAGNET.1"1/4 300 M. | Filtr magnetyczny do oleju napędowego, opałowego, poiwetrza; materiał:aluminium |  | 1217.94 | 84159000 | 8033460003115 | IT | 3.42 | WATTS | 70502m.jpg
GAnello | 001.0212.001 | 70503006M FILTRO MAGNET.1"1/2 60 M. | Filtr magnetyczny do oleju napędowego, opałowego, poiwetrza; materiał:aluminium |  | 1273.14 | 84212980 | 8033460003122 | IT | 3.28 | WATTS | 70503m.jpg
GAnello | 001.0212.002 | 7050301M FILTRO MAGNET.1"1/2 100 M. | Filtr magnetyczny do oleju napędowego, opałowego, poiwetrza; materiał:aluminium |  | 1259.67 | 84212980 | 8033460003139 | IT | 5 | WATTS | 70503m.jpg
GAnello | 001.0212.003 | 7050303M FILTRO MAGNET.1"1/2 300 M. | Filtr magnetyczny do oleju napędowego, opałowego, poiwetrza; materiał:aluminium |  | 1217.93 | 84212980 | 8033460021089 | IT | 3.3 | WATTS | 70503m.jpg
GAnello | 001.0220.001 | 70501006GLM FILTRO MAGNET.GL 1"60M. | Filtr magnetyczny do oleju napędowego, opałowego, poiwetrza; materiał:aluminium |  | 2310.99 | 84212980 | 8033460003153 | IT | 3 | WATTS | 70503glmnlm.jpg
GAnello | 001.0220.002 | 70501006NLM FILTRO MAGNET.NL 1"60M. | Filtr magnetyczny do oleju napędowego, opałowego, poiwetrza; materiał:aluminium |  | 2310.99 | 84212980 | 8033460003160 | IT | 3.71 | WATTS | 70503glmnlm.jpg
GAnello | 001.0220.003 | 7050101GLM FILTRO MAGNET.GL 1"100M. | Filtr magnetyczny do oleju napędowego, opałowego, poiwetrza; materiał:aluminium |  | 2297.59 | 84212980 | 8033460003177 | IT | 3.72 | WATTS | 70503glmnlm.jpg
GAnello | 001.0220.004 | 7050101NLM FILTRO MAGNET.NL 1"100M. | Filtr magnetyczny do oleju napędowego, opałowego, poiwetrza; materiał:aluminium |  | 2297.59 | 84212980 | 8033460003184 | IT | 3.72 | WATTS | 70503glmnlm.jpg
GAnello | 001.0220.005 | 7050103GLM FILTRO MAGNET.GL 1"300M. V7050103GLM (ERA SU REVIS.DISTINTA) | Filtr magnetyczny do oleju napędowego, opałowego, poiwetrza; materiał:aluminium |  | 2255.85 | 84212980 | 8033460003191 | IT | 3.7 | WATTS | 70503glmnlm.jpg
GAnello | 001.0220.006 | 7050103NLM FILTRO MAGNET.NL 1"300M. | Filtr magnetyczny do oleju napędowego, opałowego, poiwetrza; materiał:aluminium |  | 2255.93 | 84212980 | 8033460003207 | IT | 3.7 | WATTS | 70503glmnlm.jpg
GAnello | 001.0221.001 | 70502006GLM FILTRO MAGN.GL1"1/4-60M | Filtr magnetyczny do oleju napędowego, opałowego, poiwetrza; materiał:aluminium |  | 2310.99 | 84212980 | 8033460003214 | IT | 3.688 | WATTS | 70502glmnlm.jpg
GAnello | 001.0221.002 | 70502006NLM FILTRO MAGN.NL1"1/4-60M | Filtr magnetyczny do oleju napędowego, opałowego, poiwetrza; materiał:aluminium |  | 2310.99 | 84212980 | 8033460003221 | IT | 3.82 | WATTS | 70502glmnlm.jpg
GAnello | 001.0221.003 | 7050201GLM FILTRO MAGN.GL1"1/4-100M | Filtr magnetyczny do oleju napędowego, opałowego, poiwetrza; materiał:aluminium |  | 2297.59 | 84212980 | 8033460003238 | IT | 3.81 | WATTS | 70502glmnlm.jpg
GAnello | 001.0221.004 | 7050201NLM FILTRO MAGN.NL1"1/4-100M | Filtr magnetyczny do oleju napędowego, opałowego, poiwetrza; materiał:aluminium |  | 2297.59 | 84212980 | 8033460003245 | IT | 3.81 | WATTS | 70502glmnlm.jpg
GAnello | 001.0221.005 | 7050203GLM FILTRO MAGN.GL1"1/4-300M | Filtr magnetyczny do oleju napędowego, opałowego, poiwetrza; materiał:aluminium |  | 2255.85 | 84212980 | 8033460003252 | IT | 3.81 | WATTS | 70502glmnlm.jpg
GAnello | 001.0221.006 | 7050203NLM FILTRO MAGN.NL1"1/4-300M | Filtr magnetyczny do oleju napędowego, opałowego, poiwetrza; materiał:aluminium |  | 2255.93 | 84212980 | 8033460003269 | IT | 3.81 | WATTS | 70502glmnlm.jpg
GAnello | 001.0222.001 | 70503006GLM FILTRO MAGN.GL1"1/2-60M | Filtr magnetyczny z grzałką elektryczną do oleju napędowego, opałowego, poiwetrza; materiał:aluminium |  | 2310.99 | 84212980 | 8033460003276 | IT | 3.63 | WATTS | 70503glmnlm.jpg
GAnello | 001.0222.002 | 70503006NLM FILTRO MAGN.NL1"1/2-60M | Filtr magnetyczny z grzałką elektryczną do oleju napędowego, opałowego, poiwetrza; materiał:aluminium |  | 2310.99 | 84212980 | 8033460003283 | IT | 3.63 | WATTS | 70503glmnlm.jpg
GAnello | 001.0222.003 | 7050301GLM FILTRO MAGN.GL1"1/2-100M V7050301GLM (ERA SU REVIS.DISTINTA) | Filtr magnetyczny z grzałką elektryczną do oleju napędowego, opałowego, poiwetrza; materiał:aluminium |  | 2297.59 | 84212980 | 8033460003290 | IT | 3.7 | WATTS | 70503glmnlm.jpg
GAnello | 001.0222.004 | 7050301NLM FILTRO MAGN.NL1"1/2-100M V7050301NLM (ERA SU REVIS.DISTINTA) | Filtr magnetyczny z grzałką elektryczną do oleju napędowego, opałowego, poiwetrza; materiał:aluminium |  | 2297.59 | 84212980 | 8033460003306 | IT | 3.7 | WATTS | 70503glmnlm.jpg
GAnello | 001.0222.005 | 7050303GLM FILTRO MAGN.GL1"1/2-300M | Filtr magnetyczny z grzałką elektryczną do oleju napędowego, opałowego, poiwetrza; materiał:aluminium |  | 2255.93 | 84212980 | 8033460003313 | IT | 3.65 | WATTS | 70503glmnlm.jpg
GAnello | 001.0222.006 | 7050303NLM FILTRO MAGN.NL1"1/2-300M V7050303NLM (ERA SU REVIS.DISTINTA) | Filtr magnetyczny z grzałką elektryczną do oleju napędowego, opałowego, poiwetrza; materiał:aluminium |  | 2255.93 | 84212980 | 8033460003320 | IT | 3.65 | WATTS | 70503glmnlm.jpg
GAnello | 001.0240.002 | 7015101TB FILTRO 1" 100M. RINF. V7015101TB (ERA SU REVIS.DISTINTA) | Filtr |  | 405.65 | 84212980 | 8033460003450 | IT | 1.1 | WATTS
GAnello | 002.0004.001 | MS20 VALVOLA DI SFIORO.3/4"M.BLU | Wydmuchowy zawór upustowy. Korpus z aluminium |  | 456.78 | 84811099 | 8019001083716 | IT | 1.1 | WATTS | MS.jpg
GAnello | 002.0004.002 | MS20 VALVOLA DI SFIORO 3/4" M.ROSSA | Wydmuchowy zawór upustowy. Korpus z aluminium |  | 456.84 | 84811099 | 8019001102349 | IT | 0.89 | WATTS | MS.jpg
GAnello | 002.0005.001 | MS25 VALVOLA DI SFIORO 1" M.BLU | Wydmuchowy zawór upustowy. Korpus z aluminium |  | 456.78 | 84811099 | 8019001083723 | IT | 1.1 | WATTS | MS.jpg
GAnello | 002.0005.002 | MS25 VALVOLA DI SFIORO 1" M.ROSSA | Wydmuchowy zawór upustowy. Korpus z aluminium |  | 456.84 | 84811099 | 8019001097119 | IT | 0.86 | WATTS | MS.jpg
GAnello | 003.0040.001 | 2100301 FILTRO AUT.1"X1"X1/2" 100M. V2100301 (ERA SU REVIS.DISTINTA) | Samoczyszczący filtr do oleju napędowego, opałowego, poiwetrza; materiał:aluminium |  | 781.97 | 84212980 | 8033460003672 | IT | 1.61 | WATTS | 21003.jpg
GAnello | 003.0040.002 | 2100303 FILTRO AUT.1"X1"X1/2" 300M. V2100303 (ERA SU REVIS.DISTINTA) | Samoczyszczący filtr do oleju napędowego, opałowego, poiwetrza; materiał:aluminium |  | 747.08 | 84212980 | 8033460003689 | IT | 1.6 | WATTS | 21003.jpg
GAnello | 003.0040.003 | 2100306 FILTRO AUT.1"X1"X1/2" 600M. V2100306 (ERA SU REVIS.DISTINTA) | Samoczyszczący filtr do oleju napędowego, opałowego, poiwetrza; materiał:aluminium |  | 781.97 | 84212980 | 8033460003696 | IT | 1.63 | WATTS | 21003.jpg
GAnello | 003.0042.001 | 2100501 FILTRO AUT.1/2"X1/2" 100M. V2100501 (ERA SU REVIS.DISTINTA) | Samoczyszczący filtr do oleju napędowego, opałowego, poiwetrza; materiał:aluminium |  | 781.95 | 84212980 | 8033460003733 | IT | 1.69 | WATTS | 21005.jpg
GAnello | 003.0042.002 | 2100503 FILTRO AUT.1/2"X1/2" 300 M. V2100503 (ERA SU REVIS.DISTINTA) | Samoczyszczący filtr do oleju napędowego, opałowego, poiwetrza; materiał:aluminium |  | 747.08 | 84212980 | 8033460003740 | IT | 1.66 | WATTS | 21005.jpg
GAnello | 003.0042.003 | 2100506 FILTRO AUT.1/2"X1/2" 600 M. V2100506 (ERA SU REVIS.DISTINTA) | Samoczyszczący filtr do oleju napędowego, opałowego, poiwetrza; materiał:aluminium |  | 781.97 | 84212980 | 8033460003757 | IT | 1.63 | WATTS | 21005.jpg
GAnello | 003.0042.004 | 2100501RE FIL.AUT.1/2"X1/2" 100M. V2100501 (ERA SU REVIS.DISTINTA) | Samoczyszczący filtr do oleju napędowego, opałowego, poiwetrza; materiał:aluminium |  | 1203.84 | 84212980 | 8019001061868 | IT | 1.5 | WATTS | 21005.jpg
GAnello | 003.0042.005 | 2100503RE FIL.AUT.1/2"X1/2"300M. V2100503 (ERA SU REVIS.DISTINTA) | Samoczyszczący filtr do oleju napędowego, opałowego, poiwetrza; materiał:aluminium |  | 1176.33 | 84212980 | 8019001061875 | IT | 1.5 | WATTS | 21005.jpg
GAnello | 003.0042.006 | 2100506RE FIL.AUT.1/2"X1/2"600M. V2100506 (ERA SU REVIS.DISTINTA) | Samoczyszczący filtr do oleju napędowego, opałowego, poiwetrza; materiał:aluminium |  | 1203.92 | 84212980 | 8019001061882 | IT | 1.65 | WATTS | 21005.jpg
GAnello | 003.0043.001 | 2100801 FILTRO AUTOP.1"X1" 100 M. V2100801 (ERA SU REVIS.DISTINTA) | Samoczyszczący filtr do oleju napędowego, opałowego, poiwetrza; materiał:aluminium |  | 781.95 | 84212980 | 8033460003764 | IT | 1.7 | WATTS | 21008.jpg
GAnello | 003.0043.002 | 2100803 FILTRO AUTOP.1"X1" 300 M. V2100803 (ERA SU REVIS.DISTINTA) | Samoczyszczący filtr do oleju napędowego, opałowego, poiwetrza; materiał:aluminium |  | 747.08 | 84212980 | 8033460003771 | IT | 1.67 | WATTS | 21008.jpg
GAnello | 003.0043.003 | 2100806 FILTRO AUTOP.1"X1" 600 M. V2100806 (ERA SU REVIS.DISTINTA) | Samoczyszczący filtr do oleju napędowego, opałowego, poiwetrza; materiał:aluminium |  | 781.97 | 84212980 | 8033460003788 | IT | 1.64 | WATTS | 21008.jpg
GAnello | 003.0045.101 | 2100501FE FILTRO AUT.1/2"X1/2" 100 | Wysokociśnieniowy filtr samoczyszczący do instalacji olejowych, korpus: stal |  | 2359.35 | 84212980 | 8019001066481 | IT | 7.5 | WATTS | 21005fe.jpg
GAnello | 003.0045.102 | 2100503FE FILTRO AUT.1/2"X1/2" 300µ | Wysokociśnieniowy filtr samoczyszczący do instalacji olejowych, korpus: stal |  | 2331.81 | 84212980 | 8019001066498 | IT | 5 | WATTS | 21005fe.jpg
GAnello | 003.0045.103 | 2100506FE FILTRO AUT.1/2"X1/2" 600µ | Wysokociśnieniowy filtr samoczyszczący do instalacji olejowych, korpus: stal |  | 2359.35 | 84212980 | 8019001066504 | IT | 1 | WATTS | 21005fe.jpg
GAnello | 003.0047.001 | 2100801FE FILTRO AUT.1"X1" 100 | Wysokociśnieniowy filtr samoczyszczący do instalacji olejowych, korpus: stal |  | 2359.34 | 84212980 | 8019001066542 | IT | 8 | WATTS | 21008fe.jpg
GAnello | 003.0047.002 | 2100803FE FILTRO AUT.1"X1" 300µ | Wysokociśnieniowy filtr samoczyszczący do instalacji olejowych, korpus: stal |  | 2331.81 | 84212980 | 8019001066559 | IT | 7.99 | WATTS | 21008fe.jpg
GAnello | 003.0047.003 | 2100806FE FILTRO AUT.1"X1" 600µ | Wysokociśnieniowy filtr samoczyszczący do instalacji olejowych, korpus: stal |  | 2359.34 | 84212980 | 8019001066566 | IT | 7.65 | WATTS | 21008fe.jpg
GAnello | 003.0050.001 | 3100301 FILTRO AUT.1"X1"X1/2" 100M. V3100301 (ERA SU REVIS.DISTINTA) | Samoczyszczący filtr do oleju napędowego, opałowego, poiwetrza; materiał:aluminium |  | 1328.85 | 84212980 | 8033460003900 | IT | 2.53 | WATTS | 31003.jpg
GAnello | 003.0050.002 | 3100303 FILTRO AUT.1"X1"X1/2" 300M. V3100303 (ERA SU REVIS.DISTINTA) | Samoczyszczący filtr do oleju napędowego, opałowego, poiwetrza; materiał:aluminium |  | 1287.17 | 84212980 | 8033460003917 | IT | 2.49 | WATTS | 31003.jpg
GAnello | 003.0050.003 | 3100306 FILTRO AUT.1"X1"X1/2" 600M. V3100306 (ERA SU REVIS.DISTINTA) | Samoczyszczący filtr do oleju napędowego, opałowego, poiwetrza; materiał:aluminium |  | 1328.85 | 84212980 | 8033460003924 | IT | 2.45 | WATTS | 31003.jpg
GAnello | 003.0050.004 | 3100301RE FILT.AUT.1"X1"X1/2"100M+R V3100301RE (ERA SU REVIS.DISTINTA) | Samoczyszczący filtr do oleju napędowego, opałowego, poiwetrza; materiał:aluminium |  | 1446.37 | 84212980 | 8033460003931 | IT | 2.4 | WATTS | 31003re.jpg
GAnello | 003.0050.005 | 3100303RE FILT.AUT.1"X1"X1/2"300M+R V3100303RE (ERA SU REVIS.DISTINTA) | Samoczyszczący filtr do oleju napędowego, opałowego, poiwetrza; materiał:aluminium |  | 1404.72 | 84212980 | 8033460003948 | IT | 2.13 | WATTS | 31003re.jpg
GAnello | 003.0050.006 | 3100306RE FILT.AUT.1"X1"X1/2"600M+R V3100306RE (ERA SU REVIS.DISTINTA) | Samoczyszczący filtr do oleju napędowego, opałowego, poiwetrza; materiał:aluminium |  | 1446.37 | 84212980 | 8033460003955 | IT | 2.2 | WATTS | 31003re.jpg
GAnello | 003.0051.001 | 3100801 FILTRO AUTOP.1"X1" 100 M. V3100801 (ERA SU REVIS.DISTINTA) | Samoczyszczący filtr do oleju napędowego, opałowego, poiwetrza; materiał:aluminium |  | 1328.85 | 84212980 | 8033460004006 | IT | 2.51 | WATTS | 31008.jpg
GAnello | 003.0051.002 | 3100803 FILTRO AUTOP.1"X1" 300 M. V3100803 (ERA SU REVIS.DISTINTA) | Samoczyszczący filtr do oleju napędowego, opałowego, poiwetrza; materiał:aluminium |  | 1287.17 | 84212980 | 8033460004013 | IT | 2.279 | WATTS | 31008.jpg
GAnello | 003.0051.003 | 3100806 FILTRO AUTOP.1"X1" 600 M. V3100806 (ERA SU REVIS.DISTINTA) | Samoczyszczący filtr do oleju napędowego, opałowego, poiwetrza; materiał:aluminium |  | 1328.88 | 84212980 | 8033460004020 | IT | 2 | WATTS | 31008.jpg
GAnello | 003.0051.004 | 3100801RE FILTRO AUT.1"X1"100M.+RES V3100801RE (ERA SU REVIS.DISTINTA) | Samoczyszczący filtr do oleju napędowego, opałowego, poiwetrza; materiał:aluminium |  | 1446.37 | 84212980 | 8033460004037 | IT | 2.16 | WATTS | 31008re.jpg
GAnello | 003.0051.005 | 3100803RE FILTRO AUT.1"X1"300M.+RES V3100803RE (ERA SU REVIS.DISTINTA) | Samoczyszczący filtr do oleju napędowego, opałowego, poiwetrza; materiał:aluminium |  | 1404.72 | 84212980 | 8033460004044 | IT | 1.982 | WATTS | 31008re.jpg
GAnello | 003.0051.006 | 3100806RE FILTRO AUT.1"X1"600M.+RES V3100806RE (ERA SU REVIS.DISTINTA) | Samoczyszczący filtr do oleju napędowego, opałowego, poiwetrza; materiał:aluminium |  | 1446.41 | 84212980 | 8033460004051 | IT | 2.11 | WATTS | 31008re.jpg
GAnello | 003.0052.101 | 3100801FE FILTRO AUT.1"X1" 100µ | Wysokociśnieniowy filtr samoczyszczący do instalacji olejowych, korpus: stal |  | 3006.93 | 84212980 | 8019001066603 | IT | 8.6 | WATTS | 31008fe.jpg
GAnello | 003.0052.102 | 3100803FE FILTRO AUT.1"X1" 300µ | Wysokociśnieniowy filtr samoczyszczący do instalacji olejowych, korpus: stal |  | 2888.95 | 84212980 | 8019001066610 | IT | 10 | WATTS | 31008fe.jpg
GAnello | 003.0060.001 | 4100001 FILTRO AUT.1"1/2 100M. V4100001 (ERA SU REVIS.DISTINTA) | Samoczyszczący filtr do oleju napędowego, opałowego, poiwetrza; materiał:aluminium |  | 4954.39 | 84212980 | 8033460004112 | IT | 8.5 | WATTS | 41000.jpg
GAnello | 003.0060.002 | 4100003 FILTRO AUT.1"1/2 300M. V4100003 (ERA SU REVIS.DISTINTA) | Samoczyszczący filtr do oleju napędowego, opałowego, poiwetrza; materiał:aluminium |  | 4864.38 | 84212980 | 8033460004129 | IT | 8 | WATTS | 41000.jpg
GAnello | 003.0060.003 | 4100006 FILTRO AUT.1"1/2 600M. V4100006 (ERA SU REVIS.DISTINTA) | Samoczyszczący filtr do oleju napędowego, opałowego, poiwetrza; materiał:aluminium |  | 4954.39 | 84212980 | 8033460004136 | IT | 0.021 | WATTS | 41000.jpg
GAnello | 003.0060.008 | 4100003/NL FILTRO A.1"1/2 300M.R.NL V4100003/NL (ERA SU REVIS.DISTINTA) | Samoczyszczący filtr do oleju napędowego, opałowego, poiwetrza; materiał:aluminium |  | 5729.01 | 84212980 | 8033460004181 | IT | 0.053 | WATTS | 41000nl.jpg
GAnello | 003.0060.015 | 4100001NL FIL.AUT.1"1/2 100M.-R.NL V4100001 (ERA SU REVIS.DISTINTA) | Samoczyszczący filtr do oleju napędowego, opałowego, poiwetrza; materiał:aluminium |  | 5812.32 | 84212980 | 8019001063725 | IT | 0.053 | WATTS | 41000nl.jpg
GAnello | 003.0060.016 | 4100006NL FIL.AUT.1"1/2 600M.-R.NL V4100006 (ERA SU REVIS.DISTINTA) | Samoczyszczący filtr do oleju napędowego, opałowego, poiwetrza; materiał:aluminium |  | 5812.33 | 84212980 | 8019001057694 | IT | 7 | WATTS | 41000nl.jpg
GAnello | 003.0070.001 | 51000025 FILTRO AUTOP.2" 250M. V51000025 (ERA SU REVIS.DISTINTA) | Samoczyszczący filtr do oleju napędowego, opałowego, poiwetrza; materiał:aluminium |  | 6013.12 | 84212980 | 8033460004235 | IT | 13.95 | WATTS | 51000.jpg
GAnello | 003.0070.002 | 5100005 FILTRO AUTOP.2" 500M. V5100005 (ERA SU REVIS.DISTINTA) | Samoczyszczący filtr do oleju napędowego, opałowego, poiwetrza; materiał:aluminium |  | 5611.44 | 84212980 | 8033460004242 | IT | 12.94 | WATTS | 51000.jpg
GAnello | 003.0070.003 | 51000075 FILTRO AUTOP.2" 750M. V51000075 (ERA SU REVIS.DISTINTA) | Samoczyszczący filtr do oleju napędowego, opałowego, poiwetrza; materiał:aluminium |  | 5611.47 | 84212980 | 8033460004259 | IT | 14 | WATTS | 51000.jpg
GAnello | 003.0070.022 | 51000025NL FIL.AUTOP.2" 250M.-R.NL V51000025 (ERA SU REVIS.DISTINTA) | Samoczyszczący filtr do oleju napędowego, opałowego, poiwetrza; materiał:aluminium |  | 6871.02 | 84212980 | 8019001061851 | IT | 13 | WATTS | 51000nl.jpg
GAnello | 003.0070.023 | 5100005NL FIL.AUTOP.2" 500M.-R.NL V5100005 (ERA SU REVIS.DISTINTA) | Samoczyszczący filtr do oleju napędowego, opałowego, poiwetrza; materiał:aluminium |  | 6476.7 | 84212980 | 8033460028293 | IT | 2.002 | WATTS | 51000nl.jpg
GAnello | 003.0070.024 | 51000075NL FIL.AUTOP.2" 750M.-R.NL V51000075 (ERA SU REVIS.DISTINTA) | Samoczyszczący filtr do oleju napędowego, opałowego, poiwetrza; materiał:aluminium |  | 6476.7 | 84212980 | 8019001060045 | IT | 12.04 | WATTS | 51000nl.jpg
GAnello | 003.0071.001 | 51000025F FILTRO AUT.DN50 250M. V51000025F (ERA SU REVIS.DISTINTA) | Samoczyszczący filtr do oleju napędowego, opałowego, poiwetrza; materiał:aluminium |  | 6296.63 | 84212980 | 8033460004433 | IT | 15.58 | WATTS | 51000f.jpg
GAnello | 003.0071.002 | 5100005F FILTRO AUTOP.DN50 500M. V5100005F (ERA SU REVIS.DISTINTA) | Samoczyszczący filtr do oleju napędowego, opałowego, poiwetrza; materiał:aluminium |  | 5895.58 | 84212980 | 8033460004440 | IT | 13.5 | WATTS | 51000f.jpg
GAnello | 003.0071.003 | 51000075F FILTRO AUTOP.DN50 750M. V51000075F (ERA SU REVIS.DISTINTA) | Samoczyszczący filtr do oleju napędowego, opałowego, poiwetrza; materiał:aluminium |  | 5895.59 | 84212980 | 8033460004457 | IT | 7.49 | WATTS | 51000f.jpg
GAnello | 003.0071.027 | 51000025FNL FIL.AUT.DN50 250M.-R.NL V51000025F (ERA SU REVIS.DISTINTA) | Samoczyszczący filtr do oleju napędowego, opałowego, poiwetrza; materiał:aluminium |  | 7196.12 | 84212980 | 8019001060373 | IT | 15.01 | WATTS | 51000fnl.jpg
GAnello | 003.0071.028 | 5100005FNL FIL.AUTOP.DN50 500M.R.N V5100005F (ERA SU REVIS.DISTINTA) | Samoczyszczący filtr do oleju napędowego, opałowego, poiwetrza; materiał:aluminium |  | 6760.11 | 84212980 | 8019001057366 | IT | 14.66 | WATTS | 51000fnl.jpg
GAnello | 003.0071.029 | 51000075FNL FIL.AUT.DN50 750M.R.NL V51000075F (ERA SU REVIS.DISTINTA) | Samoczyszczący filtr do oleju napędowego, opałowego, poiwetrza; materiał:aluminium |  | 6760.11 | 84212980 | 8019001123009 | IT | 15 | WATTS | 51000fnl.jpg
GAnello | 003.0080.001 | FOEX25 FILTRO OLIO ES.1"X1" 100M | Filtr do zużytego oleju, zbudowany z dwóch filtrów: magnetycznego 300 μ oraz mechanicznego 100 μ, PN4. |  | 2836.99 | 84212980 | 8033460021966 | IT | 5.69 | WATTS | foex.jpg
GAnello | 003.0081.001 | FOEX40 FILTRO OLIO ES.1"1/2 100M | Filtr do zużytego oleju, zbudowany z dwóch filtrów: magnetycznego 300 μ oraz mechanicznego 100 μ, PN4. |  | 7472.88 | 84212980 | 8033460004648 | IT | 13.86 | WATTS | foex.jpg
GAnello | 003.0090.001 | 4500001 FILTRO AUTOP.1"1/2-100M. V4500001 (ERA SU REVIS.DISTINTA) | Samoczyszczące filtry do instalacji olejowych: olej napędowy, olej opałowy. PN15 |  | 8409.33 | 84212980 | 8033460004662 | IT | 0.105 | WATTS | 45000.jpg
GAnello | 003.0090.002 | 4500003 FILTRO AUTOP.1"1/2-300M. V4500003 (ERA SU REVIS.DISTINTA) | Samoczyszczące filtry do instalacji olejowych: olej napędowy, olej opałowy. PN16 |  | 6351.68 | 84212980 | 8033460004679 | IT | 11.03 | WATTS | 45000.jpg
GAnello | 003.0090.003 | 4500006 FILTRO AUTOP.1"1/2-600M. V4500006 (ERA SU REVIS.DISTINTA) | Samoczyszczące filtry do instalacji olejowych: olej napędowy, olej opałowy. PN17 |  | 6351.68 | 84212980 | 8033460004686 | IT | 9.92 | WATTS | 45000.jpg
GAnello | 003.0090.004 | 4500002 FILTRO AUTOP.1"1/2-200 | Filtr samoczyszczący |  | 6351.68 | 84212980 | 8033460004693 | IT | 0.105 | WATTS | 45000.jpg
GAnello | 003.0090.015 | Z47321CA0 FIL.AUT.FL.ED250M.AF | Samoczyszczące filtry do instalacji olejowych: olej napędowy, olej opałowy. PN18 |  | 7090.23 | 84212980 | 8033460027074 | IT | 8.4 | WATTS
GAnello | 004.0030.001 | U1101201 CORPO AUTOP.1/2" 100 M. U1101201 (ERA SU REVIS.DISTINTA) | Częśc zamienna do filtrów samoczyszczących |  | 560.32 | 84212980 | 8033460004808 | IT | 0.65 | WATTS | U11012.png
GAnello | 004.0030.002 | U1101203 CORPO AUTOP.1/2" 300 M. U1101203 (ERA SU REVIS.DISTINTA) | Częśc zamienna do filtrów samoczyszczących |  | 539.55 | 84212980 | 8033460004815 | IT | 0.6 | WATTS | U11012.png
GAnello | 004.0030.003 | U1101206 CORPO AUTOP.1/2" 600 M. U1101206 (ERA SU REVIS.DISTINTA) | Częśc zamienna do filtrów samoczyszczących |  | 560.32 | 84212980 | 8033460004822 | IT | 0.59 | WATTS | U11012.png
GAnello | 004.0040.001 | U2100801 CORPO AUTOP.1" 100 M. | Częśc zamienna do filtrów samoczyszczących |  | 622.77 | 84212980 | 8033460004860 | IT | 1.11 | WATTS | U21008.png
GAnello | 004.0040.002 | U2100803 CORPO AUTOP.1" 300 M. | Częśc zamienna do filtrów samoczyszczących |  | 480.95 | 84212980 | 8033460004877 | IT | 1.11 | WATTS | U21008.png
GAnello | 004.0040.003 | U2100806 CORPO AUTOP.1" 600 M. U2100806 (ERA SU REVIS.DISTINTA) | Częśc zamienna do filtrów samoczyszczących |  | 622.77 | 84212980 | 8033460004884 | IT | 1.11 | WATTS | U21008.png
GAnello | 004.0041.001 | U2100201 CORPO AUTOP.1/2" 100 M. U2100201 (ERA SU REVIS.DISTINTA) | Częśc zamienna do filtrów samoczyszczących |  | 622.75 | 84212980 | 8033460004938 | IT | 1.112 | WATTS | U21008.png
GAnello | 004.0041.002 | U2100203 CORPO AUTOP.1/2" 300 M. U2100203 (ERA SU REVIS.DISTINTA) | Częśc zamienna do filtrów samoczyszczących |  | 595.29 | 84212980 | 8033460004945 | IT | 1.11 | WATTS | U21008.png
GAnello | 004.0041.003 | U2100206 CORPO AUTOP.1/2" 600 M. U2100206 (ERA SU REVIS.DISTINTA) | Częśc zamienna do filtrów samoczyszczących |  | 622.77 | 84212980 | 8033460004952 | IT | 1.108 | WATTS | U21008.png
GAnello | 004.0050.001 | U3100001 CORPO AUTOPULENTE 1" 100M. U3100001 (ERA SU REVIS.DISTINTA) | Częśc zamienna do filtrów samoczyszczących |  | 1086.32 | 84212980 | 8033460005034 | IT | 3 | WATTS | U31000.png
GAnello | 004.0050.002 | U3100003 CORPO AUTOP.1" 300 M. U3100003 (ERA SU REVIS.DISTINTA) | Częśc zamienna do filtrów samoczyszczących |  | 1044.65 | 84212980 | 8033460005041 | IT | 1.66 | WATTS | U31000.png
GAnello | 004.0050.003 | U3100006 CORPO AUTOP.1" 600 M. U3100006 (ERA SU REVIS.DISTINTA) | Częśc zamienna do filtrów samoczyszczących |  | 1086.36 | 84212980 | 8033460005058 | IT | 1.52 | WATTS | U4100.png
GAnello | 004.0060.001 | U4100001 CORPO AUT.1"1/2 100M. U4100001 (ERA SU REVIS.DISTINTA) | Częśc zamienna do filtrów samoczyszczących |  | 2836.96 | 84212980 | 8033460005072 | IT | 4.1 | WATTS | U4100.png
GAnello | 004.0060.003 | U4100006 CORPO AUT.1"1/2 600M. U4100006 (ERA SU REVIS.DISTINTA) | Częśc zamienna do filtrów samoczyszczących |  | 2836.99 | 84212980 | 8033460005096 | IT | 3.34 | WATTS | U4100.png
GAnello | 004.0070.001 | U51000025 CORPO AUTOP.250M. U51000025 (ERA SU REVIS.DISTINTA) | Częśc zamienna do filtrów samoczyszczących |  | 3694.82 | 84212980 | 8033460005102 | IT | 0.14 | WATTS | U51000.png
GAnello | 004.0070.002 | U5100005 CORPO AUTOP.500M. U5100005 (ERA SU REVIS.DISTINTA) | Częśc zamienna do filtrów samoczyszczących |  | 3293.83 | 84212980 | 8033460005119 | IT |  | WATTS
GAnello | 004.0070.003 | U51000075 CORPO AUTOP.750M. U51000075 (ERA SU REVIS.DISTINTA) | Częśc zamienna do filtrów samoczyszczących |  | 3293.83 | 84212980 | 8033460005126 | IT | 6.39 | WATTS | U51000.png
GAnello | 004.0080.001 | U4500001 CORPO AUTOP.100M. U4500001 (ERA SU REVIS.DISTINTA) | Częśc zamienna do filtrów samoczyszczących |  | 4864.4 | 84212980 | 8033460005171 | IT | 5 | WATTS | u45000.png
GAnello | 004.0080.002 | U4500003 CORPO AUTOP.300M. U4500003 (ERA SU REVIS.DISTINTA) |  |  | 3833.23 | 84212980 | 8033460005188 | IT | 4.55 | WATTS
GAnello | 004.0080.003 | U4500006 CORPO AUTOP.600M. U4500006 (ERA SU REVIS.DISTINTA) | Częśc zamienna do filtrów samoczyszczących |  | 3833.23 | 84212980 | 8033460005195 | IT | 4 | WATTS | u45000.png
GAnello | 004.0080.004 | U4500006 CORPO AUTOP.200M. |  |  | 3833.23 | 84212980 | 8033460005201 | IT | 5 | WATTS
GAnello | 005.0070.001 | GS1FF ELETTROVALVOLA 1/8" 230V.AC | Zawór elektromagnetyczny NC do automatycznego odcinania oleju napędowego w przewodach paliwowych |  | 143.76 | 84212980 | 8019001083990 | IT | 0.182 | WATTS | GS1FF.png
GAnello | 005.0140.001 | SV20 ELETTR.ON-OFF RP.3/4"230V.AC VSV20 (ERA SU REVIS. DISTINTA) | Zawór elektromagnetyczny NC do instalacji olejowych |  | 1874.99 | 84811099 | 8033460005225 | IT | 2.06 | WATTS | SV.jpg
GAnello | 005.0140.002 | SV20V24 ELETTR.ON-OFF RP.3/4"24V. VSV20V24 (ERA SU REVIS. DISTINTA) | Zawór elektromagnetyczny NC do instalacji olejowych |  | 1875.02 | 84811099 | 8033460005232 | IT | 2.092 | WATTS | SV.jpg
GAnello | 005.0140.003 | SV20V12 ELETT.ON-OFF RP.3/4"12V.DC | Zawór elektromagnetyczny NC do instalacji olejowych |  | 1875.02 | 84811099 | 8033460005249 | IT | 2.28 | WATTS | SV.jpg
GAnello | 005.0141.001 | SV25 ELETTR.ON-OFF RP.1"230V.AC VSV25 (ERA SU REVIS. DISTINTA) | Zawór elektromagnetyczny NC do instalacji olejowych |  | 1874.99 | 84811099 | 8033460005256 | IT | 2.04 | WATTS | SV.jpg
GAnello | 005.0141.002 | SV25V24 ELETTR.ON-OFF RP.1"24V. VSV25V24 (ERA SU REVIS. DISTINTA) | Zawór elektromagnetyczny NC do instalacji olejowych |  | 1875.02 | 84811099 | 8033460005263 | IT | 2.04 | WATTS | SV.jpg
GAnello | 005.0141.003 | SV25V12 ELETTR.ON.OFF RP.1"12V.DC | Zawór elektromagnetyczny NC do instalacji olejowych |  | 1875.02 | 84811099 | 8033460005270 | IT | 4 | WATTS | SV.jpg
GAnello | 005.0142.001 | SV32 ELETTR.ON-OFF RP.1"1/4 230V. VSV32 (ERA SU REVIS. DISTINTA) | Zawór elektromagnetyczny NC do instalacji olejowych |  | 2006.67 | 84811099 | 8033460005287 | IT | 2.753 | WATTS | SV.jpg
GAnello | 005.0142.002 | SV32V24 ELETTR.ON.OFF RP.1"1/4 24V | Zawór elektromagnetyczny NC do instalacji olejowych |  | 2006.68 | 84811099 | 8033460005294 | IT | 4 | WATTS | SV.jpg
GAnello | 005.0142.003 | SV32V12 ELETTR.ON-OFF RP.1"1/4 12V | Zawór elektromagnetyczny NC do instalacji olejowych |  | 2006.68 | 84811099 | 8033460005300 | IT | 0.023 | WATTS | SV.jpg
GAnello | 005.0143.001 | SV40 ELETTR.ON-OFF RP.1"1/2 230V. VSV40 (ERA SU REVIS. DISTINTA) | Zawór elektromagnetyczny NC do instalacji olejowych |  | 2006.67 | 84811099 | 8033460005317 | IT | 2.83 | WATTS | SV.jpg
GAnello | 005.0143.002 | SV40V24 ELETTR.ON-OFF RP.1"1/2 24V | Zawór elektromagnetyczny NC do instalacji olejowych |  | 2006.68 | 84811099 | 8033460005324 | IT | 3 | WATTS | SV.jpg
GAnello | 005.0143.003 | SV40V12 ELETTR.ON-OFF RP.1"1/2 12V | Zawór elektromagnetyczny NC do instalacji olejowych |  | 2006.68 | 84811099 | 8033460005331 | IT | 3.35 | WATTS | SV.jpg
GAnello | 005.0144.001 | SV50 ELETTR.ON-OFF RP.2" 230V.AC VSV50 (ERA SU REVIS. DISTINTA) | Zawór elektromagnetyczny NC do instalacji olejowych |  | 2310.93 | 84811099 | 8033460005348 | IT | 3.57 | WATTS | SV.jpg
GAnello | 005.0144.002 | SV50V24 ELETTR.ON-OFF RP.2" 24V. | Zawór elektromagnetyczny NC do instalacji olejowych |  | 2310.99 | 84811099 | 8033460005355 | IT | 3.8 | WATTS | SV.jpg
GAnello | 005.0144.003 | SV50V12 ELETTR.ON-OFF RP.2" 12V.DC | Zawór elektromagnetyczny NC do instalacji olejowych |  | 2310.99 | 84811099 | 8033460005362 | IT | 4 | WATTS | SV.jpg
GAnello | 006.0150.000 | VIC/A12 VALVOLA INTERCET.COMB.1/2" | Zawór odcięcia paliwa (gaz ziemny, metal, LPG, napędówy, opałowy, itp.) |  | 1350.31 | 84811099 | 8019001106217 | IT | 1.34 | WATTS | vic_a.png
GAnello | 006.0151.000 | VIC/A34 VALVOLA INTERCET.COMB. 3/4" | Zawór odcięcia paliwa (gaz ziemny, metal, LPG, napędówy, opałowy, itp.) |  | 1686.21 | 84811099 | 8019001104114 | IT | 1.45 | WATTS | vic_a.png
GAnello | 006.0152.000 | VIC/A100 VALVOLA INTERCET.COMB. 1" | Zawór odcięcia paliwa (gaz ziemny, metal, LPG, napędówy, opałowy, itp.) |  | 1800.34 | 84811099 | 8019001104992 | IT | 1.7 | WATTS | vic_a.png
GAnello | 006.0153.000 | VIC/A114 VALVOLA INTERC.COMB. 1"1/4 | Zawór odcięcia paliwa (gaz ziemny, metal, LPG, napędówy, opałowy, itp.) |  | 2357.97 | 84811099 | 8019001105142 | IT | 1.907 | WATTS | vic_a.png
GAnello | 006.0154.000 | VIC/A112 VALVOLA INTERC.COMB. 1"1/2 | Zawór odcięcia paliwa (gaz ziemny, metal, LPG, napędówy, opałowy, itp.) |  | 2586.37 | 84811099 | 8019001104763 | IT | 1.878 | WATTS | vic_a.png
GAnello | 006.0155.000 | VIC/A200 VALVOLA INTERCET.COMB. 2" | Zawór odcięcia paliwa (gaz ziemny, metal, LPG, napędówy, opałowy, itp.) |  | 3143.91 | 84811099 | 8019001105845 | IT | 2.86 | WATTS | vic_a.png
GAnello | 006.0156.100 | VIC/A212 VALVOLA INTERC.COMB.DN65 | Zawór odcięcia paliwa (gaz ziemny, metal, LPG, napędówy, opałowy, itp.) |  | 5837.86 | 84811099 | 8019001104541 | IT | 8.5 | WATTS | vic_a.png
GAnello | 006.0157.100 | VIC/A300 VALVOLA INTERC.COMB.DN80 | Zawór odcięcia paliwa (gaz ziemny, metal, LPG, napędówy, opałowy, itp.) |  | 7618.01 | 84811099 | 8019001102202 | IT | 8.65 | WATTS | vic_a.png
GAnello | 006.0158.000 | VIC/A400 VALVOLA INTERC.COMB. DN100 | Zawór odcięcia paliwa (gaz ziemny, metal, LPG, napędówy, opałowy, itp.) |  | 9613.25 | 84811099 | 8033460005461 | IT | 12.45 | WATTS | vic_a.png
GAnello | 006.0170.000 | JH15 VALVOLA A STRAPPO RP 1/2" | Zawór ON/OFF ręcznie sterowany za pomocą linki i dźwigni przeciwpożarowej serii LACPT. |  | 817.19 | 84811099 | 8033460005478 | IT | 0.411 | WATTS | jh.png
GAnello | 006.0171.000 | JH20 VALVOLA A STRAPPO RP 3/4" | Zawór ON/OFF ręcznie sterowany za pomocą linki i dźwigni przeciwpożarowej serii LACPT. |  | 817.26 | 84811099 | 8033460005485 | IT | 0.787 | WATTS | jh.png
GAnello | 006.0172.000 | JH25 VALVOLA A STRAPPO RP 1" | Zawór ON/OFF ręcznie sterowany za pomocą linki i dźwigni przeciwpożarowej serii LACPT. |  | 817.26 | 84811099 | 8033460005492 | IT | 0.75 | WATTS | jh.png
GAnello | 006.0173.000 | JH32 VALVOLA A STRAPPO RP 1"1/4 | Zawór ON/OFF ręcznie sterowany za pomocą linki i dźwigni przeciwpożarowej serii LACPT. |  | 1095.99 | 84811099 | 8033460005508 | IT | 1.19 | WATTS | jh.png
GAnello | 006.0174.000 | JH40 VALVOLA A STRAPPO RP 1"1/2 | Zawór ON/OFF ręcznie sterowany za pomocą linki i dźwigni przeciwpożarowej serii LACPT. |  | 698.68 | 84811099 | 8033460005515 | IT | 0.19 | WATTS | jh.png
GAnello | 006.0175.000 | JH50 VALVOLA A STRAPPO RP 2" | Zawór ON/OFF ręcznie sterowany za pomocą linki i dźwigni przeciwpożarowej serii LACPT. |  | 859.92 | 84811099 | 8033460005522 | IT | 1.89 | WATTS | jh.png
GAnello | 006.0176.100 | JH65 VALVOLA A STRAPPO DN65 | Zawór ON/OFF ręcznie sterowany za pomocą linki i dźwigni przeciwpożarowej serii LACPT. |  | 2572.9 | 84811099 | 8019001073038 | IT | 8.909 | WATTS | jh.png
GAnello | 006.0177.100 | JH80 VALVOLA A STRAPPO DN80 | Zawór ON/OFF ręcznie sterowany za pomocą linki i dźwigni przeciwpożarowej serii LACPT. |  | 2660.34 | 84811099 | 8019001097706 | IT | 9.39 | WATTS | jh.png
GAnello | 006.0178.000 | JH100 VALVOLA A STRAPPO DN100 | Zawór ON/OFF ręcznie sterowany za pomocą linki i dźwigni przeciwpożarowej serii LACPT. |  | 3271.65 | 84811099 | 8019001097713 | IT | 10.74 | WATTS | jh.png
GAnello | 006.0179.000 | JH125 VALVOLA A STRAPPO DN125 | Zawór ON/OFF ręcznie sterowany za pomocą linki i dźwigni przeciwpożarowej serii LACPT. |  | 6516.33 | 84811099 | 8019001125485 | IT | 0.68 | WATTS | jh.png
GAnello | 006.0180.000 | JH150 VALVOLA A STRAPPO DN150 | Zawór ON/OFF ręcznie sterowany za pomocą linki i dźwigni przeciwpożarowej serii LACPT. |  | 6516.33 | 84811099 | 8019001097690 | IT | 0.001 | WATTS | jh.png
Watts | 0061895WR | LFN9-C1/2" DUAL CHECK VACUUM BRAKER N9C 1/2" | Przerywacz próżni, podwóje zabezpieczenie |  | 446.98 | 84813099 | 0098268638554 | US | 0.205 | WATTS | LFN9C_0792098.jpg
Watts | 0062094WR | LF 009-QT 1/2" Systemtrenner | Przerywacz próźni |  | 3097.4 | 84813099 | 8019001067105 | US | 1.79 | WATTS | 1-2-009--QT--0062094-2.psd.jpg
GAnello | 007.0012.000 | 70684 FILTRO GAS 1" ALTA EFFICIENZA | Filtr do gazu ziemnego, LPG, powietrza itp, obudowa: aluminium |  | 1095 | 84213100 | 8033460005584 | IT | 3.02 | WATTS | 70680.jpg
GAnello | 007.0013.000 | 70685 FILTRO GAS 1"1/4 ALTA EFFIC | Filtr do gazu ziemnego, LPG, powietrza itp, obudowa: aluminium |  | 1095.03 | 84213100 | 8033460005591 | IT | 3.76 | WATTS | 70680.jpg
GAnello | 007.0014.000 | 70686 FILTRO GAS 1"1/2 ALTA EFFIC | Filtr do gazu ziemnego, LPG, powietrza itp, obudowa: aluminium |  | 1095 | 84213100 | 8033460005607 | IT | 3 | WATTS | 70680.jpg
GAnello | 007.0015.000 | 70687 FILTRO GAS 2" ALTA EFFIC | Filtr do gazu ziemnego, LPG, powietrza itp, obudowa: aluminium |  | 1269.66 | 84213100 | 8033460005614 | IT | 3.19 | WATTS | 70680.jpg
GAnello | 007.0030.100 | 70609 FIL.GAS MURALE 1/2" (36PZ) | Filtr do gazu ziemnego, LPG, powietrza itp, obudowa: aluminium |  | 69.18 | 84213100 | 8019001057106 | IT | 0.168 | WATTS | 70600.jpg
GAnello | 007.0031.100 | 70608 FIL.GAS MURALE 3/4" (36PZ) | Filtr do gazu ziemnego, LPG, powietrza itp, obudowa: aluminium |  | 69.18 | 84213100 | 8019001057120 | IT | 0.151 | WATTS | 70600.jpg
GAnello | 007.0040.100 | 70611/1B FILTRO GAS 1/2"(1BAR) | Filtr do gazu ziemnego, LPG, powietrza itp, obudowa: aluminium |  | 162.59 | 84213100 | 8019001056932 | IT | 0.617 | WATTS | 79611.jpg
GAnello | 007.0041.100 | 70612/1B FILTRO GAS 3/4"(1BAR) | Filtr do gazu ziemnego, LPG, powietrza itp, obudowa: aluminium |  | 162.59 | 84213100 | 8019001056970 | IT | 0.6 | WATTS | 79611.jpg
GAnello | 007.0042.100 | 70602/1B FILTRO GAS 1" (1BAR) | Filtr do gazu ziemnego, LPG, powietrza itp, obudowa: aluminium |  | 249.04 | 84213100 | 8019001056994 | IT | 1.128 | WATTS | 79611.jpg
GAnello | 007.0043.100 | 70604/1B FILTRO GAS 1"1/4(1BAR) | Filtr do gazu ziemnego, LPG, powietrza itp, obudowa: aluminium |  | 217.71 | 84213100 | 8019001057052 | IT | 1.144 | WATTS | 79611.jpg
GAnello | 007.0044.100 | 70603/1B FILTRO GAS 1"1/2(1BAR) | Filtr do gazu ziemnego, LPG, powietrza itp, obudowa: aluminium |  | 217.71 | 84213100 | 8019001057038 | IT | 1.095 | WATTS | 79611.jpg
GAnello | 007.0045.100 | 70631/1B FILTRO GAS 2"(1BAR) | Filtr do gazu ziemnego, LPG, powietrza itp, obudowa: aluminium |  | 325.85 | 84213100 | 8019001057076 | IT | 1.839 | WATTS | 79611.jpg
GAnello | 007.0050.100 | 70603F/6B FILTRO GAS DN40(6BAR) V70603F/CE (ERA SU REVIS.DISTINTA) | Filtr do gazu ziemnego, LPG, powietrza itp, obudowa: aluminium |  | 853.21 | 84213100 | 8019001057144 | IT | 2.752 | WATTS | 70630.jpg
GAnello | 007.0051.100 | 70631F/6B FILTRO GAS DN50(6BAR) V70631F/CE (ERA SU REVIS.DISTINTA) | Filtr do gazu ziemnego, LPG, powietrza itp, obudowa: aluminium |  | 1054.73 | 84213100 | 8019001057175 | IT | 3.66 | WATTS | 70630.jpg
GAnello | 007.0052.200 | 70610F/6B FILTRO GAS DN65 (6BAR) | Filtr do gazu ziemnego, LPG, powietrza itp, obudowa: aluminium |  | 1598.5 | 84213100 | 8019001061738 | IT | 6.62 | WATTS | 70630.jpg
GAnello | 007.0052.201 | 70610F/6B FIL.GAS DN65 (IMB.10PZ) | Filtr do gazu ziemnego, LPG, powietrza itp, obudowa: aluminium |  | 855.73 | 84213100 | 8019001061752 | IT | 6.16 | WATTS | 70630.jpg
GAnello | 007.0053.200 | 70620F/6B FILTRO GAS DN80 (6BAR) | Filtr do gazu ziemnego, LPG, powietrza itp, obudowa: aluminium |  | 1929.04 | 84213100 | 8019001061769 | IT | 6.5 | WATTS | 70630.jpg
GAnello | 007.0054.100 | 70640F/6B FILT.GAS DN100(6BAR) V70640F/CE (ERA SU REVIS.DISTINTA) | Filtr do gazu ziemnego, LPG, powietrza itp, obudowa: aluminium |  | 2593.1 | 84213100 | 8019001057298 | IT | 11.7 | WATTS | 70630.jpg
GAnello | 007.0055.100 | 70650F/6B FILTRO GAS DN125(6BAR) V70650F/CE (ERA SU REVIS.DISTINTA) | Filtr do gazu ziemnego, LPG, powietrza itp, obudowa: aluminium |  | 3876.25 | 84213100 | 8019001057311 | IT | 12.8 | WATTS | 70630.jpg
GAnello | 007.0056.100 | 70660F/6B FILTRO GAS DN150(6BAR) V70660F/CE (ERA SU REVIS.DISTINTA) | Filtr do gazu ziemnego, LPG, powietrza itp, obudowa: aluminium |  | 4097.85 | 84213100 | 8019001057335 | IT | 20 | WATTS | 70630.jpg
GAnello | 007.0060.000 | 70611/6B FILTRO GAS 1/2" (6 BAR) | Filtr do gazu ziemnego, LPG, powietrza itp, obudowa: aluminium |  | 190.85 | 84213100 | 8033460005997 | IT | 0.66 | WATTS | 80600.jpg
GAnello | 007.0061.000 | 70612/6B FILTRO GAS 3/4" (6 BAR) | Filtr do gazu ziemnego, LPG, powietrza itp, obudowa: aluminium |  | 190.85 | 84213100 | 8033460006055 | IT | 0.7 | WATTS | 80600.jpg
GAnello | 007.0062.000 | 70602/6B FILTRO GAS 1" (6 BAR) | Filtr do gazu ziemnego, LPG, powietrza itp, obudowa: aluminium |  | 331.09 | 84213100 | 8033460006116 | IT | 1.3 | WATTS | 80600.jpg
GAnello | 007.0063.000 | 70604/6B FILTRO GAS 1"1/4 (6 BAR) | Filtr do gazu ziemnego, LPG, powietrza itp, obudowa: aluminium |  | 244.51 | 84213100 | 8033460006161 | IT | 1.208 | WATTS | 80600.jpg
GAnello | 007.0064.000 | 70603/6B FILTRO GAS 1"1/2 (6 BAR) | Filtr do gazu ziemnego, LPG, powietrza itp, obudowa: aluminium |  | 244.51 | 84213100 | 8033460006215 | IT | 1.3 | WATTS | 80600.jpg
GAnello | 007.0065.000 | 70631/6B FILTRO GAS 2" (6 BAR) | Filtr do gazu ziemnego, LPG, powietrza itp, obudowa: aluminium |  | 403.11 | 84213100 | 8033460006260 | IT | 1.6 | WATTS | 80600.jpg
GAnello | 008.0070.000 | GA1556 GIUNTO ANTIVIBRANTE 1/2" | Komensator drgań i wydłużeń do systemów gazowych |  | 194.82 | 83071000 | 8033460022352 | IT | 0.101 | WATTS | ga.jpg
GAnello | 008.0071.000 | GA1544 GIUNTO ANTIVIBRANTE 3/4" | Komensator drgań i wydłużeń do systemów gazowych |  | 249.04 | 83071000 | 8033460022369 | IT | 0.172 | WATTS | ga.jpg
GAnello | 008.0072.000 | GA1545 GIUNTO ANTIVIBRANTE 1" | Komensator drgań i wydłużeń do systemów gazowych |  | 286.25 | 83071000 | 8033460022376 | IT | 0.23 | WATTS | ga.jpg
GAnello | 008.0073.000 | GA1546 GIUNTO ANTIVIBRANTE 1"1/4 | Komensator drgań i wydłużeń do systemów gazowych |  | 315.83 | 83071000 | 8033460006345 | IT | 0.379 | WATTS | ga.jpg
GAnello | 008.0074.000 | GA1547 GIUNTO ANTIVIBRANTE 1"1/2 | Komensator drgań i wydłużeń do systemów gazowych |  | 369.48 | 83071000 | 8033460006352 | IT | 0.537 | WATTS | ga.jpg
GAnello | 008.0075.000 | GA1548 GIUNTO ANTIVIBRANTE 2" | Komensator drgań i wydłużeń do systemów gazowych |  | 443.47 | 83071000 | 8033460006369 | IT | 0.7 | WATTS | ga.jpg
GAnello | 008.0080.000 | GAF212 GIUNTO ANTIVIBRANTE DN65 | Komensator drgań i wydłużeń do systemów gazowych |  | 1095 | 83071000 | 8019001071089 | IT | 5.7 | WATTS | gaf.jpg
GAnello | 008.0081.000 | GAF300 GIUNTO ANTIVIBRANTE DN80 | Komensator drgań i wydłużeń do systemów gazowych |  | 1457.8 | 83071000 | 8033460006383 | IT | 7.437 | WATTS | gaf.jpg
GAnello | 008.0082.000 | GAF400 GIUNTO ANTIVIBRANTE DN100 | Komensator drgań i wydłużeń do systemów gazowych |  | 1484.64 | 83071000 | 8019001071034 | IT | 8.2 | WATTS | gaf.jpg
GAnello | 008.0083.000 | GAF500 GIUNTO ANTIVIBRANTE DN125 | Komensator drgań i wydłużeń do systemów gazowych |  | 3284.99 | 83071000 | 8033460006406 | IT | 10.7 | WATTS | gaf.jpg
GAnello | 008.0084.000 | GAF600 GIUNTO ANTIVIBRANTE DN150 | Komensator drgań i wydłużeń do systemów gazowych |  | 3688.11 | 83071000 | 8033460006413 | IT | 15.1 | WATTS | gaf.jpg
GAnello | 009.0020.101 | FGD15 REG.1/2".NEUTRA | Regulator ciśnienia gazu z wbudowanym filtrem, maks. ciśnienie wlotowe 200 mbar |  | 342.65 | 84213100 | 8033460024639 | IT | 1.28 | WATTS | fgd.jpg
GAnello | 009.0020.102 | FGD15 REG.1/2".VERDE | Regulator ciśnienia gazu z wbudowanym filtrem, maks. ciśnienie wlotowe 200 mbar |  | 342.65 | 84213100 | 8019001125492 | IT | 1.19 | WATTS | fgd.jpg
GAnello | 009.0020.103 | FGD15 REG.1/2".VIOLA | Regulator ciśnienia gazu z wbudowanym filtrem, maks. ciśnienie wlotowe 200 mbar |  | 342.65 | 84213100 | 8019001097874 | IT | 1.28 | WATTS | fgd.jpg
GAnello | 009.0020.104 | FGD15 REG.1/2".MARRONE | Regulator ciśnienia gazu z wbudowanym filtrem, maks. ciśnienie wlotowe 200 mbar |  | 342.65 | 84213100 | 8019001071072 | IT | 1.29 | WATTS | fgd.jpg
GAnello | 009.0021.101 | FGD20 REG.3/4" NEUTRA | Regulator ciśnienia gazu z wbudowanym filtrem, maks. ciśnienie wlotowe 200 mbar |  | 342.63 | 84213100 | 8033460024646 | IT | 1.28 | WATTS | fgd.jpg
GAnello | 009.0021.102 | FGD20 REG.3/4" VERDE | Regulator ciśnienia gazu z wbudowanym filtrem, maks. ciśnienie wlotowe 200 mbar |  | 342.65 | 84213100 | 8019001097881 | IT | 1.294 | WATTS | fgd.jpg
GAnello | 009.0021.103 | FGD20 REG.3/4" VIOLA | Regulator ciśnienia gazu z wbudowanym filtrem, maks. ciśnienie wlotowe 200 mbar |  | 342.63 | 84213100 | 8019001097898 | IT | 1.28 | WATTS | fgd.jpg
GAnello | 009.0021.104 | FGD20 REG.3/4" MARRONE | Regulator ciśnienia gazu z wbudowanym filtrem, maks. ciśnienie wlotowe 200 mbar |  | 342.65 | 84213100 | 8019001125508 | IT | 2 | WATTS | fgd.jpg
GAnello | 009.0022.101 | FGD25 REG.1" NEUTRA | Regulator ciśnienia gazu z wbudowanym filtrem, maks. ciśnienie wlotowe 200 mbar |  | 342.63 | 84213100 | 8033460024653 | IT | 1.26 | WATTS | fgd.jpg
GAnello | 009.0022.102 | FGD25 REG.1" VERDE | Regulator ciśnienia gazu z wbudowanym filtrem, maks. ciśnienie wlotowe 200 mbar |  | 342.65 | 84213100 | 8019001125515 | IT | 1.23 | WATTS | fgd.jpg
GAnello | 009.0022.103 | FGD25 REG.1" VIOLA | Regulator ciśnienia gazu z wbudowanym filtrem, maks. ciśnienie wlotowe 200 mbar |  | 342.63 | 84213100 | 8019001084027 | IT | 1.23 | WATTS | fgd.jpg
GAnello | 009.0022.104 | FGD25 REG.1" MARRONE | Regulator ciśnienia gazu z wbudowanym filtrem, maks. ciśnienie wlotowe 200 mbar |  | 342.63 | 84213100 | 8019001084034 | IT | 0.274 | WATTS | fgd.jpg
GAnello | 009.0023.101 | FGD32 REG.1"1/4 NEUTRA | Regulator ciśnienia gazu z wbudowanym filtrem, maks. ciśnienie wlotowe 200 mbar |  | 705.42 | 84213100 | 8033460027449 | IT | 2.775 | WATTS | fgd.jpg
GAnello | 009.0023.102 | FGD32 REG.1"1/4 VERDE | Regulator ciśnienia gazu z wbudowanym filtrem, maks. ciśnienie wlotowe 200 mbar |  | 705.47 | 84213100 | 8019001125522 | IT | 2.71 | WATTS | fgd.jpg
GAnello | 009.0023.103 | FGD32 REG.1"1/4 VIOLA | Regulator ciśnienia gazu z wbudowanym filtrem, maks. ciśnienie wlotowe 200 mbar |  | 705.42 | 84213100 | 8019001084041 | IT | 2.72 | WATTS | fgd.jpg
GAnello | 009.0023.104 | FGD32 REG.1"1/4 MARRONE | Regulator ciśnienia gazu z wbudowanym filtrem, maks. ciśnienie wlotowe 200 mbar |  | 705.47 | 84213100 | 8019001097935 | IT | 2.72 | WATTS | fgd.jpg
GAnello | 009.0023.106 | FGD32 REG.1"1/4 BIANCA | Regulator ciśnienia gazu z wbudowanym filtrem, maks. ciśnienie wlotowe 200 mbar |  | 705.47 | 84213100 | 8019001125539 | IT | 2.74 | WATTS | fgd.jpg
GAnello | 009.0024.101 | FGD40 REG.1"1/2 NEUTRA | Regulator ciśnienia gazu z wbudowanym filtrem, maks. ciśnienie wlotowe 500 mbar |  | 705.42 | 84213100 | 8033460027432 | IT | 2.95 | WATTS | fgd.jpg
GAnello | 009.0024.102 | FGD40 REG.1"1/2 VERDE | Regulator ciśnienia gazu z wbudowanym filtrem, maks. ciśnienie wlotowe 200 mbar |  | 705.47 | 84213100 | 8019001125546 | IT | 2.61 | WATTS | fgd.jpg
GAnello | 009.0024.103 | FGD40 REG.1"1/2 VIOLA | Regulator ciśnienia gazu z wbudowanym filtrem, maks. ciśnienie wlotowe 200 mbar |  | 705.42 | 84213100 | 8019001084058 | IT | 2.62 | WATTS | fgd.jpg
GAnello | 009.0024.104 | FGD40 REG.1"1/2 MARRONE | Regulator ciśnienia gazu z wbudowanym filtrem, maks. ciśnienie wlotowe 200 mbar |  | 705.47 | 84213100 | 8019001125553 | IT | 2.62 | WATTS | fgd.jpg
GAnello | 009.0024.106 | FGD40 REG.1"1/2 BIANCA | Regulator ciśnienia gazu z wbudowanym filtrem, maks. ciśnienie wlotowe 200 mbar |  | 705.47 | 84213100 | 8019001125560 | IT | 2.64 | WATTS | fgd.jpg
GAnello | 009.0025.101 | FGD50 REG.2" NEUTRA | Regulator ciśnienia gazu z wbudowanym filtrem, maks. ciśnienie wlotowe 200 mbar |  | 1807.11 | 84213100 | 8033460024721 | IT | 5.85 | WATTS | fgd.jpg
GAnello | 009.0025.102 | FGD50 REG.2" VERDE | Regulator ciśnienia gazu z wbudowanym filtrem, maks. ciśnienie wlotowe 200 mbar |  | 1807.16 | 84213100 | 8019001125577 | IT | 5.59 | WATTS | fgd.jpg
GAnello | 009.0025.103 | FGD50 REG.2" VIOLA | Regulator ciśnienia gazu z wbudowanym filtrem, maks. ciśnienie wlotowe 200 mbar |  | 1807.11 | 84213100 | 8019001084065 | IT | 5.57 | WATTS | fgd.jpg
GAnello | 009.0025.104 | FGD50 REG.2" MARRONE | Regulator ciśnienia gazu z wbudowanym filtrem, maks. ciśnienie wlotowe 200 mbar |  | 1807.16 | 84213100 | 8019001125584 | IT | 6.4 | WATTS | fgd.jpg
GAnello | 009.0220.101 | FGDR15 REG.1/2" NEUTRA | Regulator ciśnienia gazu z wbudwanym filtrem, maks. ciśnienie wlotowe 500 mbar |  | 386.33 | 84213100 | 8033460024660 | IT | 1.316 | WATTS | fgdr.jpg
GAnello | 009.0220.102 | FGDR15 REG.1/2" VERDE | Regulator ciśnienia gazu z wbudwanym filtrem, maks. ciśnienie wlotowe 500 mbar |  | 386.33 | 84213100 | 8019001125591 | IT | 1.28 | WATTS | fgdr.jpg
GAnello | 009.0220.103 | FGDR15 REG.1/2" VIOLA | Regulator ciśnienia gazu z wbudwanym filtrem, maks. ciśnienie wlotowe 500 mbar |  | 386.33 | 84213100 | 8019001084072 | IT | 1.324 | WATTS | fgdr.jpg
GAnello | 009.0220.104 | FGDR15 REG.1/2" MARRONE | Regulator ciśnienia gazu z wbudwanym filtrem, maks. ciśnienie wlotowe 500 mbar |  | 386.33 | 84213100 | 8019001075346 | IT | 1.5 | WATTS | fgdr.jpg
GAnello | 009.0220.105 | FGDR15 REG.1/2" BLU | Regulator ciśnienia gazu z wbudwanym filtrem, maks. ciśnienie wlotowe 500 mbar |  | 386.33 | 84213100 | 8019001137525 | IT | 1.3 | WATTS | fgdr.jpg
GAnello | 009.0220.106 | FGDR15 REG.1/2" BIANCA | Regulator ciśnienia gazu z wbudwanym filtrem, maks. ciśnienie wlotowe 500 mbar |  | 386.33 | 84213100 | 8019001098260 | IT | 1.3 | WATTS | fgdr.jpg
GAnello | 009.0221.101 | FGDR20 REG.3/4" NEUTRA | Regulator ciśnienia gazu z wbudwanym filtrem, maks. ciśnienie wlotowe 500 mbar |  | 386.33 | 84213100 | 8033460024677 | IT | 1.3 | WATTS | fgdr.jpg
GAnello | 009.0221.102 | FGDR20 REG.3/4" VERDE | Regulator ciśnienia gazu z wbudwanym filtrem, maks. ciśnienie wlotowe 500 mbar |  | 386.33 | 84213100 | 8019001089787 | IT | 1.291 | WATTS | fgdr.jpg
GAnello | 009.0221.103 | FGDR20 REG.3/4" VIOLA | Regulator ciśnienia gazu z wbudwanym filtrem, maks. ciśnienie wlotowe 500 mbar |  | 386.33 | 84213100 | 8019001084089 | IT | 1.304 | WATTS | fgdr.jpg
GAnello | 009.0221.104 | FGDR20 REG.3/4" MARRONE | Regulator ciśnienia gazu z wbudwanym filtrem, maks. ciśnienie wlotowe 500 mbar |  | 386.33 | 84213100 | 8019001103933 | IT | 1.5 | WATTS | fgdr.jpg
GAnello | 009.0221.105 | FGDR20 REG.3/4" BLU | Regulator ciśnienia gazu z wbudwanym filtrem, maks. ciśnienie wlotowe 500 mbar |  | 386.33 | 84213100 | 8019001125607 | IT | 1.3 | WATTS | fgdr.jpg
GAnello | 009.0221.106 | FGDR20 REG.3/4" BIANCA | Regulator ciśnienia gazu z wbudwanym filtrem, maks. ciśnienie wlotowe 500 mbar |  | 386.33 | 84213100 | 8019001098253 | IT | 1.3 | WATTS | fgdr.jpg
GAnello | 009.0222.101 | FGDR25 REG.1" NEUTRA | Regulator ciśnienia gazu z wbudwanym filtrem, maks. ciśnienie wlotowe 500 mbar |  | 386.33 | 84213100 | 8033460024684 | IT | 1.48 | WATTS | fgdr.jpg
GAnello | 009.0222.102 | FGDR25 REG.1" VERDE | Regulator ciśnienia gazu z wbudwanym filtrem, maks. ciśnienie wlotowe 500 mbar |  | 386.33 | 84213100 | 8019001098178 | IT | 0.5 | WATTS | fgdr.jpg
GAnello | 009.0222.103 | FGDR25 REG.1" VIOLA | Regulator ciśnienia gazu z wbudwanym filtrem, maks. ciśnienie wlotowe 500 mbar |  | 386.33 | 84213100 | 8019001089060 | IT | 1.48 | WATTS | fgdr.jpg
GAnello | 009.0222.104 | FGDR25 REG.1" MARRONE | Regulator ciśnienia gazu z wbudwanym filtrem, maks. ciśnienie wlotowe 500 mbar |  | 386.33 | 84213100 | 8019001104718 | IT | 1.262 | WATTS | fgdr.jpg
GAnello | 009.0222.105 | FGDR25 REG.1" BLU | Regulator ciśnienia gazu z wbudwanym filtrem, maks. ciśnienie wlotowe 500 mbar |  | 386.33 | 84213100 | 8019001125614 | IT | 1.277 | WATTS | fgdr.jpg
GAnello | 009.0222.106 | FGDR25 REG.1" BIANCA | Regulator ciśnienia gazu z wbudwanym filtrem, maks. ciśnienie wlotowe 500 mbar |  | 386.33 | 84213100 | 8019001098192 | IT | 1.25 | WATTS | fgdr.jpg
GAnello | 009.0223.101 | FGDR32 REG.1"1/4 NEUTRA | Regulator ciśnienia gazu z wbudwanym filtrem, maks. ciśnienie wlotowe 500 mbar |  | 765.84 | 84213100 | 8033460027456 | IT | 0.29 | WATTS | fgdr.jpg
GAnello | 009.0223.102 | FGDR32 REG.1"1/4 VERDE | Regulator ciśnienia gazu z wbudwanym filtrem, maks. ciśnienie wlotowe 500 mbar |  | 765.84 | 84213100 | 8019001125621 | IT | 2.71 | WATTS | fgdr.jpg
GAnello | 009.0223.103 | FGDR32 REG.1"1/4 VIOLA | Regulator ciśnienia gazu z wbudwanym filtrem, maks. ciśnienie wlotowe 500 mbar |  | 765.84 | 84213100 | 8019001097386 | IT | 2.785 | WATTS | fgdr.jpg
GAnello | 009.0223.104 | FGDR32 REG.1"1/4 MARRONE | Regulator ciśnienia gazu z wbudwanym filtrem, maks. ciśnienie wlotowe 500 mbar |  | 765.84 | 84213100 | 8019001125638 | IT | 2.72 | WATTS | fgdr.jpg
GAnello | 009.0223.106 | FGDR32 REG.1"1/4 BIANCA | Regulator ciśnienia gazu z wbudwanym filtrem, maks. ciśnienie wlotowe 500 mbar |  | 765.84 | 84213100 | 8019001101298 | IT | 2.74 | WATTS | fgdr.jpg
GAnello | 009.0223.107 | FGDR32 REG.1"1/4 NERA | Regulator ciśnienia gazu z wbudwanym filtrem, maks. ciśnienie wlotowe 500 mbar |  | 765.84 | 84213100 | 8019001125645 | IT | 2.75 | WATTS | fgdr.jpg
GAnello | 009.0224.101 | FGDR40 REG.1"1/2 NEUTRA | Regulator ciśnienia gazu z wbudwanym filtrem, maks. ciśnienie wlotowe 500 mbar |  | 765.84 | 84213100 | 8033460027463 | IT | 2.712 | WATTS | fgdr.jpg
GAnello | 009.0224.102 | FGDR40 REG.1"1/2 VERDE | Regulator ciśnienia gazu z wbudwanym filtrem, maks. ciśnienie wlotowe 500 mbar |  | 765.84 | 84213100 | 8019001125652 | IT | 2.61 | WATTS | fgdr.jpg
GAnello | 009.0224.103 | FGDR40 REG.1"1/2 VIOLA | Regulator ciśnienia gazu z wbudwanym filtrem, maks. ciśnienie wlotowe 500 mbar |  | 765.84 | 84213100 | 8019001084096 | IT | 2.98 | WATTS | fgdr.jpg
GAnello | 009.0224.104 | FGDR40 REG.1"1/2 MARRONE | Regulator ciśnienia gazu z wbudwanym filtrem, maks. ciśnienie wlotowe 500 mbar |  | 765.84 | 84213100 | 8019001097355 | IT | 2.727 | WATTS | fgdr.jpg
GAnello | 009.0224.106 | FGDR40 REG.1"1/2 BIANCA | Regulator ciśnienia gazu z wbudwanym filtrem, maks. ciśnienie wlotowe 500 mbar |  | 765.84 | 84213100 | 8019001097379 | IT | 2.64 | WATTS | fgdr.jpg
GAnello | 009.0224.107 | FGDR40 REG.1"1/2 NERA | Regulator ciśnienia gazu z wbudwanym filtrem, maks. ciśnienie wlotowe 500 mbar |  | 765.84 | 84213100 | 8019001125669 | IT | 2.65 | WATTS | fgdr.jpg
GAnello | 009.0225.101 | FGDR50 REG.2".NEUTRA | Regulator ciśnienia gazu z wbudwanym filtrem, maks. ciśnienie wlotowe 500 mbar |  | 2001.95 | 84213100 | 8033460024738 | IT | 6.26 | WATTS | fgdr.jpg
GAnello | 009.0225.102 | FGDR50 REG.2" VERDE | Regulator ciśnienia gazu z wbudwanym filtrem, maks. ciśnienie wlotowe 500 mbar |  | 2001.95 | 84213100 | 8019001098338 | IT | 5.59 | WATTS | fgdr.jpg
GAnello | 009.0225.103 | FGDR50 REG.2".VIOLA | Regulator ciśnienia gazu z wbudwanym filtrem, maks. ciśnienie wlotowe 500 mbar |  | 2001.95 | 84213100 | 8019001084102 | IT | 6.32 | WATTS | fgdr.jpg
GAnello | 009.0225.104 | FGDR50 REG.2".MARRONE | Regulator ciśnienia gazu z wbudwanym filtrem, maks. ciśnienie wlotowe 500 mbar |  | 2001.95 | 84213100 | 8019001084119 | IT | 5.7 | WATTS | fgdr.jpg
GAnello | 009.0225.105 | FGDR50 REG.2" BLU | Regulator ciśnienia gazu z wbudwanym filtrem, maks. ciśnienie wlotowe 500 mbar |  | 2001.95 | 84213100 | 8019001098352 | IT | 5.7 | WATTS | fgdr.jpg
GAnello | 009.0226.201 | FSDR65 REG.DN65 M.NEUTRA | Regulator ciśnienia gazu z wbudwanym filtrem, maks. ciśnienie wlotowe 500 mbar |  | 3755.25 | 84213100 | 8019001085437 | IT | 9.4 | WATTS | fsdr.jpg
GAnello | 009.0226.203 | FSDR65 REG.DN65 M.ROSSA | Regulator ciśnienia gazu z wbudwanym filtrem, maks. ciśnienie wlotowe 500 mbar |  | 3755.29 | 84213100 | 8019001098390 | IT | 3.68 | WATTS | fsdr.jpg
GAnello | 009.0226.204 | FSDR65 REG.DN65 M.VIOLA | Regulator ciśnienia gazu z wbudwanym filtrem, maks. ciśnienie wlotowe 500 mbar |  | 3755.25 | 84213100 | 8019001085451 | IT | 10.15 | WATTS | fsdr.jpg
GAnello | 009.0226.206 | FSDR65 REG.DN65 M.BLU | Regulator ciśnienia gazu z wbudwanym filtrem, maks. ciśnienie wlotowe 500 mbar |  | 3755.25 | 84213100 | 8019001085567 | IT | 10.5 | WATTS | fsdr.jpg
GAnello | 009.0226.207 | FSDR65 REG.DN65 M.BIANCA | Regulator ciśnienia gazu z wbudwanym filtrem, maks. ciśnienie wlotowe 500 mbar |  | 3755.29 | 84213100 | 8019001086625 | IT | 11.85 | WATTS | fsdr.jpg
GAnello | 009.0227.201 | FSDR80 REG.DN80 M.NEUTRA | Regulator ciśnienia gazu z wbudwanym filtrem, maks. ciśnienie wlotowe 500 mbar |  | 4104.63 | 84213100 | 8019001085468 | IT | 10.5 | WATTS | fsdr.jpg
GAnello | 009.0227.203 | FSDR80 REG.DN80 M.ROSSA | Regulator ciśnienia gazu z wbudwanym filtrem, maks. ciśnienie wlotowe 500 mbar |  | 4104.65 | 84213100 | 8019001098079 | IT | 4 | WATTS | fsdr.jpg
GAnello | 009.0227.204 | FSDR80 REG.DN80 M.VIOLA | Regulator ciśnienia gazu z wbudwanym filtrem, maks. ciśnienie wlotowe 500 mbar |  | 4104.65 | 84213100 | 8019001097409 | IT | 4.26 | WATTS | fsdr.jpg
GAnello | 009.0227.206 | FSDR80 REG.DN80 M.BLU | Regulator ciśnienia gazu z wbudwanym filtrem, maks. ciśnienie wlotowe 500 mbar |  | 4104.65 | 84213100 | 8019001098093 | IT | 1 | WATTS | fsdr.jpg
GAnello | 009.0227.207 | FSDR80 REG.DN80 M.BIANCA | Regulator ciśnienia gazu z wbudwanym filtrem, maks. ciśnienie wlotowe 500 mbar |  | 4104.65 | 84213100 | 8019001089770 | IT | 12 | WATTS | fsdr.jpg
GAnello | 009.0234.101 | FGDR50/40 REG.2" NEUTRA | Regulator ciśnienia gazu z wbudwanym filtrem, maks. ciśnienie wlotowe 500 mbar |  | 913.65 | 84213100 | 8019001086472 | IT | 3.13 | WATTS | fgdr1.jpg
GAnello | 009.0234.102 | FGDR50/40 REG.2" VERDE | Regulator ciśnienia gazu z wbudwanym filtrem, maks. ciśnienie wlotowe 500 mbar |  | 913.65 | 84213100 | 8019001125676 | IT | 2.77 | WATTS | fgdr1.jpg
GAnello | 009.0234.103 | FGDR50/40 REG.2" VIOLA | Regulator ciśnienia gazu z wbudwanym filtrem, maks. ciśnienie wlotowe 500 mbar |  | 913.65 | 84213100 | 8019001097393 | IT | 2.846 | WATTS | fgdr1.jpg
GAnello | 009.0234.104 | FGDR50/40 REG.2" MARRONE | Regulator ciśnienia gazu z wbudwanym filtrem, maks. ciśnienie wlotowe 500 mbar |  | 913.65 | 84213100 | 8019001098307 | IT | 2.78 | WATTS | fgdr1.jpg
GAnello | 009.0234.106 | FGDR50/40 REG.2" BIANCA | Regulator ciśnienia gazu z wbudwanym filtrem, maks. ciśnienie wlotowe 500 mbar |  | 913.65 | 84213100 | 8019001071720 | IT | 2.845 | WATTS | fgdr1.jpg
GAnello | 009.0234.107 | FGDR50/40 REG.2" NERA | Regulator ciśnienia gazu z wbudwanym filtrem, maks. ciśnienie wlotowe 500 mbar |  | 913.65 | 84213100 | 8019001125683 | IT | 2.8 | WATTS | fgdr1.jpg
GAnello | 009.0240.201 | STR65 REG.DN65 M.NEUTRA | Regulator ciśnienia gazu z wbudwanym filtrem, maks. ciśnienie wlotowe 500 mbar |  | 3694.82 | 84213100 | 8019001085505 | IT | 0.42 | WATTS | STR.jpg
GAnello | 009.0240.203 | STR65 REG.DN65 M.ROSSA | Regulator ciśnienia gazu z wbudwanym filtrem, maks. ciśnienie wlotowe 500 mbar |  | 3694.82 | 84213100 | 8019001127199 | IT | 1 | WATTS | STR.jpg
GAnello | 009.0240.204 | STR65 REG.DN65 M.VIOLA | Regulator ciśnienia gazu z wbudwanym filtrem, maks. ciśnienie wlotowe 500 mbar |  | 3694.82 | 84213100 | 8019001075179 | IT | 10.8 | WATTS | STR.jpg
GAnello | 009.0240.206 | STR65 REG.DN65 M.BLU | Regulator ciśnienia gazu z wbudwanym filtrem, maks. ciśnienie wlotowe 500 mbar |  | 3694.82 | 84213100 | 8019001098109 | IT | 10.88 | WATTS | STR.jpg
GAnello | 009.0240.207 | STR65 REG.DN65 M.BIANCA | Regulator ciśnienia gazu z wbudwanym filtrem, maks. ciśnienie wlotowe 500 mbar |  | 3694.82 | 84213100 | 8019001127489 | IT | 3 | WATTS | STR.jpg
GAnello | 009.0241.201 | STR80 REG.DN80 M.NEUTRA | Regulator ciśnienia gazu z wbudwanym filtrem, maks. ciśnienie wlotowe 500 mbar |  | 3896.34 | 84213100 | 8019001075377 | IT | 9 | WATTS | STR.jpg
GAnello | 009.0241.203 | STR80 REG.DN80 M.ROSSA | Regulator ciśnienia gazu z wbudwanym filtrem, maks. ciśnienie wlotowe 500 mbar |  | 3896.36 | 84213100 | 8019001098369 | IT | 3.734 | WATTS | STR.jpg
GAnello | 009.0241.204 | STR80 REG.DN80 M.VIOLA | Regulator ciśnienia gazu z wbudwanym filtrem, maks. ciśnienie wlotowe 500 mbar |  | 3896.36 | 84213100 | 8019001098376 | IT | 12 | WATTS | STR.jpg
GAnello | 009.0241.206 | STR80 REG.DN80 M.BLU | Regulator ciśnienia gazu z wbudwanym filtrem, maks. ciśnienie wlotowe 500 mbar |  | 3896.36 | 84213100 | 8019001098383 | IT | 10.9 | WATTS | STR.jpg
GAnello | 009.0241.207 | STR80 REG.DN80 M.BIANCA | Regulator ciśnienia gazu z wbudwanym filtrem, maks. ciśnienie wlotowe 500 mbar |  | 3896.36 | 84213100 | 8019001127885 | IT | 12.15 | WATTS | STR.jpg
GAnello | 009.0242.201 | STR100 REG.DN100 M.NEUTRA | Regulator ciśnienia gazu z wbudwanym filtrem, maks. ciśnienie wlotowe 500 mbar |  | 7026.85 | 84213100 | 8019001085444 | IT | 18.8 | WATTS | STR.jpg
GAnello | 009.0242.203 | STR100 REG.DN100 M.ROSSA | Regulator ciśnienia gazu z wbudwanym filtrem, maks. ciśnienie wlotowe 500 mbar |  | 7026.88 | 84213100 | 8019001098116 | IT | 19.95 | WATTS | STR.jpg
GAnello | 009.0242.204 | STR100 REG.DN100 M.VIOLA | Regulator ciśnienia gazu z wbudwanym filtrem, maks. ciśnienie wlotowe 500 mbar |  | 7026.85 | 84213100 | 8019001101991 | IT | 19 | WATTS | STR.jpg
GAnello | 009.0242.205 | STR100 REG.DN100 M.MARRONE | Regulator ciśnienia gazu z wbudwanym filtrem, maks. ciśnienie wlotowe 500 mbar |  | 7026.88 | 84213100 | 8019001098123 | IT | 1 | WATTS | STR.jpg
GAnello | 009.0242.207 | STR100 REG.DN100 M.BIANCA | Regulator ciśnienia gazu z wbudwanym filtrem, maks. ciśnienie wlotowe 500 mbar |  | 7026.88 | 84213100 | 8019001108563 | IT | 18.5 | WATTS | STR.jpg
GAnello | 009.0243.001 | STR125 REG.DN125 M.NEUTRA | Regulator ciśnienia gazu z wbudwanym filtrem, maks. ciśnienie wlotowe 500 mbar |  | 31237.76 | 84213100 | 8019001098505 | IT | 23 | WATTS | STR.jpg
GAnello | 009.0243.003 | STR125 REG.DN125 M.ROSSA | Regulator ciśnienia gazu z wbudwanym filtrem, maks. ciśnienie wlotowe 500 mbar |  | 31237.76 | 84213100 | 8019001138058 | IT | 23 | WATTS | STR.jpg
GAnello | 009.0243.005 | STR125 REG.DN125 M.MARRONE | Regulator ciśnienia gazu z wbudwanym filtrem, maks. ciśnienie wlotowe 500 mbar |  | 31237.76 | 84213100 | 8019001098512 | IT | 23 | WATTS | STR.jpg
GAnello | 009.0243.006 | STR125 REG.DN125 M.NERA | Regulator ciśnienia gazu z wbudwanym filtrem, maks. ciśnienie wlotowe 500 mbar |  | 31237.76 | 84213100 | 8019001098529 | IT | 48 | WATTS | STR.jpg
GAnello | 009.0243.007 | STR125 REG.DN125 M.BIANCA | Regulator ciśnienia gazu z wbudwanym filtrem, maks. ciśnienie wlotowe 500 mbar |  | 31237.76 | 84213100 | 8019001098536 | IT | 23 | WATTS | STR.jpg
GAnello | 009.0244.001 | STR150 REG.DN150 M.NEUTRA | Regulator ciśnienia gazu z wbudwanym filtrem, maks. ciśnienie wlotowe 500 mbar |  | 31237.76 | 84213100 | 8019001125690 | IT | 1 | WATTS | STR.jpg
GAnello | 009.0244.003 | STR150 REG.DN150 M.ROSSA | Regulator ciśnienia gazu z wbudwanym filtrem, maks. ciśnienie wlotowe 500 mbar |  | 31237.76 | 84213100 | 8019001138348 | IT | 1 | WATTS | STR.jpg
GAnello | 009.0244.005 | STR150 REG.DN150 M.MARRONE | Regulator ciśnienia gazu z wbudwanym filtrem, maks. ciśnienie wlotowe 500 mbar |  | 31237.76 | 84213100 | 8019001098543 | IT | 49 | WATTS | STR.jpg
GAnello | 009.0244.006 | STR150 REG.DN150 M.NERA | Regulator ciśnienia gazu z wbudwanym filtrem, maks. ciśnienie wlotowe 500 mbar |  | 31237.76 | 84213100 | 8019001102004 | IT | 50 | WATTS | STR.jpg
GAnello | 009.0244.007 | STR150 REG.DN150 M.BIANCA | Regulator ciśnienia gazu z wbudwanym filtrem, maks. ciśnienie wlotowe 500 mbar |  | 31237.76 | 84213100 | 8019001138447 | IT | 49 | WATTS | STR.jpg
GAnello | 009.0250.101 | FG1B15 REG.1/2" NEUTRA | Regulator ciśnienia gazu z wbudwanym filtrem, maks. ciśnienie wlotowe 1 bar |  | 440.02 | 84213100 | 8033460024691 | IT | 1.56 | WATTS | FG1b.jpg
GAnello | 009.0250.103 | FG1B15 REG.1/2" VIOLA | Regulator ciśnienia gazu z wbudwanym filtrem, maks. ciśnienie wlotowe 1 bar |  | 440.07 | 84213100 | 8019001103179 | IT | 1.54 | WATTS | FG1b.jpg
GAnello | 009.0250.104 | FG1B15 REG.1/2" MARRONE | Regulator ciśnienia gazu z wbudwanym filtrem, maks. ciśnienie wlotowe 1 bar |  | 440.07 | 84213100 | 8019001125706 | IT | 1.29 | WATTS | FG1b.jpg
GAnello | 009.0250.105 | FG1B15 REG.1/2" BLU | Regulator ciśnienia gazu z wbudwanym filtrem, maks. ciśnienie wlotowe 1 bar |  | 440.07 | 84213100 | 8019001098420 | IT | 1.6 | WATTS | FG1b.jpg
GAnello | 009.0250.106 | FG1B15 REG.1/2" BIANCA | Regulator ciśnienia gazu z wbudwanym filtrem, maks. ciśnienie wlotowe 1 bar |  | 440.02 | 84213100 | 8019001098437 | IT | 1.3 | WATTS | FG1b.jpg
GAnello | 009.0251.101 | FG1B20 REG.3/4" NEUTRA | Regulator ciśnienia gazu z wbudwanym filtrem, maks. ciśnienie wlotowe 1 bar |  | 440.02 | 84213100 | 8033460024707 | IT | 1.308 | WATTS | FG1b.jpg
GAnello | 009.0251.103 | FG1B20 REG.3/4" VIOLA | Regulator ciśnienia gazu z wbudwanym filtrem, maks. ciśnienie wlotowe 1 bar |  | 440.07 | 84213100 | 8019001109157 | IT | 1.31 | WATTS | FG1b.jpg
GAnello | 009.0251.104 | FG1B20 REG.3/4" MARRONE | Regulator ciśnienia gazu z wbudwanym filtrem, maks. ciśnienie wlotowe 1 bar |  | 440.07 | 84213100 | 8019001101731 | IT | 1.29 | WATTS | FG1b.jpg
GAnello | 009.0251.105 | FG1B20 REG.3/4" BLU | Regulator ciśnienia gazu z wbudwanym filtrem, maks. ciśnienie wlotowe 1 bar |  | 440.07 | 84213100 | 8019001102219 | IT | 1.3 | WATTS | FG1b.jpg
GAnello | 009.0251.106 | FG1B20 REG.3/4" BIANCA | Regulator ciśnienia gazu z wbudwanym filtrem, maks. ciśnienie wlotowe 1 bar |  | 440.02 | 84213100 | 8019001125713 | IT | 1.3 | WATTS | FG1b.jpg
GAnello | 009.0252.101 | FG1B25 REG.1" NEUTRA | Regulator ciśnienia gazu z wbudwanym filtrem, maks. ciśnienie wlotowe 1 bar |  | 440.02 | 84213100 | 8033460024714 | IT | 1.25 | WATTS | FG1b.jpg
GAnello | 009.0252.103 | FG1B25 REG.1" VIOLA | Regulator ciśnienia gazu z wbudwanym filtrem, maks. ciśnienie wlotowe 1 bar |  | 440.02 | 84213100 | 8019001084126 | IT | 1.48 | WATTS | FG1b.jpg
GAnello | 009.0252.104 | FG1B25 REG.1" MARRONE | Regulator ciśnienia gazu z wbudwanym filtrem, maks. ciśnienie wlotowe 1 bar |  | 440.07 | 84213100 | 8019001097478 | IT | 1.269 | WATTS | FG1b.jpg
GAnello | 009.0252.105 | FG1B25 REG.1" BLU | Regulator ciśnienia gazu z wbudwanym filtrem, maks. ciśnienie wlotowe 1 bar |  | 440.07 | 84213100 | 8019001125720 | IT | 0.172 | WATTS | FG1b.jpg
GAnello | 009.0252.106 | FG1B25 REG.1" BIANCA | Regulator ciśnienia gazu z wbudwanym filtrem, maks. ciśnienie wlotowe 1 bar |  | 440.02 | 84213100 | 8019001084133 | IT | 1.28 | WATTS | FG1b.jpg
GAnello | 009.0253.101 | FG1B32 REG.1"1/4 NEUTRA | Regulator ciśnienia gazu z wbudwanym filtrem, maks. ciśnienie wlotowe 1 bar |  | 967.39 | 84213100 | 8033460026497 | IT | 2.5 | WATTS | FG1b.jpg
GAnello | 009.0253.103 | FG1B32 REG.1"1/4 VIOLA | Regulator ciśnienia gazu z wbudwanym filtrem, maks. ciśnienie wlotowe 1 bar |  | 967.39 | 84213100 | 8019001105890 | IT | 3.08 | WATTS | FG1b.jpg
GAnello | 009.0253.104 | FG1B32 REG.1"1/4 MARRONE | Regulator ciśnienia gazu z wbudwanym filtrem, maks. ciśnienie wlotowe 1 bar |  | 967.39 | 84213100 | 8019001098468 | IT | 2.72 | WATTS | FG1b.jpg
GAnello | 009.0253.106 | FG1B32 REG.1"1/4 BIANCA | Regulator ciśnienia gazu z wbudwanym filtrem, maks. ciśnienie wlotowe 1 bar |  | 967.39 | 84213100 | 8019001084140 | IT | 2.74 | WATTS | FG1b.jpg
GAnello | 009.0253.107 | FG1B32 REG.1"1/4 NERA | Regulator ciśnienia gazu z wbudwanym filtrem, maks. ciśnienie wlotowe 1 bar |  | 967.39 | 84213100 | 8019001098475 | IT | 2.75 | WATTS | FG1b.jpg
GAnello | 009.0253.108 | FG1B32 REG.1"1/4 ARANCIO | Regulator ciśnienia gazu z wbudwanym filtrem, maks. ciśnienie wlotowe 1 bar |  | 967.39 | 84213100 | 8019001101304 | IT | 2.76 | WATTS | FG1b.jpg
GAnello | 009.0254.101 | FG1B40 REG.1"1/2 NEUTRA | Regulator ciśnienia gazu z wbudwanym filtrem, maks. ciśnienie wlotowe 1 bar |  | 967.39 | 84213100 | 8033460027470 | IT | 2.712 | WATTS | FG1b.jpg
GAnello | 009.0254.103 | FG1B40 REG.1"1/2 VIOLA | Regulator ciśnienia gazu z wbudwanym filtrem, maks. ciśnienie wlotowe 1 bar |  | 967.39 | 84213100 | 8019001086489 | IT | 2.712 | WATTS | FG1b.jpg
GAnello | 009.0254.104 | FG1B40 REG.1"1/2 MARRONE | Regulator ciśnienia gazu z wbudwanym filtrem, maks. ciśnienie wlotowe 1 bar |  | 967.39 | 84213100 | 8019001084157 | IT | 2.712 | WATTS | FG1b.jpg
GAnello | 009.0254.106 | FG1B40 REG.1"1/2 BIANCA | Regulator ciśnienia gazu z wbudwanym filtrem, maks. ciśnienie wlotowe 1 bar |  | 967.39 | 84213100 | 8019001084164 | IT | 3 | WATTS | FG1b.jpg
GAnello | 009.0254.107 | FG1B40 REG.1"1/2 NERA | Regulator ciśnienia gazu z wbudwanym filtrem, maks. ciśnienie wlotowe 1 bar |  | 967.39 | 84213100 | 8019001084171 | IT | 2.65 | WATTS | FG1b.jpg
GAnello | 009.0254.108 | FG1B40 REG.1"1/2 ARANCIO | Regulator ciśnienia gazu z wbudwanym filtrem, maks. ciśnienie wlotowe 1 bar |  | 967.39 | 84213100 | 8019001089800 | IT | 2.66 | WATTS | FG1b.jpg
GAnello | 009.0255.101 | FG1B50 REGOLAT.2" M.NEUTRA | Regulator ciśnienia gazu z wbudwanym filtrem, maks. ciśnienie wlotowe 1 bar |  | 2216.93 | 84213100 | 8033460024745 | IT | 5.85 | WATTS | FG1b.jpg
GAnello | 009.0255.103 | FG1B50 REGOLAT.2" M.VIOLA | Regulator ciśnienia gazu z wbudwanym filtrem, maks. ciśnienie wlotowe 1 bar |  | 2216.93 | 84213100 | 8019001105005 | IT | 5.9 | WATTS | FG1b.jpg
GAnello | 009.0255.104 | FG1B50 REGOLAT.2" M.MARRONE | Regulator ciśnienia gazu z wbudwanym filtrem, maks. ciśnienie wlotowe 1 bar |  | 2216.93 | 84213100 | 8019001084188 | IT | 6.1 | WATTS | FG1b.jpg
GAnello | 009.0255.105 | FG1B50 REGOLAT.2" BLU | Regulator ciśnienia gazu z wbudwanym filtrem, maks. ciśnienie wlotowe 1 bar |  | 2216.93 | 84213100 | 8019001086496 | IT | 5.5 | WATTS | FG1b.jpg
GAnello | 009.0256.201 | FS1B65 REG.DN65 M.NEUTRA | Regulator ciśnienia gazu z wbudwanym filtrem, maks. ciśnienie wlotowe 1 bar |  | 4447.26 | 84213100 | 8019001085475 | IT | 11.49 | WATTS | fs1b.jpg
GAnello | 009.0256.203 | FS1B65 REG.DN65 M.ROSSA | Regulator ciśnienia gazu z wbudwanym filtrem, maks. ciśnienie wlotowe 1 bar |  | 4447.3 | 84213100 | 8019001098130 | IT | 0.31 | WATTS | fs1b.jpg
GAnello | 009.0256.204 | FS1B65 REG.DN65 M.VIOLA | Regulator ciśnienia gazu z wbudwanym filtrem, maks. ciśnienie wlotowe 1 bar |  | 4447.3 | 84213100 | 8019001097287 | IT | 1 | WATTS | fs1b.jpg
GAnello | 009.0256.206 | FS1B65 REG.DN65 M.BLU | Regulator ciśnienia gazu z wbudwanym filtrem, maks. ciśnienie wlotowe 1 bar |  | 4447.26 | 84213100 | 8019001098161 | IT | 1 | WATTS | fs1b.jpg
GAnello | 009.0256.207 | FS1B65 REG.DN65 M.BIANCA | Regulator ciśnienia gazu z wbudwanym filtrem, maks. ciśnienie wlotowe 1 bar |  | 4447.3 | 84213100 | 8019001102196 | IT | 1 | WATTS | fs1b.jpg
GAnello | 009.0257.201 | FS1B80 REG.DN80 M.NEUTRA | Regulator ciśnienia gazu z wbudwanym filtrem, maks. ciśnienie wlotowe 1 bar |  | 4783.13 | 84213100 | 8019001101984 | IT | 11.03 | WATTS | fs1b.jpg
GAnello | 009.0257.203 | FS1B80 REG.DN80 M.ROSSA | Regulator ciśnienia gazu z wbudwanym filtrem, maks. ciśnienie wlotowe 1 bar |  | 4783.11 | 84213100 | 8019001085482 | IT | 12 | WATTS | fs1b.jpg
GAnello | 009.0257.204 | FS1B80 REG.DN80 M.VIOLA | Regulator ciśnienia gazu z wbudwanym filtrem, maks. ciśnienie wlotowe 1 bar |  | 4783.11 | 84213100 | 8019001085499 | IT | 11.03 | WATTS | fs1b.jpg
GAnello | 009.0257.206 | FS1B80 REG.DN80 M.BLU | Regulator ciśnienia gazu z wbudwanym filtrem, maks. ciśnienie wlotowe 1 bar |  | 4783.13 | 84213100 | 8019001097294 | IT | 1 | WATTS | fs1b.jpg
GAnello | 009.0257.207 | FS1B80 REG.DN80 M.BIANCA | Regulator ciśnienia gazu z wbudwanym filtrem, maks. ciśnienie wlotowe 1 bar |  | 4783.13 | 84213100 | 8019001098147 | IT | 1 | WATTS | fs1b.jpg
GAnello | 009.0264.101 | FG1B50/40 REG.2" NEUTRA | Regulator ciśnienia gazu z wbudwanym filtrem, maks. ciśnienie wlotowe 1 bar |  | 1162.2 | 84213100 | 8019001084195 | IT | 2.835 | WATTS | FG1b_.jpg
GAnello | 009.0264.103 | FG1B50/40 REG.2" VIOLA | Regulator ciśnienia gazu z wbudwanym filtrem, maks. ciśnienie wlotowe 1 bar |  | 1162.2 | 84213100 | 8019001104442 | IT | 2.835 | WATTS | FG1b_.jpg
GAnello | 009.0264.104 | FG1B50/40 REG.2" MARRONE | Regulator ciśnienia gazu z wbudwanym filtrem, maks. ciśnienie wlotowe 1 bar |  | 1162.2 | 84213100 | 8019001125737 | IT | 2.78 | WATTS | FG1b_.jpg
GAnello | 009.0264.106 | FG1B50/40 REG.2" BIANCA | Regulator ciśnienia gazu z wbudwanym filtrem, maks. ciśnienie wlotowe 1 bar |  | 1162.2 | 84213100 | 8019001125744 | IT | 2.8 | WATTS | FG1b_.jpg
GAnello | 009.0264.107 | FG1B50/40 REG.2" NERA | Regulator ciśnienia gazu z wbudwanym filtrem, maks. ciśnienie wlotowe 1 bar |  | 1162.2 | 84213100 | 8019001101311 | IT | 2.8 | WATTS | FG1b_.jpg
GAnello | 009.0264.108 | FG1B50/40 REG.2" ARANCIO | Regulator ciśnienia gazu z wbudwanym filtrem, maks. ciśnienie wlotowe 1 bar |  | 1162.2 | 84213100 | 8019001125751 | IT | 2.82 | WATTS | FG1b_.jpg
GAnello | 009.0270.201 | ST1B65 REG.DN65 M.NEUTRA | Regulator ciśnienia gazu z wbudwanym filtrem, maks. ciśnienie wlotowe 1 bar |  | 4386.7 | 84213100 | 8019001085512 | IT | 3.17 | WATTS | st1B.jpg
GAnello | 009.0270.203 | ST1B65 REG.DN65 M.ROSSA | Regulator ciśnienia gazu z wbudwanym filtrem, maks. ciśnienie wlotowe 1 bar |  | 4386.7 | 84213100 | 8019001078972 | IT | 11 | WATTS | st1B.jpg
GAnello | 009.0270.204 | ST1B65 REG.DN65 M.VIOLA | Regulator ciśnienia gazu z wbudwanym filtrem, maks. ciśnienie wlotowe 1 bar |  | 4386.7 | 84213100 | 8019001103827 | IT | 10.92 | WATTS | st1B.jpg
GAnello | 009.0270.206 | ST1B65 REG.DN65 M.BLU | Regulator ciśnienia gazu z wbudwanym filtrem, maks. ciśnienie wlotowe 1 bar |  | 4386.72 | 84213100 | 8019001097416 | IT | 11.51 | WATTS | st1B.jpg
GAnello | 009.0270.207 | ST1B65 REG.DN65 M.BIANCA | Regulator ciśnienia gazu z wbudwanym filtrem, maks. ciśnienie wlotowe 1 bar |  | 4386.72 | 84213100 | 8019001081798 | IT | 11 | WATTS | st1B.jpg
GAnello | 009.0271.201 | ST1B80 REG.DN80 M.NEUTRA | Regulator ciśnienia gazu z wbudwanym filtrem, maks. ciśnienie wlotowe 1 bar |  | 4635.33 | 84213100 | 8019001101243 | IT | 2.54 | WATTS | st1B.jpg
GAnello | 009.0271.203 | ST1B80 REG.DN80 M.ROSSA | Regulator ciśnienia gazu z wbudwanym filtrem, maks. ciśnienie wlotowe 1 bar |  | 4635.33 | 84213100 | 8019001085529 | IT | 12 | WATTS | st1B.jpg
GAnello | 009.0271.204 | ST1B80 REG.DN80 M.VIOLA | Regulator ciśnienia gazu z wbudwanym filtrem, maks. ciśnienie wlotowe 1 bar |  | 4635.35 | 84213100 | 8019001103995 | IT | 12.2 | WATTS | st1B.jpg
GAnello | 009.0271.206 | ST1B80 REG.DN80 M.BLU | Regulator ciśnienia gazu z wbudwanym filtrem, maks. ciśnienie wlotowe 1 bar |  | 4635.35 | 84213100 | 8019001102868 | IT | 11.48 | WATTS | st1B.jpg
GAnello | 009.0271.207 | ST1B80 REG.DN80 M.BIANCA | Regulator ciśnienia gazu z wbudwanym filtrem, maks. ciśnienie wlotowe 1 bar |  | 4635.35 | 84213100 | 8019001098406 | IT | 6.99 | WATTS | st1B.jpg
GAnello | 009.0272.201 | ST1B100 REG.DN100 M.NEUTRA | Regulator ciśnienia gazu z wbudwanym filtrem, maks. ciśnienie wlotowe 1 bar |  | 7255.24 | 84213100 | 8019001085536 | IT | 19.776 | WATTS | st1B.jpg
GAnello | 009.0272.203 | ST1B100 REG.DN100 M.ROSSA | Regulator ciśnienia gazu z wbudwanym filtrem, maks. ciśnienie wlotowe 1 bar |  | 7255.24 | 84213100 | 8019001085543 | IT | 19.69 | WATTS | st1B.jpg
GAnello | 009.0272.204 | ST1B100 REG.DN100 M.VIOLA | Regulator ciśnienia gazu z wbudwanym filtrem, maks. ciśnienie wlotowe 1 bar |  | 7255.3 | 84213100 | 8019001102967 | IT | 19.69 | WATTS | st1B.jpg
GAnello | 009.0272.205 | ST1B100 REG.DN100 M.MARRONE | Regulator ciśnienia gazu z wbudwanym filtrem, maks. ciśnienie wlotowe 1 bar |  | 7255.3 | 84213100 | 8019001097300 | IT | 0.87 | WATTS | st1B.jpg
GAnello | 009.0272.207 | ST1B100 REG.DN100 M.BIANCA | Regulator ciśnienia gazu z wbudwanym filtrem, maks. ciśnienie wlotowe 1 bar |  | 7255.3 | 84213100 | 8019001097423 | IT | 20.8 | WATTS | st1B.jpg
GAnello | 009.0273.001 | ST1B125 REGOLAT.DN125 M.NEUTRA | Regulator ciśnienia gazu z wbudwanym filtrem, maks. ciśnienie wlotowe 1 bar |  | 36410.43 | 84213100 | 8019001125768 | IT | 21 | WATTS | st1B.jpg
GAnello | 009.0273.003 | ST1B125 REGOLAT.DN125 M.ROSSA | Regulator ciśnienia gazu z wbudwanym filtrem, maks. ciśnienie wlotowe 1 bar |  | 36410.43 | 84213100 | 8019001063831 | IT | 21 | WATTS | st1B.jpg
GAnello | 009.0273.005 | ST1B125 REGOLAT.DN125 M.MARRONE | Regulator ciśnienia gazu z wbudwanym filtrem, maks. ciśnienie wlotowe 1 bar |  | 36410.43 | 84213100 | 8019001108570 | IT | 21 | WATTS | st1B.jpg
GAnello | 009.0273.006 | ST1B125 REGOLAT.DN125 M.NERA | Regulator ciśnienia gazu z wbudwanym filtrem, maks. ciśnienie wlotowe 1 bar |  | 36410.43 | 84213100 | 8019001098611 | IT | 21 | WATTS | st1B.jpg
GAnello | 009.0273.007 | ST1B125 REGOLAT.DN125 M.BIANCA | Regulator ciśnienia gazu z wbudwanym filtrem, maks. ciśnienie wlotowe 1 bar |  | 36410.43 | 84213100 | 8019001098550 | IT | 1 | WATTS | st1B.jpg
GAnello | 009.0274.003 | ST1B150 REGOLAT.DN150 M.ROSSA | Regulator ciśnienia gazu z wbudwanym filtrem, maks. ciśnienie wlotowe 1 bar |  | 36410.43 | 84213100 | 8019001063862 | IT | 1 | WATTS | st1B.jpg
GAnello | 009.0274.005 | ST1B150 REGOLAT.DN150 M.MARRONE | Regulator ciśnienia gazu z wbudwanym filtrem, maks. ciśnienie wlotowe 1 bar |  | 36410.43 | 84213100 | 8019001098628 | IT | 49 | WATTS | st1B.jpg
GAnello | 009.0274.006 | ST1B150 REGOLAT.DN150 M.NERA | Regulator ciśnienia gazu z wbudwanym filtrem, maks. ciśnienie wlotowe 1 bar |  | 36410.43 | 84213100 | 8019001098567 | IT | 1 | WATTS | st1B.jpg
GAnello | 009.0274.007 | ST1B150 REGOLAT.DN150 M.BIANCA | Regulator ciśnienia gazu z wbudwanym filtrem, maks. ciśnienie wlotowe 1 bar |  | 36410.43 | 84213100 | 8019001098659 | IT | 49.5 | WATTS | st1B.jpg
GAnello | 009.0300.003 | FGDR/COM15 REG.1/2" M.ROSSA | Regulator ciśnienia gazu z wbudowanym filtrem, maks. ciśnienie wlotowe 500 mbar |  | 420.32 | 84213100 | 8019001071768 | IT | 0.7 | WATTS | FGDR_COM.jpg
GAnello | 009.0300.005 | FGDR/COM15 REG.1/2" M.BLU | Regulator ciśnienia gazu z wbudowanym filtrem, maks. ciśnienie wlotowe 500 mbar |  | 291.29 | 84213100 | 8019001071874 | IT | 0.615 | WATTS
GAnello | 009.0301.003 | FGDR/COM20 REG.3/4" M.ROSSA GAS GOVERNOR FGDR/COM | Regulator ciśnienia gazu z wbudowanym filtrem, maks. ciśnienie wlotowe 500 mbar |  | 280.43 | 84213100 | 8019001071775 | IT | 0.594 | WATTS
GAnello | 009.0301.005 | FGDR/COM20 REG.3/4" M.BLU | Regulator ciśnienia gazu z wbudowanym filtrem, maks. ciśnienie wlotowe 500 mbar |  | 290.06 | 84213100 | 8019001071881 | IT | 0.602 | WATTS
GAnello | 009.0351.001 | ST4B20 REG.3/4" NEUTRA | Regulator ciśnienia gazu, maks. ciśnienie wlotowe 4 bar |  | 2021.37 | 84213100 | 8019001084201 | IT | 2.45 | WATTS | ST4B.jpg
GAnello | 009.0351.002 | ST4B20 REG.3/4" M.VIOLA | Regulator ciśnienia gazu, maks. ciśnienie wlotowe 4 bar |  | 1256.28 | 84213100 | 8019001098697 | IT | 2.46 | WATTS | ST4B.jpg
GAnello | 009.0351.003 | ST4B20 REG.3/4" MARRONE | Regulator ciśnienia gazu, maks. ciśnienie wlotowe 4 bar |  | 1256.28 | 84213100 | 8019001102387 | IT | 2.46 | WATTS | ST4B.jpg
GAnello | 009.0351.004 | ST4B20 REG.3/4" BIANCA | Regulator ciśnienia gazu, maks. ciśnienie wlotowe 4 bar |  | 1256.28 | 84213100 | 8019001098710 | IT | 2.48 | WATTS | ST4B.jpg
GAnello | 009.0351.005 | ST4B20 REG.3/4" NERA | Regulator ciśnienia gazu, maks. ciśnienie wlotowe 4 bar |  | 1256.28 | 84213100 | 8019001125782 | IT | 2.49 | WATTS | ST4B.jpg
GAnello | 009.0351.006 | ST4B20 REG.3/4" ARANCIO | Regulator ciśnienia gazu, maks. ciśnienie wlotowe 4 bar |  | 1256.28 | 84213100 | 8019001125799 | IT | 2 | WATTS | ST4B.jpg
GAnello | 009.0352.001 | ST4B25 REG.1" NEUTRA | Regulator ciśnienia gazu, maks. ciśnienie wlotowe 4 bar |  | 2068.8 | 84213100 | 8019001084218 | IT | 2.455 | WATTS | ST4B.jpg
GAnello | 009.0352.002 | ST4B25 REG.1" VIOLA | Regulator ciśnienia gazu, maks. ciśnienie wlotowe 4 bar |  | 1256.28 | 84213100 | 8019001097492 | IT | 2.69 | WATTS | ST4B.jpg
GAnello | 009.0352.003 | ST4B25 REG.1" MARRONE | Regulator ciśnienia gazu, maks. ciśnienie wlotowe 4 bar |  | 1256.28 | 84213100 | 8019001098680 | IT | 2.43 | WATTS | ST4B.jpg
GAnello | 009.0352.004 | ST4B25 REG.1" BIANCA | Regulator ciśnienia gazu, maks. ciśnienie wlotowe 4 bar |  | 1256.28 | 84213100 | 8019001102882 | IT | 2.7 | WATTS | ST4B.jpg
GAnello | 009.0352.005 | ST4B25 REG.1" NERA | Regulator ciśnienia gazu, maks. ciśnienie wlotowe 4 bar |  | 1256.28 | 84213100 | 8019001098703 | IT | 2.46 | WATTS | ST4B.jpg
GAnello | 009.0352.006 | ST4B25 REG.1" ARANCIO | Regulator ciśnienia gazu, maks. ciśnienie wlotowe 4 bar |  | 1256.28 | 84213100 | 8019001125805 | IT | 2.47 | WATTS | ST4B.jpg
GAnello | 009.0353.001 | ST4B32 REG.1"1/4 NEUTRA | Regulator ciśnienia gazu, maks. ciśnienie wlotowe 4 bar |  | 2343.17 | 84213100 | 8019001084225 | IT | 3.68 | WATTS | ST4B.jpg
GAnello | 009.0353.002 | ST4B32 REG.1"1/4 VIOLA | Regulator ciśnienia gazu, maks. ciśnienie wlotowe 4 bar |  | 1330.17 | 84213100 | 8019001098734 | IT | 0.79 | WATTS | ST4B.jpg
GAnello | 009.0353.003 | ST4B32 REG.1"1/4 MARRONE | Regulator ciśnienia gazu, maks. ciśnienie wlotowe 4 bar |  | 1330.17 | 84213100 | 8019001098741 | IT | 0.79 | WATTS | ST4B.jpg
GAnello | 009.0353.004 | ST4B32 REG.1"1/4 BIANCA | Regulator ciśnienia gazu, maks. ciśnienie wlotowe 4 bar |  | 1330.17 | 84213100 | 8019001125812 | IT | 0.79 | WATTS | ST4B.jpg
GAnello | 009.0353.005 | ST4B32 REG.1"1/4 NERA | Regulator ciśnienia gazu, maks. ciśnienie wlotowe 4 bar |  | 1330.17 | 84213100 | 8019001075032 | IT | 3.72 | WATTS | ST4B.jpg
GAnello | 009.0353.006 | ST4B32 REG.1"1/4 ARANCIO | Regulator ciśnienia gazu, maks. ciśnienie wlotowe 4 bar |  | 1330.17 | 84213100 | 8019001098772 | IT | 3.73 | WATTS | ST4B.jpg
GAnello | 009.0354.001 | ST4B40 REG.1"1/2 NEUTRA | Regulator ciśnienia gazu, maks. ciśnienie wlotowe 4 bar |  | 2177.98 | 84213100 | 8019001084232 | IT | 3.2 | WATTS | ST4B.jpg
GAnello | 009.0354.002 | ST4B40 REG.1"1/2 VIOLA | Regulator ciśnienia gazu, maks. ciśnienie wlotowe 4 bar |  | 1330.17 | 84213100 | 8019001097515 | IT | 4.05 | WATTS | ST4B.jpg
GAnello | 009.0354.003 | ST4B40 REG.1"1/2 MARRONE | Regulator ciśnienia gazu, maks. ciśnienie wlotowe 4 bar |  | 2190.6 | 84213100 | 8019001102875 | IT | 0.8 | WATTS | ST4B.jpg
GAnello | 009.0354.004 | ST4B40 REG.1"1/2 BIANCA | Regulator ciśnienia gazu, maks. ciśnienie wlotowe 4 bar |  | 1330.17 | 84213100 | 8019001103605 | IT | 3.68 | WATTS | ST4B.jpg
GAnello | 009.0354.005 | ST4B40 REG.1"1/2 NERA | Regulator ciśnienia gazu, maks. ciśnienie wlotowe 4 bar |  | 1330.17 | 84213100 | 8019001098758 | IT | 3.69 | WATTS | ST4B.jpg
GAnello | 009.0354.006 | ST4B40 REG.1"1/2 ARANCIO | Regulator ciśnienia gazu, maks. ciśnienie wlotowe 4 bar |  | 1330.17 | 84213100 | 8019001098765 | IT | 3.69 | WATTS | ST4B.jpg
GAnello | 009.0355.001 | ST4B50 REG.2" NEUTRA | Regulator ciśnienia gazu, maks. ciśnienie wlotowe 4 bar |  | 2485.59 | 84213100 | 8019001084249 | IT | 6.75 | WATTS | ST4B.jpg
GAnello | 009.0355.002 | ST4B50 REG.2" VIOLA | Regulator ciśnienia gazu, maks. ciśnienie wlotowe 4 bar |  | 2485.59 | 84213100 | 8019001097522 | IT | 6.79 | WATTS | ST4B.jpg
GAnello | 009.0355.003 | ST4B50 REG.2" MARRONE | Regulator ciśnienia gazu, maks. ciśnienie wlotowe 4 bar |  | 2485.61 | 84213100 | 8019001102424 | IT | 6.83 | WATTS | ST4B.jpg
GAnello | 009.0355.004 | ST4B50 REG.2" BIANCA | Regulator ciśnienia gazu, maks. ciśnienie wlotowe 4 bar |  | 2485.61 | 84213100 | 8019001097539 | IT | 3.99 | WATTS | ST4B.jpg
GAnello | 009.0355.005 | ST4B50 REG.2" NERA | Regulator ciśnienia gazu, maks. ciśnienie wlotowe 4 bar |  | 2485.59 | 84213100 | 8019001101748 | IT | 7.22 | WATTS | ST4B.jpg
GAnello | 009.0355.006 | ST4B50 REG.2" ARANCIO | Regulator ciśnienia gazu, maks. ciśnienie wlotowe 4 bar |  | 2485.61 | 84213100 | 8019001102417 | IT | 6.96 | WATTS | ST4B.jpg
GAnello | 009.0361.001 | ST4B20BM REG.+BLOC.3/4"M.NEUTRA | Regulator cisnienia gazu z zintegrowanym zaworem szybkozamykającym, maks. ciśnienie wlotowe 4 bar |  | 2001.98 | 84213100 | 8019001097508 | IT | 3.38 | WATTS | st4bbm.jpg
GAnello | 009.0361.002 | ST4B20BM REG.+BLOC.3/4"M.VIOLA | Regulator cisnienia gazu z zintegrowanym zaworem szybkozamykającym, maks. ciśnienie wlotowe 4 bar |  | 2001.98 | 84213100 | 8019001125829 | IT | 3.39 | WATTS | st4bbm.jpg
GAnello | 009.0361.003 | ST4B20BM REG.+BLOC.3/4"M.MARRONE | Regulator cisnienia gazu z zintegrowanym zaworem szybkozamykającym, maks. ciśnienie wlotowe 4 bar |  | 2001.98 | 84213100 | 8019001125836 | IT | 3.38 | WATTS | st4bbm.jpg
GAnello | 009.0361.004 | ST4B20BM REG.+BLOC.3/4"M.BIANCA | Regulator cisnienia gazu z zintegrowanym zaworem szybkozamykającym, maks. ciśnienie wlotowe 4 bar |  | 2001.98 | 84213100 | 8019001125850 | IT | 3.4 | WATTS | st4bbm.jpg
GAnello | 009.0361.005 | ST4B20BM REG.+BLOC.3/4"M.NERA | Regulator cisnienia gazu z zintegrowanym zaworem szybkozamykającym, maks. ciśnienie wlotowe 4 bar |  | 2001.98 | 84213100 | 8019001125867 | IT | 3.4 | WATTS | st4bbm.jpg
GAnello | 009.0361.006 | ST4B20BM REG.+BLOC.3/4"M.ARANCIONE | Regulator cisnienia gazu z zintegrowanym zaworem szybkozamykającym, maks. ciśnienie wlotowe 4 bar |  | 2001.98 | 84213100 | 8019001125874 | IT | 3.4 | WATTS | st4bbm.jpg
GAnello | 009.0362.001 | ST4B25BM REG.+BLOC.1"M.NEUTRA | Regulator cisnienia gazu z zintegrowanym zaworem szybkozamykającym, maks. ciśnienie wlotowe 4 bar |  | 2001.98 | 84213100 | 8019001101267 | IT | 3.3 | WATTS | st4bbm.jpg
GAnello | 009.0362.002 | ST4B25BM REG.+BLOC.1"M.VIOLA | Regulator cisnienia gazu z zintegrowanym zaworem szybkozamykającym, maks. ciśnienie wlotowe 4 bar |  | 2001.98 | 84213100 | 8019001104930 | IT | 3.9 | WATTS | st4bbm.jpg
GAnello | 009.0362.003 | ST4B25BM REG.+BLOC.1"M.MARRONE | Regulator cisnienia gazu z zintegrowanym zaworem szybkozamykającym, maks. ciśnienie wlotowe 4 bar |  | 2001.98 | 84213100 | 8019001060540 | IT | 3.3 | WATTS | st4bbm.jpg
GAnello | 009.0362.004 | ST4B25BM REG.+BLOC.1"M.BIANCA | Regulator cisnienia gazu z zintegrowanym zaworem szybkozamykającym, maks. ciśnienie wlotowe 4 bar |  | 2001.98 | 84213100 | 8019001125881 | IT | 3.3 | WATTS | st4bbm.jpg
GAnello | 009.0362.005 | ST4B25BM REG.+BLOC.1"M.NERA | Regulator cisnienia gazu z zintegrowanym zaworem szybkozamykającym, maks. ciśnienie wlotowe 4 bar |  | 2001.98 | 84213100 | 8019001098727 | IT | 3.3 | WATTS | st4bbm.jpg
GAnello | 009.0362.006 | ST4B25BM REG.+BLOC.1"M.ARANCIONE | Regulator cisnienia gazu z zintegrowanym zaworem szybkozamykającym, maks. ciśnienie wlotowe 4 bar |  | 2001.98 | 84213100 | 8019001125898 | IT | 3.3 | WATTS | st4bbm.jpg
GAnello | 009.0363.001 | ST4B32BM REG.+BLOC.1"1/4 M.NEUTRA | Regulator cisnienia gazu z zintegrowanym zaworem szybkozamykającym, maks. ciśnienie wlotowe 4 bar |  | 2263.99 | 84213100 | 8019001098802 | IT | 5.2 | WATTS | st4bbm.jpg
GAnello | 009.0363.002 | ST4B32BM REG.+BLOC.1"1/4 M.VIOLA | Regulator cisnienia gazu z zintegrowanym zaworem szybkozamykającym, maks. ciśnienie wlotowe 4 bar |  | 2263.99 | 84213100 | 8019001125904 | IT | 5.61 | WATTS | st4bbm.jpg
GAnello | 009.0363.003 | ST4B32BM REG.+BLOC.1"1/4 M.MARRONE | Regulator cisnienia gazu z zintegrowanym zaworem szybkozamykającym, maks. ciśnienie wlotowe 4 bar |  | 2263.99 | 84213100 | 8019001125911 | IT | 5.7 | WATTS | st4bbm.jpg
GAnello | 009.0363.004 | ST4B32BM REG.+BLOC.1"1/4 M.BIANCA | Regulator cisnienia gazu z zintegrowanym zaworem szybkozamykającym, maks. ciśnienie wlotowe 4 bar |  | 2263.99 | 84213100 | 8019001125928 | IT | 1 | WATTS | st4bbm.jpg
GAnello | 009.0363.005 | ST4B32BM REG.+BLOC.1"1/4 M.NERA | Regulator cisnienia gazu z zintegrowanym zaworem szybkozamykającym, maks. ciśnienie wlotowe 4 bar |  | 2263.99 | 84213100 | 8019001125935 | IT | 1 | WATTS | st4bbm.jpg
GAnello | 009.0363.006 | ST4B32BM REG+BLOC.1"1/4 M.ARANCIONE | Regulator cisnienia gazu z zintegrowanym zaworem szybkozamykającym, maks. ciśnienie wlotowe 4 bar |  | 2263.99 | 84213100 | 8019001156731 | IT | 1 | WATTS | st4bbm.jpg
GAnello | 009.0364.001 | ST4B40BM REG.+BLOC.1"1/2 M.NEUTRA | Regulator cisnienia gazu z zintegrowanym zaworem szybkozamykającym, maks. ciśnienie wlotowe 4 bar |  | 4080.15 | 84213100 | 8019001085406 | IT | 5.51 | WATTS | st4bbm.jpg
GAnello | 009.0364.002 | ST4B40BM REG.+BLOC.1"1/2 M.VIOLA | Regulator cisnienia gazu z zintegrowanym zaworem szybkozamykającym, maks. ciśnienie wlotowe 4 bar |  | 2263.99 | 84213100 | 8019001098826 | IT | 5.5 | WATTS | st4bbm.jpg
GAnello | 009.0364.003 | ST4B40BM REG.+BLOC.1"1/2 M.MARRONE | Regulator cisnienia gazu z zintegrowanym zaworem szybkozamykającym, maks. ciśnienie wlotowe 4 bar |  | 2263.99 | 84213100 | 8019001098819 | IT | 6.377 | WATTS | st4bbm.jpg
GAnello | 009.0364.004 | ST4B40BM REG.+BLOC.1"1/2 M.BIANCA | Regulator cisnienia gazu z zintegrowanym zaworem szybkozamykającym, maks. ciśnienie wlotowe 4 bar |  | 2263.99 | 84213100 | 8019001098789 | IT | 5.51 | WATTS | st4bbm.jpg
GAnello | 009.0364.005 | ST4B40BM REG.+BLOC.1"1/2 M.NERA | Regulator cisnienia gazu z zintegrowanym zaworem szybkozamykającym, maks. ciśnienie wlotowe 4 bar |  | 2263.99 | 84213100 | 8019001098796 | IT | 5.51 | WATTS | st4bbm.jpg
GAnello | 009.0364.006 | ST4B40BM REG+BLOC.1"1/2 M.ARANCIONE | Regulator cisnienia gazu z zintegrowanym zaworem szybkozamykającym, maks. ciśnienie wlotowe 4 bar |  | 2263.99 | 84213100 | 8019001104770 | IT | 5.51 | WATTS | st4bbm.jpg
GAnello | 009.0365.001 | ST4B50BM REG.+BLOC.2" M.NEUTRA | Regulator cisnienia gazu z zintegrowanym zaworem szybkozamykającym, maks. ciśnienie wlotowe 4 bar |  | 3708.33 | 84213100 | 8019001097546 | IT | 9.61 | WATTS | st4bbm.jpg
GAnello | 009.0365.002 | ST4B50BM REG.+BLOC.2" M.VIOLA | Regulator cisnienia gazu z zintegrowanym zaworem szybkozamykającym, maks. ciśnienie wlotowe 4 bar |  | 3708.33 | 84213100 | 8019001097553 | IT | 9.85 | WATTS | st4bbm.jpg
GAnello | 009.0365.003 | ST4B50BM REG.+BLOC.2" M.MARRONE | Regulator cisnienia gazu z zintegrowanym zaworem szybkozamykającym, maks. ciśnienie wlotowe 4 bar |  | 3708.33 | 84213100 | 8019001098833 | IT | 11.5 | WATTS | st4bbm.jpg
GAnello | 009.0365.004 | ST4B50BM REG.+BLOC.2" M.BIANCA | Regulator cisnienia gazu z zintegrowanym zaworem szybkozamykającym, maks. ciśnienie wlotowe 4 bar |  | 3708.33 | 84213100 | 8019001098840 | IT | 9.61 | WATTS | st4bbm.jpg
GAnello | 009.0365.005 | ST4B50BM REG.+BLOC.2" M.NERA | Regulator cisnienia gazu z zintegrowanym zaworem szybkozamykającym, maks. ciśnienie wlotowe 4 bar |  | 3708.33 | 84213100 | 8019001101328 | IT | 12 | WATTS | st4bbm.jpg
GAnello | 009.0365.006 | ST4B50BM REG.+BLOC.2" M.ARANCIONE | Regulator cisnienia gazu z zintegrowanym zaworem szybkozamykającym, maks. ciśnienie wlotowe 4 bar |  | 3708.33 | 84213100 | 8019001098857 | IT | 6 | WATTS | st4bbm.jpg
GAnello | 009.1251.001 | RP1B20 REGOL+BLOCCO 3/4" M.VERDE | Regulator cisnienia gazu z zintegrowanym zaworem szybkozamykającym, maks. ciśnienie wlotowe 1 bar |  | 916.69 | 84213100 | 8019001125942 | IT | 5.2 | WATTS | RP.jpg
GAnello | 009.1251.002 | RP1B20 REGOL+BLOCCO 3/4" M.NEUTRA | Regulator cisnienia gazu z zintegrowanym zaworem szybkozamykającym, maks. ciśnienie wlotowe 1 bar |  | 916.7 | 84213100 | 8019001101250 | IT | 1.43 | WATTS | RP.jpg
GAnello | 009.1252.001 | RP1B25 REGOL+BLOCCO 1" M.VERDE | Regulator cisnienia gazu z zintegrowanym zaworem szybkozamykającym, maks. ciśnienie wlotowe 1 bar |  | 916.7 | 84213100 | 8033460021799 | IT | 1.38 | WATTS | RP.jpg
GAnello | 009.1252.002 | RP1B25 REGOL+BLOCCO 1" M.NEUTRA | Regulator cisnienia gazu z zintegrowanym zaworem szybkozamykającym, maks. ciśnienie wlotowe 1 bar |  | 916.7 | 84213100 | 8019001102523 | IT | 1.39 | WATTS | RP.jpg
GAnello | 010.0020.001 | MSVO12 ELETTR.N.A.1/2"OTT.230 VAC MSVO12 (ERA SU REVIS.DISTINTA) | Zawór elektromagnetyczny NO z ręcznym restartem, maks. ciśnienie 0,5 bar, matariał korpusu: mosiądz |  | 291.61 | 84811099 | 8033460008554 | IT | 0.47 | WATTS | msvo.jpg
GAnello | 010.0020.002 | MSVO12V24 ELETTR.N.A.1/2"OTT.24VAC MSVO12V24 (ERA SU REVIS.DISTINTA) | Zawór elektromagnetyczny NO z ręcznym restartem, maks. ciśnienie 0,5 bar, matariał korpusu: mosiądz |  | 291.61 | 84811099 | 8033460008561 | IT | 0.45 | WATTS | msvo.jpg
GAnello | 010.0020.003 | MSVO12V12 ELETTR.N.A.1/2"OTT.12VDC MSVO12V12 (ERA SU REVIS.DISTINTA) | Zawór elektromagnetyczny NO z ręcznym restartem, maks. ciśnienie 0,5 bar, matariał korpusu: mosiądz |  | 291.61 | 84811099 | 8033460008578 | IT | 0.447 | WATTS | msvo.jpg
GAnello | 010.0021.001 | MSVO34 ELETTR.N.A.3/4"OTT.230 VAC MSVO34 (ERA SU REVIS.DISTINTA) | Zawór elektromagnetyczny NO z ręcznym restartem, maks. ciśnienie 0,5 bar, matariał korpusu: mosiądz |  | 302.4 | 84818059 | 8033460008585 | IT | 0.56 | WATTS | msvo.jpg
GAnello | 010.0021.002 | MSVO34V24 ELETTR.N.A.3/4"OTT.24VAC MSVO34V24 (ERA SU REVIS.DISTINTA) | Zawór elektromagnetyczny NO z ręcznym restartem, maks. ciśnienie 0,5 bar, matariał korpusu: mosiądz |  | 302.4 | 84811099 | 8033460008592 | IT | 0.56 | WATTS | msvo.jpg
GAnello | 010.0021.003 | MSVO34V12 ELETTR.N.A.3/4"OTT.12VDC MSVO34V12 (ERA SU REVIS.DISTINTA) | Zawór elektromagnetyczny NO z ręcznym restartem, maks. ciśnienie 0,5 bar, matariał korpusu: mosiądz |  | 302.35 | 84811099 | 8033460008608 | IT | 0.556 | WATTS | msvo.jpg
GAnello | 010.0022.001 | MSVO100 ELETTR.N.A.1"OTT.230 VAC | Zawór elektromagnetyczny NO z ręcznym restartem, maks. ciśnienie 0,5 bar, matariał korpusu: mosiądz |  | 386.34 | 84811099 | 8033460008615 | IT | 0.8 | WATTS | msvo.jpg
GAnello | 010.0022.002 | MSVO100V24 ELETTR.N.A.1"OTT.24VAC | Zawór elektromagnetyczny NO z ręcznym restartem, maks. ciśnienie 0,5 bar, matariał korpusu: mosiądz |  | 386.34 | 84811099 | 8033460008622 | IT | 0.822 | WATTS | msvo.jpg
GAnello | 010.0022.003 | MSVO100V12 ELETTR.N.A.1"OTT.12VDC | Zawór elektromagnetyczny NO z ręcznym restartem, maks. ciśnienie 0,5 bar, matariał korpusu: mosiądz |  | 386.34 | 39172110 | 8033460008639 | IT | 0.822 | WATTS | msvo.jpg
GAnello | 010.0030.001 | MSVO12/6B ELETTR.N.A.1/2"OTT.230VAC MSVO12/6B (ERA SU REVIS.DISTINTA) | Zawór elektromagnetyczny NO z ręcznym restartem, maks. ciśnienie 6 bar, matariał korpusu: mosiądz |  | 319.13 | 84811099 | 8033460008646 | IT | 0.47 | WATTS | msvo_6b.jpg
GAnello | 010.0030.002 | MSVO12V24/6B ELET.N.A.1/2"OTT.24VAC MSVO12V24/6B(ERA SU REVIS.DISTINTA) | Zawór elektromagnetyczny NO z ręcznym restartem, maks. ciśnienie 6 bar, matariał korpusu: mosiądz |  | 319.17 | 84811099 | 8033460008653 | IT | 0.47 | WATTS | msvo_6b.jpg
GAnello | 010.0030.003 | MSVO12V12/6B ELET.N.A.1/2"OTT.12VDC | Zawór elektromagnetyczny NO z ręcznym restartem, maks. ciśnienie 6 bar, matariał korpusu: mosiądz |  | 319.17 | 84818099 | 8033460008660 | IT | 0.45 | WATTS | msvo_6b.jpg
GAnello | 010.0031.001 | MSVO34/6B ELETTR.N.A.3/4"OTT.230VAC MSVO34/6B (ERA SU REVIS.DISTINTA) | Zawór elektromagnetyczny NO z ręcznym restartem, maks. ciśnienie 6 bar, matariał korpusu: mosiądz |  | 342.65 | 84811099 | 8033460008677 | IT | 0.58 | WATTS | msvo_6b.jpg
GAnello | 010.0031.002 | MSVO34V24/6B ELET.N.A.3/4"OTT.24VAC | Zawór elektromagnetyczny NO z ręcznym restartem, maks. ciśnienie 6 bar, matariał korpusu: mosiądz |  | 342.65 | 84811099 | 8033460008684 | IT | 0.56 | WATTS | msvo_6b.jpg
GAnello | 010.0031.003 | MSVO34V12/6B ELET.N.A.3/4"OTT.12VDC MSVO34V12/6B(ERA SU REVIS.DISTINTA) | Zawór elektromagnetyczny NO z ręcznym restartem, maks. ciśnienie 6 bar, matariał korpusu: mosiądz |  | 342.65 | 84811099 | 8033460008691 | IT | 0.56 | WATTS | msvo_6b.jpg
GAnello | 010.0032.001 | MSVO100/6B ELETTR.N.A.1"OTT.23 | Zawór elektromagnetyczny z ręcznym restartem |  | 460.25 | 84811099 | 8033460008707 | IT | 0.8 | WATTS | msvo_6b.jpg
GAnello | 010.0032.002 | MSVO100V24/6B ELETTR.NA.1"OTT.24VAC | Zawór elektromagnetyczny NO z ręcznym restartem, maks. ciśnienie 6 bar, matariał korpusu: mosiądz |  | 460.25 | 84811099 | 8033460008714 | IT | 0.8 | WATTS | msvo_6b.jpg
GAnello | 010.0032.003 | MSVO100V12/6B ELETTR.NA.1"OTT.12VDC | Zawór elektromagnetyczny NO z ręcznym restartem, maks. ciśnienie 6 bar, matariał korpusu: mosiądz |  | 460.25 | 84811099 | 8033460008721 | IT | 0.8 | WATTS | msvo_6b.jpg
GAnello | 010.0040.001 | EVO15 ELETTR.N.C.1/2"OTT.230VAC EVO15 (ERA SU REVIS.DISTINTA) | Zawór elektromagnetyczny NC z ręcznym restartem, maks. ciśnienie 0,5 bar, matariał korpusu: mosiądz |  | 356.03 | 84811099 | 8033460008738 | IT | 0.432 | WATTS | evo.jpg
GAnello | 010.0040.002 | EVO15V24 ELETTR.N.C.1/2"OTT.24VAC EVO15V24 (ERA SU REVIS.DISTINTA) | Zawór elektromagnetyczny NC z ręcznym restartem, maks. ciśnienie 0,5 bar, matariał korpusu: mosiądz |  | 356.04 | 84811099 | 8033460008745 | IT | 0.44 | WATTS | evo.jpg
GAnello | 010.0040.003 | EVO15V12 ELETTR.N.C.1/2"OTT.12VDC EVO15V12 (ERA SU REVIS.DISTINTA) | Zawór elektromagnetyczny NC z ręcznym restartem, maks. ciśnienie 0,5 bar, matariał korpusu: mosiądz |  | 356.04 | 84811099 | 8033460008752 | IT | 0.44 | WATTS | evo.jpg
GAnello | 010.0041.001 | EVO20 ELETTR.N.C.3/4"OTT.230VAC EVO20 (ERA SU REVIS.DISTINTA) | Zawór elektromagnetyczny NC z ręcznym restartem, maks. ciśnienie 0,5 bar, matariał korpusu: mosiądz |  | 369.48 | 84811099 | 8033460008769 | IT | 0.549 | WATTS | evo.jpg
GAnello | 010.0041.002 | EVO20V24 ELETTR.N.C.3/4"OTT.24VAC | Zawór elektromagnetyczny NC z ręcznym restartem, maks. ciśnienie 0,5 bar, matariał korpusu: mosiądz |  | 369.48 | 84811099 | 8033460008776 | IT | 0.55 | WATTS | evo.jpg
GAnello | 010.0041.003 | EVO20V12 ELETTR.N.C.3/4"OTT.12VDC EVO20V12 (ERA SU REVIS.DISTINTA) | Zawór elektromagnetyczny NC z ręcznym restartem, maks. ciśnienie 0,5 bar, matariał korpusu: mosiądz |  | 369.48 | 84811099 | 8033460008783 | IT | 0.55 | WATTS | evo.jpg
GAnello | 010.0042.001 | EVO25 ELETTR.N.C.1"OTT.230VAC | Zawór elektromagnetyczny NC z ręcznym restartem, maks. ciśnienie 0,5 bar, matariał korpusu: mosiądz |  | 446.78 | 84811099 | 8033460008790 | IT | 0.783 | WATTS | evo.jpg
GAnello | 010.0042.002 | EVO25V24 ELETTR.N.C.1"OTT.24VAC | Zawór elektromagnetyczny NC z ręcznym restartem, maks. ciśnienie 0,5 bar, matariał korpusu: mosiądz |  | 446.79 | 84811099 | 8033460008806 | IT | 0.822 | WATTS | evo.jpg
GAnello | 010.0042.003 | EVO25V12 ELETTR.N.C.1"OTT.12VDC | Zawór elektromagnetyczny NC z ręcznym restartem, maks. ciśnienie 0,5 bar, matariał korpusu: mosiądz |  | 446.79 | 84811099 | 8033460008813 | IT | 0.822 | WATTS | evo.jpg
GAnello | 010.0050.001 | EVO15/6B ELETTR.N.C.1/2"OTT.230VAC EVO15/6B (ERA SU REVIS.DISTINTA) | Zawór elektromagnetyczny NC z ręcznym restartem, maks. ciśnienie 6 bar, matariał korpusu: mosiądz |  | 379.62 | 84811099 | 8033460008820 | IT | 0.404 | WATTS | evo_6b.jpg
GAnello | 010.0050.002 | EVO15V24/6B ELETT.N.C.1/2"OTT.24VAC | Zawór elektromagnetyczny NC z ręcznym restartem, maks. ciśnienie 6 bar, matariał korpusu: mosiądz |  | 379.62 | 84811099 | 8033460008837 | IT | 0.5 | WATTS | evo_6b.jpg
GAnello | 010.0050.003 | EVO15V12/6B ELETT.N.C.1/2"OTT.12VDC | Zawór elektromagnetyczny NC z ręcznym restartem, maks. ciśnienie 6 bar, matariał korpusu: mosiądz |  | 379.62 | 39172110 | 8033460008844 | IT | 0.45 | WATTS | evo_6b.jpg
GAnello | 010.0051.001 | EVO20/6B ELETTR.N.C.3/4"OTT.230VAC EVO20/6B (ERA SU REVIS.DISTINTA) | Zawór elektromagnetyczny NC z ręcznym restartem, maks. ciśnienie 6 bar, matariał korpusu: mosiądz |  | 393.06 | 84811099 | 8033460008851 | IT | 0.549 | WATTS | evo_6b.jpg
GAnello | 010.0051.002 | EVO20V24/6B ELET.N.C.3/4"OTT.24VAC | Zawór elektromagnetyczny NC z ręcznym restartem, maks. ciśnienie 6 bar, matariał korpusu: mosiądz |  | 393.06 | 84811099 | 8033460008868 | IT | 0.56 | WATTS | evo_6b.jpg
GAnello | 010.0051.003 | EVO20V12/6B ELET.N.C.3/4"OTT.12VDC | Zawór elektromagnetyczny NC z ręcznym restartem, maks. ciśnienie 6 bar, matariał korpusu: mosiądz |  | 393.06 | 84811099 | 8033460008875 | IT | 0.56 | WATTS | evo_6b.jpg
GAnello | 010.0052.001 | EVO25/6B ELETTR.N.C.1"OTT.230VAC | Zawór elektromagnetyczny NC z ręcznym restartem, maks. ciśnienie 6 bar, matariał korpusu: mosiądz |  | 483.77 | 84811099 | 8033460008882 | IT | 0.783 | WATTS | evo_6b.jpg
GAnello | 010.0052.002 | EVO25V24/6B ELETTR.N.C.1"OTT.24VAC | Zawór elektromagnetyczny NC z ręcznym restartem, maks. ciśnienie 6 bar, matariał korpusu: mosiądz |  | 483.77 | 84811099 | 8033460008899 | IT | 0.822 | WATTS | evo_6b.jpg
GAnello | 010.0052.003 | EVO25V12/6B ELETTR.N.C.1"OTT.12VDC | Zawór elektromagnetyczny NC z ręcznym restartem, maks. ciśnienie 6 bar, matariał korpusu: mosiądz |  | 483.77 | 84811099 | 8033460008905 | IT | 0.822 | WATTS | evo_6b.jpg
GAnello | 010.0080.001 | MSV12 ELETTROVALV.N.A.1/2" 230V.AC | Zawór elektromagnetyczny NO z ręcznym restartem, maks. ciśnienie 0,5 bar, materiał korpusu: aluminium |  | 386.33 | 84811099 | 8033460008912 | IT | 0.49 | WATTS | msv (1).jpg
GAnello | 010.0080.002 | MSV12V24 ELETTROV.N.A.1/2" 24V.AC | Zawór elektromagnetyczny NO z ręcznym restartem, maks. ciśnienie 0,5 bar, materiał korpusu: aluminium |  | 386.34 | 84811099 | 8019001138706 | IT | 0.494 | WATTS | msv (1).jpg
GAnello | 010.0080.003 | MSV12V12 ELETTROV.N.A.1/2" 12V.DC | Zawór elektromagnetyczny NO z ręcznym restartem, maks. ciśnienie 0,5 bar, materiał korpusu: aluminium |  | 386.33 | 84811099 | 8033460008936 | IT | 0.5 | WATTS | msv (1).jpg
GAnello | 010.0081.001 | MSV34 ELETTROVALV.N.A.3/4" 230V.AC | Zawór elektromagnetyczny NO z ręcznym restartem, maks. ciśnienie 0,5 bar, materiał korpusu: aluminium |  | 429.97 | 84811099 | 8033460008943 | IT | 0.801 | WATTS | msv (1).jpg
GAnello | 010.0081.002 | MSV34V24 ELETTROV.N.A.3/4" 24V.AC | Zawór elektromagnetyczny NO z ręcznym restartem, maks. ciśnienie 0,5 bar, materiał korpusu: aluminium |  | 429.97 | 84811099 | 8033460008950 | IT | 0.814 | WATTS | msv (1).jpg
GAnello | 010.0081.003 | MSV34V12 ELETTROV.N.A.3/4" 12V.DC | Zawór elektromagnetyczny NO z ręcznym restartem, maks. ciśnienie 0,5 bar, materiał korpusu: aluminium |  | 429.97 | 84811099 | 8019001084256 | IT | 0.81 | WATTS | msv (1).jpg
GAnello | 010.0082.001 | MSV100 ELETTROV.N.A. 1" 230V.AC | Zawór elektromagnetyczny NO z ręcznym restartem, maks. ciśnienie 0,5 bar, materiał korpusu: aluminium |  | 429.97 | 84811099 | 8033460008974 | IT | 0.766 | WATTS | msv (1).jpg
GAnello | 010.0082.002 | MSV100V24 ELETTROV.N.A.1" 24V.AC | Zawór elektromagnetyczny NO z ręcznym restartem, maks. ciśnienie 0,5 bar, materiał korpusu: aluminium |  | 429.97 | 84811099 | 8033460008981 | IT | 0.77 | WATTS | msv (1).jpg
GAnello | 010.0082.003 | MSV100V12 ELETTROV.N.A.1" 12V.DC | Zawór elektromagnetyczny NO z ręcznym restartem, maks. ciśnienie 0,5 bar, materiał korpusu: aluminium |  | 429.97 | 84811099 | 8033460008998 | IT | 0.77 | WATTS | msv (1).jpg
GAnello | 010.0083.001 | MSV114 ELETTROV.N.A.1"1/4 230V.AC | Zawór elektromagnetyczny NO z ręcznym restartem, maks. ciśnienie 0,5 bar, materiał korpusu: aluminium |  | 530.75 | 84811099 | 8033460009001 | IT | 1.286 | WATTS | msv (1).jpg
GAnello | 010.0083.002 | MSV114V24 ELETTROV.N.A.1"1/4 24V.AC | Zawór elektromagnetyczny NO z ręcznym restartem, maks. ciśnienie 0,5 bar, materiał korpusu: aluminium |  | 530.81 | 84811099 | 8019001097584 | IT | 1.29 | WATTS | msv (1).jpg
GAnello | 010.0083.003 | MSV114V12 ELETTROV.N.A.1"1/4 12V.DC | Zawór elektromagnetyczny NO z ręcznym restartem, maks. ciśnienie 0,5 bar, materiał korpusu: aluminium |  | 530.75 | 84811099 | 8019001085024 | IT | 1.31 | WATTS | msv (1).jpg
GAnello | 010.0084.001 | MSV112 ELETTROV.N.A. 1"1/2 230V.AC | Zawór elektromagnetyczny NO z ręcznym restartem, maks. ciśnienie 0,5 bar, materiał korpusu: aluminium |  | 530.75 | 84811099 | 8033460009032 | IT | 1.246 | WATTS | msv (1).jpg
GAnello | 010.0084.002 | MSV112V24 ELETTROV.N.A.1"1/2 24V.AC | Zawór elektromagnetyczny NO z ręcznym restartem, maks. ciśnienie 0,5 bar, materiał korpusu: aluminium |  | 530.81 | 84811099 | 8033460009049 | IT | 1.09 | WATTS | msv (1).jpg
GAnello | 010.0084.003 | MSV112V12 ELETTROV.N.A.1"1/2 12V.DC | Zawór elektromagnetyczny NO z ręcznym restartem, maks. ciśnienie 0,5 bar, materiał korpusu: aluminium |  | 530.75 | 84811099 | 8033460009056 | IT | 1.25 | WATTS | msv (1).jpg
GAnello | 010.0085.001 | MSV200 ELETTROV.N.A.2" 230V.AC (ESP00120) | Zawór elektromagnetyczny NO z ręcznym restartem, maks. ciśnienie 0,5 bar, materiał korpusu: aluminium |  | 812.88 | 84811099 | 8033460009063 | IT | 1.868 | WATTS | msv (1).jpg
GAnello | 010.0085.002 | MSV200V24 ELETTROV.N.A.2" 24V.AC (ESP00120) | Zawór elektromagnetyczny NO z ręcznym restartem, maks. ciśnienie 0,5 bar, materiał korpusu: aluminium |  | 812.89 | 84811099 | 8033460009070 | IT | 1.87 | WATTS | msv (1).jpg
GAnello | 010.0085.003 | MSV200V12 ELETTROV.N.A.2" 12V.DC (ESP00120) | Zawór elektromagnetyczny NO z ręcznym restartem, maks. ciśnienie 0,5 bar, materiał korpusu: aluminium |  | 812.88 | 84811099 | 8019001085031 | IT | 1.71 | WATTS | msv (1).jpg
GAnello | 010.0085.011 | MSV200 ELETTROV.N.A. DN50 230V.AC (ESP00120) | Zawór elektromagnetyczny NO z ręcznym restartem, maks. ciśnienie 0,5 bar, materiał korpusu: aluminium |  | 1631.38 | 84811099 | 8019001077111 | IT | 3.37 | WATTS | msv (1).jpg
GAnello | 010.0085.012 | MSV200 ELETTROV.N.A. DN50 24V.AC (ESP00120) | Zawór elektromagnetyczny NO z ręcznym restartem, maks. ciśnienie 0,5 bar, materiał korpusu: aluminium |  | 1631.38 | 84811099 | 8019001077128 | IT | 3.37 | WATTS | msv (1).jpg
GAnello | 010.0085.013 | MSV200 ELETTROV.N.A.DN50 12V.DC (ESP00120) | Zawór elektromagnetyczny NO z ręcznym restartem, maks. ciśnienie 0,5 bar, materiał korpusu: aluminium |  | 1631.38 | 84811099 | 8019001077135 | IT | 3.42 | WATTS | msv (1).jpg
GAnello | 010.0086.101 | MSV212 ELETTROV.N.A. DN65 230V.AC | Zawór elektromagnetyczny NO z ręcznym restartem, maks. ciśnienie 0,5 bar, materiał korpusu: aluminium |  | 2808.07 | 84811099 | 8033460019994 | IT | 9.25 | WATTS | MSV_F.png
GAnello | 010.0086.102 | MSV212V24 ELETTROV.N.A. DN65 24V.AC | Zawór elektromagnetyczny NO z ręcznym restartem, maks. ciśnienie 0,5 bar, materiał korpusu: aluminium |  | 2808.07 | 84811099 | 8033460020006 | IT | 5.99 | WATTS | MSV_F.png
GAnello | 010.0086.103 | MSV212V24DC ELETTR.N.A.DN65 24V.DC | Zawór elektromagnetyczny NO z ręcznym restartem, maks. ciśnienie 0,5 bar, materiał korpusu: aluminium |  | 2808.07 | 84811099 | 8019001097591 | IT | 7.62 | WATTS | MSV_F.png
GAnello | 010.0086.104 | MSV212V12 ELETTROV.N.A.DN65 12V.DC | Zawór elektromagnetyczny NO z ręcznym restartem, maks. ciśnienie 0,5 bar, materiał korpusu: aluminium |  | 2808.07 | 84811099 | 8019001125959 | IT | 7.62 | WATTS | MSV_F.png
GAnello | 010.0087.101 | MSV300 ELETTROV.N.A.DN80 230V.AC | Zawór elektromagnetyczny NO z ręcznym restartem, maks. ciśnienie 0,5 bar, materiał korpusu: aluminium |  | 2895.43 | 84811099 | 8033460019918 | IT | 9.88 | WATTS | MSV_F.png
GAnello | 010.0087.102 | MSV300V24 ELETTROV.N.A.DN80 24V.AC | Zawór elektromagnetyczny NO z ręcznym restartem, maks. ciśnienie 0,5 bar, materiał korpusu: aluminium |  | 2895.43 | 84811099 | 8019001097607 | IT | 8.26 | WATTS | MSV_F.png
GAnello | 010.0087.103 | MSV300V24DC ELETTR.N.A.DN80 24V.AC | Zawór elektromagnetyczny NO z ręcznym restartem, maks. ciśnienie 0,5 bar, materiał korpusu: aluminium |  | 2895.41 | 84811099 | 8019001085048 | IT | 8.26 | WATTS | MSV_F.png
GAnello | 010.0087.104 | MSV300V12 ELETTROV.N.A.DN80 12V.DC | Zawór elektromagnetyczny NO z ręcznym restartem, maks. ciśnienie 0,5 bar, materiał korpusu: aluminium |  | 2895.41 | 84811099 | 8019001085055 | IT | 7.5 | WATTS | MSV_F.png
GAnello | 010.0088.001 | MSV400 ELETTROV.N.A.DN100 230V.AC | Zawór elektromagnetyczny NO z ręcznym restartem, maks. ciśnienie 0,5 bar, materiał korpusu: aluminium |  | 3788.89 | 84811099 | 8033460009179 | IT | 12.52 | WATTS | MSV_F.png
GAnello | 010.0088.002 | MSV400V24 ELETTROV.N.A.DN100 24V.AC | Zawór elektromagnetyczny NO z ręcznym restartem, maks. ciśnienie 0,5 bar, materiał korpusu: aluminium |  | 3788.94 | 84811099 | 8033460009186 | IT | 5 | WATTS | MSV_F.png
GAnello | 010.0088.003 | MSV400V24DC ELETTR.N.A.DN100 24V.DC | Zawór elektromagnetyczny NO z ręcznym restartem, maks. ciśnienie 0,5 bar, materiał korpusu: aluminium |  | 3788.89 | 84811099 | 8033460009193 | IT | 10.55 | WATTS | MSV_F.png
GAnello | 010.0088.004 | MSV400V12 ELETTR.N.A.DN100 12V.DC | Zawór elektromagnetyczny NO z ręcznym restartem, maks. ciśnienie 0,5 bar, materiał korpusu: aluminium |  | 3788.89 | 84811099 | 8019001085062 | IT | 10.55 | WATTS | MSV_F.png
GAnello | 010.0089.001 | MSV500 ELETTROV.N.A.DN125 230V.AC | Zawór elektromagnetyczny NO z ręcznym restartem, maks. ciśnienie 0,5 bar, materiał korpusu: aluminium |  | 8733.12 | 84811099 | 8033460009216 | IT | 26.7 | WATTS | MSV_F.png
GAnello | 010.0089.002 | MSV500V24 ELETT.N.A.DN125 24V.AC/DC | Zawór elektromagnetyczny NO z ręcznym restartem, maks. ciśnienie 0,5 bar, materiał korpusu: aluminium |  | 8733.14 | 84811099 | 8019001138898 | IT | 24.2 | WATTS | MSV_F.png
GAnello | 010.0089.003 | MSV500V12 ELETTROV.N.A.DN125 12V.DC | Zawór elektromagnetyczny NO z ręcznym restartem, maks. ciśnienie 0,5 bar, materiał korpusu: aluminium |  | 8733.14 | 84811099 | 8033460009230 | IT | 24.2 | WATTS | MSV_F.png
GAnello | 010.0090.001 | MSV600 ELETTROV.N.A.DN150 230V.AC | Zawór elektromagnetyczny NO z ręcznym restartem, maks. ciśnienie 0,5 bar, materiał korpusu: aluminium |  | 8733.12 | 84811099 | 8019001097614 | IT | 26.7 | WATTS | MSV_F.png
GAnello | 010.0090.002 | MSV600V24 ELETT.N.A.DN150 24V.AC/DC | Zawór elektromagnetyczny NO z ręcznym restartem, maks. ciśnienie 0,5 bar, materiał korpusu: aluminium |  | 8733.14 | 84811099 | 8019001139048 | IT | 30 | WATTS | MSV_F.png
GAnello | 010.0090.003 | MSV600V12 ELETTR.N.A.DN150 12V.DC | Zawór elektromagnetyczny NO z ręcznym restartem, maks. ciśnienie 0,5 bar, materiał korpusu: aluminium |  | 8733.12 | 84811099 | 8019001085079 | IT | 36.7 | WATTS | MSV_F.png
GAnello | 010.0091.001 | MSV800 ELETTR.N.A.DN200 230VAC | Zawór elektromagnetyczny NO z ręcznym restartem, maks. ciśnienie 0,5 bar, materiał korpusu: aluminium |  | 22303.11 | 39172110 | 8019001101274 | IT | 0.2 | WATTS | MSV_F.png
GAnello | 010.0091.002 | MSV800V24 ELETTR.DN200 24VAC/DC | Zawór elektromagnetyczny NO z ręcznym restartem, maks. ciśnienie 0,5 bar, materiał korpusu: aluminium |  | 22303.11 | 84811099 | 8019001125966 | IT | 65.8 | WATTS | MSV_F.png
GAnello | 010.0091.003 | MSV800V12 ELETTR.DN200 12V.DC | Zawór elektromagnetyczny NO z ręcznym restartem, maks. ciśnienie 0,5 bar, materiał korpusu: aluminium |  | 22303.11 | 84811099 | 8019001125973 | IT | 54.5 | WATTS | MSV_F.png
GAnello | 010.0092.001 | MSV1200 ELETTR.N.A.DN300 230VAC RAC | Zawór elektromagnetyczny NO z ręcznym restartem, maks. ciśnienie 0,5 bar, materiał korpusu: aluminium |  | 49577.35 | 84811099 | 8019001101700 | IT | 123.5 | WATTS | MSV_F.png
GAnello | 010.0092.002 | MSV1200V24 ELETTR.N.A.DN300 24VAC | Zawór elektromagnetyczny NO z ręcznym restartem, maks. ciśnienie 0,5 bar, materiał korpusu: aluminium |  | 49577.35 | 84811099 | 8019001125980 | IT | 123.5 | WATTS | MSV_F.png
GAnello | 010.0092.003 | MSV1200V12 ELETTR.N.A.DN300 12V.DC | Zawór elektromagnetyczny NO z ręcznym restartem, maks. ciśnienie 0,5 bar, materiał korpusu: aluminium |  | 49577.35 | 84811099 | 8019001125997 | IT | 123.5 | WATTS | MSV_F.png
GAnello | 010.0120.001 | MSV12/6B ELETT.N.A.1/2"230V.AC 6BAR | Zawór elektromagnetyczny NO z ręcznym restartem, maks. ciśnienie 6 bar, materiał korpusu: aluminium |  | 560.99 | 84811099 | 8019001097621 | IT | 0.53 | WATTS | msv_6b.jpg
GAnello | 010.0120.002 | MSV12V24/6B ELETT.N.A.1/2" 24V.AC | Zawór elektromagnetyczny NO z ręcznym restartem, maks. ciśnienie 6 bar, materiał korpusu: aluminium |  | 560.99 | 84811099 | 8019001139116 | IT | 0.53 | WATTS | msv_6b.jpg
GAnello | 010.0120.003 | MSV12V12/6B ELETT.N.A.1/2" 12V.DC | Zawór elektromagnetyczny NO z ręcznym restartem, maks. ciśnienie 6 bar, materiał korpusu: aluminium |  | 560.99 | 84811099 | 8019001085086 | IT | 0.53 | WATTS | msv_6b.jpg
GAnello | 010.0121.001 | MSV34/6B ELETTR.N.A.3/4"230V.AC 6B. | Zawór elektromagnetyczny NO z ręcznym restartem, maks. ciśnienie 6 bar, materiał korpusu: aluminium |  | 614.67 | 84811099 | 8019001102394 | IT | 0.777 | WATTS | msv_6b.jpg
GAnello | 010.0121.002 | MSV34V24/6B ELETTR.N.A.3/4"24V.AC | Zawór elektromagnetyczny NO z ręcznym restartem, maks. ciśnienie 6 bar, materiał korpusu: aluminium |  | 614.7 | 84811099 | 8033460009360 | IT | 0.83 | WATTS | msv_6b.jpg
GAnello | 010.0121.003 | MSV34V12/6B ELETTR.N.A.3/4" 12V.DC | Zawór elektromagnetyczny NO z ręcznym restartem, maks. ciśnienie 6 bar, materiał korpusu: aluminium |  | 614.67 | 84811099 | 8019001139123 | IT | 0.83 | WATTS | msv_6b.jpg
GAnello | 010.0122.001 | MSV100/6B ELETTR.N.A.1"230V.AC 6BAR | Zawór elektromagnetyczny NO z ręcznym restartem, maks. ciśnienie 6 bar, materiał korpusu: aluminium |  | 614.67 | 84811099 | 8033460009384 | IT | 0.785 | WATTS | msv_6b.jpg
GAnello | 010.0122.002 | MSV100V24/6B ELETTR.N.A.1" 24V.AC | Zawór elektromagnetyczny NO z ręcznym restartem, maks. ciśnienie 6 bar, materiał korpusu: aluminium |  | 614.7 | 39172110 | 8033460009391 | IT | 0.8 | WATTS | msv_6b.jpg
GAnello | 010.0122.003 | MSV100V12/6B ELETTR.N.A.1"12V.DC | Zawór elektromagnetyczny NO z ręcznym restartem, maks. ciśnienie 6 bar, materiał korpusu: aluminium |  | 614.67 | 84811099 | 8033460009407 | IT | 1.1 | WATTS | msv_6b.jpg
GAnello | 010.0123.001 | MSV114/6B ELETTR.N.A.1"1/4 230V.AC | Zawór elektromagnetyczny NO z ręcznym restartem, maks. ciśnienie 6 bar, materiał korpusu: aluminium |  | 718.87 | 84811099 | 8033460009414 | IT | 1.335 | WATTS | msv_6b.jpg
GAnello | 010.0123.002 | MSV114V24/6B ELETT.N.A.1"1/4 24V.AC | Zawór elektromagnetyczny NO z ręcznym restartem, maks. ciśnienie 6 bar, materiał korpusu: aluminium |  | 718.94 | 84811099 | 8033460009421 | IT | 2 | WATTS | msv_6b.jpg
GAnello | 010.0123.003 | MSV114V12/6B ELETT.N.A.1"1/4 12V.DC | Zawór elektromagnetyczny NO z ręcznym restartem, maks. ciśnienie 6 bar, materiał korpusu: aluminium |  | 718.94 | 84811099 | 8019001101717 | IT | 1.37 | WATTS | msv_6b.jpg
GAnello | 010.0124.001 | MSV112/6B ELETT.N.A.1"1/2 230V.AC | Zawór elektromagnetyczny NO z ręcznym restartem, maks. ciśnienie 6 bar, materiał korpusu: aluminium |  | 718.87 | 84811099 | 8033460009445 | IT | 1.266 | WATTS | msv_6b.jpg
GAnello | 010.0124.002 | MSV112V24/6B ELETT.N.A.1"1/2 24V.AC | Zawór elektromagnetyczny NO z ręcznym restartem, maks. ciśnienie 6 bar, materiał korpusu: aluminium |  | 718.94 | 84811099 | 8033460009452 | IT | 3 | WATTS | msv_6b.jpg
GAnello | 010.0124.003 | MSV112V12/6B ELETT.N.A.1"1/2 12V.DC | Zawór elektromagnetyczny NO z ręcznym restartem, maks. ciśnienie 6 bar, materiał korpusu: aluminium |  | 718.94 | 84811099 | 8019001097638 | IT | 1.27 | WATTS | msv_6b.jpg
GAnello | 010.0125.001 | MSV200/6B ELETTR.N.A.2" 230V.AC (ESP00122) | Zawór elektromagnetyczny NO z ręcznym restartem, maks. ciśnienie 6 bar, materiał korpusu: aluminium |  | 1001.02 | 84811099 | 8033460009476 | IT | 1.902 | WATTS | msv_6b.jpg
GAnello | 010.0125.002 | MSV200V24/6B ELETT.N.A.2" 24V.AC (ESP00122) | Zawór elektromagnetyczny NO z ręcznym restartem, maks. ciśnienie 6 bar, materiał korpusu: aluminium |  | 1001.05 | 84811099 | 8019001139147 | IT | 1.91 | WATTS | msv_6b.jpg
GAnello | 010.0125.003 | MSV200V12/6B ELETTR.N.A.2" 12V.DC (ESP00122) | Zawór elektromagnetyczny NO z ręcznym restartem, maks. ciśnienie 6 bar, materiał korpusu: aluminium |  | 1001.02 | 84811099 | 8019001085093 | IT | 1.91 | WATTS | msv_6b.jpg
GAnello | 010.0125.011 | MSV200/6B ELETTROV.N.A.DN50 230V.AC (ESP00122) | Zawór elektromagnetyczny NO |  | 1144.44 | 84159000 | 8019001077142 | IT | 3.41 | WATTS | msv_6b (1).jpg
GAnello | 010.0126.101 | MSV212/6B ELETTROV.N.A.DN65 230V.AC | Zawór elektromagnetyczny NO z ręcznym restartem, maks. ciśnienie 6 bar, materiał korpusu: aluminium |  | 3385.75 | 84811099 | 8033460020068 | IT | 7 | WATTS | MSV_F.png
GAnello | 010.0126.102 | MSV212V24/6B ELETTR.N.A.DN65 24V.AC | Zawór elektromagnetyczny NO z ręcznym restartem, maks. ciśnienie 6 bar, materiał korpusu: aluminium |  | 3385.79 | 84811099 | 8019001139154 | IT | 9.6 | WATTS | MSV_F.png
GAnello | 010.0126.103 | MSV212V24DC/6B ELET.N.A.DN65 24V.DC | Zawór elektromagnetyczny NO z ręcznym restartem, maks. ciśnienie 6 bar, materiał korpusu: aluminium |  | 3385.75 | 84159000 | 8019001139161 | IT | 9.6 | WATTS | MSV_F.png
GAnello | 010.0126.104 | MSV212V12/6B ELETTR.N.A.DN65 12V.DC | Zawór elektromagnetyczny NO z ręcznym restartem, maks. ciśnienie 6 bar, materiał korpusu: aluminium |  | 3385.79 | 84811099 | 8019001097669 | IT | 9.6 | WATTS | MSV_F.png
GAnello | 010.0127.101 | MSV300/6B ELETTR.N.A.DN80 230V.AC | Zawór elektromagnetyczny NO z ręcznym restartem, maks. ciśnienie 6 bar, materiał korpusu: aluminium |  | 3412.62 | 84811099 | 8033460020105 | IT | 9.7 | WATTS | MSV_F.png
GAnello | 010.0127.102 | MSV300V24/6B ELETTR.N.A.DN80 24V.AC | Zawór elektromagnetyczny NO z ręcznym restartem, maks. ciśnienie 6 bar, materiał korpusu: aluminium |  | 3412.65 | 84811099 | 8019001139178 | IT | 9.7 | WATTS | MSV_F.png
GAnello | 010.0127.103 | MSV300V24DC/6B ELET.N.A.DN80 24V.DC | Zawór elektromagnetyczny NO z ręcznym restartem, maks. ciśnienie 6 bar, materiał korpusu: aluminium |  | 3412.62 | 84811099 | 8019001139185 | IT | 9.7 | WATTS | MSV_F.png
GAnello | 010.0127.104 | MSV300V12/6B ELETTR.N.A.DN80 12V.DC | Zawór elektromagnetyczny NO z ręcznym restartem, maks. ciśnienie 6 bar, materiał korpusu: aluminium |  | 3412.65 | 84811099 | 8019001089749 | IT | 9.7 | WATTS | MSV_F.png
GAnello | 010.0128.001 | MSV400/6B ELETTR.N.A.DN100 230V.AC | Zawór elektromagnetyczny NO z ręcznym restartem, maks. ciśnienie 6 bar, materiał korpusu: aluminium |  | 4507.7 | 84811099 | 8033460009582 | IT | 9.8 | WATTS | MSV_F.png
GAnello | 010.0128.002 | MSV400V24/6B ELETT.N.A.DN100 24V.AC | Zawór elektromagnetyczny NO z ręcznym restartem, maks. ciśnienie 6 bar, materiał korpusu: aluminium |  | 4507.73 | 84811099 | 8019001139192 | IT | 10.61 | WATTS | MSV_F.png
GAnello | 010.0128.003 | MSV400V24DC/6B ELET.NA.DN100 24V.DC | Zawór elektromagnetyczny NO z ręcznym restartem, maks. ciśnienie 6 bar, materiał korpusu: aluminium |  | 4507.73 | 84811099 | 8019001072185 | IT | 10.61 | WATTS | MSV_F.png
GAnello | 010.0128.004 | MSV400V12/6B ELETT.N.A.DN100 12V.DC | Zawór elektromagnetyczny NO z ręcznym restartem, maks. ciśnienie 6 bar, materiał korpusu: aluminium |  | 4507.7 | 84811099 | 8019001085109 | IT | 10.61 | WATTS | MSV_F.png
GAnello | 010.0129.001 | MSV500/6B ELETTR.N.A.DN125 230V.AC | Zawór elektromagnetyczny NO z ręcznym restartem, maks. ciśnienie 6 bar, materiał korpusu: aluminium |  | 10748.53 | 84811099 | 8033460009629 | IT | 0.39 | WATTS | MSV_F.png
GAnello | 010.0129.002 | MSV500V24/6B ELET.NA.DN125 24V.ACDC | Zawór elektromagnetyczny NO z ręcznym restartem, maks. ciśnienie 6 bar, materiał korpusu: aluminium |  | 10748.53 | 84811099 | 8019001139208 | IT | 29 | WATTS | MSV_F.png
GAnello | 010.0129.003 | MSV500V12/6B ELET.N.A.DN125 12V.DC | Zawór elektromagnetyczny NO z ręcznym restartem, maks. ciśnienie 6 bar, materiał korpusu: aluminium |  | 10748.53 | 84811099 | 8019001139215 | IT | 29 | WATTS | MSV_F.png
GAnello | 010.0130.001 | MSV600/6B ELETTR.N.A.DN150 230V.AC | Zawór elektromagnetyczny NO z ręcznym restartem, maks. ciśnienie 6 bar, materiał korpusu: aluminium |  | 10748.44 | 84811099 | 8033460009650 | IT | 26.7 | WATTS | MSV_F.png
GAnello | 010.0130.002 | MSV600V24/6B ELET.NA.DN150 24V.ACDC | Zawór elektromagnetyczny NO z ręcznym restartem, maks. ciśnienie 6 bar, materiał korpusu: aluminium |  | 10748.53 | 84811099 | 8019001139222 | IT | 26.7 | WATTS | MSV_F.png
GAnello | 010.0130.003 | MSV600V12/6B ELETT.N.A.DN150 12V.DC | Zawór elektromagnetyczny NO z ręcznym restartem, maks. ciśnienie 6 bar, materiał korpusu: aluminium |  | 10748.44 | 84811099 | 8019001085116 | IT | 26.7 | WATTS | MSV_F.png
GAnello | 010.0131.001 | MSV800/6B ELETTR.N.A.DN200 230VAC | Zawór elektromagnetyczny NO z ręcznym restartem, maks. ciśnienie 6 bar, materiał korpusu: aluminium |  | 27475.8 | 84811099 | 8019001097683 | IT | 49.99 | WATTS | MSV_F.png
GAnello | 010.0131.002 | MSV800V24/6B ELETTR.DN200 24VAC/D | Zawór elektromagnetyczny NO z ręcznym restartem, maks. ciśnienie 6 bar, materiał korpusu: aluminium |  | 27475.8 | 84811099 | 8019001126000 | IT | 54.43 | WATTS | MSV_F.png
GAnello | 010.0131.003 | MSV800V12/6B ELETTR.DN200 12V.DC | Zawór elektromagnetyczny NO z ręcznym restartem, maks. ciśnienie 6 bar, materiał korpusu: aluminium |  | 27475.8 | 84811099 | 8019001126017 | IT | 54.43 | WATTS | MSV_F.png
GAnello | 010.0132.001 | MSV1200/6B ELETTR.N.A.DN300 230VAC | Zawór elektromagnetyczny NO z ręcznym restartem, maks. ciśnienie 6 bar, materiał korpusu: aluminium |  | 61870.86 | 84811099 | 8019001126024 | IT | 1 | WATTS | MSV_F.png
GAnello | 010.0132.002 | MSV1200V24/6B ELET.N.A.DN300 24VAC | Zawór elektromagnetyczny NO z ręcznym restartem, maks. ciśnienie 6 bar, materiał korpusu: aluminium |  | 61870.86 | 39172110 | 8019001126031 | IT | 1 | WATTS | MSV_F.png
GAnello | 010.0132.003 | MSV1200V12/6B ELET.N.A.DN300 12V.DC | Zawór elektromagnetyczny NO z ręcznym restartem, maks. ciśnienie 6 bar, materiał korpusu: aluminium |  | 61870.86 | 84811099 | 8019001126048 | IT | 1 | WATTS | MSV_F.png
GAnello | 010.0136.001 | MSVM34/6B ELETTR.NA.3/4"-230V. | Zawór elektromagnetyczny NO z ręcznym restartem, maks. ciśnienie 6 bar, materiał korpusu: aluminium, wersja z mikroprzełącznikiem do sprawdzania stanu pracy |  | 1948.21 | 84811099 | 8019001139239 | IT | 1.2 | WATTS | msvm_6b.jpg
GAnello | 010.0137.001 | MSVM100/6B ELETTR.1" 230V | Zawór elektromagnetyczny NO z ręcznym restartem, maks. ciśnienie 6 bar, materiał korpusu: aluminium, wersja z mikro przełącznikiem do sprawdzania stanu pracy |  | 1948.21 | 84811099 |  | IT | 1.28 | WATTS | msvm_6b.jpg
GAnello | 010.0138.001 | MSVM114/6B ELETTR.N.A.1"1/4 230V | Zawór elektromagnetyczny NO z ręcznym restartem, maks. ciśnienie 6 bar, materiał korpusu: aluminium, wersja z mikro przełącznikiem do sprawdzania stanu pracy |  | 2042.23 | 84811099 |  | IT | 1.37 | WATTS | msvm_6b.jpg
GAnello | 010.0139.001 | MSVM112/6B ELETTR.1"1/2 230V | Zawór elektromagnetyczny NO z ręcznym restartem, maks. ciśnienie 6 bar, materiał korpusu: aluminium, wersja z mikro przełącznikiem do sprawdzania stanu pracy |  | 2042.23 | 84811099 | 8019001139246 | IT | 2 | WATTS | msvm_6b.jpg
GAnello | 010.0140.001 | MSVM200/6B ELETTR.N.A.2" 230V | Zawór elektromagnetyczny NO z ręcznym restartem, maks. ciśnienie 6 bar, materiał korpusu: aluminium, wersja z mikro przełącznikiem do sprawdzania stanu pracy |  | 2331.17 | 84811099 | 8019001097645 | IT | 2.5 | WATTS | msvm_6b.jpg
GAnello | 010.0142.101 | MSVM300/6B ELET.NA.DN80 230V | Zawór elektromagnetyczny NO z ręcznym restartem, maks. ciśnienie 6 bar, materiał korpusu: aluminium, wersja z mikro przełącznikiem do sprawdzania stanu pracy |  | 4944.34 | 84811099 | 8019001097652 | IT | 10 | WATTS | MSVM_F.png
GAnello | 010.0143.001 | MSVM400/6B ELETTR. NA. DN100 230V. | Zawór elektromagnetyczny NO z ręcznym restartem, maks. ciśnienie 6 bar, materiał korpusu: aluminium, wersja z mikro przełącznikiem do sprawdzania stanu pracy |  | 6113.25 | 84811099 | 8019001139253 | IT | 12.5 | WATTS | MSVM_F.png
GAnello | 010.0144.001 | MSVM500/6B ELETTR.N.A.DN125 230V | Zawór elektromagnetyczny NO z ręcznym restartem, maks. ciśnienie 6 bar, materiał korpusu: aluminium, wersja z mikro przełącznikiem do sprawdzania stanu pracy |  | 12495.15 | 84811099 | 8019001139260 | IT | 29 | WATTS | MSVM_F.png
GAnello | 010.0145.001 | MSVM600/6B ELETTR.DN150 230V | Zawór elektromagnetyczny NO z ręcznym restartem, maks. ciśnienie 6 bar, materiał korpusu: aluminium, wersja z mikro przełącznikiem do sprawdzania stanu pracy |  | 12495.15 | 84811099 | 8019001097676 | IT | 31 | WATTS | MSVM_F.png
GAnello | 010.0180.001 | EV15 ELETTROVALV.N.C.1/2" 230V.AC | Zawór elektromagnetyczny NC z ręcznym restartem, maks. ciśnienie 0,5 bar, materiał korpusu: aluminium |  | 403.11 | 84811099 | 8033460009773 | IT | 0.517 | WATTS | EVt.png
GAnello | 010.0180.002 | EV15V24 ELETTROVALV.N.C.1/2" 24V.AC | Zawór elektromagnetyczny NC z ręcznym restartem, maks. ciśnienie 0,5 bar, materiał korpusu: aluminium |  | 403.14 | 84811099 | 8033460009780 | IT | 0.53 | WATTS | EVt.png
GAnello | 010.0180.003 | EV15V12 ELETTROVALV.N.C.1/2" 12V.DC | Zawór elektromagnetyczny NC z ręcznym restartem, maks. ciśnienie 0,5 bar, materiał korpusu: aluminium |  | 403.11 | 84811099 | 8033460009797 | IT | 0.53 | WATTS | EVt.png
GAnello | 010.0181.001 | EV20 ELETTROV.N.C.3/4" 230V.AC | Zawór elektromagnetyczny NC z ręcznym restartem, maks. ciśnienie 0,5 bar, materiał korpusu: aluminium |  | 453.46 | 84811099 | 8033460009803 | IT | 0.823 | WATTS | EVt.png
GAnello | 010.0181.002 | EV20V24 ELETTROV.N.C.3/4" 24V.AC | Zawór elektromagnetyczny NC z ręcznym restartem, maks. ciśnienie 0,5 bar, materiał korpusu: aluminium |  | 453.52 | 84811099 | 8033460009810 | IT | 1 | WATTS | EVt.png
GAnello | 010.0181.003 | EV20V12 ELETTROV.N.C.3/4" 12V.DC | Zawór elektromagnetyczny NC z ręcznym restartem, maks. ciśnienie 0,5 bar, materiał korpusu: aluminium |  | 453.52 | 84811099 | 8033460009827 | IT | 0.81 | WATTS | EVt.png
GAnello | 010.0182.001 | EV25 ELETTROV.N.C.1" 230V.AC | Zawór elektromagnetyczny NC z ręcznym restartem, maks. ciśnienie 0,5 bar, materiał korpusu: aluminium |  | 453.46 | 84811099 | 8033460009834 | IT | 0.9 | WATTS | EVt.png
GAnello | 010.0182.002 | EV25V24 ELETTROV.N.C.1"24V.AC | Zawór elektromagnetyczny NC z ręcznym restartem, maks. ciśnienie 0,5 bar, materiał korpusu: aluminium |  | 453.52 | 84811099 | 8033460009841 | IT | 0.78 | WATTS | EVt.png
GAnello | 010.0182.003 | EV25V12 ELETTROV.N.C.1" 12V.DC | Zawór elektromagnetyczny NC z ręcznym restartem, maks. ciśnienie 0,5 bar, materiał korpusu: aluminium |  | 453.52 | 84159000 | 8033460009858 | IT | 0.93 | WATTS | EVt.png
GAnello | 010.0183.001 | EV32 ELETTROV.N.C. 1"1/4 230V.AC | Zawór elektromagnetyczny NC z ręcznym restartem, maks. ciśnienie 0,5 bar, materiał korpusu: aluminium |  | 644.98 | 84811099 | 8033460009865 | IT | 1.331 | WATTS | EVt.png
GAnello | 010.0183.002 | EV32V24 ELETTROV.N.C. 1"1/4 24V.AC | Zawór elektromagnetyczny NC z ręcznym restartem, maks. ciśnienie 0,5 bar, materiał korpusu: aluminium |  | 645.02 | 84811099 | 8033460009872 | IT | 1.348 | WATTS | EVt.png
GAnello | 010.0183.003 | EV32V12 ELETTROV.N.C.1"1/4 12V.DC | Zawór elektromagnetyczny NC z ręcznym restartem, maks. ciśnienie 0,5 bar, materiał korpusu: aluminium |  | 644.98 | 84811099 | 8019001085123 | IT | 1.33 | WATTS | EVt.png
GAnello | 010.0184.001 | EV40 ELETTROV.N.C.1"1/2 230V.AC | Zawór elektromagnetyczny NC z ręcznym restartem, maks. ciśnienie 0,5 bar, materiał korpusu: aluminium |  | 644.98 | 84811099 | 8033460009896 | IT | 1.27 | WATTS | EVt.png
GAnello | 010.0184.002 | EV40V24 ELETTROV.N.C.1"1/2 24V.AC | Zawór elektromagnetyczny NC z ręcznym restartem, maks. ciśnienie 0,5 bar, materiał korpusu: aluminium |  | 645.02 | 84811099 | 8033460009902 | IT | 1.27 | WATTS | EVt.png
GAnello | 010.0184.003 | EV40V12 ELETTROV.N.C.1"1/2 12V.DC | Zawór elektromagnetyczny NC z ręcznym restartem, maks. ciśnienie 0,5 bar, materiał korpusu: aluminium |  | 645.02 | 84811099 | 8033460009919 | IT | 1.27 | WATTS | EVt.png
GAnello | 010.0185.001 | EV50 ELETTROV.N.C.2" 230V.AC (ESP00174) | Zawór elektromagnetyczny NC z ręcznym restartem, maks. ciśnienie 0,5 bar, materiał korpusu: aluminium |  | 906.94 | 84811099 | 8033460009926 | IT | 0.07 | WATTS | EVt.png
GAnello | 010.0185.002 | EV50V24 ELETTROV.N.C.2" 24V.AC (ESP00174) | Zawór elektromagnetyczny NC z ręcznym restartem, maks. ciśnienie 0,5 bar, materiał korpusu: aluminium |  | 906.94 | 84811099 | 8033460009933 | IT | 1.9 | WATTS | EVt.png
GAnello | 010.0185.003 | EV50V12 ELETTROV.N.C.2" 12V.DC (ESP00174) | Zawór elektromagnetyczny NC z ręcznym restartem, maks. ciśnienie 0,5 bar, materiał korpusu: aluminium |  | 906.94 | 84811099 | 8033460009940 | IT | 0.19 | WATTS | EVt.png
GAnello | 010.0186.101 | EV65 ELETTROV.N.C.DN65 230V.AC | Zawór elektromagnetyczny NC z ręcznym restartem, maks. ciśnienie 0,5 bar, materiał korpusu: aluminium |  | 2841.62 | 85389099 | 8033460020358 | IT | 8.5 | WATTS | ev.jpg
GAnello | 010.0186.102 | EV65V24 ELETTROV.N.C.DN65 24V.AC | Zawór elektromagnetyczny NC z ręcznym restartem, maks. ciśnienie 0,5 bar, materiał korpusu: aluminium |  | 2841.66 | 85389099 | 8033460020365 | IT | 10 | WATTS | ev.jpg
GAnello | 010.0186.103 | EV65V24DC ELETTROV.N.C.DN65 24V.DC | Zawór elektromagnetyczny NC z ręcznym restartem, maks. ciśnienie 0,5 bar, materiał korpusu: aluminium |  | 2841.66 | 85389099 | 8019001098871 | IT | 1 | WATTS | ev.jpg
GAnello | 010.0186.104 | EV65V12 ELETTROV.N.C.DN65 12V.DC | Zawór elektromagnetyczny NC z ręcznym restartem, maks. ciśnienie 0,5 bar, materiał korpusu: aluminium |  | 2841.66 | 85389099 | 8033460020389 | IT | 7.87 | WATTS | ev.jpg
GAnello | 010.0187.101 | EV80 ELETTROV.N.C.DN80 230V.AC | Zawór elektromagnetyczny NC z ręcznym restartem, maks. ciśnienie 0,5 bar, materiał korpusu: aluminium |  | 3229.27 | 84811099 | 8033460019901 | IT | 8.4 | WATTS | ev.jpg
GAnello | 010.0187.102 | EV80V24 ELETTROV.N.C.DN80 24V.AC | Zawór elektromagnetyczny NC z ręcznym restartem, maks. ciśnienie 0,5 bar, materiał korpusu: aluminium |  | 2935.74 | 84811099 | 8033460020396 | IT | 0.49 | WATTS | ev.jpg
GAnello | 010.0187.103 | EV80V24DC ELETTROV.N.C.DN80 24V.DC | Zawór elektromagnetyczny NC z ręcznym restartem, maks. ciśnienie 0,5 bar, materiał korpusu: aluminium |  | 2935.74 | 84811099 | 8033460019895 | IT | 8.23 | WATTS | ev.jpg
GAnello | 010.0187.104 | EV80V12 ELETTROV.N.C.DN80 12V.DC | Zawór elektromagnetyczny NC z ręcznym restartem, maks. ciśnienie 0,5 bar, materiał korpusu: aluminium |  | 2935.74 | 84811099 | 8033460020846 | IT | 7 | WATTS | ev.jpg
GAnello | 010.0188.001 | EV100 ELETTROV.N.C.DN100 230V.AC | Zawór elektromagnetyczny NC z ręcznym restartem, maks. ciśnienie 0,5 bar, materiał korpusu: aluminium |  | 3829.15 | 84811099 | 8033460010038 | IT | 10.62 | WATTS | ev.jpg
GAnello | 010.0188.002 | EV100V24 ELETTROV.N.C.DN100 24V.AC | Zawór elektromagnetyczny NC z ręcznym restartem, maks. ciśnienie 0,5 bar, materiał korpusu: aluminium |  | 3829.15 | 84811099 | 8033460010045 | IT | 0.49 | WATTS | ev.jpg
GAnello | 010.0188.003 | EV100V24DC ELETTR.N.C.DN100 24V.DC | Zawór elektromagnetyczny NC z ręcznym restartem, maks. ciśnienie 0,5 bar, materiał korpusu: aluminium |  | 3829.15 | 84811099 | 8019001071102 | IT | 9.99 | WATTS | ev.jpg
GAnello | 010.0188.004 | EV100V12 ELETTROV.N.C.DN100 12V.DC | Zawór elektromagnetyczny NC z ręcznym restartem, maks. ciśnienie 0,5 bar, materiał korpusu: aluminium |  | 3829.15 | 84811099 | 8033460010069 | IT | 11.15 | WATTS | ev.jpg
GAnello | 010.0189.001 | EV125 ELETTROV.N.C.DN125 230V.AC | Zawór elektromagnetyczny NC z ręcznym restartem, maks. ciśnienie 0,5 bar, materiał korpusu: aluminium |  | 8800.32 | 84811099 | 8033460010076 | IT | 23.5 | WATTS | ev.jpg
GAnello | 010.0189.002 | EV125V24 ELETTR.N.C.DN125 24V.AC/DC | Zawór elektromagnetyczny NC z ręcznym restartem, maks. ciśnienie 0,5 bar, materiał korpusu: aluminium |  | 8800.37 | 84811099 | 8033460010083 | IT | 28 | WATTS | ev.jpg
GAnello | 010.0189.003 | EV125V12 ELETTROV.N.C.DN125 12V.DC | Zawór elektromagnetyczny NC z ręcznym restartem, maks. ciśnienie 0,5 bar, materiał korpusu: aluminium |  | 8800.37 | 84811099 | 8019001126055 | IT | 28 | WATTS | ev.jpg
GAnello | 010.0190.001 | EV150 ELETTROV.N.C.DN150 230V.AC | Zawór elektromagnetyczny NC z ręcznym restartem, maks. ciśnienie 0,5 bar, materiał korpusu: aluminium |  | 8800.32 | 84811099 | 8033460010106 | IT | 26.7 | WATTS | ev.jpg
GAnello | 010.0190.002 | EV150V24 ELETTR.N.C.DN150 24VAC/DC | Zawór elektromagnetyczny NC z ręcznym restartem, maks. ciśnienie 0,5 bar, materiał korpusu: aluminium |  | 8800.37 | 84811099 | 8019001097577 | IT | 26.7 | WATTS | ev.jpg
GAnello | 010.0190.003 | EV150V12 ELETTROV.N.C.DN150 12V.DC | Zawór elektromagnetyczny NC z ręcznym restartem, maks. ciśnienie 0,5 bar, materiał korpusu: aluminium |  | 8800.37 | 84811099 | 8019001098888 | IT | 26.7 | WATTS | ev.jpg
GAnello | 010.0191.001 | EV200 ELETTR.N.C.DN200 230VAC | Zawór elektromagnetyczny NC z ręcznym restartem, maks. ciśnienie 0,5 bar, materiał korpusu: aluminium |  | 25527.58 | 85389099 | 8019001101335 | IT | 61.2 | WATTS | ev.jpg
GAnello | 010.0191.002 | EV200V24 ELETTR.N.C.DN200 24VAC/DC | Zawór elektromagnetyczny NC z ręcznym restartem, maks. ciśnienie 0,5 bar, materiał korpusu: aluminium |  | 25527.58 | 85389099 | 8019001098864 | IT | 60 | WATTS | ev.jpg
GAnello | 010.0191.003 | EV200V12 ELETTR.N.C.DN200 12V.DC | Zawór elektromagnetyczny NC z ręcznym restartem, maks. ciśnienie 0,5 bar, materiał korpusu: aluminium |  | 25527.58 | 85389099 | 8019001097560 | IT | 1 | WATTS | ev.jpg
GAnello | 010.0192.001 | EV300 ELETTR.N.C.DN300 230VAC | Zawór elektromagnetyczny NC z ręcznym restartem, maks. ciśnienie 0,5 bar, materiał korpusu: aluminium |  | 57034.06 | 84811099 | 8019001085369 | IT | 122 | WATTS | ev.jpg
GAnello | 010.0192.002 | EV300V24 ELETTR.N.C.DN300 24VAC/DC | Zawór elektromagnetyczny NC z ręcznym restartem, maks. ciśnienie 0,5 bar, materiał korpusu: aluminium |  | 57034.09 | 84811099 | 8019001139277 | IT | 1 | WATTS | ev.jpg
GAnello | 010.0192.003 | EV300V12 ELETTR.N.C.DN300 12VDC | Zawór elektromagnetyczny NC z ręcznym restartem, maks. ciśnienie 0,5 bar, materiał korpusu: aluminium |  | 57034.09 | 84811099 | 8019001139284 | IT | 1 | WATTS | ev.jpg
GAnello | 010.0220.001 | EV15/6B ELETTR.N.C.1/2" 230V.AC | Zawór elektromagnetyczny NC z ręcznym restartem, maks. ciśnienie 6 bar, materiał korpusu: aluminium |  | 591.18 | 84811099 | 8019001086502 | IT | 0.51 | WATTS | EVt.png
GAnello | 010.0220.002 | EV15V24/6B ELETTR.N.C.1/2" 24V.AC | Zawór elektromagnetyczny NC z ręcznym restartem, maks. ciśnienie 6 bar, materiał korpusu: aluminium |  | 591.18 | 84811099 | 8019001139291 | IT | 0.53 | WATTS | EVt.png
GAnello | 010.0220.003 | EV15V12/6B ELETTR.N.C.1/2" 12V.DC | Zawór elektromagnetyczny NC z ręcznym restartem, maks. ciśnienie 6 bar, materiał korpusu: aluminium |  | 591.18 | 84811099 | 8033460010199 | IT | 0.386 | WATTS | EVt.png
GAnello | 010.0221.001 | EV20/6B ELETTR.N.C.3/4" 230V.AC | Zawór elektromagnetyczny NC z ręcznym restartem, maks. ciśnienie 6 bar, materiał korpusu: aluminium |  | 634.88 | 84811099 | 8033460010205 | IT | 0.96 | WATTS | EVt.png
GAnello | 010.0221.002 | EV20V24/6B ELETTR.N.C.3/4" 24V.AC | Zawór elektromagnetyczny NC z ręcznym restartem, maks. ciśnienie 6 bar, materiał korpusu: aluminium |  | 634.89 | 84811099 | 8019001139307 | IT | 0.82 | WATTS | EVt.png
GAnello | 010.0221.003 | EV20V12/6B ELETTR.N.C.3/4" 12V.DC | Zawór elektromagnetyczny NC z ręcznym restartem, maks. ciśnienie 6 bar, materiał korpusu: aluminium |  | 634.89 | 84811099 | 8019001139314 | IT | 0.82 | WATTS | EVt.png
GAnello | 010.0222.001 | EV25/6B ELETTR.N.C.1" 230V.AC | Zawór elektromagnetyczny NC z ręcznym restartem, maks. ciśnienie 6 bar, materiał korpusu: aluminium |  | 634.88 | 84811099 | 8033460010236 | IT | 0.83 | WATTS | EVt.png
GAnello | 010.0222.002 | EV25V24/6B ELETTR.N.C.1" 24V.AC | Zawór elektromagnetyczny NC z ręcznym restartem, maks. ciśnienie 6 bar, materiał korpusu: aluminium |  | 634.89 | 84811099 | 8019001098895 | IT | 0.767 | WATTS | EVt.png
GAnello | 010.0222.003 | EV25V12/6B ELETTR. N.C.1" 12V.DC | Zawór elektromagnetyczny NC z ręcznym restartem, maks. ciśnienie 6 bar, materiał korpusu: aluminium |  | 634.89 | 84811099 | 8033460010250 | IT | 0.8 | WATTS | EVt.png
GAnello | 010.0223.001 | EV32/6B ELETTR.N.C.1"1/4-230V.AC | Zawór elektromagnetyczny NC z ręcznym restartem, maks. ciśnienie 6 bar, materiał korpusu: aluminium |  | 893.47 | 84811099 | 8033460010267 | IT | 1.322 | WATTS | EVt.png
GAnello | 010.0223.002 | EV32V24/6B ELETTR.N.C.1"1/4-24V.AC | Zawór elektromagnetyczny NC z ręcznym restartem, maks. ciśnienie 6 bar, materiał korpusu: aluminium |  | 893.51 | 84811099 | 8033460010274 | IT | 1.35 | WATTS | EVt.png
GAnello | 010.0223.003 | EV32V12/6B ELETTR.N.C.1"1/4-12V.DC | Zawór elektromagnetyczny NC z ręcznym restartem, maks. ciśnienie 6 bar, materiał korpusu: aluminium |  | 893.51 | 84159000 | 8019001098918 | IT | 1.35 | WATTS | EVt.png
GAnello | 010.0224.001 | EV40/6B ELETTR.N.C.1"1/2-230V.AC | Zawór elektromagnetyczny NC z ręcznym restartem, maks. ciśnienie 6 bar, materiał korpusu: aluminium |  | 893.47 | 84811099 | 8033460010298 | IT | 1.27 | WATTS | EVt.png
GAnello | 010.0224.002 | EV40V24/6B ELETTR.N.C. 1"1/2-24V.AC | Zawór elektromagnetyczny NC z ręcznym restartem, maks. ciśnienie 6 bar, materiał korpusu: aluminium |  | 893.51 | 84811099 | 8019001098901 | IT | 1.7 | WATTS | EVt.png
GAnello | 010.0224.003 | EV40V12/6B ELETTR.N.C.1"1/2-12V.DC | Zawór elektromagnetyczny NC z ręcznym restartem, maks. ciśnienie 6 bar, materiał korpusu: aluminium |  | 893.51 | 84811099 | 8033460010311 | IT | 1.27 | WATTS | EVt.png
GAnello | 010.0225.001 | EV50/6B ELETTR.N.C.2" 230V.AC (ESP00175) | Zawór elektromagnetyczny NC z ręcznym restartem, maks. ciśnienie 6 bar, materiał korpusu: aluminium |  | 1115.23 | 84811099 | 8033460010328 | IT | 1.911 | WATTS | EVt.png
GAnello | 010.0225.002 | EV50V24/6B ELETTR.N.C.2" 24V.AC (ESP00175) | Zawór elektromagnetyczny NC z ręcznym restartem, maks. ciśnienie 6 bar, materiał korpusu: aluminium |  | 1115.27 | 84811099 | 8019001098925 | IT | 1.92 | WATTS | EVt.png
GAnello | 010.0225.003 | EV50V12/6B ELETTR.N.C.2" 12V.DC (ESP00175) | Zawór elektromagnetyczny NC z ręcznym restartem, maks. ciśnienie 6 bar, materiał korpusu: aluminium |  | 1115.27 | 84811099 | 8033460010342 | IT | 1.92 | WATTS | EVt.png
GAnello | 010.0226.101 | EV65/6B ELETTR.N.C.DN65-230V.AC | Zawór elektromagnetyczny NC z ręcznym restartem, maks. ciśnienie 6 bar, materiał korpusu: aluminium |  | 3419.39 | 85389099 | 8033460019932 | IT | 8.1 | WATTS | EV_6B.JPG
GAnello | 010.0226.102 | EV65V24/6B ELETTR.N.C.DN65-24V.AC | Zawór elektromagnetyczny NC z ręcznym restartem, maks. ciśnienie 6 bar, materiał korpusu: aluminium |  | 3419.45 | 85389099 | 8033460020402 | IT | 7.73 | WATTS | EV_6B.JPG
GAnello | 010.0226.103 | EV65V24DC/6B ELETTR.N.C.DN65-24V.DC | Zawór elektromagnetyczny NC z ręcznym restartem, maks. ciśnienie 6 bar, materiał korpusu: aluminium |  | 3419.45 | 85389099 | 8019001086519 | IT | 9.5 | WATTS | EV_6B.JPG
GAnello | 010.0226.104 | EV65V12/6B ELETTR.N.C.DN65-12V.DC | Zawór elektromagnetyczny NC z ręcznym restartem, maks. ciśnienie 6 bar, materiał korpusu: aluminium |  | 3419.45 | 85389099 | 8019001098963 | IT | 7.73 | WATTS | EV_6B.JPG
GAnello | 010.0227.101 | EV80/6B ELETTR.N.C.DN80-230V.AC | Zawór elektromagnetyczny NC z ręcznym restartem, maks. ciśnienie 6 bar, materiał korpusu: aluminium |  | 3459.73 | 84811099 | 8033460020433 | IT | 8.9 | WATTS | EV_6B.JPG
GAnello | 010.0227.102 | EV80V24/6B ELETTR.N.C.DN80-24V.AC | Zawór elektromagnetyczny NC z ręcznym restartem, maks. ciśnienie 6 bar, materiał korpusu: aluminium |  | 3459.73 | 84811099 | 8019001098970 | IT | 8.26 | WATTS | EV_6B.JPG
GAnello | 010.0227.103 | EV80V24DC/6B ELETTR.N.C.DN80-24V.DC | Zawór elektromagnetyczny NC z ręcznym restartem, maks. ciśnienie 6 bar, materiał korpusu: aluminium |  | 3459.73 | 84811099 | 8019001086526 | IT | 8.26 | WATTS | EV_6B.JPG
GAnello | 010.0227.104 | EV80V12/6B ELETTR.N.C.DN80-12V.DC | Zawór elektromagnetyczny NC z ręcznym restartem, maks. ciśnienie 6 bar, materiał korpusu: aluminium |  | 3459.73 | 84811099 | 8019001139321 | IT | 8.26 | WATTS | EV_6B.JPG
GAnello | 010.0228.001 | EV100/6B ELETTR.N.C.DN100-230V.AC | Zawór elektromagnetyczny NC z ręcznym restartem, maks. ciśnienie 6 bar, materiał korpusu: aluminium |  | 4554.64 | 84811099 | 8033460010434 | IT | 11.5 | WATTS | EV_6B.JPG
GAnello | 010.0228.002 | EV100V24/6B ELETTR.N.C.DN100-24V.AC | Zawór elektromagnetyczny NC z ręcznym restartem, maks. ciśnienie 6 bar, materiał korpusu: aluminium |  | 4554.64 | 84811099 | 8019001099007 | IT | 10.65 | WATTS | EV_6B.JPG
GAnello | 010.0228.003 | EV100V24DC/6B ELET.N.C.DN100-24V.DC | Zawór elektromagnetyczny NC z ręcznym restartem, maks. ciśnienie 6 bar, materiał korpusu: aluminium |  | 4554.64 | 84811099 | 8019001074202 | IT | 10.7 | WATTS | EV_6B.JPG
GAnello | 010.0228.004 | EV100V12/6B ELETT.N.C.DN.100-12V.DC | Zawór elektromagnetyczny NC z ręcznym restartem, maks. ciśnienie 6 bar, materiał korpusu: aluminium |  | 4554.64 | 84811099 | 8019001139338 | IT | 10.65 | WATTS | EV_6B.JPG
GAnello | 010.0229.001 | EV125/6B ELETTR.N.C.DN125-230V.AC | Zawór elektromagnetyczny NC z ręcznym restartem, maks. ciśnienie 6 bar, materiał korpusu: aluminium |  | 10815.67 | 84811099 | 8033460010472 | IT | 25.9 | WATTS | EV_6B.JPG
GAnello | 010.0229.002 | EV125V24/6B ELET.N.C.DN125-24V.ACDC | Zawór elektromagnetyczny NC z ręcznym restartem, maks. ciśnienie 6 bar, materiał korpusu: aluminium |  | 10815.68 | 84811099 | 8033460010489 | IT | 26.42 | WATTS | EV_6B.JPG
GAnello | 010.0229.003 | EV125V12/6B ELETTR.N.C.DN125-12V.DC | Zawór elektromagnetyczny NC z ręcznym restartem, maks. ciśnienie 6 bar, materiał korpusu: aluminium |  | 10815.68 | 84811099 | 8033460010496 | IT | 28 | WATTS | EV_6B.JPG
GAnello | 010.0230.001 | EV150/6B ELETTR.N.C.DN150-230V.AC | Zawór elektromagnetyczny NC z ręcznym restartem, maks. ciśnienie 6 bar, materiał korpusu: aluminium |  | 10815.67 | 84811099 | 8033460010502 | IT | 29.7 | WATTS | EV_6B.JPG
GAnello | 010.0230.002 | EV150V24/6B ELET.N.C.DN150-24V.ACDC | Zawór elektromagnetyczny NC z ręcznym restartem, maks. ciśnienie 6 bar, materiał korpusu: aluminium |  | 10815.68 | 84811099 | 8033460010519 | IT | 26.7 | WATTS | EV_6B.JPG
GAnello | 010.0230.003 | EV150V12/6B ELETTR.N.C.DN150-12V.DC | Zawór elektromagnetyczny NC z ręcznym restartem, maks. ciśnienie 6 bar, materiał korpusu: aluminium |  | 10815.68 | 84811099 | 8033460010526 | IT | 26.7 | WATTS | EV_6B.JPG
GAnello | 010.0231.001 | EV200/6B ELETTR.N.C.DN200-230V.AC | Zawór elektromagnetyczny NC z ręcznym restartem, maks. ciśnienie 6 bar, materiał korpusu: aluminium |  | 31976.72 | 85389099 | 8019001086595 | IT | 61.15 | WATTS | EV_6B.JPG
GAnello | 010.0232.001 | EV300/6B ELETTR.N.C.DN300-230VAC | Zawór elektromagnetyczny NC z ręcznym restartem, maks. ciśnienie 6 bar, materiał korpusu: aluminium |  | 71275.75 | 84811099 | 8019001085376 | IT | 120 | WATTS | EV_6B.JPG
GAnello | 010.0236.001 | EVM20/6B ELETTR.NC.3/4" 230VAC | Zawór elektromagnetyczny NC z ręcznym restartem, maks. ciśnienie 6 bar, materiał korpusu: aluminium, wersja z mikroprzełącznikiem do sprawdzania stanu pracy |  | 1968.32 | 84811099 | 8019001139376 | IT | 0.884 | WATTS | evm_6b.jpg
GAnello | 010.0237.001 | EVM25/6B ELETTR.NC.1" 230VAC | Zawór elektromagnetyczny NC z ręcznym restartem, maks. ciśnienie 6 bar, materiał korpusu: aluminium, wersja z mikroprzełącznikiem do sprawdzania stanu pracy |  | 1968.32 | 84811099 | 8019001141270 | IT | 0.884 | WATTS | evm_6b.jpg
GAnello | 010.0238.001 | EVM32/6B ELETTR.NC.1"1/4 230VAC | Zawór elektromagnetyczny NC z ręcznym restartem, maks. ciśnienie 6 bar, materiał korpusu: aluminium, wersja z mikroprzełącznikiem do sprawdzania stanu pracy |  | 2109.4 | 84811099 | 8019001149818 | IT | 0.884 | WATTS | evm_6b.jpg
GAnello | 010.0239.001 | EVM40/6B ELETTR.N.C.1"1/2 230VAC | Zawór elektromagnetyczny NC z ręcznym restartem, maks. ciśnienie 6 bar, materiał korpusu: aluminium, wersja z mikroprzełącznikiem do sprawdzania stanu pracy |  | 2109.4 | 84811099 | 8019001089817 | IT | 2 | WATTS | evm_6b.jpg
GAnello | 010.0240.001 | EVM50/6B ELETTR. N.C. 2" 230VAC | Zawór elektromagnetyczny NC z ręcznym restartem, maks. ciśnienie 6 bar, materiał korpusu: aluminium, wersja z mikroprzełącznikiem do sprawdzania stanu pracy |  | 2438.55 | 84811099 | 8019001086533 | IT | 2.6 | WATTS | evm_6b.jpg
GAnello | 010.0241.101 | EVM65/6B ELETTR.N.C.DN65 230V.AC | Zawór elektromagnetyczny NC z ręcznym restartem, maks. ciśnienie 6 bar, materiał korpusu: aluminium, wersja z mikroprzełącznikiem do sprawdzania stanu pracy |  | 4951.13 | 84811099 | 8019001086540 | IT | 8.3 | WATTS | EVtM_6B_F.png
GAnello | 010.0242.101 | EVM80/6B ELETTR.N.C.DN80 230V.AC | Zawór elektromagnetyczny NC z ręcznym restartem, maks. ciśnienie 6 bar, materiał korpusu: aluminium, wersja z mikroprzełącznikiem do sprawdzania stanu pracy |  | 4991.37 | 84811099 | 8019001086557 | IT | 9.7 | WATTS | EVtM_6B_F.png
GAnello | 010.0243.001 | EVM100/6B ELETTR.N.C.DN100 230VAC | Zawór elektromagnetyczny NC z ręcznym restartem, maks. ciśnienie 6 bar, materiał korpusu: aluminium, wersja z mikroprzełącznikiem do sprawdzania stanu pracy |  | 6180.41 | 84811099 | 8019001086564 | IT | 6.99 | WATTS | EVtM_6B_F.png
GAnello | 010.0244.001 | EVM125/6B ELETTR.NC. DN125 230V | Zawór elektromagnetyczny NC z ręcznym restartem, maks. ciśnienie 6 bar, materiał korpusu: aluminium, wersja z mikroprzełącznikiem do sprawdzania stanu pracy |  | 12562.32 | 84811099 | 8019001099014 | IT | 15 | WATTS | EVtM_6B_F.png
GAnello | 010.0245.001 | EVM150/6B ELETTR. NC.DN150 230V.AC | Zawór elektromagnetyczny NC z ręcznym restartem, maks. ciśnienie 6 bar, materiał korpusu: aluminium, wersja z mikroprzełącznikiem do sprawdzania stanu pracy |  | 12562.28 | 84811099 | 8019001126062 | IT | 27.17 | WATTS | EVtM_6B_F.png
GAnello | 010.0320.001 | MSV12/6BEEXD ELETT.N.A.1/2"230V.AC | Zawór elektromagnetyczny NO z ręcznym restartem, wersja ATEX, maks. ciśnienie 6 bar, materiał korpusu: aluminium, |  | 4272.57 | 84811099 | 8019001080005 | IT | 1.554 | WATTS | msv_6beexd.jpg
GAnello | 010.0320.002 | MSV12/6BEEXD ELETTR.N.A.1/2"24V.AC | Zawór elektromagnetyczny NO z ręcznym restartem, wersja ATEX, maks. ciśnienie 6 bar, materiał korpusu: aluminium, |  | 4272.57 | 84811099 |  | IT | 1.554 | WATTS | msv_6beexd.jpg
GAnello | 010.0320.003 | MSV12/6BEEXD ELETTR.N.A.1/2"24V.DC | Zawór elektromagnetyczny NO z ręcznym restartem, wersja ATEX, maks. ciśnienie 6 bar, materiał korpusu: aluminium, |  | 4272.57 | 84811099 |  | IT | 1.554 | WATTS | msv_6beexd.jpg
GAnello | 010.0320.004 | MSV12/6BEEXD ELETTR.N.A.1/2"12V.DC | Zawór elektromagnetyczny NO z ręcznym restartem, wersja ATEX, maks. ciśnienie 6 bar, materiał korpusu: aluminium, |  | 4272.57 | 84811099 |  | IT | 1.554 | WATTS | msv_6beexd.jpg
GAnello | 010.0321.001 | MSV34/6BEEXD ELETTR.N.A.3/4"230V.AC | Zawór elektromagnetyczny NO z ręcznym restartem, wersja ATEX, maks. ciśnienie 6 bar, materiał korpusu: aluminium, |  | 4319.6 | 84811099 | 8019001126079 | IT | 1.84 | WATTS | msv_6beexd.jpg
GAnello | 010.0321.002 | MSV34/6BEEXD ELETTR.N.A.3/4"24V.AC | Zawór elektromagnetyczny NO z ręcznym restartem, wersja ATEX, maks. ciśnienie 6 bar, materiał korpusu: aluminium, |  | 4319.6 | 84811099 |  | IT | 1.84 | WATTS | msv_6beexd.jpg
GAnello | 010.0321.003 | MSV34/6BEEXD ELETTR.N.A.3/4"24V.DC | Zawór elektromagnetyczny NO z ręcznym restartem, wersja ATEX, maks. ciśnienie 6 bar, materiał korpusu: aluminium, |  | 4319.56 | 84811099 | 8019001085130 | IT | 1.84 | WATTS | msv_6beexd.jpg
GAnello | 010.0321.004 | MSV34/6BEEXD ELETTR.N.A.3/4"12V.DC | Zawór elektromagnetyczny NO z ręcznym restartem, wersja ATEX, maks. ciśnienie 6 bar, materiał korpusu: aluminium, |  | 4319.56 | 84811099 | 8019001143007 | IT | 1.84 | WATTS | msv_6beexd.jpg
GAnello | 010.0322.001 | MSV100/6BEEXD ELETTR.N.A.1"230V.AC | Zawór elektromagnetyczny NO z ręcznym restartem, wersja ATEX, maks. ciśnienie 6 bar, materiał korpusu: aluminium, |  | 4319.6 | 84811099 | 8019001133367 | IT | 1.804 | WATTS | msv_6beexd.jpg
GAnello | 010.0322.002 | MSV100/6BEEXD ELETTR.N.A.1"24V.AC | Zawór elektromagnetyczny NO z ręcznym restartem, wersja ATEX, maks. ciśnienie 6 bar, materiał korpusu: aluminium, |  | 4319.6 | 84811099 |  | IT | 1.804 | WATTS | msv_6beexd.jpg
GAnello | 010.0322.003 | MSV100/6BEEXD ELETTR.N.A.1"24V.DC | Zawór elektromagnetyczny NO z ręcznym restartem, wersja ATEX, maks. ciśnienie 6 bar, materiał korpusu: aluminium, |  | 4319.6 | 84811099 | 8019001139383 | IT | 1.804 | WATTS | msv_6beexd.jpg
GAnello | 010.0322.004 | MSV100/6BEEXD ELETTR.N.A.1" 12V.DC | Zawór elektromagnetyczny NO z ręcznym restartem, wersja ATEX, maks. ciśnienie 6 bar, materiał korpusu: aluminium, |  | 4319.6 | 84811099 |  | IT | 1.804 | WATTS | msv_6beexd.jpg
GAnello | 010.0323.001 | MSV114/6BEEXD ELETTR.N.A.1"1/4-230V | Zawór elektromagnetyczny NO z ręcznym restartem, wersja ATEX, maks. ciśnienie 6 bar, materiał korpusu: aluminium, |  | 4427.04 | 84811099 |  | IT | 2.426 | WATTS | msv_6beexd.jpg
GAnello | 010.0323.002 | MSV114/6BEEXD ELETTR.N.A.1"1/4-24V. | Zawór elektromagnetyczny NO z ręcznym restartem, wersja ATEX, maks. ciśnienie 6 bar, materiał korpusu: aluminium, |  | 4427.04 | 84811099 |  | IT | 2.426 | WATTS | msv_6beexd.jpg
GAnello | 010.0323.003 | MSV114/6BEEXD ELET.N.A.1"1/4-24V.DC | Zawór elektromagnetyczny NO z ręcznym restartem, wersja ATEX, maks. ciśnienie 6 bar, materiał korpusu: aluminium, |  | 4427.04 | 84811099 |  | IT | 2.426 | WATTS | msv_6beexd.jpg
GAnello | 010.0323.004 | MSV114/6BEEXD ELET.N.A.1"1/4-12V.DC | Zawór elektromagnetyczny NO z ręcznym restartem, wersja ATEX, maks. ciśnienie 6 bar, materiał korpusu: aluminium, |  | 4427.04 | 84811099 |  | IT | 2.426 | WATTS | msv_6beexd.jpg
GAnello | 010.0324.001 | MSV112/6BEEXD ELETTR.N.A.1"1/2-230V | Zawór elektromagnetyczny NO z ręcznym restartem, wersja ATEX, maks. ciśnienie 6 bar, materiał korpusu: aluminium, |  | 4427.04 | 84811099 | 8019001126086 | IT | 2.426 | WATTS | msv_6beexd.jpg
GAnello | 010.0324.002 | MSV112/6BEEXD ELET.N.A.1"1/2-24V.AC | Zawór elektromagnetyczny NO z ręcznym restartem, wersja ATEX, maks. ciśnienie 6 bar, materiał korpusu: aluminium, |  | 4427.04 | 84811099 |  | IT | 2.362 | WATTS | msv_6beexd.jpg
GAnello | 010.0324.003 | MSV112/6BEEXD ELET.N.A.1"1/2-24V.DC | Zawór elektromagnetyczny NO z ręcznym restartem, wersja ATEX, maks. ciśnienie 6 bar, materiał korpusu: aluminium, |  | 4427.04 | 84811099 | 8019001074967 | IT | 2.362 | WATTS | msv_6beexd.jpg
GAnello | 010.0324.004 | MSV112/6BEEXD ELET.N.A.1"1/2-12V.DC | Zawór elektromagnetyczny NO z ręcznym restartem, wersja ATEX, maks. ciśnienie 6 bar, materiał korpusu: aluminium, |  | 4427.04 | 84811099 |  | IT | 2.362 | WATTS | msv_6beexd.jpg
GAnello | 010.0325.001 | MSV200/6BEEXD ELETTR.N.A.2"230V.AC | Zawór elektromagnetyczny NO z ręcznym restartem, wersja ATEX, maks. ciśnienie 6 bar, materiał korpusu: aluminium, |  | 4951.07 | 84811099 | 8033460024059 | IT | 3.168 | WATTS | msv_6beexd.jpg
GAnello | 010.0325.002 | MSV200/6BEEXD ELETTR.N.A.2"24V.AC | Zawór elektromagnetyczny NO z ręcznym restartem, wersja ATEX, maks. ciśnienie 6 bar, materiał korpusu: aluminium, |  | 4951.13 | 84811099 |  | IT | 3.168 | WATTS | msv_6beexd.jpg
GAnello | 010.0325.003 | MSV200/6BEEXD ELETTR.N.A.2" 24V.DC | Zawór elektromagnetyczny NO z ręcznym restartem, wersja ATEX, maks. ciśnienie 6 bar, materiał korpusu: aluminium, |  | 4951.13 | 84811099 |  | IT | 3.168 | WATTS | msv_6beexd.jpg
GAnello | 010.0325.004 | MSV200/6BEEXD ELETTR.N.A.2" 12V.DC | Zawór elektromagnetyczny NO z ręcznym restartem, wersja ATEX, maks. ciśnienie 6 bar, materiał korpusu: aluminium, |  | 4951.13 | 84811099 | 8019001139390 | IT | 3.168 | WATTS | msv_6beexd.jpg
GAnello | 010.0326.101 | MSV212/6BEEXD ELETTR.N.A. DN65 230V | Zawór elektromagnetyczny NO z ręcznym restartem, wersja ATEX, maks. ciśnienie 6 bar, materiał korpusu: aluminium, |  | 7188.04 | 84811099 |  | IT | 10.6 | WATTS | msv_eexd.png
GAnello | 010.0326.102 | MSV212/6BEEXD ELETTR.NA.DN65 24V.AC | Zawór elektromagnetyczny NO z ręcznym restartem, wersja ATEX, maks. ciśnienie 6 bar, materiał korpusu: aluminium, |  | 7188.04 | 84811099 |  | IT | 10.6 | WATTS | msv_eexd.png
GAnello | 010.0326.103 | MSV212/6BEEXD ELETTR.NA. DN65 V24DC | Zawór elektromagnetyczny NO z ręcznym restartem, wersja ATEX, maks. ciśnienie 6 bar, materiał korpusu: aluminium, |  | 7188.04 | 84811099 |  | IT | 10.6 | WATTS | msv_eexd.png
GAnello | 010.0326.104 | MSV212/6BEEXD ELETTR.NA. DN65 V12DC | Zawór elektromagnetyczny NO z ręcznym restartem, wersja ATEX, maks. ciśnienie 6 bar, materiał korpusu: aluminium, |  | 7188.04 | 84811099 |  | IT | 10.6 | WATTS | msv_eexd.png
GAnello | 010.0327.101 | MSV300/6BEEXD ELETTR.NA. DN80 230V. | Zawór elektromagnetyczny NO z ręcznym restartem, wersja ATEX, maks. ciśnienie 6 bar, materiał korpusu: aluminium, |  | 7188.04 | 84159000 | 8033460024097 | IT | 10.7 | WATTS | msv_eexd.png
GAnello | 010.0327.102 | MSV300/6BEEXD ELETTR.NA. DN80 V24AC | Zawór elektromagnetyczny NO z ręcznym restartem, wersja ATEX, maks. ciśnienie 6 bar, materiał korpusu: aluminium, |  | 7188.04 | 84811099 |  | IT | 10.7 | WATTS | msv_eexd.png
GAnello | 010.0327.103 | MSV300/6BEEXD ELETTR.NA. DN80 V24DC | Zawór elektromagnetyczny NO z ręcznym restartem, wersja ATEX, maks. ciśnienie 6 bar, materiał korpusu: aluminium, |  | 7188.04 | 84811099 |  | IT | 10.7 | WATTS | msv_eexd.png
GAnello | 010.0327.104 | MSV300/6BEEXD ELETTR.NA. DN80 V12DC | Zawór elektromagnetyczny NO z ręcznym restartem, wersja ATEX, maks. ciśnienie 6 bar, materiał korpusu: aluminium, |  | 7188.04 | 84811099 |  | IT | 10.7 | WATTS | msv_eexd.png
GAnello | 010.0328.001 | MSV400/6BEEXD ELETTR.NA. DN100 230V | Zawór elektromagnetyczny NO z ręcznym restartem, wersja ATEX, maks. ciśnienie 6 bar, materiał korpusu: aluminium, |  | 8330.14 | 84811099 |  | IT | 13 | WATTS | msv_eexd.png
GAnello | 010.0328.002 | MSV400/6BEEXD ELETTR.NA.DN100 V24AC | Zawór elektromagnetyczny NO z ręcznym restartem, wersja ATEX, maks. ciśnienie 6 bar, materiał korpusu: aluminium, |  | 8330.14 | 84811099 |  | IT | 14 | WATTS | msv_eexd.png
GAnello | 010.0328.003 | MSV400/6BEEXD ELETTR.NA.DN100 V24DC | Zawór elektromagnetyczny NO z ręcznym restartem, wersja ATEX, maks. ciśnienie 6 bar, materiał korpusu: aluminium, |  | 8330.14 | 84811099 | 8019001158759 | IT | 13.196 | WATTS | msv_eexd.png
GAnello | 010.0328.004 | MSV400/6BEEXD ELETTR.NA.DN100 V12DC | Zawór elektromagnetyczny NO z ręcznym restartem, wersja ATEX, maks. ciśnienie 6 bar, materiał korpusu: aluminium, |  | 8330.14 | 84811099 |  | IT | 14 | WATTS | msv_eexd.png
GAnello | 010.0329.001 | MSV500/6BEEXD ELETTR.NA. DN125 230V | Zawór elektromagnetyczny NO z ręcznym restartem, wersja ATEX, maks. ciśnienie 6 bar, materiał korpusu: aluminium, |  | 14510.53 | 84811099 |  | IT | 30 | WATTS | msv_eexd.png
GAnello | 010.0329.002 | MSV500/6BEEXD ELETTR.NA.DN125 V24AC | Zawór elektromagnetyczny NO z ręcznym restartem, wersja ATEX, maks. ciśnienie 6 bar, materiał korpusu: aluminium, |  | 14510.53 | 84811099 |  | IT | 30 | WATTS | msv_eexd.png
GAnello | 010.0329.003 | MSV500/6BEEXD ELETTR.NA.DN125 V24DC | Zawór elektromagnetyczny NO z ręcznym restartem, wersja ATEX, maks. ciśnienie 6 bar, materiał korpusu: aluminium, |  | 14510.53 | 84811099 | 8019001156748 | IT | 30 | WATTS | msv_eexd.png
GAnello | 010.0329.004 | MSV500/6BEEXD ELETTR.NA.DN125 12VDC | Zawór elektromagnetyczny NO z ręcznym restartem, wersja ATEX, maks. ciśnienie 6 bar, materiał korpusu: aluminium, |  | 14510.53 | 84811099 |  | IT | 30 | WATTS | msv_eexd.png
GAnello | 010.0330.001 | MSV600/6BEEXD ELETTR.NA. DN150 230V | Zawór elektromagnetyczny NO z ręcznym restartem, wersja ATEX, maks. ciśnienie 6 bar, materiał korpusu: aluminium, |  | 14510.53 | 84811099 | 8019001126093 | IT | 28 | WATTS | msv_eexd.png
GAnello | 010.0330.002 | MSV600/6BEEXD ELETTR.NA.DN150 V24AC | Zawór elektromagnetyczny NO z ręcznym restartem, wersja ATEX, maks. ciśnienie 6 bar, materiał korpusu: aluminium, |  | 14510.53 | 84811099 |  | IT | 32 | WATTS | msv_eexd.png
GAnello | 010.0330.003 | MSV600/6BEEXD ELETTR.NA.DN150 V24DC | Zawór elektromagnetyczny NO z ręcznym restartem, wersja ATEX, maks. ciśnienie 6 bar, materiał korpusu: aluminium, |  | 14510.53 | 84811099 |  | IT | 32 | WATTS | msv_eexd.png
GAnello | 010.0330.004 | MSV600/6BEEXD ELETTR.NA.DN150 12VDC | Zawór elektromagnetyczny NO z ręcznym restartem, wersja ATEX, maks. ciśnienie 6 bar, materiał korpusu: aluminium, |  | 14510.53 | 84811099 |  | IT | 32 | WATTS | msv_eexd.png
GAnello | 010.0420.001 | EV15/6BEEXD ELETTR. N.C. 1/2" 230V. | Zawór elektromagnetyczny NC z ręcznym restartem, wersja ATEX, maks. ciśnienie 6 bar, materiał korpusu: aluminium, |  | 5137.25 | 84811099 | 8033460022451 | IT | 2 | WATTS | msv_6beexd.jpg
GAnello | 010.0420.002 | EV15V24/6BEEXD ELETTR. NC.1/2"V24AC | Zawór elektromagnetyczny NC z ręcznym restartem, wersja ATEX, maks. ciśnienie 6 bar, materiał korpusu: aluminium, |  | 3614.17 | 84811099 | 8019001141287 | IT | 2 | WATTS | msv_6beexd.jpg
GAnello | 010.0420.003 | EV15V24DC/6BEEXD ELETT.NC.1/2"V24DC | Zawór elektromagnetyczny NC z ręcznym restartem, wersja ATEX, maks. ciśnienie 6 bar, materiał korpusu: aluminium, |  | 3614.17 | 84811099 | 8019001098932 | IT | 2 | WATTS | msv_6beexd.jpg
GAnello | 010.0420.004 | EV15V12/6BEEXD ELETTR.NC.1/2" V12DC | Zawór elektromagnetyczny NC z ręcznym restartem, wersja ATEX, maks. ciśnienie 6 bar, materiał korpusu: aluminium, |  | 3614.15 | 84811099 | 8019001076206 | IT | 2 | WATTS | msv_6beexd.jpg
GAnello | 010.0421.001 | EV20/6BEEXD ELETTR. N.C. 3/4" 230V. | Zawór elektromagnetyczny NC z ręcznym restartem, wersja ATEX, maks. ciśnienie 6 bar, materiał korpusu: aluminium, |  | 3654.54 | 84811099 | 8019001141300 | IT | 1.49 | WATTS | msv_6beexd.jpg
GAnello | 010.0421.002 | EV20V24/6BEEXD ELETTR.NC 3/4"V24AC | Zawór elektromagnetyczny NC z ręcznym restartem, wersja ATEX, maks. ciśnienie 6 bar, materiał korpusu: aluminium, |  | 3654.54 | 84811099 | 8019001141317 | IT | 0.23 | WATTS | msv_6beexd.jpg
GAnello | 010.0421.003 | EV20V24DC/6BEEXD ELETTR.NC3/4"V24DC | Zawór elektromagnetyczny NC z ręcznym restartem, wersja ATEX, maks. ciśnienie 6 bar, materiał korpusu: aluminium, |  | 3654.54 | 84811099 | 8019001126109 | IT | 1.99 | WATTS | msv_6beexd.jpg
GAnello | 010.0421.004 | EV20V12/6BEEXD ELETTR.NC 3/4" V12DC | Zawór elektromagnetyczny NC z ręcznym restartem, wersja ATEX, maks. ciśnienie 6 bar, materiał korpusu: aluminium, |  | 3654.48 | 84811099 | 8019001079894 | IT | 2.5 | WATTS | msv_6beexd.jpg
GAnello | 010.0422.001 | EV25/6BEEXD ELETTR. N.C. 1" 230V.AC | Zawór elektromagnetyczny NC z ręcznym restartem, wersja ATEX, maks. ciśnienie 6 bar, materiał korpusu: aluminium, |  | 3654.54 | 84811099 | 8033460022628 | IT | 0.87 | WATTS | msv_6beexd.jpg
GAnello | 010.0422.002 | EV25/6BEEXD ELETTR. N.C. 1" V24AC | Zawór elektromagnetyczny NC z ręcznym restartem, wersja ATEX, maks. ciśnienie 6 bar, materiał korpusu: aluminium, |  | 3654.54 | 84811099 | 8019001141324 | IT | 0.24 | WATTS | msv_6beexd.jpg
GAnello | 010.0422.003 | EV25/6BEEXD ELETTR. N.C. 1" V24DC | Zawór elektromagnetyczny NC z ręcznym restartem, wersja ATEX, maks. ciśnienie 6 bar, materiał korpusu: aluminium, |  | 5137.25 | 84811099 | 8019001116544 | IT | 0.87 | WATTS | msv_6beexd.jpg
GAnello | 010.0422.004 | EV25/6BEEXD ELETTR. N.C. 1" V12DC | Zawór elektromagnetyczny NC z ręcznym restartem, wersja ATEX, maks. ciśnienie 6 bar, materiał korpusu: aluminium, |  | 3654.54 | 84811099 | 8019001141331 | IT | 0.87 | WATTS | msv_6beexd.jpg
GAnello | 010.0423.001 | EV32/6BEEXD ELETTR. NC. 1"1/4 230V. | Zawór elektromagnetyczny NC z ręcznym restartem, wersja ATEX, maks. ciśnienie 6 bar, materiał korpusu: aluminium, |  | 3795.6 | 84811099 | 8019001126116 | IT | 2.86 | WATTS | msv_6beexd.jpg
GAnello | 010.0423.002 | EV32/6BEEXD ELETTR. NC. 1"1/4 V24AC | Zawór elektromagnetyczny NC z ręcznym restartem, wersja ATEX, maks. ciśnienie 6 bar, materiał korpusu: aluminium, |  | 3795.6 | 84811099 | 8019001141348 | IT | 2.45 | WATTS | msv_6beexd.jpg
GAnello | 010.0423.003 | EV32/6BEEXD ELETTR. NC. 1"1/4 V24DC | Zawór elektromagnetyczny NC z ręcznym restartem, wersja ATEX, maks. ciśnienie 6 bar, materiał korpusu: aluminium, |  | 3795.6 | 84811099 | 8019001141355 | IT | 2.45 | WATTS | msv_6beexd.jpg
GAnello | 010.0423.004 | EV32/6BEEXD ELETTR. NC. 1"1/4 V12DC | Zawór elektromagnetyczny NC z ręcznym restartem, wersja ATEX, maks. ciśnienie 6 bar, materiał korpusu: aluminium, |  | 3795.6 | 84811099 | 8019001141362 | IT | 2.45 | WATTS | msv_6beexd.jpg
GAnello | 010.0424.001 | EV40/6BEEXD ELETTR. NC. 1"1/2 230V. | Zawór elektromagnetyczny NC z ręcznym restartem, wersja ATEX, maks. ciśnienie 6 bar, materiał korpusu: aluminium, |  | 3795.6 | 39172110 | 8019001098956 | IT | 2.39 | WATTS | msv_6beexd.jpg
GAnello | 010.0424.002 | EV40/6BEEXD ELETTR. NC. 1"1/2 V24AC | Zawór elektromagnetyczny NC z ręcznym restartem, wersja ATEX, maks. ciśnienie 6 bar, materiał korpusu: aluminium, |  | 3795.6 | 84811099 | 8019001141379 | IT | 2.39 | WATTS | msv_6beexd.jpg
GAnello | 010.0424.003 | EV40/6BEEXD ELETTR. NC. 1"1/2 V24DC | Zawór elektromagnetyczny NC z ręcznym restartem, wersja ATEX, maks. ciśnienie 6 bar, materiał korpusu: aluminium, |  | 5201.21 | 84811099 | 8019001139406 | IT | 2.39 | WATTS | msv_6beexd.jpg
GAnello | 010.0424.004 | EV40/6BEEXD ELETTR. NC. 1"1/2 V12DC | Zawór elektromagnetyczny NC z ręcznym restartem, wersja ATEX, maks. ciśnienie 6 bar, materiał korpusu: aluminium, |  | 3795.6 | 84811099 |  | IT | 2.39 | WATTS | msv_6beexd.jpg
GAnello | 010.0425.001 | EV50/6BEEXD ELETTR. N.C. 2" 230V.AC | Zawór elektromagnetyczny NC z ręcznym restartem, wersja ATEX, maks. ciśnienie 6 bar, materiał korpusu: aluminium, |  | 4165.11 | 84811099 | 8019001098949 | IT | 2.09 | WATTS | msv_6beexd.jpg
GAnello | 010.0425.002 | EV50V24/6BEEXD ELETTR. NC. 2" V24AC | Zawór elektromagnetyczny NC z ręcznym restartem, wersja ATEX, maks. ciśnienie 6 bar, materiał korpusu: aluminium, |  | 4165.11 | 84811099 | 8019001139413 | IT | 2.5 | WATTS | msv_6beexd.jpg
GAnello | 010.0425.003 | EV50/6BEEXD ELETTR. N.C. 2" V24DC | Zawór elektromagnetyczny NC z ręcznym restartem, wersja ATEX, maks. ciśnienie 6 bar, materiał korpusu: aluminium, |  | 4165.11 | 84811099 | 8019001078965 | IT | 2.09 | WATTS | msv_6beexd.jpg
GAnello | 010.0425.004 | EV50/6BEEXD ELETTR. N.C. 2" V12DC | Zawór elektromagnetyczny NC z ręcznym restartem, wersja ATEX, maks. ciśnienie 6 bar, materiał korpusu: aluminium, |  | 4165.11 | 84811099 | 8019001141386 | IT | 2.09 | WATTS | msv_6beexd.jpg
GAnello | 010.0426.101 | EV65/6BEEXD ELET.N.C DN65 230V.AC | Zawór elektromagnetyczny NC z ręcznym restartem, wersja ATEX, maks. ciśnienie 6 bar, materiał korpusu: aluminium, |  | 6314.74 | 84811099 | 8019001080159 | IT | 10.6 | WATTS | msv_eexd.png
GAnello | 010.0426.102 | EV65/6BEEXD ELETTR. N.C. DN65 V24AC | Zawór elektromagnetyczny NC z ręcznym restartem, wersja ATEX, maks. ciśnienie 6 bar, materiał korpusu: aluminium, |  | 6314.74 | 84811099 | 8019001141393 | IT | 10.25 | WATTS | msv_eexd.png
GAnello | 010.0426.103 | EV65/6BEEXD ELETTR. N.C. DN65 V24DC | Zawór elektromagnetyczny NC z ręcznym restartem, wersja ATEX, maks. ciśnienie 6 bar, materiał korpusu: aluminium, |  | 6314.74 | 84811099 | 8019001141409 | IT | 10.6 | WATTS | msv_eexd.png
GAnello | 010.0426.104 | EV65/6BEEXD ELETTR. N.C. DN65 V12DC | Zawór elektromagnetyczny NC z ręcznym restartem, wersja ATEX, maks. ciśnienie 6 bar, materiał korpusu: aluminium, |  | 6314.74 | 84811099 | 8019001141416 | IT | 10.6 | WATTS | msv_eexd.png
GAnello | 010.0427.101 | EV80/6BEEXD ELETTR. N.C. DN80 230V. | Zawór elektromagnetyczny NC z ręcznym restartem, wersja ATEX, maks. ciśnienie 6 bar, materiał korpusu: aluminium, |  | 6314.74 | 84811099 | 8019001126123 | IT | 10 | WATTS | msv_eexd.png
GAnello | 010.0427.102 | EV80/6BEEXD ELETTR. N.C. DN80 V24AC | Zawór elektromagnetyczny NC z ręcznym restartem, wersja ATEX, maks. ciśnienie 6 bar, materiał korpusu: aluminium, |  | 6314.74 | 84811099 | 8019001141423 | IT | 10.7 | WATTS | msv_eexd.png
GAnello | 010.0427.103 | EV80/6BEEXD ELETTR. N.C. DN80 V24DC | Zawór elektromagnetyczny NC z ręcznym restartem, wersja ATEX, maks. ciśnienie 6 bar, materiał korpusu: aluminium, |  | 6314.74 | 84811099 | 8019001141430 | IT | 9.99 | WATTS | msv_eexd.png
GAnello | 010.0427.104 | EV80/6BEEXD ELETTR. N.C. DN80 V12DC | Zawór elektromagnetyczny NC z ręcznym restartem, wersja ATEX, maks. ciśnienie 6 bar, materiał korpusu: aluminium, |  | 6314.74 | 84811099 | 8019001141447 | IT | 10.7 | WATTS | msv_eexd.png
GAnello | 010.0428.001 | EV100/6BEEXD ELETTR.N.C. DN100 230V | Zawór elektromagnetyczny NC z ręcznym restartem, wersja ATEX, maks. ciśnienie 6 bar, materiał korpusu: aluminium, |  | 7456.82 | 84811099 | 8019001080708 | IT | 10 | WATTS | msv_eexd.png
GAnello | 010.0428.002 | EV100/6BEEXD ELETTR.NC. DN100 V24AC | Zawór elektromagnetyczny NC z ręcznym restartem, wersja ATEX, maks. ciśnienie 6 bar, materiał korpusu: aluminium, |  | 7456.82 | 84811099 | 8019001139420 | IT | 15 | WATTS | msv_eexd.png
GAnello | 010.0428.003 | EV100/6BEEXD ELETTR.NC. DN100 V24DC | Zawór elektromagnetyczny NC z ręcznym restartem, wersja ATEX, maks. ciśnienie 6 bar, materiał korpusu: aluminium, |  | 7456.82 | 84811099 | 8019001139437 | IT | 13 | WATTS | msv_eexd.png
GAnello | 010.0428.004 | EV100/6BEEXD ELETTR.NC. DN100 V12DC | Zawór elektromagnetyczny NC z ręcznym restartem, wersja ATEX, maks. ciśnienie 6 bar, materiał korpusu: aluminium, |  | 7456.82 | 84811099 | 8019001141454 | IT | 13 | WATTS | msv_eexd.png
GAnello | 010.0429.001 | EV125/6BEEXD ELETTR.NC. DN125 230V. | Zawór elektromagnetyczny NC z ręcznym restartem, wersja ATEX, maks. ciśnienie 6 bar, materiał korpusu: aluminium, |  | 13637.22 | 84811099 | 8019001126130 | IT | 28.3 | WATTS | msv_eexd.png
GAnello | 010.0429.002 | EV125/6BEEXD ELETTR.NC. DN125 V24AC | Zawór elektromagnetyczny NC z ręcznym restartem, wersja ATEX, maks. ciśnienie 6 bar, materiał korpusu: aluminium, |  | 13637.22 | 84811099 | 8019001139444 | IT | 24.7 | WATTS | msv_eexd.png
GAnello | 010.0429.003 | EV125/6BEEXD ELETTR.NC. DN125 V24DC | Zawór elektromagnetyczny NC z ręcznym restartem, wersja ATEX, maks. ciśnienie 6 bar, materiał korpusu: aluminium, |  | 13637.22 | 84811099 | 8019001086571 | IT | 28.3 | WATTS | msv_eexd.png
GAnello | 010.0429.004 | EV125/6BEEXD ELETTR.NC. DN125 V12DC | Zawór elektromagnetyczny NC z ręcznym restartem, wersja ATEX, maks. ciśnienie 6 bar, materiał korpusu: aluminium, |  | 13637.22 | 84811099 | 8019001139451 | IT | 28.3 | WATTS | msv_eexd.png
GAnello | 010.0430.001 | EV150/6BEEXD ELETTR.NC. DN150 230V. | Zawór elektromagnetyczny NC z ręcznym restartem, wersja ATEX, maks. ciśnienie 6 bar, materiał korpusu: aluminium, |  | 13637.18 | 84811099 | 8019001085147 | IT | 28.5 | WATTS | msv_eexd.png
GAnello | 010.0430.002 | EV150/6BEEXD ELETTR.NC. DN150 V24AC | Zawór elektromagnetyczny NC z ręcznym restartem, wersja ATEX, maks. ciśnienie 6 bar, materiał korpusu: aluminium, |  | 13637.22 | 84811099 | 8019001141461 | IT | 28.5 | WATTS | msv_eexd.png
GAnello | 010.0430.003 | EV150V24DC/6BEEXD ELET.DN150 V24DC | Zawór elektromagnetyczny NC z ręcznym restartem, wersja ATEX, maks. ciśnienie 6 bar, materiał korpusu: aluminium, |  | 13637.22 | 84811099 | 8019001141478 | IT | 30 | WATTS | msv_eexd.png
GAnello | 010.0430.004 | EV150/6BEEXD ELETTR.NC. DN150 V12DC | Zawór elektromagnetyczny NC z ręcznym restartem, wersja ATEX, maks. ciśnienie 6 bar, materiał korpusu: aluminium, |  | 13637.22 | 84811099 | 8019001141485 | IT | 28.5 | WATTS | msv_eexd.png
GAnello | 014.0001.000 | 21018 GUARNIZIONE.11012/21000/31000 | Zestaw uszczelek do filtrów 11012/21000/31000, część zamienna |  | 11.52 | 84212980 | 8033460010670 | IT | 0.008 | WATTS
GAnello | 014.0002.001 | OR231 GUARNIZIONE.NBR 41000 | Zestaw uszczelek do filtrów 41000 - NBR, część zamienna |  | 39.05 | 84212980 | 8033460010687 | IT | 0.03 | WATTS
GAnello | 014.0004.000 | OR4362V GUARNIZIONE.VITON 45000 | Zestaw uszczelek do filtrów 45000 - VITON, część zamienna |  | 40.32 | 84212980 | 8033460010717 | IT | 0.01 | WATTS
GAnello | 014.0005.000 | F3361 KIT CONTROFLANGE 45000 (2PZ) | Zestaw przeciwkołnierzy do filtrów olejowych 45000 |  | 456.84 | 84212980 | 8033460010724 | IT | 1.598 | WATTS
GAnello | 014.0006.001 | 1639 PRESA PRESS.1/8" (CONF.100PZ) | Kurki kontroli spadku ciśnienia do filtrów gazowych (opakowanie 100szt) |  | 10.6 | 84811099 | 8033460010731 | IT | 0.011 | WATTS
GAnello | 014.0006.002 | 1639 PRESA PRESS.1/8" (CONF 1000PZ) | Kurki kontroli spadku ciśnienia do filtrów gazowych (opakowanie 100szt) |  | 13.36 | 84811099 | 8033460010748 | IT | 0.011 | WATTS
GAnello | 014.0007.001 | 1640 PRESA PRESS.1/4" (CONF.100PZ) | Kurki kontroli spadku ciśnienia do filtrów gazowych (opakowanie 100szt) |  | 22.94 | 84811099 | 8033460010755 | IT | 0.017 | WATTS
GAnello | 014.0007.002 | 1640 PRESA PRESS.1/4" (CONF 1000PZ) | Kurki kontroli spadku ciśnienia do filtrów gazowych (opakowanie 1000szt) |  | 37.22 | 84811099 | 8033460010762 | IT | 0.017 | WATTS
GAnello | 014.0008.000 | 1140 KIT POZZETTO VIC (LUNGO) | Tuleja do VIC/A 10 cm |  | 102.31 | 84811099 | 8033460010779 | IT | 0.095 | WATTS
GAnello | 014.0009.000 | 1153 KIT POZZETTO VIC/A (CORTO) | Tuleja do VIC/A |  | 78.01 | 84811099 | 8033460010786 | IT | 0.04 | WATTS
GAnello | 014.0017.000 | 1809 COL.MAGNETICA PER 41000-70700 | Wkładka magnetyczna, część zamienna do filtrów olejowych |  | 539.52 | 84212980 | 8033460018836 | IT | 0.505 | WATTS
GAnello | 014.0018.000 | 1670 COL.MAGNETICA PER FILTRI 51000 | Wkładka magnetyczna, część zamienna do filtrów olejowych |  | 567.73 | 84212980 | 8033460024585 | IT | 1 | WATTS
GAnello | 014.0020.000 | 1830 COL.MAGNETICA+RES.NL PER 70500 | Wkładka magnetyczna, część zamienna do filtrów olejowych |  | 740.46 | 84212980 | 8019001061042 | IT | 1 | WATTS
GAnello | 014.0024.000 | 1603 KIT RESISTENZA GL 300W. | Grzałka, część zamienna do filtrów olejowych |  | 1127.95 | 84212980 | 8033460010823 | IT | 0.605 | WATTS
GAnello | 014.0025.000 | 1604 KIT RESISTENZA NL 300W. | Grzałka, część zamienna do filtrów olejowych |  | 1127.95 | 84212980 | 8033460010830 | IT | 0.595 | WATTS
GAnello | 014.0026.000 | 1616 KIT RESISTENZA RE 100W. | Grzałka, część zamienna do filtrów olejowych |  | 429.3 | 84212980 | 8033460010847 | IT | 0.145 | WATTS
GAnello | 014.0030.000 | 1494 MOTORE ELETTRICO 230V/50HZ | Silnik/ napęd elektryczny do filtrów olejowych samoczyszczących |  | 1079.57 | 84212980 | 8033460010878 | IT | 1.69 | WATTS
GAnello | 014.0031.000 | 1345 SUPPORTO LIMITATORE DI COPPIA | Wspornik napęd do ogranicznika momentu obrotowego, części zamienna do modeli 1328L and 1329L |  | 77.3 | 84212980 | 8019001135323 | IT | 1 | WATTS
GAnello | 014.0034.000 | 6218 KIT MICRO SWITCH PER EVM-MSVM | Mikroprzełacznik do modeli MSVM - EVM 3/4" - DN150 |  | 403.11 | 84811099 | 8019001074950 | IT | 0.26 | WATTS
GAnello | 014.0042.000 | 60680 KIT F.G. ALTA EFF.1"÷1"1/2 | Zestaw wymienny filtr+ uszczelka pokrywy do filtrów gazowych typ 70684, 70685 i 70686 |  | 331.21 | 84811099 | 8033460010922 | IT | 0.198 | WATTS
GAnello | 014.0043.000 | 60687 KIT F.G. ALTA EFF. 2" | Zestaw wymienny filtr+ uszczelka pokrywy do filtrów gazowych typ 70687 |  | 331.21 | 84213100 | 8033460010939 | IT | 0.198 | WATTS
GAnello | 014.0046.001 | KIT GSAV20-25R PROD. PRIMA DEL 2017 | Zestaw: cewka 230V, tuleja, sprężyna do GSAV 20 - 25 R |  | 416.58 | 84811099 | 8033460010953 | IT | 1.5 | WATTS
GAnello | 014.0050.000 | 70410 SUPPORTO PER FILTRI MOD.70450 | Zestaw: wspornik mocujący i śruba do filtra typ. 70450 |  | 19.63 | 84212980 | 8033460010984 | IT | 0.041 | WATTS
GAnello | 014.0051.000 | 70358 SUPPORTO PER FILTRI MOD.70300 | Zestaw: wspornik mocujący i śruba do filtra typ. 70310 |  | 19.61 | 84212980 | 8033460010991 | IT | 0.053 | WATTS
GAnello | 014.0052.000 | 1543 SUPPORTO PER FILTRI MOD.70100 | Zestaw: wspornik mocujący i śruba do filtra typ. 70100 |  | 66.53 | 84212980 | 8033460011004 | IT | 0.135 | WATTS
GAnello | 014.0053.000 | 70516 SUPPORTO PER FILTRI MOD.70500 | Wspornik mocujący do filtra typ. 70500 |  | 761.13 | 84212980 | 8033460026831 | IT | 1 | WATTS
GAnello | 014.0054.000 | 586 SUPPORTO PER FILTRI MOD.70700 | Wspornik mocujący do filtra typ.70700 |  | 761.13 | 84212980 | 8033460011011 | IT | 1 | WATTS
GAnello | 014.0061.001 | 511.0027.001 ATTUAT.GHAV100 230V | Napęd 230 VAC do GHAV 100 |  | 10278.34 | 84811099 | 8019001057489 | IT | 1 | WATTS
GAnello | 014.0062.001 | 511.0028.001 ATTUAT.GHAV125/150 230 | Napęd 230 VAC do GHAV 125-150 |  | 15786.87 | 84811099 | 8019001057496 | IT | 1 | WATTS
GAnello | 014.0065.002 | KIT GUARNIZ.70450 CART.LISCIA/CARTA | Zestw uszczelek do filtrów typ.70450 |  | 13.36 | 84212980 | 8033460011035 | IT | 0.002 | WATTS
GAnello | 014.0065.003 | 3199 KIT GUARNIZ.70450 CART.GRECATA | Zestw uszczelek do filtrów typ.70451 |  | 10.74 | 84212980 | 8033460011042 | IT | 0.002 | WATTS
GAnello | 014.0065.005 | 3198V KIT GUARN.70450 LISCIA VITON | Zestw uszczelek do filtrów typ.70452 |  | 30.91 | 84212980 | 8033460026800 | IT | 0.006 | WATTS
GAnello | 014.0066.001 | 3204 KIT GUARNIZIONI 70300 | Zestw uszczelek do filtrów typ.70300 |  | 18.16 | 84212980 | 8033460011066 | IT | 0.006 | WATTS
GAnello | 014.0066.002 | 3204V KIT GUARNIZ.VITON 70300 | Zestw uszczelek do filtrów typ.70300 |  | 105.48 | 84212980 | 8033460011073 | IT | 0.012 | WATTS
GAnello | 014.0067.001 | 3203 KIT GUARNIZIONI 70310 | Zestw uszczelek do filtrów typ.70310 |  | 21.48 | 84212980 | 8033460011080 | IT | 0.016 | WATTS
GAnello | 014.0068.001 | 3202 KIT GUARNIZIONI 70350 | Zestw uszczelek do filtrów typ.70350 |  | 18.16 | 84212980 | 8033460011110 | IT | 0.01 | WATTS
GAnello | 014.0069.001 | 3205 KIT GUARNIZIONI 70200 | Zestw uszczelek do filtrów typ.70200 |  | 22.94 | 84212980 | 8033460011127 | IT | 0.015 | WATTS
GAnello | 014.0069.002 | 3205V KIT GUARNIZIONI VITON 70200 | Zestw uszczelek do filtrów typ.70200 |  | 110.87 | 39172110 | 8033460011134 | IT | 0.022 | WATTS
GAnello | 014.0070.001 | 3207 KIT GUARNIZIONI 70100 | Zestw uszczelek do filtrów typ. 70100 |  | 27.59 | 84212980 | 8033460011158 | IT | 0.017 | WATTS
GAnello | 014.0070.002 | 3207V KIT GUARNIZIONI VITON 70100 | Zestw uszczelek do filtrów typ. 70100 |  | 111.49 | 84212980 | 8033460011165 | IT | 0.017 | WATTS
GAnello | 014.0071.001 | 3206 KIT GUARNIZIONI 70150 | Zestw uszczelek do filtrów typ. 70150 |  | 31.57 | 84212980 | 8033460011189 | IT | 0.056 | WATTS
GAnello | 014.0072.001 | 3201 KIT GUARNIZIONI 70370 | Zestw uszczelek do filtrów typ. 70370 |  | 13.48 | 84212980 | 8033460011196 | IT | 0.006 | WATTS
GAnello | 014.0073.001 | 3200 KIT GUARNIZIONI 70370RE | Zestaw uszczelek do filtrów typ. 70370RE |  | 22.94 | 84212980 | 8033460011202 | IT | 0.02 | WATTS
GAnello | 014.0074.001 | 3197 KIT GUARNIZIONI 70500 | Zestaw uszczelek do filtrów typ. 70500 |  | 39 | 84212980 | 8033460011219 | IT | 0.088 | WATTS
GAnello | 014.0074.002 | 3197V KIT GUARNIZIONI VITON 70500 | Zestaw uszczelek do filtrów typ. 70500 |  | 237.87 | 84212980 | 8033460011226 | IT | 0.086 | WATTS
GAnello | 014.0075.001 | 3196 KIT GUARNIZIONI 70700 | Zestaw uszczelek do filtrów typ. 70700 |  | 136.45 | 84212980 | 8033460011240 | IT | 0.282 | WATTS
GAnello | 014.0075.002 | 3196V KIT GUARNIZIONI VITON 70700 3196V (ERA SU REV. DISTINTA) | Zestaw uszczelek do filtrów typ. 70700 |  | 340.65 | 84212980 | 8033460011257 | IT | 0.282 | WATTS
GAnello | 014.0076.000 | OR8775 KIT GUARNIZIONI 51000 NBR | Zestaw uszczelek do filtrów typ. 51000 - NBR |  | 41.8 | 84212980 | 8033460011264 | IT | 0.031 | WATTS
GAnello | 014.0090.001 | 3215 KIT FILTRO GAS MUR.1/2"-3/4" | Zestaw wymienny filtr+ uszczelka pokrywy do filtrów gazowych typ. 70609 i 70609 |  | 14.14 | 84213100 | 8033460011349 | IT | 0.005 | WATTS
GAnello | 014.0091.001 | 3216 KIT FILTRO GAS 1/2"-3/4" | Zestaw wymienny filtr+ uszczelka pokrywy do filtrów gazowych typ. 70611/1B i 70612/1B |  | 55.8 | 84213100 | 8033460011356 | IT | 0.02 | WATTS
GAnello | 014.0091.002 | 3216/6B KIT FILTRO GAS 1/2"-3/4" | Zestaw wymienny filtr+ uszczelka pokrywy do filtrów gazowych typ. 70611/1B i 70612/1B |  | 70.54 | 84213100 | 8033460011363 | IT | 0.04 | WATTS
GAnello | 014.0092.001 | 3217 KIT FILTRO GAS 1"-1"1/4-1"1/2 | Zestaw wymienny filtr+ uszczelka pokrywy do filtrów gazowych typ. 70602/1B, 70603/1B i 70604/1B |  | 72.57 | 84213100 | 8033460011370 | IT | 0.053 | WATTS
GAnello | 014.0092.002 | 3217/6B KIT FILT.GAS 1"-1"1/4-1"1/2 | Zestaw wymienny filtr+ uszczelka pokrywy do filtrów gazowych typ. 70602/6B, 70603/6B i 70604/6B |  | 92.06 | 84213100 | 8033460011387 | IT | 0.088 | WATTS
GAnello | 014.0093.001 | 3218 KIT FILTRO GAS 2" | Zestaw wymienny filtr+ uszczelka pokrywy do filtrów gazowych typ. 70631/1B |  | 89.36 | 84213100 | 8033460011394 | IT | 0.066 | WATTS
GAnello | 014.0093.002 | 3218/6B KIT FILTRO GAS 2"-6BAR | Zestaw wymienny filtr+ uszczelka pokrywy do filtrów gazowych typ. 70631/6B |  | 118.94 | 84213100 | 8033460011400 | IT | 0.114 | WATTS
GAnello | 014.0094.001 | 3219 KIT FILTRO GAS DN40 | Zestaw wymienny filtr+ uszczelka pokrywy do filtrów gazowych typ. 70603F/6B |  | 89.36 | 84213100 | 8033460011417 | IT | 0.089 | WATTS
GAnello | 014.0095.001 | 3220 KIT FILTRO GAS DN50 | Zestaw wymienny filtr+ uszczelka pokrywy do filtrów gazowych typ. 70631F/6B |  | 94.73 | 84213100 | 8033460011424 | IT | 0.09 | WATTS
GAnello | 014.0096.001 | 3221 KIT FILTRO GAS DN65 | Zestaw wymienny filtr+ uszczelka pokrywy do filtrów gazowych |  | 102.89 | 84213100 | 8033460011431 | IT | 0.15 | WATTS
GAnello | 014.0097.001 | 3222 KIT FILTRO GAS DN80 | Zestaw wymienny filtr+ uszczelka pokrywy do filtrów gazowych |  | 159.19 | 84213100 | 8033460011448 | IT | 0.2 | WATTS
GAnello | 014.0098.001 | 3223 KIT FILTRO GAS DN100 | Zestaw wymienny filtr+ uszczelka pokrywy do filtrów gazowych |  | 147.6 | 84213100 | 8033460011455 | IT | 0.483 | WATTS
GAnello | 014.0099.001 | 3225 KIT FILTRO GAS DN125 | Zestaw wymienny filtr+ uszczelka pokrywy do filtrów gazowych |  | 389.64 | 84212980 | 8033460011462 | IT | 0.638 | WATTS
GAnello | 014.0100.001 | 3224 KIT FILTRO GAS DN150 | Zestaw wymienny filtr+ uszczelka pokrywy do filtrów gazowych |  | 389.64 | 84213100 | 8033460011479 | IT | 0.6 | WATTS
GAnello | 014.0104.000 | 3226 KIT FILTRO GAS DN65-80 | Zestaw wymienny filtr+ uszczelka pokrywy do filtrów gazowych typ. 70610F/6B i 70620F/6B |  | 133.73 | 84213100 | 8019001062445 | IT | 0.112 | WATTS
GAnello | 014.0128.000 | 1339 LIMITATORE DI COPPIA | Ogranicznim momentu obrotowego dla filtrów typ. 1328,1328L, 1329, 1329L |  | 694.07 | 84212980 | 8033460027128 | IT | 1 | WATTS
GAnello | 014.0130.001 | 3240 KIT TENUTA ALB.11/21/31/41000 | Zestaw uszczelek wału dla filtrów typ. 11012, 21000, 31000, 41000 |  | 85.07 | 84212980 | 8033460011615 | IT | 0.044 | WATTS
GAnello | 014.0145.000 | 3303 KIT REVISIONE VRGA50 | Zestaw naprawczy |  | 779.36 | 84213100 | 8033460023021 | IT | 0.858 | WATTS
GAnello | 014.0146.000 | 3304 KIT REVISIONE VRGA65-80 | Zestaw naprawczy |  | 1370.48 | 84213100 | 8033460023038 | IT | 1.59 | WATTS
GAnello | 014.0147.000 | 3305 KIT REVISIONE VRGA100 | Zestaw naprawczy |  | 2142.99 | 84213100 | 8033460023045 | IT | 2.31 | WATTS
GAnello | 014.0148.000 | 3306 KIT REVISIONE GAVR15-20-25 | Zestaw naprawczy |  | 167.35 | 84213100 | 8033460028354 | IT | 1 | WATTS
GAnello | 014.0149.000 | 3307 KIT REVISIONE GAVR32-40-50/40 | Zestaw naprawczy |  | 324.56 | 84213100 | 8033460028361 | IT | 0.42 | WATTS
GAnello | 014.0150.001 | 3230 KIT FILTRO REGOLAT.1/2"-3/4" | Zestaw naprawczy |  | 23.54 | 84213100 | 8033460011622 | IT | 0.018 | WATTS
GAnello | 014.0153.001 | 3233 KIT FILTRO REGOLATORI.2" | Zestaw naprawczy |  | 111.5 | 84213100 | 8033460011653 | IT | 0.254 | WATTS
GAnello | 014.0181.002 | 3261 KIT REVISIONE FSDR50/CE | Zestaw naprawczy |  | 509.04 | 84213100 | 8033460011738 | IT | 0.952 | WATTS
GAnello | 014.0183.001 | 3271 KIT REVISIONE FSDR 65-80/CE | Zestaw naprawczy |  | 696.56 | 84213100 | 8033460011769 | IT | 1.39 | WATTS
GAnello | 014.0184.001 | 3272 KIT REVISIONE FSDC 65-80/CE | Zestaw naprawczy |  | 581.96 | 84213100 | 8033460011776 | IT | 1.39 | WATTS
GAnello | 014.0190.002 | 3262 KIT REV.FS1B-FGD-FGDR-FG1B50 | Zestaw naprawczy (w zestawie membrany, uszczelki, śruby) do reduktorów ciśnienia |  | 779.31 | 84213100 | 8033460011844 | IT | 0.83 | WATTS
GAnello | 014.0193.001 | 3282 KIT REVISIONE ST1B 100 | Zestaw naprawczy |  | 959.14 | 84213100 | 8033460011875 | IT | 2.128 | WATTS
GAnello | 014.0196.001 | 3284 KIT REVISIONE FSDR 15-20/CE | Zestaw naprawczy |  | 111.12 | 84213100 | 8033460011905 | IT | 0.116 | WATTS
GAnello | 014.0197.001 | 3285MEM. LAV.+SIC. FSD-FSDC15-20/CE | Część zamienna do FSD-FSDC15 |  | 94.6 | 84213100 | 8033460011912 | IT | 0.116 | WATTS
GAnello | 014.0201.001 | E714 KIT MOLLA NEUTRA REG.15-20 | Sprężyna wymienna do reduktorów ciśnienia |  | 17.31 | 73202081 | 8033460011936 | IT | 0.008 | WATTS
GAnello | 014.0202.001 | E720 KIT MOLLA ROSSA REG.15-20 | Sprężyna wymienna do reduktorów ciśnienia |  | 16.53 | 73202081 | 8033460011943 | IT | 0.01 | WATTS
GAnello | 014.0204.001 | E737 KIT MOLLA BLU REG.15-20 | Sprężyna wymienna do reduktorów ciśnienia |  | 22.22 | 73202081 | 8033460011967 | IT | 0.013 | WATTS
GAnello | 014.0212.001 | E1211D KIT MOLLA ROSSA REG.25 | Sprężyna wymienna do reduktorów ciśnienia |  | 19.23 | 73202081 | 8033460012001 | IT | 0.01 | WATTS
GAnello | 014.0216.001 | 504.0003.000 KIT MOL.BLU 80-600MBAR | Sprężyna wymienna do reduktorów ciśnienia |  | 23.22 | 73202081 | 8033460021751 | IT | 0.018 | WATTS
GAnello | 014.0220.001 | E816D KIT MOLLA VERDE REG.32-40 | Sprężyna wymienna do reduktorów ciśnienia |  | 23.22 | 73202081 | 8033460012032 | IT | 0.01 | WATTS
GAnello | 014.0221.001 | 504.0016.020 KIT MOLLA NEU REG32-40 | Sprężyna wymienna do reduktorów ciśnienia |  | 23.22 | 73202081 | 8033460012049 | IT | 0.01 | WATTS
GAnello | 014.0222.001 | 504.0017.020 KIT MOLLA VIO REG32-40 | Sprężyna wymienna do reduktorów ciśnienia |  | 25.29 | 73202081 | 8033460012056 | IT | 0.017 | WATTS
GAnello | 014.0223.001 | E836D KIT MOLLA MARRONE REG.32-40 | Sprężyna wymienna do reduktorów ciśnienia |  | 27.19 | 73202081 | 8033460012063 | IT | 0.023 | WATTS
GAnello | 014.0225.001 | 504.0018.020 KIT MOLLA BIANCA REG.3 | Sprężyna wymienna do reduktorów ciśnienia |  | 45.04 | 73202081 | 8019001071027 | IT | 0.045 | WATTS
GAnello | 014.0230.001 | E641 KIT MOLLA VERDE REG.50 | Sprężyna wymienna do reduktorów ciśnienia |  | 60.49 | 73202081 | 8033460012094 | IT | 0.08 | WATTS
GAnello | 014.0231.001 | E620 KIT MOLLA NEUTRA REG.50 | Sprężyna wymienna do reduktorów ciśnienia |  | 60.49 | 73202081 | 8033460012100 | IT | 0.04 | WATTS
GAnello | 014.0232.001 | E619D KIT MOLLA VIOLA REG.50 | Sprężyna wymienna do reduktorów ciśnienia |  | 60.49 | 73202081 | 8033460012117 | IT | 0.065 | WATTS
GAnello | 014.0233.001 | E631D KIT MOLLA MARRONE REG.50 | Sprężyna wymienna do reduktorów ciśnienia |  | 71.25 | 73202081 | 8033460012124 | IT | 0.095 | WATTS
GAnello | 014.0234.001 | E630 KIT MOLLA BLU REG.50 | Sprężyna wymienna do reduktorów ciśnienia |  | 76.61 | 73202081 | 8033460012131 | IT | 0.195 | WATTS
GAnello | 014.0241.001 | E405 KIT MOLLA NEUTRA REG.65-80 | Sprężyna wymienna do reduktorów ciśnienia |  | 87.35 | 73202081 | 8033460012155 | IT | 0.11 | WATTS
GAnello | 014.0242.001 | E406 KIT MOLLA ROSSA REG.65-80 | Sprężyna wymienna do reduktorów ciśnienia |  | 93.4 | 73202081 | 8033460012162 | IT | 0.177 | WATTS
GAnello | 014.0243.001 | E417D KIT MOLLA VIOLA REG.65-80 | Sprężyna wymienna do reduktorów ciśnienia |  | 109.51 | 73202081 | 8033460012179 | IT | 0.229 | WATTS
GAnello | 014.0244.001 | E424D KIT MOLLA MARRONE REG.65-80 | Sprężyna wymienna do reduktorów ciśnienia |  | 51.14 | 73202081 | 8033460012186 | IT | 0.253 | WATTS
GAnello | 014.0245.001 | E473 KIT MOLLA BLU REG.65-80 | Sprężyna wymienna do reduktorów ciśnienia |  | 109.51 | 73202081 | 8033460012193 | IT | 0.33 | WATTS
GAnello | 014.0247.001 | 504.0021.020 KIT MOLLA BIA DN65-80 | Sprężyna wymienna do reduktorów ciśnienia |  | 154.52 | 73202081 | 8033460023557 | IT | 0.355 | WATTS
GAnello | 014.0251.001 | E466D KIT MOLLA NEUTRA REG.100 | Sprężyna wymienna do reduktorów ciśnienia |  | 109.51 | 73202081 | 8033460012223 | IT | 0.14 | WATTS
GAnello | 014.0252.001 | E535 KIT MOLLA ROSSA REG.100 | Sprężyna wymienna do reduktorów ciśnienia |  | 114.9 | 73202081 | 8033460012230 | IT | 0.217 | WATTS
GAnello | 014.0253.001 | E468 KIT MOLLA VIOLA REG.100 | Sprężyna wymienna do reduktorów ciśnienia |  | 114.9 | 73202081 | 8019001071416 | IT | 0.25 | WATTS
GAnello | 014.0254.001 | E475 KIT MOLLA MARRONE REG.100 | Sprężyna wymienna do reduktorów ciśnienia |  | 114.9 | 73202081 | 8033460012254 | IT | 0.303 | WATTS
GAnello | 014.0256.001 | 504.0065.000 KIT M.BIANCA REG.100 | Sprężyna wymienna do reduktorów ciśnienia |  | 349.36 | 73202081 | 8033460012278 | IT | 0.607 | WATTS
GAnello | 014.0260.001 | 504.0012.020 KIT MOLLE VERDI RP1B | Sprężyna wymienna do reduktorów ciśnienia |  | 92.74 | 84212980 | 8033460023816 | IT | 0.019 | WATTS
GAnello | 014.0261.001 | 504.0013.020 KIT MOLLE NEUTRE RP1B | Sprężyna wymienna do reduktorów ciśnienia |  | 67.31 | 84212980 | 8033460023823 | IT | 0.028 | WATTS
GAnello | 014.0262.001 | 504.0001.000 KIT MOLLA.NEUTRA MB | Sprężyna wymienna do reduktorów ciśnienia |  | 24.03 | 73202081 | 8033460022215 | IT | 0.014 | WATTS
GAnello | 014.0265.000 | 504.0059.000 M.BLOCCO ROSSA ST4B-BM | Sprężyna wymienna do reduktorów ciśnienia |  | 45.05 | 73202081 | 8019001060991 | IT | 0.02 | WATTS
GAnello | 014.0266.000 | 504.0060.000 M.BLOCCO BLU ST4B-BM | Sprężyna wymienna do reduktorów ciśnienia |  | 45.05 | 73202081 | 8019001101694 | IT | 0.018 | WATTS
GAnello | 014.0267.000 | 504.0015.020M.BLOCCO NEUTRA ST4B-BM | Sprężyna wymienna do reduktorów ciśnienia |  | 22.23 | 73202081 | 8019001060977 | IT | 0.02 | WATTS
GAnello | 014.0275.001 | 2105 KIT CONNETTORE NEUTRO | Łącznik cewki 230V, 24V, 12V |  | 18.16 | 84811099 | 8033460012285 | CN | 0.03 | WATTS
GAnello | 014.0276.001 | 2108 KIT CONNETTORE RAC 24V.AC | Łącznik cewki |  | 112.91 | 84811099 | 8033460012292 | CN | 0.03 | WATTS
GAnello | 014.0277.001 | 2104 KIT CONNETTORE RAC 230V.AC | Łącznik cewki |  | 112.91 | 84811099 | 8033460012308 | CN | 0.022 | WATTS
GAnello | 014.0278.001 | 2045 KIT CONNETTORE RAC 230V.AC | Łącznik cewki |  | 112.91 | 84811099 | 8033460012315 | CN | 0.028 | WATTS
GAnello | 014.0279.001 | 226 KIT CONNETTORE RAC 24V.AC/DC | Łącznik cewki |  | 135.07 | 84811099 | 8033460012322 | CN | 0.03 | WATTS
GAnello | 014.0280.001 | 511.0023.990 KIT CONNET.230V (LED) | Łącznik cewki |  | 112.91 | 84811099 | 8033460012339 | CN | 0.097 | WATTS
GAnello | 014.0285.001 | 3046 KIT BOBINA EEXD 230VAC | Cewka wymienna do zaworów elektromagnetycznych do gazu |  | 2210.16 | 84811099 | 8033460012346 | IT | 0.864 | WATTS
GAnello | 014.0287.001 | 3036 KIT BOBINA EEXD 24VDC | Cewka wymienna do zaworów elektromagnetycznych do gazu |  | 2304.23 | 84811099 | 8033460012360 | IT | 0.88 | WATTS
GAnello | 014.0288.001 | 3037 KIT BOBINA EEXD 12VDC | Cewka wymienna do zaworów elektromagnetycznych do gazu |  | 2560.23 | 84811099 | 8033460012377 | IT | 0.88 | WATTS
GAnello | 014.0295.000 | 3295 KIT REV.FSDR-FS1B DN65-80 | Zestaw naprawczy (w zestawie membrany, uszczelki, śruby) do reduktorów ciśnienia |  | 1236.09 | 84213100 | 8019001065507 | IT | 1 | WATTS
GAnello | 014.0296.000 | 3296 KIT REV. STR.ST1B DN65-80 | Zestaw naprawczy (w zestawie membrany, uszczelki, śruby) do reduktorów ciśnienia |  | 1101.77 | 84213100 | 8019001065514 | IT | 1.12 | WATTS
GAnello | 014.0297.000 | 3297 KIT REV.STR-ST1B DN100 | Zestaw naprawczy (w zestawie membrany, uszczelki, śruby) do reduktorów ciśnienia |  | 1881.03 | 84213100 | 8019001071331 | IT | 0.331 | WATTS
GAnello | 014.0300.001 | 2041 KIT BOBINA 230V.AC (RAC) | Cewka wymienna do zaworów elektromagnetycznych do gazu |  | 95.47 | 84811099 | 8033460012414 | IT | 0.12 | WATTS
GAnello | 014.0301.001 | 2103 KIT BOBINA 230V.AC | Cewka wymienna do zaworów elektromagnetycznych do gazu |  | 90.08 | 84811099 | 8033460012421 | IT | 0.125 | WATTS
GAnello | 014.0302.001 | 511.3426.001 KIT BOBINA 230V.AC | Cewka wymienna do zaworów elektromagnetycznych do gazu |  | 95.47 | 84811099 | 8033460012438 | IT | 0.13 | WATTS
GAnello | 014.0303.001 | 511.2102.001RM KIT BOB.230VAC RAC | Cewka do GSAV15R |  | 252.6 | 84811099 | 8033460012445 | IT | 0.323 | WATTS
GAnello | 014.0304.001 | 216 KIT BOBINA 230V.AC (RAC) | Cewka wymienna do zaworów elektromagnetycznych do gazu |  | 342.63 | 84811099 | 8033460012452 | IT | 0.9 | WATTS
GAnello | 014.0305.001 | 511.0041.001KIT BOBINA 230VRAC 32W | Cewka wymienna do zaworów elektromagnetycznych do gazu |  | 141.15 | 84811099 | 8033460024448 | IT | 0.6 | WATTS
GAnello | 014.0306.001 | 511.0219.001 KIT BOB.230VAC(RAC)55W | Cewka wymienna do zaworów elektromagnetycznych do gazu |  | 342.63 | 84811099 | 8033460024431 | IT | 0.97 | WATTS
GAnello | 014.0307.001 | 511.2102.001GS KIT BOB.230VAC RAC | Cewka wymienna do zaworów elektromagnetycznych do gazu |  | 252.6 | 84811099 | 8033460026466 | IT | 0.32 | WATTS
GAnello | 014.0310.001 | 2042 KIT BOBINA 24V.AC (RAC) | Cewka wymienna do zaworów elektromagnetycznych do gazu |  | 95.47 | 84811099 | 8033460012469 | IT | 0.131 | WATTS
GAnello | 014.0311.001 | 2109/A KIT BOBINA 24V.AC/DC | Cewka wymienna do zaworów elektromagnetycznych do gazu |  | 252.6 | 84811099 | 8033460012476 | IT | 0.331 | WATTS
GAnello | 014.0312.001 | 1729 KIT BOBINA 24V.AC | Cewka wymienna do zaworów elektromagnetycznych do gazu |  | 90.08 | 84811099 | 8033460012483 | IT | 0.13 | WATTS
GAnello | 014.0313.001 | 511.0218.001 KIT BOBINA 24V.AC/DC | Cewka wymienna do zaworów elektromagnetycznych do gazu |  | 342.63 | 84811099 | 8033460012490 | IT | 0.998 | WATTS
GAnello | 014.0320.001 | 2116 KIT BOBINA 12V.DC | Cewka wymienna do zaworów elektromagnetycznych do gazu |  | 90.08 | 84811099 | 8033460012506 | IT | 0.13 | WATTS
GAnello | 014.0321.001 | 2177/A KIT BOBINA 12V.DC | Cewka wymienna do zaworów elektromagnetycznych do gazu |  | 252.6 | 84811099 | 8033460012513 | IT | 0.32 | WATTS
GAnello | 014.0322.001 | 217 KIT BOBINA 12V.DC | Cewka wymienna do zaworów elektromagnetycznych do gazu |  | 342.63 | 84811099 | 8033460012520 | IT | 0.649 | WATTS
GAnello | 014.0325.001 | 922 KIT BOBINA M81 230V50HZ X GS1 | Cewka wymienna do zaworów elektromagnetycznych do gazu |  | 75.95 | 84212980 | 8033460026077 | IT | 1.2 | WATTS
GAnello | 014.0350.000 | C70451 KIT COPERCHIO X 70451 | Zestaw wymienny: pokrywa filtra |  | 30.32 | 84212980 | 8033460012544 | IT | 0.09 | WATTS
GAnello | 014.0351.000 | C70452 KIT COPERCHIO X 70452 | Zestaw wymienny: pokrywa filtra |  | 30.32 | 84212980 | 8033460012568 | IT | 0.07 | WATTS
GAnello | 014.0352.000 | C70301 KIT COPERCHIO X 70301-70311 | Zestaw wymienny: pokrywa filtra |  | 49.79 | 84212980 | 8033460012582 | IT | 0.13 | WATTS
GAnello | 014.0353.000 | C70302 KIT COPERCHIO X 70302-70312 | Zestaw wymienny: pokrywa filtra |  | 49.79 | 84212980 | 8033460012612 | IT | 0.107 | WATTS
GAnello | 014.0354.000 | C70303 KIT COPERCHIO X 70303-70313 | Zestaw wymienny: pokrywa filtra |  | 49.79 | 84212980 | 8033460012636 | IT | 1 | WATTS
GAnello | 014.0355.000 | C70351 KIT COPERCHIO X 70351 | Zestaw wymienny: pokrywa filtra |  | 71.9 | 84212980 | 8033460012643 | IT | 0.2 | WATTS
GAnello | 014.0356.000 | C70370 KIT COPERCHIO X 70370 | Zestaw wymienny: pokrywa filtra |  | 49.79 | 84212980 | 8033460012650 | IT | 0.09 | WATTS
GAnello | 014.0358.000 | C70107 KIT COPERCHIO X 70107 | Zestaw wymienny: pokrywa filtra |  | 79.35 | 84212980 | 8033460012681 | IT | 0.299 | WATTS
GAnello | 014.0359.000 | C70101 KIT COPERCHIO X 70101 | Zestaw wymienny: pokrywa filtra |  | 79.35 | 84212980 | 8033460012698 | IT | 0.335 | WATTS
GAnello | 014.0360.000 | C70501 KIT COPERCHIO X 70501 | Zestaw wymienny: pokrywa filtra |  | 381.04 | 84212980 | 8019001135408 | IT | 1.5 | WATTS
GAnello | 014.0361.000 | C70502 KIT COPERCHIO X 70502 | Zestaw wymienny: pokrywa filtra |  | 381.04 | 84212980 | 8033460012728 | IT | 1.509 | WATTS
GAnello | 014.0362.000 | C70503 KIT COPERCHIO X 70503 | Zestaw wymienny: pokrywa filtra |  | 381.04 | 84212980 | 8033460012735 | IT | 1.085 | WATTS
GAnello | 014.0363.000 | C70512 KIT COPERCHIO X 70504 | Zestaw wymienny: pokrywa filtra |  | 837.05 | 84212980 | 8033460012742 | IT | 1.264 | WATTS
GAnello | 014.0364.000 | C70104 KIT COPERCHIO X 70104 | Zestaw wymienny: pokrywa filtra |  | 79.35 | 84212980 | 8019001135415 | IT | 0.399 | WATTS
GAnello | 014.0390.000 | 604500015P RICAM.CART.CARTA15MICRON | Wymienny wkład filtracyjny do systemów olejowych |  | 24.95 | 84212980 | 8019001066757 | IT | 0.017 | WATTS
GAnello | 014.0400.000 | B70450P KIT VASCHETTA X 70450P | Zestaw wymienny: dolna część filtra (szklanka) |  | 14.79 | 84212980 | 8033460012759 | IT | 0.03 | WATTS
GAnello | 014.0401.000 | B70300P KIT VASCHETTA X 70300P | Zestaw wymienny: dolna część filtra (szklanka) |  | 37.66 | 84212980 | 8033460012773 | IT | 0.07 | WATTS
GAnello | 014.0402.000 | B70310P KIT VASCHETTA X 70310P | Zestaw wymienny: dolna część filtra (szklanka) |  | 58.98 | 84212980 | 8033460012780 | IT | 0.1 | WATTS
GAnello | 014.0403.000 | B70150 KIT VASCHETTA X 70150 | Zestaw wymienny: dolna część filtra (szklanka) |  | 96.77 | 84212980 | 8019001135422 | IT | 0.37 | WATTS
GAnello | 014.0404.000 | B70500T KIT VASCHETTA X 70500T | Zestaw wymienny: dolna część filtra (szklanka) |  | 664.41 | 84212980 | 8033460012803 | IT | 0.5 | WATTS
GAnello | 014.0405.000 | B70450A KIT VASCHETTA X 70450A | Zestaw wymienny: dolna część filtra (szklanka) |  | 26.21 | 84212980 | 8033460012810 | IT | 0.066 | WATTS
GAnello | 014.0406.000 | B70300A KIT VASCHETTA X 70300A | Zestaw wymienny: dolna część filtra (szklanka) |  | 41.72 | 84212980 | 8033460012834 | IT | 0.101 | WATTS
GAnello | 014.0407.000 | B70310A KIT VASCHETTA X 70310A | Zestaw wymienny: dolna część filtra (szklanka) |  | 83.32 | 84212980 | 8033460012841 | IT | 0.067 | WATTS
GAnello | 014.0409.000 | B70100 KIT VASCHETTA X 70100 | Zestaw wymienny: dolna część filtra (szklanka) |  | 88.7 | 84212980 | 8033460012865 | IT | 0.278 | WATTS
GAnello | 014.0410.000 | B70500 KIT VASCHETTA X 70500 | Zestaw wymienny: dolna część filtra (szklanka) |  | 532.76 | 84212980 | 8033460012889 | IT | 1.759 | WATTS
GAnello | 014.0429.000 | 497/1 KIT MEMB.LAV.REGOLAT.DN6 | Membrana DN 65-DN 80 |  | 95.65 | 84213100 | 8033460022482 | IT | 0.11 | WATTS
GAnello | 014.0434.000 | 660 KIT MEMBR.COMPEN.FS1B50 | Membrana |  | 45.4 | 84213100 | 8033460021744 | IT |  | WATTS
GAnello | 014.0471.001 | 821.0030.990 BOBINA230V 50/60HZ 20W | Cewka wymianna do zaworów elektromagnetycznych do gazu |  | 618.17 | 84811099 | 8033460023779 | IT | 1.106 | WATTS
GAnello | 014.0472.001 | 821.0031.990 BOBINA230V 50/60HZ 37W | Cewka wymianna do zaworów elektromagnetycznych do gazu |  | 940.56 | 84811099 | 8033460023786 | IT | 2.25 | WATTS
GAnello | 014.0473.001 | 821.0032.990 BOBINA230V 50/60HZ 43W | Cewka wymianna do zaworów elektromagnetycznych do gazu |  | 1175.7 | 84811099 | 8033460023793 | IT | 2.98 | WATTS
GAnello | 014.0474.001 | 511.0042.990 RADDRIZ. BOBINA 20W | Zestaw naprawczy do zaworów elektromagnetycznych do gazu |  | 156.57 | 84811099 | 8033460023762 | IT | 0.05 | WATTS
GAnello | 014.0475.001 | 511.0043.990 RADDRIZ. BOBINA 37/43W | Zestaw naprawczy do zaworów elektromagnetycznych do gazu |  | 156.57 | 84811099 | 8033460023755 | IT | 0.021 | WATTS
GAnello | 014.0487.001 | 821.0121.990 KIT BOBINA 230V 85W | Cewka wymianna do zaworów elektromagnetycznych do gazu |  | 3043.16 | 84811099 | 8019001059384 | IT | 8.95 | WATTS
GAnello | 014.0488.001 | 821.0122.990 KIT BOBINA 230V 130W | Cewka wymianna do zaworów elektromagnetycznych do gazu |  | 5589.34 | 84811099 | 8019001067785 | IT | 16.05 | WATTS
GAnello | 014.0489.990 | 511.0057.990 RADDRIZ.BOBINA 85W | Zestaw naprawczy do zaworów elektromagnetycznych do gazu |  | 206.23 | 84811099 | 8019001065477 | IT | 0.02 | WATTS
GAnello | 014.0490.990 | 511.0058.990 RADDRIZ. BOBINA 130W | Zestaw naprawczy do zaworów elektromagnetycznych do gazu |  | 251.3 | 84811099 | 8019001065484 | IT | 0.02 | WATTS
GAnello | 014.0500.001 | 3235 KIT FILTRO REG.15/20/25 | Zestaw wymienny: filtr+ uszczelka pokrywy do reduktorów ciśnienia |  | 23.6 | 84213100 | 8033460027050 | IT | 0.03 | WATTS
GAnello | 014.0501.001 | 3236 KIT FILTRO REG.32/40/50/40 | Zestaw wymienny: filtr+ uszczelka pokrywy do reduktorów ciśnienia |  | 55.8 | 84213100 | 8033460027043 | IT | 0.025 | WATTS
GAnello | 014.0502.001 | 3286 KIT REG FG 15-20-25 | Zestaw naprawczy (w zestawie membrany, uszczelki, śruby) do reduktorów ciśnienia |  | 199.53 | 84213100 | 8033460026992 | IT | 0.173 | WATTS
GAnello | 014.0503.001 | 3287 KIT REG FG32-40-50/40 | Zestaw naprawczy (w zestawie membrany, uszczelki, śruby) do reduktorów ciśnienia |  | 324.52 | 84213100 | 8033460026985 | IT | 0.39 | WATTS
GAnello | 014.0504.001 | 504.0037.020MOLLA VERDE FGXX15-25 | Sprężyna wymienna do reduktorów ciśnienia gazu |  | 13.91 | 73202081 | 8033460026534 | IT | 0.007 | WATTS
GAnello | 014.0505.001 | 504.0031.020MOLLA NEUTRA FGXX15-25 | Sprężyna wymienna do reduktorów ciśnienia gazu |  | 13.91 | 73202081 | 8033460026541 | IT | 0.008 | WATTS
GAnello | 014.0506.001 | 504.0032.020MOLLA VIOLA FGXX15-25 | Sprężyna wymienna do reduktorów ciśnienia gazu |  | 16.53 | 73202081 | 8033460026558 | IT | 0.016 | WATTS
GAnello | 014.0507.001 | 504.0033.020MOLLA MARRONE FGXX15-25 | Sprężyna wymienna do reduktorów ciśnienia gazu |  | 19.23 | 73202081 | 8033460026565 | IT | 0.018 | WATTS
GAnello | 014.0508.001 | 504.0034.020MOLLA BLU FGXX15-25 | Sprężyna wymienna do reduktorów ciśnienia gazu |  | 67.52 | 73202081 | 8033460026572 | IT | 0.028 | WATTS
GAnello | 014.0509.001 | 504.0035.020M.BIANCA FGDR-FG1B15-25 | Sprężyna wymienna do reduktorów ciśnienia gazu |  | 45.71 | 73202081 | 8033460026589 | IT | 0.033 | WATTS
GAnello | 014.0515.001 | 3500 KIT REVISIONE PER ST4B20/25 | Zestaw naprawczy (w zestawie membrany, uszczelki, śruby) do reduktorów ciśnienia |  | 604.71 | 84213100 | 8033460026961 | IT | 0.132 | WATTS
GAnello | 014.0516.001 | 3501 KIT REVISIONE X ST4B32-40 | Zestaw naprawczy (w zestawie membrany, uszczelki, śruby) do reduktorów ciśnienia |  | 604.71 | 84213100 | 8033460026978 | IT | 0.282 | WATTS
GAnello | 014.0517.001 | 3502 KIT REVISIONE X ST4B50 | Zestaw naprawczy (w zestawie membrany, uszczelki, śruby) do reduktorów ciśnienia |  | 779.31 | 84213100 | 8033460026954 | IT | 1.3 | WATTS
GAnello | 014.0520.001 | 504.0036.020KIT MOLLA NERA REG20-40 | Sprężyna wymienna do reduktorów ciśnienia gazu |  | 32.99 | 73202081 | 8033460026404 | IT | 0.05 | WATTS
GAnello | 014.0521.001 | 504.0038.020KIT MOLLA BIANCA ST4B50 | Sprężyna wymienna do reduktorów ciśnienia gazu |  | 76.61 | 73202081 | 8033460026787 | IT | 0.165 | WATTS
GAnello | 014.0522.001 | 504.0039.020KIT MOLLA NERA ST4B50 | Sprężyna wymienna do reduktorów ciśnienia gazu |  | 76.64 | 73202081 | 8033460026763 | IT | 0.183 | WATTS
GAnello | 014.0523.001 | 504.0041.020KIT MOLLA ARAN REG20-40 | Sprężyna wymienna do reduktorów ciśnienia gazu |  | 32.99 | 73202081 | 8033460026411 | IT | 0.067 | WATTS
GAnello | 014.0524.001 | 504.0043.020KIT MOL. ARANCIO ST4B50 | Sprężyna wymienna do reduktorów ciśnienia gazu |  | 100.9 | 73202081 | 8033460026770 | IT | 0.247 | WATTS
GAnello | 014.0545.000 | KIT TRASFORMAZIONE ST4B20BM-AMSV20 | Zestaw do przezbrojenia ST4B..BM |  | 125.77 | 84213100 | 8019001064944 | IT | 1 | WATTS
GAnello | 014.0546.000 | KIT TRASFORMAZIONE ST4B25BM-AMSV25 | Zestaw do przezbrojenia ST4B..BM |  | 125.77 | 84213100 | 8019001064951 | IT | 0.3 | WATTS
GAnello | 014.0547.000 | KIT TRASFORMAZIONE ST4B32BM-AMSV32 | Zestaw do przezbrojenia ST4B..BM |  | 139.16 | 84213100 | 8019001064968 | IT | 1 | WATTS
GAnello | 014.0548.000 | KIT TRASFORMAZIONE ST4B40BM-AMSV40 | Zestaw do przezbrojenia ST4B..BM |  | 139.11 | 84213100 | 8019001064975 | IT | 1 | WATTS
GAnello | 014.0549.000 | KIT TRASFORMAZIONE ST4B50BM-AMSV50 | Zesatw do przezbrojenia ST4B..BM |  | 193.44 | 84213100 | 8019001064982 | IT | 1 | WATTS
GAnello | 014.0560.000 | 504.0050.000 KIT M.NEUTRA DN125-150 | Sprężyna wymienna do reduktorów ciśnienia gazu |  | 772.61 | 73202081 | 8019001065316 | IT | 1 | WATTS
GAnello | 014.0561.000 | 504.0053.000 KIT M.ROSSA DN125-150 | Sprężyna wymienna do reduktorów ciśnienia gazu |  | 772.61 | 73202081 | 8019001065323 | IT | 1 | WATTS
GAnello | 014.0562.000 | 504.0051.000KIT M.MARRONE DN125-150 | Sprężyna wymienna do reduktorów ciśnienia gazu |  | 927.04 | 73202081 | 8019001065330 | IT | 1 | WATTS
GAnello | 014.0563.000 | 504.0062.000 KIT M.BIANCA DN125-150 | Sprężyna wymienna do reduktorów ciśnienia gazu |  | 1383.9 | 73202081 | 8019001065347 | IT | 1 | WATTS
GAnello | 014.0564.000 | 504.0064.000 KIT M.NERA DN125-150 | Sprężyna wymienna do reduktorów ciśnienia gazu |  | 1383.9 | 73202081 | 8019001065354 | IT | 1 | WATTS
GAnello | 014.0572.000 | 3505 KIT REVISIONE STR/ST1B125-150 | Zestaw naprawczy (w zestawie membrany, uszczelki, śruby) do reduktorów ciśnienia |  | 7120.97 | 84213100 | 8019001066696 | IT | 1 | WATTS
GAnello | 014.4031.002 | 60450006G RICAMBIO CARTUCCIA 60M. | Wymienny wkład filtracyjny do systemów olejowych |  | 28.93 | 84212980 | 8033460012957 | IT | 0.013 | WATTS
GAnello | 014.4031.003 | 6045001G RICAMBIO CARTUCCIA 100M. | Wymienny wkład filtracyjny do systemów olejowych |  | 21.48 | 84212980 | 8033460012964 | IT | 0.013 | WATTS
GAnello | 014.4032.001 | 60450006L RICAMBIO CART.LISCIA 60M. | Wymienny wkład filtracyjny do systemów olejowych |  | 20.23 | 84212980 | 8019001061684 | IT | 0.004 | WATTS
GAnello | 014.4032.002 | 6045001L RICAMBIO CART.LISCIA 100M. | Wymienny wkład filtracyjny do systemów olejowych |  | 13.48 | 84212980 | 8019001148590 | IT | 0.007 | WATTS
GAnello | 014.4050.001 | 603000015P RICAMBIO CART.CARTA 15M. | Wymienny wkład filtracyjny do systemów olejowych |  | 36.95 | 84212980 | 8033460013053 | IT | 0.045 | WATTS
GAnello | 014.4051.002 | 60300006 RICAMBIO CARTUCCIA 60M. | Wymienny wkład filtracyjny do systemów olejowych |  | 54.41 | 84212980 | 8033460013077 | IT | 0.04 | WATTS
GAnello | 014.4051.003 | 6030001 RICAMBIO CARTUCCIA 100M. | Wymienny wkład filtracyjny do systemów olejowych |  | 45.71 | 84212980 | 8033460013084 | IT | 0.037 | WATTS
GAnello | 014.4051.004 | 6030001RE RICAMBIO CART. RE 100M. | Wymienny wkład filtracyjny do systemów olejowych |  | 45.71 | 84212980 | 8033460013091 | IT | 0.008 | WATTS
GAnello | 014.4070.001 | 602000015P RICAMBIO CART.CARTA 15M. | Wymienny wkład filtracyjny do systemów olejowych |  | 52.46 | 84212980 | 8033460013190 | IT | 0.06 | WATTS
GAnello | 014.4071.002 | 60200006 RICAMBIO CARTUCCIA 60M. | Wymienny wkład filtracyjny do systemów olejowych |  | 76.61 | 84212980 | 8033460013220 | IT | 0.08 | WATTS
GAnello | 014.4071.003 | 6020001 RICAMBIO CARTUCCIA 100M. | Wymienny wkład filtracyjny do systemów olejowych |  | 56.44 | 84212980 | 8033460013237 | IT | 0.07 | WATTS
GAnello | 014.4071.004 | 6020003 RICAMBIO CARTUCCIA 300M. | Wymienny wkład filtracyjny do systemów olejowych |  | 49.08 | 84212980 | 8033460013244 | IT | 0.052 | WATTS
GAnello | 014.4110.002 | 60100006 RICAMBIO CARTUCCIA 60M. | Wymienny wkład filtracyjny do systemów olejowych |  | 119.6 | 84212980 | 8033460013398 | IT | 0.138 | WATTS
GAnello | 014.4110.003 | 6010001 RICAMBIO CARTUCCIA 100M. | Wymienny wkład filtracyjny do systemów olejowych |  | 85.38 | 84212980 | 8033460013404 | IT | 0.127 | WATTS
GAnello | 014.4110.004 | 6010003 RICAMBIO CARTUCCIA 300M. | Wymienny wkład filtracyjny do systemów olejowych |  | 73.98 | 84212980 | 8033460013411 | IT | 0.146 | WATTS
GAnello | 014.4110.014 | 6010003I RICAMBIO CART.INOX.300M | Wymienny wkład filtracyjny do systemów olejowych |  | 71.44 | 84212980 | 8033460013503 | IT | 0.021 | WATTS
GAnello | 014.4110.021 | 601001 RICAMBIO CARTUCCIA 1000 | Wymienny wkład filtracyjny do systemów olejowych |  | 68.02 | 84212980 | 8033460013565 | IT | 0.1 | WATTS
GAnello | 014.4140.002 | 60500006 RICAMBIO CARTUCCIA 60M. | Wymienny wkład filtracyjny do systemów olejowych |  | 289.56 | 84212980 | 8033460013602 | IT | 0.04 | WATTS
GAnello | 014.4140.003 | 6050001 RICAMBIO CARTUCCIA 100M. | Wymienny wkład filtracyjny do systemów olejowych |  | 278.15 | 84212980 | 8033460013619 | IT | 0.316 | WATTS
GAnello | 014.4140.004 | 6050003 RICAMBIO CARTUCCIA 300M. | Wymienny wkład filtracyjny do systemów olejowych |  | 232.43 | 84212980 | 8033460013626 | IT | 0.33 | WATTS
GAnello | 014.4140.008 | 6050001I RICAMBIO CART.INOX 100M. | Wymienny wkład filtracyjny do systemów olejowych |  | 164.83 | 84212980 | 8033460013664 | IT | 0.31 | WATTS
GAnello | 014.4140.013 | 6050001 RICAMBIO CARTUCCIA 1000M. | Wymienny wkład filtracyjny do systemów olejowych |  | 289.56 | 84212980 | 8033460013701 | IT | 0.332 | WATTS
GAnello | 014.4141.002 | 60504006 RICAMBIO CARTUCCIA 60M. | Wymienny wkład filtracyjny do systemów olejowych |  | 289.56 | 84212980 | 8033460013756 | IT | 0.3 | WATTS
GAnello | 014.4141.003 | 6050401 RICAMBIO CARTUCCIA 100M. | Wymienny wkład filtracyjny do systemów olejowych |  | 278.15 | 84212980 | 8033460013763 | IT | 0.305 | WATTS
GAnello | 014.4141.004 | 6050403 RICAMBIO CARTUCCIA 300M. | Wymienny wkład filtracyjny do systemów olejowych |  | 232.48 | 84212980 | 8033460013770 | IT | 0.3 | WATTS
GAnello | 014.4160.002 | 60700006 RICAMBIO.CARTUCCIA 60M. | Wymienny wkład filtracyjny do systemów olejowych |  | 484.4 | 84212980 | 8033460013855 | IT | 0.5 | WATTS
GAnello | 014.4160.003 | 6070001 RICAMBIO.CARTUCCIA 100M. | Wymienny wkład filtracyjny do systemów olejowych |  | 442.73 | 84212980 | 8033460013862 | IT | 0.013 | WATTS
GAnello | 014.4160.005 | 6070003 RICAMBIO.CARTUCCIA 300M. | Wymienny wkład filtracyjny do systemów olejowych |  | 317.75 | 84212980 | 8033460013886 | IT | 0.026 | WATTS
GAnello | 014.4180.002 | 60150006 RICAMBIO.CARTUCCIA 60M. | Wymienny wkład filtracyjny do systemów olejowych |  | 119.6 | 84212980 | 8033460013916 | IT | 0.128 | WATTS
GAnello | 014.4180.003 | 6015001 RICAMBIO.CARTUCCIA 100M. | Wymienny wkład filtracyjny do systemów olejowych |  | 85.38 | 84212980 | 8033460013923 | IT | 0.12 | WATTS
GAnello | 014.4180.004 | 6015003 RICAMBIO.CARTUCCIA 300M. | Wymienny wkład filtracyjny do systemów olejowych |  | 73.98 | 84212980 | 8033460013930 | IT | 0.14 | WATTS
GAnello | 015.0040.001 | 1328 MOTORIZZAZIONE X 11/21/31000 | Silnik/ napęd elektryczny do filtrów olejowych samoczyszczących |  | 1591.55 | 84811099 | 8033460024257 | IT | 2.33 | WATTS
GAnello | 015.0040.002 | 1328/L MOTOR.X 11/21/31000+LIM.COPP | Silnik/ napęd elektryczny do filtrów olejowych samoczyszczących |  | 2041.55 | 84811099 | 8033460024240 | IT | 2.467 | WATTS
GAnello | 015.0050.001 | 1329 MOTORIZZAZIONE PER 41000 | Silnik/ napęd elektryczny do filtrów olejowych samoczyszczących |  | 4296.74 | 84811099 | 8033460024806 | IT | 0.221 | WATTS
GAnello | 015.0050.002 | 1329/L MOTORIZZ.X 41000+LIM.COPPIA | Silnik/ napęd elektryczny do filtrów olejowych samoczyszczących |  | 5667.25 | 84811099 | 8033460024400 | IT | 0.278 | WATTS
GAnello | 015.0060.001 | 1324 MOTORIZZ.MONOFASE X 51000 1324 (ERA SU REV.DISTINTA) | Silnik/ napęd elektryczny do filtrów olejowych samoczyszczących |  | 5611.47 | 84811099 | 8033460020822 | IT | 7.24 | WATTS
GAnello | 015.0060.002 | 1325 MOTORIZZ.TRIFASE X 51000 | Silnik/ napęd elektryczny do filtrów olejowych samoczyszczących |  | 5611.44 | 84811099 | 8019001085185 | IT | 8.025 | WATTS
GAnello | 015.0080.001 | 3370 MOTORIZZ.MONOFASE X 45000 | Silnik/ napęd elektryczny do filtrów olejowych samoczyszczących |  | 5611.47 | 84811099 | 8019001065989 | IT | 4.125 | WATTS
Watts | 015.0080.002 | 3371 MOTORIZZ.TRIFASE X 45000 | Silnik/ napęd elektryczny do filtrów olejowych samoczyszczących |  | 5611.44 | 84811099 | 8033460024042 | IT | 8.11 | WATTS
Watts | 015W | RADIATOR PLUG RTL 15 1/2" | Zaślepka samouszczelniająca, korek do grzejników |  | 3.92 | 84818039 | 4051394041618 | IT | 0.015 | WATTS | TSM.jpg
Watts | 018W | RTL 10 3/8 HK-Blindstopfen selbstdi (10001485) | Korek do grzejników samouszczelniający |  | 6.26 | 74122000 | 4051394041540 | IT | 0.016 | WATTS | HK_Blindstopfen_RTL.png
GAnello | 019.0002.001 | MB20 VALV.DI BLOCCO 3/4" M.NEUTRA | Zaślepka samouszczelniająca, korek do grzejników |  | 691.99 | 84811099 | 8019001101724 | IT | 0.004 | WATTS | mb.jpg
GAnello | 019.0002.002 | MB20 VALV.DI BLOCCO 3/4" M.BLU | Zawór odcinający maksymalnego ciśnienia gazu, maks. ciśnienie wlotowe 1 bar |  | 691.99 | 84811099 | 8033460013985 | IT | 1.13 | WATTS | mb.jpg
GAnello | 019.0003.001 | MB25 VALV.DI BLOCCO 1" M.NEUTRA | Zawór odcinający maksymalnego ciśnienia gazu, maks. ciśnienie wlotowe 1 bar |  | 691.99 | 84811099 | 8019001097737 | IT | 1.083 | WATTS | mb.jpg
GAnello | 019.0003.002 | MB25 VALV.DI BLOCCO 1" M.BLU | Zawór odcinający maksymalnego ciśnienia gazu, maks. ciśnienie wlotowe 1 bar |  | 691.99 | 84811099 | 8019001139468 | IT | 1.08 | WATTS | mb.jpg
GAnello | 019.0004.001 | MB32 VALV.DI BLOCCO 1"1/4 M.NEUTRA | Zawór odcinający maksymalnego ciśnienia gazu, maks. ciśnienie wlotowe 1 bar |  | 772.64 | 84811099 | 8019001097775 | IT | 1.85 | WATTS | mb.jpg
GAnello | 019.0004.002 | MB32 VALV.DI BLOCCO 1"1/4 M.BLU | Zawór odcinający maksymalnego ciśnienia gazu, maks. ciśnienie wlotowe 1 bar |  | 772.64 | 84811099 | 8019001100932 | IT | 3 | WATTS | mb.jpg
GAnello | 019.0005.001 | MB40 VALV.DI BLOCCO 1"1/2 M.NEUTRA | Zawór odcinający maksymalnego ciśnienia gazu, maks. ciśnienie wlotowe 1 bar |  | 772.61 | 84811099 | 8019001097768 | IT | 5 | WATTS | mb.jpg
GAnello | 019.0005.002 | MB40 VALV.DI BLOCCO 1"1/2 M.BLU | Zawór odcinający maksymalnego ciśnienia gazu, maks. ciśnienie wlotowe 1 bar |  | 772.64 | 84811099 | 8019001089756 | IT | 1.59 | WATTS | mb.jpg
GAnello | 019.0006.001 | MB50 VALV.DI BLOCCO 2" M.NEUTRA | Zawór odcinający maksymalnego ciśnienia gazu, maks. ciśnienie wlotowe 1 bar |  | 1108.47 | 84811099 | 8019001097157 | IT | 0.95 | WATTS | MB_F.png
GAnello | 019.0006.002 | MB50 VALV.DI BLOCCO 2" M.BLU | Zawór odcinający maksymalnego ciśnienia gazu, maks. ciśnienie wlotowe 1 bar |  | 1108.47 | 84811099 | 8019001097782 | IT | 2.21 | WATTS | MB_F.png
GAnello | 019.0007.101 | MB65 VALV.DI BLOCCO DN65 M.NEUTRA | Zawór odcinający maksymalnego ciśnienia gazu, maks. ciśnienie wlotowe 1 bar |  | 3204.48 | 84811099 | 8019001097805 | IT | 5 | WATTS | MB_F.png
GAnello | 019.0007.102 | MB65 VALV.DI BLOCCO DN65 M.BLU | Zawór odcinający maksymalnego ciśnienia gazu, maks. ciśnienie wlotowe 1 bar |  | 3204.48 | 84811099 | 8019001101823 | IT | 7.81 | WATTS | MB_F.png
GAnello | 019.0008.101 | MB80 VALV.DI BLOCCO DN80 M.NEUTRA | Zawór odcinający maksymalnego ciśnienia gazu, maks. ciśnienie wlotowe 1 bar |  | 3278.3 | 84811099 | 8019001102400 | IT | 1.057 | WATTS | MB_F.png
GAnello | 019.0008.102 | MB80 VALV.DI BLOCCO DN80 M.BLU | Zawór odcinający maksymalnego ciśnienia gazu, maks. ciśnienie wlotowe 1 bar |  | 3278.3 | 84811099 | 8019001097812 | IT | 8.31 | WATTS | MB_F.png
GAnello | 019.0009.001 | MB100 VALV.DI BLOCCO DN100 M.NEUTRA | Zawór odcinający maksymalnego ciśnienia gazu, maks. ciśnienie wlotowe 1 bar |  | 4218.79 | 84811099 | 8019001097829 | IT | 13 | WATTS | MB_F.png
GAnello | 019.0009.002 | MB100 VALV.DI BLOCCO DN100 M.BLU | Zawór odcinający maksymalnego ciśnienia gazu, maks. ciśnienie wlotowe 1 bar |  | 4218.79 | 84811099 | 8019001108426 | IT | 10.49 | WATTS | MB_F.png
GAnello | 019.0010.001 | MB125 VALV.DI BLOCCO DN125 M.NEUTRA | Zawór odcinający maksymalnego ciśnienia gazu, maks. ciśnienie wlotowe 1 bar |  | 9539.36 | 84811099 | 8019001126147 | IT | 26.9 | WATTS | MB_F.png
GAnello | 019.0010.002 | MB125 VALV.DI BLOCCO DN125 M.BLU | Zawór odcinający maksymalnego ciśnienia gazu, maks. ciśnienie wlotowe 1 bar |  | 9539.36 | 84811099 | 8019001127908 | IT | 26.9 | WATTS | MB_F.png
GAnello | 019.0011.001 | MB150 VALV.DI BLOCCO DN150 M.NEUTRA | Zawór odcinający maksymalnego ciśnienia gazu, maks. ciśnienie wlotowe 1 bar |  | 9539.36 | 84811099 | 8019001126154 | IT | 29.4 | WATTS | MB_F.png
GAnello | 019.0011.002 | MB150 VALV.DI BLOCCO DN150 M.BLU | Zawór odcinający maksymalnego ciśnienia gazu, maks. ciśnienie wlotowe 1 bar |  | 9539.36 | 84811099 | 8019001139475 | IT | 29.4 | WATTS | MB_F.png
GAnello | 019.0021.001 | MB15/6B VALV.DI BLOC.1/2" M.NEUTRA | Zawór odcinający maksymalnego ciśnienia gazu, maks. ciśnienie wlotowe 6 bar |  | 846.53 | 84811099 | 8019001097126 | IT | 0.96 | WATTS | mb.jpg
GAnello | 019.0021.002 | MB15/6B VALV.DI BLOC.1/2" M.BLU | Zawór odcinający maksymalnego ciśnienia gazu, maks. ciśnienie wlotowe 6 bar |  | 846.53 | 84811099 | 8019001097720 | IT | 0.86 | WATTS | mb.jpg
GAnello | 019.0022.001 | MB20/6B VALV.DI BLOC.3/4" M.NEUTRA | Zawór odcinający maksymalnego ciśnienia gazu, maks. ciśnienie wlotowe 6 bar |  | 900.17 | 84811099 | 8019001097133 | IT | 0.79 | WATTS | mb.jpg
GAnello | 019.0022.002 | MB20/6B VALV.DI BLOC.3/4" M.BLU | Zawór odcinający maksymalnego ciśnienia gazu, maks. ciśnienie wlotowe 6 bar |  | 900.17 | 84811099 | 8019001126161 | IT | 1.15 | WATTS | mb.jpg
GAnello | 019.0023.001 | MB25/6B VALV.DI BLOC.1" M.NEUTRA | Zawór odcinający maksymalnego ciśnienia gazu, maks. ciśnienie wlotowe 6 bar |  | 900.17 | 84811099 | 8019001102356 | IT | 1.12 | WATTS | mb.jpg
GAnello | 019.0023.002 | MB25/6B VALV.DI BLOC.1" M.BLU | Zawór odcinający maksymalnego ciśnienia gazu, maks. ciśnienie wlotowe 6 bar |  | 900.17 | 84811099 | 8019001097744 | IT | 1.11 | WATTS | mb.jpg
GAnello | 019.0024.001 | MB32/6B VALV.DI BLOC.1"1/4 M.NEUTRA | Zawór odcinający maksymalnego ciśnienia gazu, maks. ciśnienie wlotowe 6 bar |  | 1095.03 | 84811099 | 8019001097140 | IT | 1.72 | WATTS | mb.jpg
GAnello | 019.0024.002 | MB32/6B VALV.DI BLOC.1"1/4 M.BLU | Zawór odcinający maksymalnego ciśnienia gazu, maks. ciśnienie wlotowe 6 bar |  | 1095.03 | 84811099 | 8019001126178 | IT | 1.71 | WATTS | mb.jpg
GAnello | 019.0025.001 | MB40/6B VALV.DI BLOC.1"1/2 M.NEUTRA | Zawór odcinający maksymalnego ciśnienia gazu, maks. ciśnienie wlotowe 6 bar |  | 1095.03 | 84811099 | 8019001102165 | IT | 1.61 | WATTS | mb.jpg
GAnello | 019.0025.002 | MB40/6B VALV.DI BLOC.1"1/2 M.BLU | Zawór odcinający maksymalnego ciśnienia gazu, maks. ciśnienie wlotowe 6 bar |  | 1095.03 | 84811099 | 8019001102363 | IT | 1.595 | WATTS | mb.jpg
GAnello | 019.0026.001 | MB50/6B VALV.DI BLOC.2" M.NEUTRA | Zawór odcinający maksymalnego ciśnienia gazu, maks. ciśnienie wlotowe 6 bar |  | 1444.38 | 84811099 | 8019001103087 | IT | 2.227 | WATTS | mb.jpg
GAnello | 019.0026.002 | MB50/6B VALV.DI BLOC.2" M.BLU | Zawór odcinający maksymalnego ciśnienia gazu, maks. ciśnienie wlotowe 6 bar |  | 1444.45 | 84811099 | 8019001097799 | IT | 2.5 | WATTS | mb.jpg
GAnello | 019.0027.101 | MB65/6B VALV.DI BLOC.DN65 M.NEUTR | Zawór odcinający maksymalnego ciśnienia gazu, maks. ciśnienie wlotowe 6 bar |  | 4165.11 | 84811099 | 8019001097164 | IT | 7.67 | WATTS | MB_F.png
GAnello | 019.0027.102 | MB65/6B VALV.DI BLOC.DN65 M.BLU | Zawór odcinający maksymalnego ciśnienia gazu, maks. ciśnienie wlotowe 6 bar |  | 4165.11 | 84811099 |  | IT | 7.66 | WATTS | MB_F.png
GAnello | 019.0028.101 | MB80/6B VALV.DI BLOC.DN80 M.NEUTR | Zawór odcinający maksymalnego ciśnienia gazu, maks. ciśnienie wlotowe 6 bar |  | 4259.11 | 84811099 | 8019001101960 | IT | 8.24 | WATTS | MB_F.png
GAnello | 019.0028.102 | MB80/6B VALV.DI BLOC.DN80 M.BLU | Zawór odcinający maksymalnego ciśnienia gazu, maks. ciśnienie wlotowe 6 bar |  | 4259.11 | 84811099 | 8019001139482 | IT | 8.23 | WATTS | MB_F.png
GAnello | 019.0029.001 | MB100/6B VALV.DI BLOC.DN100 M.NEUTR | Zawór odcinający maksymalnego ciśnienia gazu, maks. ciśnienie wlotowe 6 bar |  | 5481.81 | 84811099 | 8019001101977 | IT | 0.49 | WATTS | MB_F.png
GAnello | 019.0029.002 | MB100/6B VALV.DI BLOC.DN100 M.BLU | Zawór odcinający maksymalnego ciśnienia gazu, maks. ciśnienie wlotowe 6 bar |  | 5481.81 | 84811099 | 8019001139499 | IT | 13 | WATTS | MB_F.png
GAnello | 019.0030.001 | MB125/6B VALV.DI BLOC.DN125 M.NEUTR | Zawór odcinający maksymalnego ciśnienia gazu, maks. ciśnienie wlotowe 6 bar |  | 11756.18 | 84811099 | 8019001126185 | IT | 26.9 | WATTS | MB_F.png
GAnello | 019.0030.002 | MB125/6B VALV.DI BLOC.DN125 M.BLU | Zawór odcinający maksymalnego ciśnienia gazu, maks. ciśnienie wlotowe 6 bar |  | 11756.18 | 84811099 | 8019001139505 | IT | 26.9 | WATTS | MB_F.png
GAnello | 019.0031.001 | MB150/6B VALV.DI BLOC.DN150 M.NEUTR | Zawór odcinający maksymalnego ciśnienia gazu, maks. ciśnienie wlotowe 6 bar |  | 11756.18 | 84811099 | 8019001126192 | IT | 25.7 | WATTS | MB_F.png
GAnello | 019.0031.002 | MB150/6B VALV.DI BLOC.DN150 M.BLU | Zawór odcinający maksymalnego ciśnienia gazu, maks. ciśnienie wlotowe 4 bar |  | 11756.18 | 84811099 | 8019001139512 | IT | 25 | WATTS | MB_F.png
GAnello | 019.0041.001 | BM20 VALV.DI BLOCCO 3/4" M.NEUTRA | Zawór odcinający maksymalnego ciśnienia gazu, maks. ciśnienie wlotowe 4 bar |  | 900.17 | 84811099 | 8019001126208 | IT | 1.2 | WATTS | MB_F.png
GAnello | 019.0042.001 | BM25 VALV.DI BLOCCO 1" M.NEUTRA | Zawór odcinający maksymalnego ciśnienia gazu, maks. ciśnienie wlotowe 4 bar |  | 900.17 | 39172110 | 8019001126215 | IT | 0.28 | WATTS | MB_F.png
GAnello | 019.0043.001 | BM32 VALV.DI BLOCCO 1"1/4 M.NEUTRA | Zawór odcinający maksymalnego ciśnienia gazu, maks. ciśnienie wlotowe 4 bar |  | 1095.03 | 84811099 | 8019001126222 | IT | 2.51 | WATTS | MB_F.png
GAnello | 019.0044.001 | BM40 VALV.DI BLOCCO 1"1/2 M.NEUTRA | Zawór odcinający maksymalnego ciśnienia gazu, maks. ciśnienie wlotowe 4 bar |  | 1095.03 | 84811099 | 8019001103612 | IT | 2.446 | WATTS | MB_F.png
GAnello | 019.0045.001 | BM50 VALV.DI BLOCCO 2"M.NEUTRA | Zawór odcinający maksymalnego ciśnienia gazu, maks. ciśnienie wlotowe 4 bar |  | 1444.38 | 84811099 | 8019001097751 | IT | 1.11 | WATTS | bm.jpg
GAnello | 020.0001.101 | GAVR15 VALVOLA.RAPP.GAS-ARIA 1/2" | Zawory regulacji przepływu gazu/powietrza. Maks. ciśnienie wlotowe 200 mbar (dla powietrza 120 mbar). |  | 842.12 | 84811099 | 8019001085208 | IT | 1.559 | WATTS | gavr.jpg
GAnello | 020.0002.101 | GAVR20 VALVOLA.RAPP.GAS-ARIA 3/4" | Zawory regulacji przepływu gazu/powietrza. Maks. ciśnienie wlotowe 200 mbar (dla powietrza 120 mbar). |  | 841.73 | 84811099 | 8019001104671 | IT | 1.55 | WATTS | gavr.jpg
GAnello | 020.0003.101 | GAVR25 VALVOLA.RAPP.GAS-ARIA 1" | Zawory regulacji przepływu gazu/powietrza. Maks. ciśnienie wlotowe 200 mbar (dla powietrza 120 mbar). |  | 839.76 | 84811099 | 8019001085215 | IT | 1.501 | WATTS | gavr.jpg
GAnello | 020.0004.101 | GAVR32 VALVOLA.RAPP.GAS-ARIA 1"1/4 | Zawory regulacji przepływu gazu/powietrza. Maks. ciśnienie wlotowe 200 mbar (dla powietrza 120 mbar). |  | 960.68 | 84811099 | 8019001102851 | IT | 0.373 | WATTS | gavr.jpg
GAnello | 020.0005.101 | GAVR40 VALVOLA.RAPP.GAS-ARIA 1"1/2 | Zawory regulacji przepływu gazu/powietrza. Maks. ciśnienie wlotowe 200 mbar (dla powietrza 120 mbar). |  | 960.68 | 84811099 | 8019001105715 | IT | 2.86 | WATTS | gavr.jpg
GAnello | 020.0006.101 | GAVR50 VALVOLA.RAPP.GAS-ARIA 2" | Zawory regulacji przepływu gazu/powietrza. Maks. ciśnienie wlotowe 200 mbar (dla powietrza 120 mbar). |  | 2310.93 | 84811099 | 8019001103759 | IT | 5.67 | WATTS | gavr.jpg
GAnello | 020.0007.101 | VRGA65 VALVOLA.RAPP.GAS-ARIA DN65 | Zawory regulacji przepływu gazu/powietrza. Maks. ciśnienie wlotowe 200 mbar (dla powietrza 120 mbar). |  | 4353.14 | 84811099 | 8019001102370 | IT | 10.96 | WATTS | vrga.jpg
GAnello | 020.0008.101 | VRGA80 VALVOLA.RAPP.GAS-ARIA DN80 | Zawory regulacji przepływu gazu/powietrza. Maks. ciśnienie wlotowe 200 mbar (dla powietrza 120 mbar). |  | 4756.22 | 84811099 | 8019001097836 | IT | 12 | WATTS | vrga.jpg
GAnello | 020.0009.001 | VRGA100 VALVOLA.RAPP.GAS-ARIA DN100 | Zawory regulacji przepływu gazu/powietrza. Maks. ciśnienie wlotowe 200 mbar (dla powietrza 120 mbar). |  | 7859.89 | 84811099 | 8019001097201 | IT | 19.943 | WATTS | vrga.jpg
GAnello | 020.0016.101 | GAVR50/40 VALVOLA.RAPP.GAS-ARIA 2" | Zawory regulacji przepływu gazu/powietrza. Maks. ciśnienie wlotowe 200 mbar (dla powietrza 120 mbar). |  | 1155.49 | 84811099 | 8019001097195 | IT | 2.98 | WATTS | gavr.jpg
Watts | 0206015N | MSL15.1/2"N VALV. SIC. 1,5 BAR | Membranowy zawór bezpieczeństwa gw/gz |  | 34.64 | 84814090 | 8019001130670 | IT | 0.107 | WATTS | MSL.eps
Watts | 0206018N | MSL18.1/2"N VALV. SIC. 1,8 BAR | Membranowy zawór bezpieczeństwa gw/gz |  | 34.64 | 84814090 | 8019001132438 | IT | 0.113 | WATTS | MSL.eps
Watts | 0206020N | MSL20.1/2"N VALV. SIC. 2,0 BAR | Membranowy zawór bezpieczeństwa gw/gz |  | 34.64 | 84814090 | 8019001132452 | IT | 0.113 | WATTS | MSL.eps
Watts | 0206035N | MSL35.1/2"N VALV. SIC. 3,5 BAR | Membranowy zawór bezpieczeństwa gw/gz |  | 34.64 | 84814090 | 8019001130694 | IT | 0.115 | WATTS | MSL.eps
Watts | 0206050N | MSL50.1/2"N VALV. SIC. 5,0 BAR | Membranowy zawór bezpieczeństwa gw/gz |  | 34.64 | 84814090 | 8019001130717 | IT | 0.12 | WATTS | MSL.eps
Watts | 0206060N | MSL60.1/2"N VALV. SIC. 6,0 BAR | Membranowy zawór bezpieczeństwa gw/gz |  | 34.64 | 84814090 | 8019001130731 | IT | 0.113 | WATTS | MSL.eps
Watts | 0206070N | MSL70.1/2"N VALV. SIC. 7,0 BAR | Membranowy zawór bezpieczeństwa gw/gz |  | 43.07 | 84814090 | 8019001130762 | IT | 0.113 | WATTS | MSL.eps
Watts | 0206080N | MSL80.1/2"N VALV. SIC. 8,0 BAR | Membranowy zawór bezpieczeństwa gw/gz |  | 43.07 | 84814090 | 8019001130786 | IT | 0.114 | WATTS | MSL.eps
Watts | 0206090N | MSL90.1/2"N VALV. SIC. 9,0 BAR | Membranowy zawór bezpieczeństwa gw/gz |  | 43.07 | 84814090 | 8019001130816 | IT | 0.113 | WATTS | MSL.eps
Watts | 0206099N | MSL100.1/2"N VALV. SIC.10,0 BAR | Membranowy zawór bezpieczeństwa gw/gz |  | 43.07 | 84814090 | 8019001130830 | IT | 0.12 | WATTS | MSL.eps
Watts | 0206525G | MSL/E25.1/2" VALV. SIC. 2,5 BAR | Membranowy zawór bezpieczeństwa gw/gz |  | 34.64 | 84814090 | 8019001133992 | IT | 0.125 | WATTS | MSL.eps
Watts | 0206530G | MSL/E30.1/2" VALV. SIC. 3,0 BAR | Membranowy zawór bezpieczeństwa gw/gz |  | 34.64 | 84814090 | 8019001134012 | IT | 0.123 | WATTS | MSL.eps
Watts | 0206532G | MSL/E30.1/2IND VALV. SIC. 3,0 BAR | Membranowy zawór bezpieczeństwa gw/gz |  | 34.64 | 84814090 | 8019001134036 | IT | 0.124 | WATTS | MSL.eps
Watts | 0207015N | MSV15.1/2"N VALV. SIC. 1,5 BAR | Membranowy zawór bezpieczeństwa gw/gw |  | 34.64 | 84814090 | 8019001130854 | IT | 0.111 | WATTS | MSV.psd
Watts | 0207018N | MSV18.1/2"N VALV. SIC. 1,8 BAR | Membranowy zawór bezpieczeństwa gw/gw |  | 34.64 | 84814090 | 8019001130878 | IT | 0.108 | WATTS | MSV.psd
Watts | 0207020N | MSV20.1/2"N VALV. SIC. 2,0 BAR | Membranowy zawór bezpieczeństwa gw/gw |  | 34.64 | 84814090 | 8019001130892 | IT | 0.115 | WATTS | MSV.psd
Watts | 0207035N | MSV35.1/2"N VALV. SIC. 3,5 BAR | Membranowy zawór bezpieczeństwa gw/gw |  | 34.64 | 84814090 | 8019001130915 | IT | 0.117 | WATTS | MSV.psd
Watts | 0207050N | MSV50.1/2"N VALV. SIC. 5,0 BAR | Membranowy zawór bezpieczeństwa gw/gw |  | 34.64 | 84814090 | 8019001130939 | IT | 0.113 | WATTS | MSV.psd
Watts | 0207060N | MSV60.1/2"N VALV. SIC. 6,0 BAR | Membranowy zawór bezpieczeństwa gw/gw |  | 43.07 | 84814090 | 8019001130953 | IT | 0.11 | WATTS | MSV.psd
Watts | 0207070N | MSV70.1/2"N VALV. SIC. 7,0 BAR | Membranowy zawór bezpieczeństwa gw/gw |  | 43.07 | 84814090 | 8019001130991 | IT | 0.116 | WATTS | MSV.psd
Watts | 0207080N | MSV80.1/2"N VALV. SIC. 8,0 BAR | Membranowy zawór bezpieczeństwa gw/gw |  | 43.07 | 84814090 | 8019001131011 | IT | 0.116 | WATTS | MSV.psd
Watts | 0207090N | MSV90.1/2"N VALV. SIC. 9,0 BAR | Membranowy zawór bezpieczeństwa gw/gw |  | 42.01 | 84814090 | 8019001131035 | IT | 0.122 | WATTS | MSV.psd
Watts | 0207099N | MSV100.1/2"N VALV. SIC.10,0 BAR | Membranowy zawór bezpieczeństwa gw/gw |  | 43.07 | 84814090 | 8019001131066 | IT | 0.116 | WATTS | MSV.psd
Watts | 0207525G | MSV/E25.1/2" VALV. SIC. 2,5 BAR | Membranowy zawór bezpieczeństwa gw/gw |  | 34.64 | 84814090 | 8019001134074 | IT | 0.117 | WATTS | MSV.psd
Watts | 0207530G | MSV/E30.1/2" VALV. SIC. 3,0 BAR | Membranowy zawór bezpieczeństwa gw/gw |  | 34.64 | 84814090 | 8019001134098 | IT | 0.13 | WATTS | MSV.psd
Watts | 0207540G | MSV/E40.1/2" VALV. SIC. 4,0 BAR | Membranowy zawór bezpieczeństwa gw/gw |  | 34.64 | 84814090 | 8019001134159 | IT | 0.118 | WATTS | MSV.psd
GAnello | 021.0010.001 | GSAV15R ELETTR.ON-OFF 1/2" 230VAC | Automatyczne zawory elektromagnetyczne ON/OFF gazowe NC (szybkie otwieranie i zamykanie przy nastawionym przepływie) |  | 604.66 | 84818099 | 8033460014456 | IT | 0.69 | WATTS | gsav_r.jpg
GAnello | 021.0011.001 | GSAV20R ELETTR.ON-OFF 3/4" 230VAC | Automatyczne zawory elektromagnetyczne ON/OFF gazowe NC (szybkie otwieranie i zamykanie przy nastawionym przepływie) |  | 779.31 | 84818099 | 8033460014463 | IT | 1.9 | WATTS | gsav_r.jpg
GAnello | 021.0012.001 | GSAV25R ELETTR.ON-OFF 1" 230VAC | Automatyczne zawory elektromagnetyczne ON/OFF gazowe NC (szybkie otwieranie i zamykanie przy nastawionym przepływie) |  | 779.31 | 84818099 | 8033460014470 | IT | 0.257 | WATTS | gsav_r.jpg
GAnello | 021.0013.101 | GSAV32R ELETTR.ON-OFF 1"1/4 23 | Automatyczne zawory elektromagnetyczne ON/OFF gazowe NC (szybkie otwieranie i zamykanie przy nastawionym przepływie) |  | 1652.63 | 84818099 | 8019001118333 | IT | 0.51 | WATTS | gsav_r.jpg
GAnello | 021.0014.101 | GSAV50R ELETTR.ON-OFF 11/2" 230VA | Automatyczne zawory elektromagnetyczne ON/OFF gazowe NC (szybkie otwieranie i zamykanie przy nastawionym przepływie) |  | 1652.63 | 84818099 | 8019001118340 | IT | 4.9 | WATTS
GAnello | 021.0015.101 | GSAV50R ELETTR.ON-OFF 2" 230VA | Automatyczne zawory elektromagnetyczne ON/OFF gazowe NC (szybkie otwieranie i zamykanie przy nastawionym przepływie) |  | 2230.4 | 84818099 | 8019001118357 | IT | 6 | WATTS | gsav_r.jpg
GAnello | 021.0020.001 | GSAV15/02B ELETTR.NC.1/2".230VAC GSAV15/02B (ERA SU REVIS.DISTINTA) | Automatyczne zawory elektromagnetyczne ON/OFF gazowe NC (szybkie otwieranie i zamykanie) |  | 379.62 | 84818099 | 8033460023472 | IT | 0.657 | WATTS | gsav.jpg
GAnello | 021.0021.001 | GSAV20/02B ELETTROVALVOLA.NC.3/4". GSAV20/02B (ERA SU REVIS.DISTINTA) | Automatyczne zawory elektromagnetyczne ON/OFF gazowe NC (szybkie otwieranie i zamykanie) |  | 604.66 | 84818099 | 8019001085222 | IT | 0.06 | WATTS | gsav.jpg
GAnello | 021.0022.001 | GSAV25/02B ELETTROVALVOLA.NC.1". GSAV25/02B (ERA SU REVIS.DISTINTA) | Automatyczne zawory elektromagnetyczne ON/OFF gazowe NC (szybkie otwieranie i zamykanie) |  | 604.66 | 84818099 | 8019001085239 | IT | 1.824 | WATTS | gsav.jpg
GAnello | 021.0030.001 | GSAVO15 ELETTR.N.C.1/2"OTT.230VAC GSAVO15 (ERA SU REVIS.DISTINTA) | Automatyczne zawory elektromagnetyczne ON/OFF gazowe NC (szybkie otwieranie i zamykanie) korpus: mosiądz |  | 367.63 | 84818099 | 8033460019871 | IT | 0.686 | WATTS | gsavo.jpg
GAnello | 021.0031.001 | GSAVO15/08B ELETTR.NC.1/2"OT.230VAC GSAVO15/08B (ERA SU REVIS.DISTINTA) | Automatyczne zawory elektromagnetyczne ON/OFF gazowe NC (szybkie otwieranie i zamykanie) korpus: mosiądz |  | 325.85 | 84818099 | 8033460020969 | IT | 0.72 | WATTS | gsavo.jpg
GAnello | 021.0041.001 | AMSV202R ELETTR.AUT.3/4" 230VAC | Automatyczne zawory elektromagnetyczne ON/OFF gazowe NC (szybkie otwieranie i zamykanie przy naswtaionym przepływie) |  | 1135.38 | 84818099 | 8033460019987 | IT | 2.43 | WATTS | amsv_2r.jpg
GAnello | 021.0042.001 | AMSV252R ELETTR.AUT.1" 230VAC | Automatyczne zawory elektromagnetyczne ON/OFF gazowe NC (szybkie otwieranie i zamykanie przy naswtaionym przepływie) |  | 1135.38 | 84818099 | 8019001108556 | IT | 2.52 | WATTS | amsv_2r.jpg
GAnello | 021.0043.001 | AMSV322R ELETTR.AUT.1"1/4 230VAC | Automatyczne zawory elektromagnetyczne ON/OFF gazowe NC (szybkie otwieranie i zamykanie przy naswtaionym przepływie) |  | 1645.95 | 84818099 | 8019001097867 | IT | 5.64 | WATTS | amsv_2r.jpg
GAnello | 021.0044.001 | AMSV402R ELETTR.AUT.1"1/2 230VAC | Automatyczne zawory elektromagnetyczne ON/OFF gazowe NC (szybkie otwieranie i zamykanie przy naswtaionym przepływie) |  | 1645.95 | 84811099 | 8019001097850 | IT | 5.2 | WATTS | amsv_2r.jpg
GAnello | 021.0045.001 | AMSV502R ELETTR.AUT.2" 230VAC | Automatyczne zawory elektromagnetyczne ON/OFF gazowe NC (szybkie otwieranie i zamykanie przy naswtaionym przepływie) |  | 1921.37 | 84811099 | 8019001139529 | IT | 7.3 | WATTS | amsv_2r.jpg
GAnello | 021.0100.101 | GHAV65N ELETTR.ON/OFF DN65 230 | Zawór elektromagnetyczny gazu ON/OFF |  | 8579.51 | 84811099 | 8019001152733 | IT | 10.28 | WATTS | GHAVN-low-res.jpg
GAnello | 021.0101.101 | GHAV80N ELETTR.ON/OFF DN80 230 | Zawór elektromagnetyczny gazu ON/OFF |  | 8579.51 | 84811099 | 8019001152726 | IT | 10.7 | WATTS | GHAVN-low-res.jpg
GAnello | 021.0102.101 | GHAV100N ELETTR.ON/OFF DN100 2 | Zawór elektromagnetyczny gazu ON/OFF |  | 9955.21 | 84811099 | 8019001152719 | IT | 14.7 | WATTS | GHAVN-low-res.jpg
GAnello | 021.0103.101 | GHAV125N ELETTR.ON/OFF DN125 2 | Zawór elektromagnetyczny gazu ON/OFF |  | 15976.51 | 84811099 | 8019001152702 | IT | 25.59 | WATTS | GHAVN-low-res.jpg
GAnello | 021.0104.101 | GHAV150N ELETTR.ON/OFF.DN150 230VAC | Automatyczne zawory gazu ON/OFF wyposażone w napęd elektro-hydrauliczny |  | 19531.89 | 84811099 | 8019001152696 | IT | 28.59 | WATTS | ghav.jpg
GAnello | 021.0121.001 | GSAV202R ELETTR.NC.3/4".230VAC | Automatyczne zawory elektromagnetyczne ON/OFF gazowe NC (szybkie otwieranie i zamykanie przy naswtaionym przepływie) |  | 933.84 | 84811099 | 8019001101458 | IT | 0.01 | WATTS | gsav_2r.jpg
GAnello | 021.0122.001 | GSAV252R ELETTR.NC.1".230VAC | Automatyczne zawory elektromagnetyczne ON/OFF gazowe NC (szybkie otwieranie i zamykanie przy naswtaionym przepływie) |  | 933.8 | 84811099 | 8019001097843 | IT | 0.045 | WATTS | gsav_2r.jpg
GAnello | 021.0123.001 | GSAV322R ELETTR.NC.1"1/4.230VAC | Automatyczne zawory elektromagnetyczne ON/OFF gazowe NC (szybkie otwieranie i zamykanie przy naswtaionym przepływie) |  | 1256.25 | 84811099 | 8019001101687 | IT | 0.08 | WATTS | gsav_2r.jpg
GAnello | 021.0124.001 | GSAV402R ELETTR.NC.1"1/2.230VAC | Automatyczne zawory elektromagnetyczne ON/OFF gazowe NC (szybkie otwieranie i zamykanie przy naswtaionym przepływie) |  | 1256.25 | 84811099 | 8019001089565 | IT | 4.25 | WATTS | gsav_2r.jpg
GAnello | 021.0125.001 | GSAV502R ELETTR.NC.2".230VAC | Automatyczne zawory elektromagnetyczne ON/OFF gazowe NC (szybkie otwieranie i zamykanie przy naswtaionym przepływie) |  | 1592.18 | 84811099 | 8019001085253 | IT | 5.94 | WATTS | gsav_2r.jpg
GAnello | 021.0126.001 | GSAV652R ELETTR.NC.DN65.230V50/60HZ | Automatyczne zawory elektromagnetyczne ON/OFF gazowe NC (szybkie otwieranie i zamykanie przy naswtaionym przepływie) |  | 4534.54 | 84811099 | 8019001102172 | IT | 18.54 | WATTS | GSAV2Rf.png
GAnello | 021.0127.001 | GSAV802R ELETTR.NC.DN80.230V50/60HZ | Automatyczne zawory elektromagnetyczne ON/OFF gazowe NC (szybkie otwieranie i zamykanie przy naswtaionym przepływie) |  | 4628.56 | 84811099 | 8019001102189 | IT | 19.4 | WATTS | GSAV2Rf.png
GAnello | 021.0128.001 | GSAV1002R ELETTR.DN100.230V50/60H | Automatyczne zawory elektromagnetyczne ON/OFF gazowe NC (szybkie otwieranie i zamykanie przy naswtaionym przepływie) |  | 8061.39 | 84811099 | 8019001102639 | IT | 31.4 | WATTS | GSAV2Rf.png
GAnello | 021.0139.001 | AMSV205R ELETTR.ON-OFF 3/4" 230VAC | Automatyczne zawory elektromagnetyczne ON/OFF gazowe NC (szybkie otwieranie i zamykanie przy naswtaionym przepływie) |  | 974.14 | 84811099 | 8019001077791 | IT | 2 | WATTS | amsv_r.jpg
GAnello | 021.0140.001 | AMSV255R ELETTR.ON-OFF 1" 230VAC | Automatyczne zawory elektromagnetyczne ON/OFF gazowe NC (szybkie otwieranie i zamykanie przy naswtaionym przepływie) |  | 974.14 | 84811099 | 8019001081002 | IT | 8.5 | WATTS | amsv_r.jpg
Watts | 0215104G | SVW/E40.1/2" VALV. SIC. 4,0 BAR | Zawór bezpieczeństwa (instalacje wodne) |  | 41.53 | 84814090 | 8019001134371 | IT | 0.162 | WATTS | Safety_valve_SVH_WEB.jpg
Watts | 0215125G | SVH/E25.1/2" VALV. SIC. 2,5 BAR | Zawór bezpieczeństwa (instalacje grzewcze) |  | 41.53 | 84814090 | 8019001134401 | IT | 0.113 | WATTS | Safety_valve_SVH_WEB.jpg
Watts | 0215130G | SVH/E30.1/2" VALV. SIC. 3,0 BAR | Zawór bezpieczeństwa (instalacje grzewcze) |  | 41.53 | 84814090 | 8019001134449 | IT | 0.163 | WATTS | Safety_valve_SVH_WEB.jpg
Watts | 0216015N | SVH15.1/2"N VALV. SIC. 1,5 BAR | Zawór bezpieczeństwa (instalacje grzewcze) |  | 41.53 | 84814090 | 8019001131080 | IT | 0.16 | WATTS | Safety_valve_SVH_WEB.jpg
Watts | 0216018N | SVH18.1/2"N VALV. SIC. 1,8 BAR | Zawór bezpieczeństwa (instalacje grzewcze) |  | 57.72 | 84814090 | 8019001131110 | IT | 0.159 | WATTS | Safety_valve_SVH_WEB.jpg
Watts | 0216020N | SVH20.1/2"N VALV. SIC. 2,0 BAR | Zawór bezpieczeństwa (instalacje grzewcze) |  | 57.72 | 84814090 | 8019001131134 | IT | 0.168 | WATTS | Safety_valve_SVH_WEB.jpg
Watts | 0216035N | SVH35.1/2"N VALV. SIC. 3,5 BAR | Zawór bezpieczeństwa (instalacje grzewcze) |  | 57.63 | 84814090 | 8019001131196 | IT | 0.16 | WATTS | Safety_valve_SVH_WEB.jpg
Watts | 0216045N | SVW45.1/2"N VALV. SIC. 4,5 BAR | Zawór bezpieczeństwa (instalacje wodne) |  | 41.53 | 84814090 | 8019001131233 | IT | 0.162 | WATTS | Sv.psd
Watts | 0216050N | SVW50.1/2"N VALV. SIC. 5,0 BAR | Zawór bezpieczeństwa (instalacje wodne) |  | 41.53 | 84814090 | 8019001131257 | IT | 0.161 | WATTS | Sv.psd
Watts | 0216055N | SVW55.1/2"N VALV. SIC. 5,5 BAR | Zawór bezpieczeństwa (instalacje wodne) |  | 57.71 | 84814090 | 8019001131271 | IT | 0.157 | WATTS | Sv.psd
Watts | 0216060N | SVW60.1/2"N VALV. SIC. 6,0 BAR | Zawór bezpieczeństwa (instalacje wodne) |  | 41.53 | 84814090 | 8019001131295 | IT | 0.17 | WATTS | Sv.psd
Watts | 0216070N | SVW70.1/2"N VALV. SIC. 7,0 BAR | Zawór bezpieczeństwa (instalacje wodne) |  | 57.71 | 84814090 | 8019001131318 | IT | 0.164 | WATTS | Sv.psd
Watts | 0216080N | SVW80.1/2"N VALV. SIC. 8,0 BAR | Zawór bezpieczeństwa (instalacje wodne) |  | 41.53 | 84814090 | 8019001131332 | IT | 0.17 | WATTS | Sv.psd
Watts | 0216090N | SVW90.1/2"N VALV. SIC. 9,0 BAR | Zawór bezpieczeństwa (instalacje wodne) |  | 57.71 | 84814090 | 8019001131356 | IT | 0.16 | WATTS | Sv.psd
Watts | 0216099N | SVW100.1/2"N VALV. SIC.10,0 BAR | Zawór bezpieczeństwa (instalacje wodne) |  | 41.53 | 84814090 | 8019001131370 | IT | 0.181 | WATTS | Sv.psd
Watts | 0217015N | SVH15.3/4"N VALV. SIC. 1,5 BAR | Zawór bezpieczeństwa (instalacje wodne) |  | 63.08 | 84814090 | 8019001131394 | IT | 0.235 | WATTS | Safety_valve_SVH_WEB.jpg
Watts | 0217020N | SVH20.3/4"N VALV. SIC. 2,0 BAR | Zawór bezpieczeństwa (instalacje grzewcze) |  | 64.54 | 84814090 | 8019001131448 | IT | 0.239 | WATTS | Safety_valve_SVH_WEB.jpg
Watts | 0217035N | SVH35.3/4"N VALV. SIC. 3,5 BAR | Zawór bezpieczeństwa (instalacje grzewcze) |  | 63.08 | 84814090 | 8019001131509 | IT | 0.245 | WATTS | Safety_valve_SVH_WEB.jpg
Watts | 0217045N | SVW45.3/4"N VALV. SIC. 4,5 BAR | Zawór bezpieczeństwa (instalacje grzewcze) |  | 63.08 | 84814090 | 8019001131547 | IT | 0.076 | WATTS | Sv.psd
Watts | 0217050N | SVW50.3/4"N VALV. SIC. 5,0 BAR | Zawór bezpieczeństwa (instalacje wodne) |  | 63.08 | 84814090 | 8019001131561 | IT | 0.238 | WATTS | Sv.psd
Watts | 0217055N | SVW55.3/4"N VALV. SIC. 5,5 BAR | Zawór bezpieczeństwa (instalacje wodne) |  | 63.08 | 84814090 | 8019001131585 | IT | 0.24 | WATTS | Sv.psd
Watts | 0217060N | SVW60.3/4"N VALV. SIC. 6,0 BAR | Zawór bezpieczeństwa (instalacje wodne) |  | 63.08 | 84814090 | 8019001131608 | IT | 0.25 | WATTS | Sv.psd
Watts | 0217070N | SVW70.3/4"N VALV. SIC. 7,0 BAR | Zawór bezpieczeństwa (instalacje wodne) |  | 63.08 | 84814090 | 8019001131622 | IT | 0.235 | WATTS | Sv.psd
Watts | 0217080N | SVW80.3/4"N VALV. SIC. 8,0 BAR | Zawór bezpieczeństwa (instalacje wodne) |  | 63.08 | 84814090 | 8019001131646 | IT | 0.241 | WATTS | Sv.psd
Watts | 0217090N | SVW90.3/4"N VALV. SIC. 9,0 BAR | Zawór bezpieczeństwa (instalacje wodne) |  | 63.08 | 84814090 | 8019001131660 | IT | 0.238 | WATTS | Sv.psd
Watts | 0217099N | SVW100.3/4"N VALV. SIC.10,0 BAR | Zawór bezpieczeństwa (instalacje wodne) |  | 63.08 | 84814090 | 8019001131684 | IT | 0.257 | WATTS | Sv.psd
Watts | 0217604G | SVW/E40.3/4" VALV. SIC. 4,0 BAR | Zawór bezpieczeństwa (instalacje wodne) |  | 63.08 | 84814090 | 8019001134661 | IT | 0.245 | WATTS | Sv.psd
Watts | 0217618G | SVH/E18.3/4" VALV. SIC. 1,8 BAR | Zawór bezpieczeństwa (instalacje grzewcze) |  | 63.08 | 84814090 | 8019001134685 | IT | 0.239 | WATTS | Safety_valve_SVH_WEB.jpg
Watts | 0217625G | SVH/E25.3/4" VALV. SIC. 2,5 BAR | Zawór bezpieczeństwa (instalacje grzewcze) |  | 63.08 | 84814090 | 8019001134708 | IT | 0.246 | WATTS | Safety_valve_SVH_WEB.jpg
Watts | 0217630G | SVH/E30.3/4" VALV. SIC. 3,0 BAR | Zawór bezpieczeństwa (instalacje grzewcze) |  | 63.08 | 84814090 | 8019001134739 | IT | 0.24 | WATTS | Safety_valve_SVH_WEB.jpg
Watts | 0246010-K10 | MHV10-K10 HYBRIVENT 3/8" VERTICALE | Odpowietrznik automatyczny bez zaworu stopowego, opakowanie 10 sztuk |  | 25.03 | 84814090 | 8019001082382 | IT | 0.082 | WATTS | Hybrivent_MHV_side_2.png
Watts | 0246110-K10 | MHV10.R10-K10 HYBRIVENT 3/8" VERTICALE CON RIA 3/8" | Odpowietrznik automatyczny z zaworem stopowym, opakowanie 10 sztuk |  | 33.78 | 84814090 | 8019001082429 | IT | 0.82 | WATTS | Hybrivent_MHV_side_2.png
Watts | 0246111-K10 | MHV10.R15-K10 HYBRIVENT 10/15 VERTICALE CON RIA 3/8"X1/2" | Odpowietrznik automatyczny z zaworem stopowym, opakowanie 10 sztuk |  | 33.93 | 84814090 | 8019001082467 | IT | 0.103 | WATTS | Hybrivent_MHV_side_2.png
Watts | 0247010-K10 | MHL10-K10 HYBRIVENT 3/8" LATERALE | Odpowietrznik automatyczny bez zaworu stopowego, opakowanie 10 sztuk |  | 25.05 | 84814090 | 8019001082504 | IT | 0.83 | WATTS | Hybrivent_MHL_2.png
Watts | 0247110-K10 | MHL10.R10-K10 HYBRIVENT 3/8" LATERALE CON RIA 3/8" | Odpowietrznik automatyczny z zaworem stopowym, opakowanie 10 sztuk |  | 33.79 | 84814090 | 8019001082542 | IT | 0.026 | WATTS | Hybrivent_MHL_2.png
Watts | 0247111-K10 | MHL10.R15-K10 HYBRIVENT 10/15 LATERALE CON RIA 3/8"X1/2" | Odpowietrznik automatyczny z zaworem stopowym, opakowanie 10 sztuk |  | 33.94 | 84814090 | 8019001082580 | IT | 0.103 | WATTS | Hybrivent_MHL_2.png
Watts | 0248010-K10 | INT10/N-K10 NEW INTERVENT 3/8" | Odpowietrznik automatyczny bez zaworu stopowego, opakowanie 10 sztuk |  | 39.21 | 84814090 | 8019001080821 | IT | 0.194 | WATTS | Enluefter_INTERVENT_angle.jpg
Watts | 0248015-K10 | INT15/N-K10 NEW INTERVENT 1/2" | Odpowietrznik automatyczny bez zaworu stopowego, opakowanie 10 sztuk |  | 39.49 | 84814090 | 8019001127243 | IT | 0.146 | WATTS | Enluefter_INTERVENT_angle.jpg
Watts | 0248016-K10 | INT-AV15/N-K10 NEW AV15 1/2" NICH. NICHELATO | Odpowietrznik automatyczny katowy 1/2", niklowany , pakowany po 10 sztuk |  | 51.03 | 84814090 | 8019001116070 | IT | 0.19 | WATTS | intervent_int10.jpg
Watts | 0248020-K10 | INTERVENT INT20-K10 | Odpowietrznik automatyczny bez zaworu stopowego, opakowanie 10 sztuk |  | 42.61 | 84814090 | 8019001127281 | IT | 0.146 | WATTS | INT_20.jpg
Watts | 0248110-K10 | INT10/N.R10-K10 NEW INTERVENT 3/8" CON RIA 3/8" | Odpowietrznik automatyczny z zaworem stopowym, opakowanie 10 sztuk |  | 36.95 | 84814090 | 8019001080845 | IT | 0.143 | WATTS | Enluefter_INTERVENT_angle.jpg
Watts | 0248111-K10 | INT10/N.R15-K10 NEW INTERVENT 10/15 CON RIA 3/8"X1/2" | Odpowietrznik automatyczny z zaworem stopowym, opakowanie 10 sztuk |  | 37.66 | 84814090 | 8019001080869 | IT | 0.155 | WATTS | Enluefter_INTERVENT_angle.jpg
Watts | 0248210-K10 | DUO10/N-K10 NEW DUOVENT 3/8" | Odpowietrznik automatyczny/ręczny bez zaworu stopowego |  | 48.77 | 84814090 | 8019001133688 | IT | 0.148 | WATTS | DUO__.png
Watts | 0248215-K10 | DUO15/N-K10 NEW DUOVENT 1/2" | Odpowietrznik automatyczny/ręczny bez zaworu stopowego |  | 52.41 | 84814090 | 8019001088780 | IT | 0.194 | WATTS | DUO__.png
Watts | 0248220-K10 | DUO20/N-K10 NEW DUOVENT 3/4" | Odpowietrznik automatyczny/ręczny bez zaworu stopowego |  | 52.79 | 84814090 | 8019001143670 | IT | 0.148 | WATTS | DUO__.png
Watts | 0248310-K10 | DUO10/N.R10-K10 NEW DUOVENT 3/8" CON RIA 3/8" | Odpowietrznik automatyczny/ręczny bez zaworu stopowego |  | 56.21 | 84814090 | 8019001116636 | IT | 0.194 | WATTS | DUO__.png
Watts | 0248311-K10 | DUO10/N.R15-K10 NEW DUOVENT 10/15 CON RIA 3/8"X1/2" | Odpowietrznik automatyczny/ręczny bez zaworu stopowego |  | 59.11 | 84814090 | 8019001116674 | IT | 0.194 | WATTS | DUO__.png
Watts | 0248510-K10 | SOL10/N.R10-K10 NEW SOLARVENT 3/8" CON RIA 3/8" |  |  | 69.16 | #REF! | 8019001133725 | IT | #REF! | WATTS
Watts | 0248511-K10 | SOL10/N.R15-K10 NEW SOLARVENT 10/15 CON RIA 3/8"X1/2" |  |  | 69.73 | #REF! | 8019001133732 | IT | #REF! | WATTS
Watts | 026W | RDT/K10 3/8" | Ręczny odpowietrznik grzejnikowy |  | 6.18 | 84818039 | 4051394042387 | IT | 0.021 | WATTS | rdt_k.png
Watts | 0270130INT | KSG30 GRUPPO MULT. 3,0 BAR | Kompaktowa grupa bezpieczeństwa, mosiądz, bez izolacji, 50KW |  | 260.55 | 84814090 | 8019001163739 | IT | 1.092 | WATTS | KSG30N_10005232_closed_angle.jpg
Watts | 0270136INT | KSG30/20M-ISO GRUPPO MULT. 3,0 BAR | Kompaktowa grupa bezpieczeństwa, mosiądz, z izolacją SV 3/4", 100 kW (zastępuje 0270136) |  | 384.29 | 84814090 | 8019001163746 | IT | 1.186 | WATTS
Watts | 0270137INT | KSG30/INT/25M-ISO GRUPPO MULT. | Kompaktowa grupa bezpieczeństwa, mosiądz, z izolacją 1", 200KW, SV 1" (zastępuje 0270137) |  | 491.86 | 84814090 | 8019001163753 | IT | 1.582 | WATTS
Watts | 040.0074.000 | TANK DRAIN PLUG TL50/65 | Zamknięcie wlewu paliwa z łańcuszkiem. 2” × 2 1/2” |  | 58.45 | 79070000 | 4051394066710 | IT | 0.25 | WATTS | f_llrohrverschluss-page-91.jpg
Watts | 0402101N | PRM5I PRESSOS. RIARMO MAN. | Presostat 1 - 5 bar (nastawa fabryczna 3 bar). Mikroprzełącznik 16 (10) A, 250 |  | 169.16 | 90262080 | 8019001115745 | IT | 0.4 | WATTS | PRM5I.jpg
Watts | 0402103N | PRESSOSTATO DI MINIMA RIARMO MANUAL | Presostat 0,5-1,7 (nastawa fabr. 0,9 bar) |  | 206.95 | 90262080 | 8019001115752 | IT | 0.355 | WATTS | PRMIN.jpg
Watts | 0405101TU | TERMOSTATO TRE TU 16 A-250 V 400V | Termostat z trzema przekaźnikami. Zakres regulacji 30-90°C (±3°C). |  | 135.09 | 90262080 | 8019001107450 | IT | 0.29 | WATTS | TRE_TU.jpg
Watts | 0405201TU | TSTU TERMOSTATO TS TU 16 (5)A 250V | Termostat zanurzeniowy odcinajacy z ręcznym restartem. Ustawiona temperatura 97°C. |  | 189.03 | 90321080 | 8019001105524 | IT | 0.247 | WATTS | TSTU.jpg
Watts | 0405301TU | TRS TU 16 A-250 V 400V | Termostat podwójny: regulacja (30-90°C±3°C) oraz wyłączenie (ręczny restart) przy temp. 95°C |  | 259.25 | 90262080 | 8019001105487 | IT | 0.408 | WATTS | bitermostato-trstu.png
Watts | 044W | RDT/K15 1/2" | Ręczny odpowietrznik grzejnikowy |  | 6.18 | 84818039 | 4051394042448 | IT | 0.019 | WATTS | rdt_k.png
Watts | 0606112INT | GAG/MR20-3 SUPP. MULT. 3,0 BAR | Zespół bezpieczeństwa do montażu membranowego naczynia wzbiorczego (zastępuje 0606112) |  | 368.87 | 84811099 | 8019001163678 | IT | 1.266 | WATTS
Watts | 0606210INT | GAG/KAV/INT SUPP. MUL. 3,0 BAR | Zespół bezpieczeństwa do montażu membranowego naczynia wzbiorczego |  | 422.68 | 84811099 | 8019001163685 | IT | 1.302 | WATTS
Watts | 06510542WAV | VASO ESPANSIONE X SANITARIO 5L | Membranowe naczynie wzbiotrcze do instalacji sanitarnych |  | 269.01 | 84813091 | 8033003531013 | IT | 1.46 | WATTS | acs-ce.png
Watts | 06820035C | VASO ESPANSIONE X RISC/REFRIG. 35L | Membranowe naczynie wzbiorcze |  | 368.91 | 84813091 | 8033003531198 | IT | 5.19 | WATTS | ere_ce-web.png
Watts | 06820050C | VASO ESPANSIONE X RISC/REFRIG. 50L | Membranowe naczynie wzbiorcze |  | 444.76 | 84813091 | 8033003531204 | IT | 7.5 | WATTS | ere_ce-web.png
Watts | 06820080C | VASO ESPANSIONE X RISC/REFRIG. 80L | Membranowe naczynie wzbiorcze |  | 757.49 | 84813091 | 8033003531211 | IT | 13 | WATTS | ere_ce-web.png
Watts | 06820100C | VASO ESPANSIONE X RISC/REFRIG. 100L | Membranowe naczynie wzbiorcze |  | 945.94 | 84813091 | 8033003530979 | IT | 15.28 | WATTS | ere_ce-web.png
Watts | 06820150C | VASO ESPANSIONE X RISC/REFRIG. 150L | Membranowe naczynie wzbiorcze |  | 1298.87 | 84813091 | 8033003531228 | IT | 5.49 | WATTS | ere_ce-web.png
Watts | 06820200C | VASO ESPANSIONE X RISC/REFRIG. 200L | Membranowe naczynie wzbiorcze |  | 1654.46 | 84813091 | 8033003531235 | IT | 28 | WATTS | ere_ce-web.png
Watts | 06820250C | VASO ESPANSIONE X RISC/REFRIG. 250L | Membranowe naczynie wzbiorcze |  | 1907.62 | 84813091 | 8033003531242 | IT | 37.49 | WATTS | ere_ce-web.png
Watts | 06820300C | VASO ESPANSIONE X RISC/REFRIG. 300L | Membranowe naczynie wzbiorcze |  | 2219.01 | 84813091 | 8033003531259 | IT | 40.99 | WATTS | ere_ce-web.png
Watts | 077W | RDT/K8 1/4" | Ręczny odpowietrznik grzejnikowy |  | 6.18 | 84818039 | 4051394042318 | IT | 0.018 | WATTS | rdt_k.png
Watts | 0792098WR | LFN9C 3/8" VACUUM BREAKER | WST LFN9C-DN10 Chrom NPT przerywacz próźni 3/8" |  | 353.49 | 84818099 | '0098268434859 | US | 0.196 | WATTS | N9C.tif.jpg
Watts | 1005-12 | level_indicator | Mechaniczny wskaźnik poziomu 1 1/2”. Zakres pomiaru od 0 do 2000 mm. |  | 76.09 | 90261089 | 4051394010386 | DE | 0.152 | WATTS | q200-page88.jpg
Watts | 102M12AM12 | VALV MONOT ATT TUB 1/2 VOL 178 RAD | Zawory 4-drogowe do grzejników w jednorurowych instalacjach grzewczych |  | 188.34 | 84818039 | 8016466025350 | IT | 0.514 | WATTS | 102M12.png
Watts | 102M12AM34 | VALV MONOT ATT TUB 1/2 VOL 178 RAD | Zawory 4-drogowe do grzejników w jednorurowych instalacjach grzewczych |  | 188.34 | 84818039 | 8016466025367 | IT | 0.535 | WATTS | 102M12.png
Watts | 10LS575 | MICRO-SEAL WALL FEED-THROUGH 200MM HOLE 301-320 | Przejście przez przegrodę |  | 5139.62 | 74122000 | 8019001135514 | IT | 2.5 | WATTS | MICROSEAL.jpg
Watts | 1163SN12R | VALVOLA SQ 1/2" RAME MAN.SEMPL.REG. | Zawór grzejnkowy ręczny 1163R 1/2" niklowany |  | 35.37 | 84818039 | 8016466099184 | IT | 0.163 | WATTS | 120B12.jpg
Watts | 1188UMSN12 | VALVOLA PER RAME SQ.1/2 UNI TE.ZABI | Niklowany zawór kątowy, ręczny, możliwość montażu głowicy termostatycznej |  | 85.38 | 84818039 | 8016466000302 | IT | 0.246 | WATTS | 1188um.png
Watts | 1193SN12R | DETENTORE SEMPLICE SQUADRA 1/2"RAME | Grzejnikowe zawory powrotne, kątowe, GZ 1/2" do złaczki zaciskowej rury z tworzywa sztucznego lub miedzianej |  | 34.64 | 84818039 | 8016466099207 | IT | 0.146 | WATTS | 119sx.png
Watts | 119S3412X | VALV MONOT ATT RAD 3/4" ATT TUBI 1/ | 4-drogowy zawór do grzejników w systemach jednorurowych |  | 135.82 | 84818039 | 8016466001576 | IT | 0.108 | WATTS | 119sx.png
Watts | 119SS1212SX | VALV MONOT ATT RAD 1/2" ATT TUBI 1/ | 4-drogowy zawór do grzejników w systemach jednorurowych |  | 164.43 | 84818039 | 8016466001569 | IT | 0.196 | WATTS | 119sx.png
Watts | 120B12AM12 | VALV BITUB ATT TUB 1/2 VOL 178 RAD | 4-drogowy zawór termostatyczny do grzejników w systemach jednorurowych |  | 184.48 | 84818039 | 8016466025701 | IT | 0.522 | WATTS | 120B12.jpg
Watts | 120B12AM34 | VALV BITUB ATT TUB 1/2 VOL 178 RAD | 4-drogowy zawór termostatyczny do grzejników w systemach jednorurowych |  | 184.48 | 84818039 | 8016466025718 | IT | 0.535 | WATTS | 120B12.jpg
Watts | 126W | RDT/K6 1/8" | Ręczny odpowietrznik grzejnikowy |  | 8.48 | 84818039 | 4051394042240 | IT | 0.011 | WATTS | rdt_k.png
Watts | 130SN1 | VALVOLA FERRO SQUADRA 1" | Termostatyczny zawór grzejnikowy kątowy |  | 141.81 | 84818039 | 8016466055319 | IT | 0.386 | WATTS | 130SN.jpg
Watts | 130SN12 | VALVOLA PER FERRO SQ.1/2 UNI TE.ZAB 130SN12 | Termostatyczny zawór grzejnikowy kątowy |  | 72.91 | 84818039 | 8016466010158 | IT | 0.58 | WATTS | 130SN3_4.jpg
Watts | 130SN34 | VALVOLA ATT.FERRO SQUADRA 3/4" | Termostatyczny zawór grzejnikowy kątowy |  | 107.61 | 84818039 | 8016466110285 | IT | 0.315 | WATTS | 130SN3_4.jpg
Watts | 130SN38 | VALVOLA ATT.FERRO SQUADRA 3/8" | Termostatyczny zawór grzejnikowy kątowy |  | 80.67 | 84818039 | 8016466107414 | IT | 0.51 | WATTS | 130SN3_4.jpg
Watts | 131SN1 | VALVOLA FERRO DIRITTA 1" | Termostatyczny zawór grzejnikowy prosty |  | 140.23 | 84818039 | 8016466055333 | IT | 0.406 | WATTS | 131SN_WEB.jpg
Watts | 131SN12 | VALVOLA PER FERRO DR.1/2 UNI TE.ZAB | Termostatyczny zawór grzejnikowy prosty |  | 80.33 | 84818039 | 8016466010172 | IT | 0.58 | WATTS | 131SN_WEB.jpg
Watts | 131SN34 | VALVOLA PER FERRO DR.3/4 UNI TE.ZAB | Termostatyczny zawór grzejnikowy prosty |  | 114.11 | 84818039 | 8016466109982 | IT | 0.35 | WATTS | 131SN_WEB.jpg
Watts | 131SN38 | VALVOLA ATT.FERRO DIRITTO 3/8" | Termostatyczny zawór grzejnikowy prosty |  | 79.76 | 84818039 | 8016466110360 | IT | 0.32 | WATTS | 131SN_WEB.jpg
Watts | 134M12WM | TV-ECK SEITL. ABGANG.,GERMANY,IG | Termostatyczny zawór grzejnikowy osiowy niklowany TVE-S DN 15 |  | 138.32 | 84818079 | 8016466047444 | IT | 0.3 | WATTS | 134m_web.jpg
Watts | 13513-00 | FILTER_FOR_FUEL_OIL | Filtroodpowietrznik do instalacji olejowych |  | 883.8 | 84212980 |  | DE | 1.06 | WATTS | 10002013.png
Watts | 1378TRV12 | VALVOLA SQ1/2"RAME TERMOST. | Grzejnikowy zawór termostatyczny 1/2" |  | 69.18 | 84818031 | 8019001077036 | IT | 0.2 | WATTS | 137TRV.jpg
Watts | 1378TRV38 | VALVOLA SQ3/8"RAME TERMOST. | Grzejnikowy zawór termostatyczny 3/8" |  | 69.18 | 84818031 | 8019001077944 | IT | 0.174 | WATTS | 137TRV.jpg
Watts | 1379TRV12 | VALVOLA DR1/2"RAME TERMOST. | Grzejnikowy zawór termostatyczny 1/2" |  | 76.89 | 84818031 | 8019001078026 | IT | 0.23 | WATTS | 1379TRV.jpg
Watts | 1379TRV38 | VALVOLA DR3/8"RAME TERMOST. | Grzejnikowy zawór termostatyczny 3/8" |  | 76.89 | 84818031 | 8019001078057 | IT | 0.2 | WATTS | 1379TRV.jpg
Watts | 1388TRV12 | VALVOLA SQ1/2"RAME TERMOST. PREREG | Grzejnikowy zawór termostatyczny 1/2" |  | 84.57 | 84818031 | 8019001077067 | IT | 0.191 | WATTS | 1388TRV.jpg
Watts | 1388TRV38 | VALVOLA SQ3/8"RAME TERMOST. PREREG | Grzejnikowy zawór termostatyczny 3/8" |  | 84.57 | 84818031 | 8019001077975 | IT | 0.191 | WATTS | 1388TRV.jpg
Watts | 1389TRV12 | VALVOLA DR1/2"RAME TERMOST. PREREG | Grzejnikowy zawór termostatyczny 1/2" |  | 84.57 | 84818031 | 8019001077302 | IT | 0.23 | WATTS | 1389TRV.jpg
Watts | 1389TRV38 | VALVOLA DR3/8"RAME TERMOST. PREREG | Grzejnikowy zawór termostatyczny 3/8" |  | 84.57 | 84818031 | 8019001078064 | IT | 0.197 | WATTS | 1389TRV.jpg
Watts | 1395TRV12 | DETENTORE RAME SQ.1/2" PREGUARNITO | Grzejnikowy zawór powrotny 1/2" |  | 53.79 | 84818031 | 8019001077319 | IT | 0.16 | WATTS | 1395TR.jpg
Watts | 1395TRV38 | DETENTORE RAME SQ.3/8" PREGUARNITO | Grzejnikowy zawór powrotny 3/8" |  | 53.79 | 84818031 | 8019001078149 | IT | 0.15 | WATTS | 1395TR.jpg
Watts | 1396TRV12 | DETENTORE RAME DR.1/2" PREGUARNITO | Grzejnikowy zawór powrotny 1/2" |  | 69.18 | 84818031 | 8019001077340 | IT | 9.6 | WATTS | 1396TRV.jpg
Watts | 1396TRV38 | DETENTORE RAME DR.3/8" PREGUARNITO | Grzejnikowy zawór powrotny 3/8" |  | 69.18 | 84818031 | 8019001078187 | IT | 0.174 | WATTS | 1396TRV.jpg
Microflex | 13LS300 | MICRO-SEAL WALL FEED-THROUGH 160MM HOLE 200-202 | Przejście przez przegrodę MICRO SEAL |  | 1298.03 | 74122000 | 8019001111273 | IT | 1 | WATTS | MICROSEAL.jpg
Watts | 147CR | TESTA TERMOSTATICA SP3 CROMATA | Głowica termostyczna M 30 x 1,5 chrom, regulacja 0-28C, TELL, Klasa A |  | 174.98 | 90261089 | 8016466113767 | IT | 0.123 | WATTS | 147.png
Watts | 148A | TESTA TERMOSTATICA 148A SP3 | Głowica termostyczna M 30 x 1,5 , biała, regulacja 0-28C, TELL, Klasa A |  | 60.04 | 90321080 | 8019001067280 | IT | 0.127 | WATTS | 148A_Logo_Keymark_WEB.jpg
Watts | 148CD | ATTUATORE 148 + COMANDO A DIST | Głowica termostatyczna z wyniesionym nastawnikiem, regulacja temp. od 0 do 28°C |  | 475.21 | 90261089 | 8016466045617 | IT | 0.478 | WATTS | 148cd.png
Watts | 148GAWM | VERDREHSICHERUNG | Blokada nastawy i zabezpieczenie antykradzieżowe dla głowic 148, 148A |  | 23.83 | 84819000 | 8016466047536 | IT | 0.034 | WATTS | 148GWAM.png
Watts | 148SD | TESTINA TERMOSTATICA SENSORE DISTAN | Głowica termostatyczna z wyniesionym czujnikiem, kapilara 2m, 0°C - 28°C. |  | 230.58 | 90261089 | 8016466047208 | IT | 0.24 | WATTS | 10001584.jpg
Watts | 148SD2050 | TESTA 148 20-50°.(SP2=30°) | Głowica termostatyczna z czujnikiem zanurzeniowym 20-50°C (nastawa fabryczna 30°C) |  | 338.95 | 90261089 | 8016466103591 | IT | 0.139 | WATTS | 148SD2.jpg
Watts | 148SD2070 | TESTA 148 20-70° (SP2=30° ) | Głowica termostatyczna z wyniesionym czujnikiem |  | 230.58 | 90261089 | 8016466103577 | IT | 0.17 | WATTS
Watts | 148SD2070-I | TESTA 148 20°-70°C INOX (SP2=30°) ELEM. INOX 3290104103 (SONDA 141) | Głowica termostatyczna z wyniesionym czujnikiem |  | 230.58 | 90261089 | 8019001072154 | IT | 0.38 | WATTS | 148SD2.jpg
Watts | 148SD2070WM | TESTA 148 20-70°(SP30,4=37°C) | Głowica regulacyjna, część zamienna FWR |  | 269.01 | 90261089 | 8016466105724 | IT | 0.16 | WATTS | 148SD2.jpg
Watts | 148WM | FUHLER (SP2) | Głowica termostyczna M 30 x 1,5 , biała, regulacja 0-28C, TELL, Klasa A |  | 60.04 | 90261089 | 8016466047505 | IT | 0.124 | WATTS | 148WM.png
Watts | 149B040135 | CNR IO 015MM + JT CP10CMW | Zawór zwrotny / wkładka zaworowa do wodomierzy / armatury |  | 14.67 | 84813091 | 3660770644674 | FR | 0.9 | WATTS | IO020.jpg
Watts | 149B040136 | CNR IO 020MM + JT CP10CMW | Zawór zwrotny / wkładka zaworowa do wodomierzy / armatury |  | 15.39 | 84813091 | 3660770643301 | FR | 0.003 | WATTS | IO020.jpg
Watts | 149B040137 | CNR IO 025MM + JT CP10CMW | Zawór zwrotny / wkładka zaworowa do wodomierzy / armatury |  | 16.17 | 84813091 | 3660770644681 | FR | 0.008 | WATTS | IO020.jpg
Watts | 149B040138 | CNR IO 032MM + JT CP10CMW | Zawór zwrotny / wkładka zaworowa do wodomierzy / armatury |  | 38.48 | 84813091 | 3660770643318 | FR | 0.013 | WATTS | IO020.jpg
Watts | 149B040139 | CNR IO 040MM + JT CP10CMW | Zawór zwrotny / wkładka zaworowa do wodomierzy / armatury |  | 65.54 | 84813091 | 3660770644698 | FR | 0.023 | WATTS | IO020.jpg
Watts | 149B040140 | CNR IO 050MM + JT CP10CMW | Zawór zwrotny / wkładka zaworowa do wodomierzy / armatury |  | 76.89 | 84813091 | 3660770644704 | FR | 0.046 | WATTS | IO020.jpg
Watts | 149B043318 | CNR WM DN15 CP10CMWC W | Zawór zwrotny / wkładka zaworowa do wodomierzy / armatury |  | 11.65 | 84159000 | 3660770734306 | FR | 0.004 | WATTS | WM.jpg
Watts | 149B043319 | CNR WM 15 - 25PZ | Zawór zwrotny / wkładka zaworowa do wodomierzy / armatury |  | 11.65 | 84159000 | 3660770734313 | FR | 0.01 | WATTS | WM.jpg
Watts | 149B043320 | CNR IN015+JT CP10CMWC | Zawór zwrotny / wkładka zaworowa do wodomierzy / armatury |  | 11.65 | 84159000 | 3660770734320 | FR | 0.02 | WATTS | IN025.jpg
Watts | 149B044091 | CNR EA F/F BB DN20 G3/4" | Zawór antyskażewniowy |  | 73.11 | 84813091 | 3660770746255 | FR | 0.156 | WATTS
Watts | 149B044092 | CNR BB 025mm | Zawór antyskażewniowy |  | 105.58 | 84813091 | 3660770746262 | FR | 0.3 | WATTS
Watts | 149B044095 | VALVOLA RITEGNO BB DN 50 - FF 2" | Zawór antyskażewniowy |  | 527.85 | 84813091 | 3660770746293 | FR | 1.3 | WATTS
Watts | 149B044109 | CNR FK 015MM | Zawór zwrotny / wkładka zaworowa do wodomierzy / armatury |  | 16.64 | 84813091 | 3660770746439 | FR | 0.001 | WATTS | FK.png
Watts | 149B044110 | CNR FO 020MM CP10CMWC | Zawór zwrotny / wkładka zaworowa do wodomierzy / armatury |  | 72.44 | 84813091 | 3660770746446 | FR | 0.011 | WATTS | FO.png
Watts | 149B044141 | CNR NR 015 | Zawór zwrotny EB |  | 82.17 | 84813099 | 3660770746750 | FR | 0.05 | WATTS
Watts | 149B044219 | CNR WM 25 - 25PZ | Zawór zwrotny / wkładka zaworowa do wodomierzy / armatury |  | 20.8 | 84159000 | 3660770747535 | FR | 0.017 | WATTS | WM.jpg
Watts | 149B044221 | CNR WM 40 - 5 PZ | Zawór zwrotny / wkładka zaworowa do wodomierzy / armatury |  | 60.04 | 84159000 | 3660770747559 | FR | 0.008 | WATTS | WM.jpg
Watts | 149B046159 | PR500 DN100 PN25 RDP | Zawór redukcyjny PR500 |  | 12974.69 | 84813091 | 3660770776535 | FR | 45 | WATTS | pr500_str.jpg
Watts | 149B047470 | CNR WM 20 - 25PZ | Zawór zwrotny / wkładka zaworowa do wodomierzy / armatury |  | 14.67 | 84159000 | 3660770809820 | FR | 0.007 | WATTS | WM.jpg
Watts | 149B049308 | RDP PR500 DN 65 PN10/16 |  |  | 8006.4 | 84813091 | 3660770632954 | FR | 19.2 | WATTS
Watts | 149B049309 | RDP PR500 DN 100 PN10/16 PRV MODEL PR500 | Zawór redukcyjny PR500 |  | 11034.24 | 84813091 | 3660770633050 | FR | 36 | WATTS | pr500_str.jpg
Watts | 149B1011 | CNR F 921 DN 3/4" | Zawór zwrotny / wkładka zaworowa do wodomierzy / armatur ypolyceat NBR |  | 50.44 | 84813091 | 3660770116485 | FR | 0.008 | WATTS | 149b1011.jpg
Watts | 149B1012 | CNR F 921 DN 1" | Zawór zwrotny / wkładka zaworowa do wodomierzy / armatury poliamid NBR |  | 117.14 | 84813091 | 3660770118601 | FR | 0.014 | WATTS | 149b1012.jpg
Watts | 149B1013 | CNR F 921 DN 1"1/4 | Zawór zwrotny / wkładka zaworowa do wodomierzy / armatury |  | 160.5 | 84813091 | 3660770118663 | FR | 0.07 | WATTS
Watts | 149B1014 | CNR F 921 DN 1"1/2 | Zawór zwrotny / wkładka zaworowa do wodomierzy / armatury mosiądz NBR |  | 185.93 | 84813091 | 3660770118687 | FR | 0.07 | WATTS | 149B1013_14.jpg
Watts | 149B1022J | 931 DN 1/2" GRS | Zawór zwrotny / wkładka zaworowa do wodomierzy / armatury |  | 40.22 | 84813091 | 3660770119219 | FR | 0.008 | WATTS
Watts | 149B1023 | CNR F 931 DN 1" GRS | Zawór zwrotny / wkładka zaworowa do wodomierzy / armatury |  | 51.66 | 84813091 | 3660770119226 | FR | 0.017 | WATTS
Watts | 149B1024 | CNR FIG 931 DN 3/4" GRS | Zawór zwrotny / wkładka zaworowa do wodomierzy / armatury |  | 94.22 | 84813091 | 3660770119233 | FR | 0.016 | WATTS
Watts | 149B1030 | CNR F921 DN1/2" N.S.3/8" | Zawór zwrotny / wkładka zaworowa do wodomierzy / armatury |  | 36.15 | 84813091 | 3660770119264 | FR | 0.004 | WATTS
Watts | 149B1863 | INSERT VALVE EB 921.D 2". | Zawór zwrotny / wkładka zaworowa do wodomierzy / armatury |  | 185.93 | 84159000 | 3660770130689 | FR | 0.12 | WATTS
Watts | 149B2131 | CNR F 901 DN 3/4" | Zawór zwrotny / wkładka zaworowa do wodomierzy / armatury |  | 56.66 | 84813091 | 8714847033672 | FR | 0.003 | WATTS
Watts | 149B2132 | VALV. 901 DN 1" | Zawór zwrotny / wkładka zaworowa do wodomierzy / armatury |  | 67.73 | 84813091 | 8714847033689 | FR | 0.015 | WATTS
Watts | 149B3302 | CNR 901 DN 1/2" | Zawór zwrotny / wkładka zaworowa do wodomierzy / armatury |  | 32.95 | 84813091 | 8714847033665 | FR | 0.003 | WATTS
Watts | 149F040805 | CNR NN 020 | Zawór zwrotny / wkładka zaworowa do wodomierzy / armatury |  | 111.45 | 84813091 | 3660770662623 | FR | 0.25 | WATTS | nr-str.126.jpg
Watts | 149F041154 | CNR NN 015 | Zawór zwrotny / wkładka zaworowa do wodomierzy / armatury |  | 75.68 | 84159000 | 3660770672684 | FR | 0.048 | WATTS | nr-str.126.jpg
Watts | 149F043470 | CNR FI 010MM CP10CMWC | Zawór zwrotny / wkładka zaworowa do wodomierzy / armatury |  | 42.67 | 84813091 | 3660770740048 | FR | 0.002 | WATTS | FI.png
Watts | 149F043471 | CNR FI 015MM CP10CMWC | Zawór zwrotny / wkładka zaworowa do wodomierzy / armatury |  | 47.7 | 84813091 | 3660770740055 | FR | 0.2 | WATTS | FI.png
Watts | 149F043472 | CNR FO 015MM CP10CMWC | Zawór zwrotny / wkładka zaworowa do wodomierzy / armatury |  | 16.64 | 84813091 | 3660770740062 | FR | 0.005 | WATTS | FO.png
Watts | 149F043473 | CNR FW 010MM CP10CMWC | Zawór zwrotny / wkładka zaworowa do wodomierzy / armatury |  | 12.65 | 84813091 | 3660770740079 | FR | 0.002 | WATTS | FW.png
Watts | 149F043475 | CNR CO010 + JT CP10CMWC | Zawór zwrotny / wkładka zaworowa do wodomierzy / armatury |  | 14.33 | 84813091 | 3660770740093 | FR | 0.002 | WATTS | co.png
Watts | 149F043476 | CNR CO013+ JT CP10CMWC | Zawór zwrotny / wkładka zaworowa do wodomierzy / armatury |  | 18.47 | 84813091 | 3660770740109 | FR | 0.1 | WATTS | CO_new_web.png
Watts | 149F043477 | CNR CO014 + JT CP10CMWC | Zawór zwrotny / wkładka zaworowa do wodomierzy / armatury |  | 11.11 | 84813091 | 3660770740116 | FR | 0.001 | WATTS | CO_new_web.png
Watts | 149F043478 | CNR CO015 + JT CP10CMWC | Zawór zwrotny / wkładka zaworowa do wodomierzy / armatury |  | 12.93 | 84813091 | 3660770740123 | FR | 0.003 | WATTS | CO_new_web.png
Watts | 149F043479 | CNR CO020 + JT CP10CMWC | Zawór zwrotny / wkładka zaworowa do wodomierzy / armatury |  | 33.55 | 39172110 | 3660770740130 | FR | 0.004 | WATTS | CO_new_web.png
Watts | 149F043489 | CNR IN020 + JT CP10CMWC | Zawór zwrotny / wkładka zaworowa do wodomierzy / armatury |  | 12.34 | 84813091 | 3660770740239 | FR | 0.003 | WATTS | IN025.jpg
Watts | 149F043490 | CNR IN025 + JT CP10CMWC | Zawór zwrotny / wkładka zaworowa do wodomierzy / armatury |  | 14.67 | 84813091 | 3660770740246 | FR | 0.006 | WATTS | IN025.jpg
Watts | 149F043491 | CNR IN032 + JT CP10CMWC | Zawór zwrotny / wkładka zaworowa do wodomierzy / armatury |  | 28.66 | 84813099 | 3660770740253 | FR | 0.013 | WATTS | IN025.jpg
Watts | 149F043492 | CNR IN040 + JT CP10CMWC | Zawór zwrotny / wkładka zaworowa do wodomierzy / armatury |  | 35.62 | 84813091 | 3660770740260 | FR | 0.025 | WATTS | IN025.jpg
Watts | 149F043493 | CNR IN050 + JT CP10CMWC | Zawór zwrotny / wkładka zaworowa do wodomierzy / armatury |  | 42.72 | 39172110 | 3660770740277 | FR | 0.04 | WATTS | IN025.jpg
Watts | 149F043505 | CNR TO015 + JT CP10CMWC | Zawór zwrotny / wkładka zaworowa do wodomierzy / armatury |  | 17.18 | 84813091 | 3660770740390 | FR | 0.005 | WATTS | TO_500px.png
Watts | 149F043508 | WI 020MM CP10CMWC 6MM | Zawór zwrotny / wkładka zaworowa do wodomierzy / armatury |  | 39.69 | 84813091 | 3660770740420 | FR | 0.02 | WATTS
Watts | 149F049790 | PR500 DN 50 PN10/16 PR500 | Zawór redukcyjny PR500 |  | 7827.05 | 84813091 | 3660770632916 | FR | 17 | WATTS | pr500_str.jpg
Watts | 149F049791 | RDP PR500 DN 80 PN16 PRV MODEL PR500 | Zawór redukcyjny PR500 |  | 9126.26 | 84813091 | 3660770632992 | FR | 18.6 | WATTS | pr500_str.jpg
Watts | 163SN12R | VALVOLA SQ 1/2" FERRO MAN.SEMPL.REG | Zawór grzejnikowy ręczny kątowy 1/2" |  | 42.31 | 84818039 | 8016466099269 | IT | 0.184 | WATTS | 163SN12R.JPG
Watts | 164SN12R | VALVOLA DIR 1/2"FERRO MAN.SEMPL.REG | Zawór grzejnikowy ręczny prosty 1/2" |  | 43.07 | 84818039 | 8016466099306 | IT | 0.199 | WATTS | 163SN12R.JPG
Watts | 178D12WM | TV-ECK,GERMANY | Termostatyczny zawór grzejnikowy kątowy DN 15 M 30 x 1,5 |  | 79.18 | 84818039 | 8016466047390 | IT | 0.255 | WATTS | 178WM.png
Watts | 178UMSN12 | VALVOLA SQ 1/2" FERRO TERMOST.PREG. | Zawór grzejnikowy 178UM |  | 75.36 | 84818039 | 8016466033874 | IT | 0.258 | WATTS | 178UM_WEB.jpg
Watts | 179D12WM | TV-DURCHG.,GERMANY | Termostatyczny zawór grzejnikowy prosty DN 15 M 30 x 1,5 |  | 80.72 | 84818079 | 8016466047420 | IT | 0.3 | WATTS | 179WM.png
Watts | 179D34WM | TV-DURCHG.,GERMANY | Termostatyczny zawór grzejnikowy prosty DN 20 M 30 x 1,5 |  | 115.29 | 84818039 | 8016466047437 | IT | 0.375 | WATTS | 179WM.png
Watts | 179UMSN34 | VALVOLA DIR 3/4" FERRO TERMOST.PREG | Niklowany zawór prosty, ręczny, możliwość montażu głowicy termostatycznej |  | 112.96 | 84818039 | 8016466052363 | IT | 0.376 | WATTS | 179UM_WEB.jpg
Watts | 188UMSN38 | VALVOLA PER FERRO SQ.3/8 UNI TE.ZAB | Niklowany zawór kątowy, ręczny, możliwość montażu głowicy termostatycznej |  | 83.06 | 84818039 | 8016466000487 | IT | 0.223 | WATTS | 188UM_WEB.jpg
Watts | 189UMSN38 | VALVOLA PER FERRO DR.3/8 UNI TE.ZAB | Niklowany zawór prosty, ręczny, możliwość montażu głowicy termostatycznej |  | 88.42 | 84818039 | 8016466000463 | IT | 0.251 | WATTS | 189UM_WEB.jpg
Watts | 193SN12R | DETENTORE SEMPLICE SQUAD. 1/2"FERRO | Grzejnikowy zawór powrotny z odcięciem. Wykonanie kątowe. Korpus niklowany |  | 36.95 | 84818039 | 8016466099283 | IT | 0.079 | WATTS | RLE.jpg
Watts | 193SN38R | DETENTORE SEMPLICE 3/8" SQUADRA FER | Grzejnikowy zawór powrotny z odcięciem. Wykonanie kątowe. Korpus niklowany |  | 47.75 | 84818039 | 8016466099276 | IT | 0.133 | WATTS | RLE.jpg
Watts | 194SN12R | DETENTORE SEMPLICE DIRIT. 1/2"FERRO | Grzejnikowy zawór powrotny z odcięciem. Wykonanie proste. Korpus niklowany |  | 40.74 | 84818039 | 8016466099320 | IT | 0.182 | WATTS | RLD.jpg
Watts | 194SN38R | DETENTORE SEMPLICE DIRIT. 3/8"FERRO | Grzejnikowy zawór powrotny z odcięciem. Wykonanie proste. Korpus niklowany |  | 40.74 | 84818039 | 8016466099313 | IT | 0.145 | WATTS | RLD.jpg
Watts | 195SN1 | DETENTORE OT.CR 1"SQUADRA ATT.FERRO | Grzejnikowy zawór odcinający kątowy, z tworzywowym kapturkiem stożkowym |  | 243.76 | 84818039 | 8016466000999 | IT | 0.686 | WATTS | 195s.png
Watts | 195SN34 | DETENTORE OT.CR 3/4 SQUADRA ATT.FER | Grzejnikowy zawór odcinający kątowy, z tworzywowym kapturkiem stożkowym |  | 117.89 | 84818039 | 8016466099764 | IT | 0.41 | WATTS | 195s.png
Watts | 196UMSN34 | DETENTORE DIRITTO OT. SN. 3/4 AT.FE | Grzejnikowy zawór odcinający prosty |  | 119.16 | 84818039 | 8016466001071 | IT | 0.465 | WATTS | 196um.png
Watts | 213112DYN | VALVOLA PICV 1/2" | Zawór automatyczny PICV, bez króćców pomiarowych |  | 610.82 | 84818059 | 8019001080753 | IT | 0.41 | WATTS | dyn_WEB.jpg
Watts | 213112DYN-P | VALVOLA PICV 1/2" PRESE PRESSIONE | Zawór automatyczny PICV, z króćcami pomiarowymi |  | 650.35 | 84818059 | 8019001082153 | IT | 0.496 | WATTS | dyn_WEB.jpg
Watts | 213112P | VALVOLA 2 VIE 1/2" Ø13,8 PIAT. PN16 213112P | Zawór 2-drogowy Dn 15 kvs=1,7 płaskouszczelniany |  | 92.22 | 84818059 | 8016466054916 | IT | 0.18 | WATTS | 2131.jpg
Watts | 213112P04 | VALVOLA FAN-COIL 2V 1/2" KV0,4 PN16 | Zawór 2-drogowy Dn 15 kvs=0,4 płaskouszczlniany |  | 92.22 | 84818059 | 8019001072574 | IT | 0.179 | WATTS | 2131.jpg
Watts | 213112P063 | VALVOLA FANCOIL 2V 1/2" KV0,63 PN16 | Zawór 2-drogowy Dn 15 kvs=0,63 płaskouszczlniany |  | 92.22 | 84818059 | 8019001072598 | IT | 0.18 | WATTS | 2131.jpg
Watts | 213112P1 | VALVOLA FAN-COIL 2V 1/2" KV1 PN16 | Zawór 2-drogowy Dn 15 kvs=1,0 płaskouszczlniany |  | 92.22 | 84818059 | 8019001072611 | IT | 0.195 | WATTS | 2131.jpg
Watts | 21311DYN | VALVOLA PICV 1" | Zawór automatyczn PICV, bez króćców pomiarowych |  | 1236.83 | 84818059 | 8019001141218 | IT | 0.45 | WATTS | dyn_WEB.jpg
Watts | 21311DYN-P | VALVOLA PICV 1" PRESE PRESSIONE | Zawór automatyczny PICV, z króćcami pomiarowymi |  | 1321.98 | 84818059 | 8019001141225 | IT | 1.147 | WATTS | dyn_WEB.jpg
Watts | 21311P | VALV. 2VIE 1"Ø 24 PIATTO PN16 | Zawór 2-drogowy DN25 PN 16, kvs=4,5, przyłącza płaskouszczelniane |  | 161.46 | 84818059 | 8016466098248 | IT | 0.5 | WATTS | 2131.jpg
Watts | 213134DYN | VALVOLA PICV 3/4" | Zawór automatyczn PICV, bez króćców pomiarowych |  | 681.8 | 84818059 | 8019001080784 | IT | 0.61 | WATTS | 2131.jpg
Watts | 213134DYN-P | VALVOLA PICV 3/4" PRESE PRESSIONE | Zawór automatyczny PICV, z króćcami pomiarowymi |  | 716.83 | 84818059 | 8019001082160 | IT | 0.69 | WATTS | dyn_WEB.jpg
Watts | 213134P | VALV.2VIE 3/4"Ø 19,5 PIATTA PN16 | Zawór 2-drogowy Dn 20 kvs=2,8 płaskouszczlniany |  | 99.91 | 84818059 | 8016466041121 | IT | 0.2 | WATTS | 2131.jpg
Watts | 213134P4 | VALV.2 VIE 3/4"P KV4 PN16 WATTS | Zawór 2-drogowy Dn 20 kvs=4,0 płaskouszczlniany |  | 149.51 | 84818059 | 8016466115389 | IT | 0.41 | WATTS | 2131.jpg
Watts | 2161C1 | SCARICATORE ARIA FLOATVENT 1" PREGU | Odpowietrznik automatyczny bez zaworu stopowego |  | 69.18 | 84814090 | 8016466026104 | IT | 0.24 | WATTS | FLOATVENT.jpg
Watts | 2161C12 | SCARICATORE ARIA FLOATVENT 1/2 PREG | Odpowietrznik automatyczny bez zaworu stopowego |  | 48.43 | 84814090 | 8016466026111 | IT | 0.144 | WATTS | FLOATVENT.jpg
Watts | 2161C34 | SCARICATORE ARIA FLOATVENT 3/4"PREG | Odpowietrznik automatyczny bez zaworu stopowego |  | 54.58 | 84814090 | 8016466026128 | IT | 0.143 | WATTS | FLOATVENT.jpg
Watts | 2161C38 | SCARICATORE ARIA FLOATVENT 3/8 PREG | Odpowietrznik automatyczny bez zaworu stopowego |  | 46.11 | 84814090 | 8016466026135 | IT | 0.13 | WATTS | FLOATVENT.jpg
Watts | 2254310BEM2 | NA53 1/2? 7BAR safety_relief_valve | Grupa bezpieczeństwa do zasobników |  | 192.18 | 84814090 | 3390430040767 | FR | 0.337 | WATTS | 2254310BEM2
Watts | 2254311M2 | SFR NA53-1/2" ANGULAR 7 BAR 4 KW | Grupa bezpieczeństwa do zasobników |  | 209.89 | 84814090 | 3390430040774 | FR | 0.325 | WATTS
Watts | 2254555M2 | GRUPPO SICUREZZA GSM 1" INOX 7BAR | Grupa bezpieczeństwa do zasobników |  | 461.16 | 84814090 | 3390430043379 | FR | 0.8 | WATTS | gsm1-inox-coude-m2_10077083_2254555m2_web.jpg
Watts | 2281C14X | VALVOLINA AUTOMATICA SFOGO ARIA 1/4 | Odpowietrznik grzejnikowy bz wbudowanym zaworem zwrotnym i króćcem odpowietrzającym |  | 20.8 | 84814090 | 8016466026418 | IT | 0.027 | WATTS | LS-AirVent.jpg
Watts | 2282C38X | VALVOLINA AUTOMATICA SFOGO ARIA 3/8 | Odpowietrznik grzejnikowy bz wbudowanym zaworem zwrotnym i króćcem odpowietrzającym |  | 20.8 | 84814090 | 8016466026425 | IT | 0.033 | WATTS | LS-AirVent.jpg
Watts | 2297320M2 | MINIX THERMOSTAT 3/8" | Podumywalkowy zawór mieszający |  | 850.95 | 84818051 | 3390430044130 | FR | 0.25 | WATTS | 2297323M2.jpg
Watts | 2297321M2 | THERMOSTATIC MIXING VALVE MINIMIXIN | Podumywalkowy zawór mieszający |  | 814.17 | 73089098 | 3390430044147 | FR | 0.395 | WATTS | 2297323M2.jpg
Watts | 22C230NC2 | ATTUATORE 22C 230V NC 2 FILI | Napęd elektrotermiczny |  | 138.32 | 84128080 | 8016466100231 | IT | 0.169 | WATTS | 22C.jpg
Watts | 22C230NC2-5 | ATTUATORE 22CX 230V NC 2 IP54 | Napęd elektrotermiczny 2-WIRE-2M-Ø5,5 |  | 138.32 | 84128080 | 8016466100392 | IT | 0.15 | WATTS | Stellantrieb_22CX.jpg
Watts | 22C230NC2-5FC | ATTUATORE 22C230NC2 2M Ø5,5 FANCOIL 22C230NC2-5FC | Napęd elektrotermiczny |  | 144.09 | 84128080 | 8016466106271 | IT | 0.188 | WATTS | Stellantrieb_22CX.jpg
Watts | 22CX230NA2 | ATTUATORE 22CX 230V NA 2 IP54 | Napęd elektrotermiczny |  | 138.32 | 85011091 | 8019001073403 | IT | 0.145 | WATTS | Stellantrieb_22CX.jpg
Watts | 22CX230NA2-2 | ATTUATORE 22CX 230VNA2 CAVO 2M IP54 | Napęd elektrotermiczny |  | 144.09 | 84128080 | 8019001076527 | IT | 0.168 | WATTS | Stellantrieb_22CX.jpg
Watts | 22CX230NA4 | ATTUATORE 22CX 230V NA 4 IP54 | Napęd elektrotermiczny |  | 184.48 | 84128080 | 8019001073427 | IT | 0.15 | WATTS | Stellantrieb_22CX.jpg
Watts | 22CX230NC2 | ATTUATORE 22CX 230V NC 2 IP54 | Napęd elektrotermiczny |  | 138.32 | 85011091 | 8019001073441 | IT | 0.13 | WATTS | Stellantrieb_22CX.jpg
Watts | 22CX230NC2-2 | ATTUATORE 22CX 230VNC2 CAVO 2M IP54 | Napęd elektrotermiczny |  | 144.09 | 84128080 | 8019001076565 | IT | 0.193 | WATTS | Stellantrieb_22CX.jpg
Watts | 22CX230NC4 | ATTUATORE 22CX 230V NC 4 IP54 | Napęd elektrotermiczny |  | 169.16 | 84128080 | 8019001073465 | IT | 0.159 | WATTS | Stellantrieb_22CX.jpg
Watts | 22CX24NA2 | ATTUATORE 22CX 24V NA 2 IP54 | Napęd elektrotermiczny |  | 138.32 | 85011091 | 8019001073489 | IT | 0.129 | WATTS | Stellantrieb_22CX.jpg
Watts | 22CX24NA4 | ATTUATORE 22CX 24V NA 4 IP54 | Napęd elektrotermiczny |  | 169.09 | 84128080 | 8019001073502 | IT | 0.15 | WATTS | Stellantrieb_22CX.jpg
Watts | 22CX24NC2 | ATTUATORE 22CX 24V NC 2 IP54 | Napęd elektrotermiczny |  | 138.32 | 85011091 | 8019001073526 | IT | 0.17 | WATTS | Stellantrieb_22CX.jpg
Watts | 22CX24NC4 | ATTUATORE 22CX 24V NC 4 IP54 | Napęd elektrotermiczny |  | 184.48 | 84128080 | 8019001073540 | IT | 0.18 | WATTS | Stellantrieb_22CX.jpg
Watts | 22CX5230NC2 | ATTUATORE 22CX5 - 230V NC 2 | Napęd elektrotermiczny |  | 138.32 | 84128080 | 8019001080906 | IT | 0.135 | WATTS | 22cx5.png
Watts | 22CX5230NC2-2 | ATTUATORE 22CX5 - 230VNC2 CAVO 2M | Napęd elektrotermiczny |  | 144.09 | 84128080 | 8019001118296 | IT | 0.19 | WATTS | 22cx5.png
Watts | 22CX5230NC4 | ATTUATORE 22CX5 - 230V NC 4 | Napęd elektrotermiczny |  | 169.09 | 84128080 | 8019001080920 | IT | 0.16 | WATTS | 22cx5.png
Watts | 22CX5230NC4-2 | ATTUATORE 22CX5 - 230VNC4 CAVO 2M | Napęd elektrotermiczny |  | 184.68 | 84128080 | 8019001118302 | IT | 0.16 | WATTS | 22cx5.png
Watts | 22CX524NC2 | ATTUATORE 22CX5 - 24V NC 2 | Napęd elektrotermiczny |  | 138.3 | 84128080 | 8019001080944 | IT | 0.136 | WATTS | 22cx5.png
Watts | 22CX524NC2-2 | ATTUATORE 22CX5 - 24VNC2 CAVO 2M | Napęd elektrotermiczny |  | 184.68 | 84128080 | 8019001118319 | IT | 0.16 | WATTS | 22cx5.png
Watts | 22CX524NC4 | ATTUATORE 22CX5 - 24V NC 4 | Napęd elektrotermiczny |  | 169.09 | 84128080 | 8019001080968 | IT | 0.16 | WATTS | 22cx5.png
Watts | 22CX524NC4-2 | ATTUATORE 22CX5 - 24VNC4 CAVO 2M | Napęd elektrotermiczny |  | 184.58 | 84128080 | 8019001118326 | IT | 0.16 | WATTS | 22cx5.png
Watts | 22T120700 | FIXING KIT CONTROL KNOB | Zestaw mocujący pokretła zaworu Ultramix |  | 51.39 | 84819000 | 3390430034254 | FR | 0.017 | WATTS
Watts | 22T120701 | SPARE PART WHITE CONTROL HEAD | Wymienne pokrętło w kolorze białym |  | 40.04 | 84818011 | 3390430033004 | FR | 0.011 | WATTS
Watts | 22T120705 | BLUE CONTROL KNOB | Wymienne pokrętło do Ultramix w kolorze niebieskim |  | 94.09 | 39249000 | 3390430030492 | FR | 0.04 | WATTS
Watts | 22T120706 | KNOB ULTRAMIX BLUE 30-70 | Pokrętło do Ultramix |  | 141.67 | 73089098 | 3390430030508 | FR | 0.039 | WATTS
Watts | 22T120715 | CONTROL HEAD FOR T9107B WHITE | Wymienne pokrętło |  | 83.79 | 39249000 | 3390430031291 | FR | 0.043 | WATTS
Watts | 22T7006537 | MISC. TERMOST. DN 65 30°-70°C thermostatic mixer | Zawór mieszający wykonanie kołnierzowe |  | 30517.83 | 84818011 | 3390430040453 | FR | 36 | WATTS | t70065.jpg
Watts | 22TB120002 | KIT MANUTENZIONE TX1/TX2 | Zestaw serwisowy do Ultramix TX2 |  | 174.46 | 84811099 | 3390430032472 | FR | 0.055 | WATTS
Watts | 22TB120004 | COMPLETE MAINTENANCE KIT FOR TX94E | Kompletny zestaw uszczelek do TX4, TX417 |  | 372.28 | 84819000 | 3390430032489 | FR | 0.193 | WATTS
Watts | 22TX137 | CAR-TX90 TX137 30-70°C(spare cartridge) | Zapasowa głowica do zaworu mieszającego Ultramix (30/70°C) |  | 1380.43 | 84818011 | 3390430035770 | FR | 0.723 | WATTS | new_TX3_blanc_web.jpg
Watts | 22TX337 | CAR-TX90 TX337 30-70°C(spare cartridge) | Zapasowa głowica do zaworu mieszającego Ultramix (30/70°C) |  | 1786.33 | 84818011 | 3390430035794 | FR | 0.99 | WATTS | new_TX3_blanc_web.jpg
Watts | 22TX437 | CAR-TX90 TX437 30-70°C(spare cartridge) | Zapasowa głowica do zaworu mieszającego Ultramix (30/70°C) |  | 2760.58 | 84818011 | 3390430035800 | FR | 2.11 | WATTS | new_TX3_blanc_web.jpg
Watts | 22TX537 | CARTUCCIA ULTRAMIX TX95E37-T/ | Zapasowa głowica do zaworu mieszającego Ultramix (30/70°C) |  | 2920.38 | 84819000 | 3390430035817 | FR | 3.927 | WATTS | new_TX3_blanc_web.jpg
Watts | 22TX637 | CART.ULTRA.TX6 30/70 400L ULTRAMIX CARTRIDGE TX6 30/70 400L | Wkład zamienny do zaworów Ultramix |  | 3572.61 | 84811099 | 3390430035824 | FR | 4.09 | WATTS | new_TX3_blanc_web.jpg
Watts | 22TX91E37ELECV3 | E-ULTRAMIX 3/4" 3-56L/MN 1-7PTS | Zawór mieszający e-Ultramix, w zestawie napęd i sterownik |  | 5825.75 | 84818051 | 3390430050780 | FR | 2.22 | WATTS | e_ultramix_new.jpg
Watts | 22TX91FNC | Ultramix FNC 10/50°C 3/4" 56l/min | Zawór Ultramix FNC do oczomyjek / prysznicy bezpieczeństwa |  | 2377.73 | 84818011 | 3390430029724 | FR | 2.3 | WATTS | FNC.jpg
Watts | 22TX91OMDA | ULTRAMIX 3/4' 56L EAU MER | Ultramix do wody morskiej / systemów wysoko zmineralizowanych podwyższona wytrzymałość na kamień kotłowy |  | 3514.85 | 84818011 | 3390430029717 | FR | 1.8 | WATTS
Watts | 22TX92E37ELECV3 | E-ULTRAMIX 3/4 3-80L/MN V3 | Zawór mieszający e-Ultramix, w zestawie napęd i sterownik |  | 5825.75 | 84818051 | 3390430050797 | FR | 2.22 | WATTS | e_ultramix_new.jpg
Watts | 22TX92FNC | Ultramix FNC 1" 10/50°C 3/4" 80L | Zawór Ultramix FNC do oczomyjek / prysznicy bezpieczeństwa |  | 2649.02 | 84818011 | 3390430029250 | FR | 1.8 | WATTS | FNC.jpg
Watts | 22TX92OMDA | ULTRAMIX 3/4' 80L EAU MER | Ultramix do wody morskiej / systemów wysoko zmineralizowanych podwyższona wytrzymałość na kamień kotłowy |  | 3514.85 | 84818011 | 3390430029212 | FR | 2.227 | WATTS
Watts | 22TX93E37ELECV3 | E-ULTRAMIX 1" 3-120L/MN V3 | Zawór mieszający e-Ultramix, w zestawie napęd i sterownik |  | 6054.49 | 84818051 | 3390430050803 | FR | 3.22 | WATTS | e_ultramix_new.jpg
Watts | 22TX93FNC | Ultramix FNC 10/50°C 1" 120l/min | Zawór Ultramix FNC do oczomyjek / prysznicy bezpieczeństwa |  | 3008.79 | 84818011 | 3390430029847 | FR | 3.5 | WATTS | FNC.jpg
Watts | 22TX93OMDA | ULTRAM. M 1' 120L EAU MER | Ultramix do wody morskiej / systemów wysoko zmineralizowanych podwyższona wytrzymałość na kamień kotłowy |  | 4258.25 | 84818011 | 3390430031567 | FR | 3.414 | WATTS
Watts | 22TX94C37 | thermostat_mixing_valve | Termostatyczny zawór mieszający ULTRAMIX do instalacji c.w.u. |  | 4111.61 | 84818011 | 3390430035954 | FR | 4.6 | WATTS | ultramix-tx91e_3.jpg
Watts | 22TX94E37ELECV3 | E-ULTRA.1"1/4 5-175L/MN V3 | Zawór mieszający e-Ultramix, w zestawie napęd i sterownik |  | 6648.74 | 84818051 | 3390430050810 | FR | 5.02 | WATTS | e_ultramix_new.jpg
Watts | 22TX94FNC | Ultramix FNC 11/4" do 175l/min | Zawór Ultramix FNC 11/4" do 175l/min |  | 4223.18 | 84818011 | 3390430031314 | FR | 5.53 | WATTS | FNC.jpg
Watts | 22TX95E37ELECV3 | E-ULTRA.1"1/2 5-260L/MN V3 | Zawór mieszający e-Ultramix, w zestawie napęd i sterownik |  | 8653.99 | 84818051 | 3390430050827 | FR | 8.22 | WATTS | e_ultramix_new.jpg
Watts | 22TX95FNC | Ultramix FNC 10/50°C 11/2" 260l/min | Zawór Ultramix FNC do oczomyjek / prysznicy bezpieczeństwa |  | 7290 | 84818011 | 3390430031253 | FR | 8.6 | WATTS | FNC.jpg
Watts | 22TX96E37ELECV3 | E-ULTRAMIX 2" 6-400L/MN V3 | Zawór mieszający e-Ultramix, w zestawie napęd i sterownik |  | 9766.04 | 84818051 | 3390430050834 | FR | 14.4 | WATTS | e_ultramix_new.jpg
Watts | 22TX96FNC | ULTRAMIX FNC, M2" 10-50 do 400l/min | Zawór Ultramix FNC do oczomyjek / prysznicy bezpieczeństwa |  | 7751.68 | 84818011 | 3390430029830 | FR | 10 | WATTS | FNC.jpg
Watts | 2381C18X | VALVOLINA MANUALE SFOGO ARIA 1/8 | Ręczny odpowietrznik grzejnikowy 1/8" |  | 20.8 | 84814090 | 8016466026753 | IT | 0.018 | WATTS | LS-AirVent.jpg
Watts | 2382C14X | VALVOLINA MANUALE SFOGO ARIA 1/4 | Ręczny odpowietrznik grzejnikowy 1/4" |  | 17.06 | 84814090 | 8016466026777 | IT | 0.023 | WATTS | LS-AirVent.jpg
Watts | 26LC230NC2 | ATTUATORE 26LC230V-NC2 | Napęd elektrotermiczny z diodami led |  | 169.16 | 85011093 | 8019001058073 | IT | 0.17 | WATTS | 26lc_ip64.jpg
Watts | 26LC230NC4 | ATTUATORE 26LC230V-NC4 | Napęd elektrotermiczny z diodami led |  | 192.18 | 85011093 | 8019001058097 | IT | 0.19 | WATTS | 26lc_ip64.jpg
Watts | 26LC24NC2 | ATTUATORE 26LC24V-NC2 | Napęd elektrotermiczny z diodami led |  | 169.16 | 85011093 | 8019001066726 | IT | 0.16 | WATTS | 26lc_ip64.jpg
Watts | 26LC24NC4 | ATTUATORE 26LC24V-NC4 | Napęd elektrotermiczny z diodami led |  | 192.18 | 84128080 | 8019001066290 | IT | 0.155 | WATTS | 26lc_ip64.jpg
Watts | 30 008 02 | filter_for_fuel_oil | Wymienny wkład do filtrów olejowych FILC |  | 17.76 | 84219910 | 4051394078799 | CN | 0.014 | WATTS | ersatzteile-rg-page-93.jpg
Watts | 30 008 11 | filter_for_fuel_oil | Wymienny wkład do filtrów olejowych SIKU |  | 18.47 | 84219990 | 4051394078836 | DE | 0.018 | WATTS | ersatzteile-rg-page-93.jpg
Watts | 3110C12 | VALVOLA FILLMATIC 3110C 1/2" |  |  | 350.89 | 84813099 | 8016466027231 | IT | 0.259 | WATTS
Watts | 313112P | VALV. 3VIE 1/2"Ø 13,8 PIATTO PN16 | Zawór 3-drogowy DN15, kvs=1,7 płaskouszczelniany |  | 92.22 | 84818059 | 8016466048601 | IT | 0.201 | WATTS | Zonenventil_3131.jpg
Watts | 313112P04 | VALVOLA FAN-COIL 3V 1/2" KV0,4 PN16 | Zawór 3-drogowy Dn 15 kvs=0,4, płaskouszczelniany |  | 92.22 | 84818039 | 8019001072512 | IT | 0.211 | WATTS | Zonenventil_3131.jpg
Watts | 313112P063 | VALVOLA FANCOIL 2V 1/2" KV0,63 PN16 | Zawór 3-drogowy Dn 15 kvs=0,63 płaskouszczelniany |  | 92.85 | 84818059 | 8019001072536 | IT | 0.225 | WATTS | Zonenventil_3131.jpg
Watts | 313112P1 | VALVOLA FAN-COIL 2V 1/2" KV1 PN16 | Zawór 3-drogowy Dn 15 kvs=1,00 płaskouszczelniany |  | 92.22 | 84818039 | 8019001072550 | IT | 0.225 | WATTS | Zonenventil_3131.jpg
Watts | 31311P | VALVOLA 3VIE 1" PIATTO PN16 | Zawór 3-drogowy PN 16, płaskouszczelniany |  | 176.79 | 84818059 | 8016466106257 | IT | 0.53 | WATTS | Zonenventil_3131.jpg
Watts | 313134P | VALV. 3VIE 3/4"Ø 19,5 PIATTA PN16 | Zawór 3-drogowy DN20, kvs=2,8 płaskouszczelniany |  | 107.61 | 84818059 | 8016466041138 | IT | 0.233 | WATTS | Zonenventil_3131.jpg
Watts | 313134P4 | VALV.3 VIE 3/4"P KV4 PN16 WATTS | Zawór 3-drogowy DN 20 kvs=4,0 płaskouszczlniany |  | 223.35 | 84818059 | 8019001071591 | IT | 0.432 | WATTS | Zonenventil_3131.jpg
Watts | 3-422-K | pressure_gauge_accessory | Rurka manometryczna spilarna, stalowa, GZ/GZ |  | 124.49 | 90269000 | 4051394068653 | DE | 0.6 | WATTS | 10013240.png
Watts | 375F-F-S--0 | PAV/A-F25 | Śrubunek ze zintegrowanym zaworem kulowym i nakrętka 1 1/2” |  | 92.22 | 84818081 | 4051394076931 | IT | 0.24 | WATTS | PAV_A.png
Watts | 378TRV12 | VALVOLA SQ1/2"FERR TERMOST. | Grzejnikowy zawór termostatyczny 1/2" |  | 65.42 | 84818031 | 8019001076312 | IT | 0.23 | WATTS | 378TRV.jpg
Watts | 378TRV34 | VALVOLA SQ3/4"FERR TERMOST. | Grzejnikowy zawór termostatyczny 3/4" |  | 96.11 | 84818031 | 8019001077982 | IT | 0.266 | WATTS | 378TRV.jpg
Watts | 378TRV38 | VALVOLA SQ3/8"FERR TERMOST. | Grzejnikowy zawór termostatyczny 3/8" |  | 65.42 | 84818031 | 8019001077234 | IT | 0.2 | WATTS | 378TRV.jpg
Watts | 379TRV12 | VALVOLA DR1/2"FERR TERMOST. | Grzejnikowy zawór termostatyczny 1/2" |  | 76.89 | 84818031 | 8019001077739 | IT | 0.228 | WATTS | 379TRV.jpg
Watts | 379TRV34 | VALVOLA DR3/4"FERR TERMOST. | Grzejnikowy zawór termostatyczny3/4" |  | 107.61 | 84818031 | 8019001078118 | IT | 0.282 | WATTS | 379TRV.jpg
Watts | 379TRV38 | VALVOLA DR3/8"FERR TERMOST. | Grzejnikowy zawór termostatyczny 3/8" |  | 76.89 | 84818031 | 8019001078101 | IT | 0.22 | WATTS | 379TRV.jpg
Watts | 388TRV12 | VALVOLA SQ1/2"FERR TERMOST. PREREG | Grzejnikowy zawór termostatyczny 1/2" |  | 80.72 | 84818031 | 8019001076343 | IT | 0.21 | WATTS | 388trv.jpg
Watts | 388TRV34 | VALVOLA SQ3/4"FERR TERMOST. PREREG | Grzejnikowy zawór termostatyczny 3/4" |  | 103.82 | 84818031 | 8019001078019 | IT | 0.27 | WATTS | 388trv.jpg
Watts | 388TRV38 | VALVOLA SQ3/8"FERR TERMOST. PREREG | Grzejnikowy zawór termostatyczny 3/8" |  | 80.72 | 84818031 | 8019001077265 | IT | 0.177 | WATTS | 388trv.jpg
Watts | 389TRV12 | VALVOLA DR1/2"FERR TERMOST. PREREG | Grzejnikowy zawór termostatyczny 1/2" |  | 84.57 | 84818039 | 8019001077760 | IT | 0.224 | WATTS | 389TRV.jpg
Watts | 389TRV34 | VALVOLA DR3/4"FERR TERMOST. PREREG | Grzejnikowy zawór termostatyczny 3/4" |  | 103.82 | 84818031 | 8019001078125 | IT | 0.28 | WATTS | 389TRV.jpg
Watts | 389TRV38 | VALVOLA DR3/8"FERR TERMOST. PREREG | Grzejnikowy zawór termostatyczny 3/8" |  | 84.57 | 84818031 | 8019001078132 | IT | 0.186 | WATTS | 395TRV.jpg
Watts | 395TRV12 | DETENTORE FERRO SQ.1/2" PREGUARNITO | Grzejnikowy zawór powrotny 1/2" |  | 53.79 | 84818039 | 8019001076305 | IT | 0.182 | WATTS | 395TRV.jpg
Watts | 395TRV34 | DETENTORE FERRO SQ.3/4" PREGUARNITO | Grzejnikowy zawór powrotny 3/4" |  | 103.82 | 84818031 | 8019001080104 | IT | 0.24 | WATTS | 395TRV.jpg
Watts | 395TRV38 | DETENTORE FERRO SQ.3/8" PREGUARNITO | Grzejnikowy zawór powrotny 3/8" |  | 53.79 | 84818031 | 8019001078170 | IT | 0.16 | WATTS | 395TRV.jpg
Watts | 396TRV12 | DETENTORE FERRO DR.1/2" PREGUARNITO | Grzejnikowy zawór powrotny 1/2" |  | 69.18 | 84818031 | 8019001078224 | IT | 0.204 | WATTS | 396TRV.jpg
Watts | 396TRV34 | DETENTORE FERRO DR.3/4" PREGUARNITO | Grzejnikowy zawór powrotny 3/4" |  | 103.82 | 84818031 | 8019001078262 | IT | 0.262 | WATTS | 396TRV.jpg
Watts | 396TRV38 | DETENTORE FERRO DR.3/8" PREGUARNITO | Grzejnikowy zawór powrotny 3/8" |  | 69.18 | 84818031 | 8019001078255 | IT | 0.19 | WATTS | 396TRV.jpg
Watts | 3B 651 HN 1 1/2 | safety_relief_valve | Zawór bezpieczeństwa DN40 3bar |  | 1383.35 | 84814090 | 4051394094362 | DE | 2.082 | WATTS | 652.jpg
Watts | 3B 651 HN 2" 3b | safety_relief_valve | Zawór bezpieczeństwa DN50 3bar |  | 1921.34 | 84814090 | 4051394094850 | DE | 2.97 | WATTS | 652.jpg
Watts | 402178N | RACCORDO FF DI COLLEGAMENTO OTTONE | Nypel obustronie gw do łączenia rozdzielaczy ze stali nierdzewnej |  | 126.83 | 84819000 | 4051394000974 | DE | 0.1 | WATTS | Kupplung_Ni_10023308.jpg
Watts | 403R12 | RUBINETTO PORTAMANOMETRO RF 1/2 | Zawór zamykający do manometru z kołnierzem pomiarowym 1/2" Ø 40 x 5 |  | 100.77 | 90269000 | 8016466045266 | IT | 0.264 | WATTS | 10021874.jpg
Watts | 403R14 | RUBINETTO PORTAMANOMETRO RF 1/4 | Zawór zamykający do manometru z kołnierzem pomiarowym 1/4" |  | 74.57 | 90269000 | 8016466045242 | IT | 0.232 | WATTS | 10021874.jpg
Watts | 403R38 | RUBINETTO PORTAMANOMETRO RF 3/8 | Zawór zamykający do manometru z kołnierzem pomiarowym 3/8" |  | 80.72 | 90269000 | 8016466045259 | IT | 0.25 | WATTS | 10021874.jpg
Watts | 407D12 | RICCIOLO RAME NICHELATO 1/2 | Miedziany stabilizator 1/2" |  | 63.08 | 90269000 | 8016466027620 | IT | 0.11 | WATTS | 407D.jpg
Watts | 407D14 | RICCIOLO RAME NICHELATO 1/4 | Miedziany stabilizator 1/4" |  | 52.34 | 90269000 | 8016466027637 | IT | 0.083 | WATTS | 407D.jpg
Watts | 407D38 | RICCIOLO RAME NICHELATO 3/8 | Miedziany stabilizator 1/2" |  | 56.85 | 90269000 | 8016466027644 | IT | 0.09 | WATTS | 407D.jpg
Watts | 41311240P | VALVOLA 4VIE 1/2 PIATTO INT.40 PN16 | Zawór 3-drogowy z obejściem PN16, płaskouszczelniany |  | 133.79 | 84818059 | 8016466095841 | IT | 0.338 | WATTS | 4131.jpg
Watts | 41311240P04 | VALV FAN-COIL 3V-4A 1/2" KV0,4 PN16 | Zawór 3-drogowy z obejściem PN16, płaskouszczelniany |  | 113.78 | 84818039 | 8019001072451 | IT | 0.355 | WATTS | 4131.jpg
Watts | 41311240P063 | VALV FANCOIL 3V-4A 1/2" KV0,63 PN16 | Zawór 3-drogowy z obejściem PN16, płaskouszczelniany |  | 113.78 | 84818039 | 8019001072475 | IT | 0.355 | WATTS | 4131.jpg
Watts | 41311240P1 | VALVOL FAN-COIL 3V-4A 1/2" KV1 PN16 | Zawór 3-drogowy z obejściem PN16, płaskouszczelniany |  | 138.32 | 84818059 | 8019001072499 | IT | 0.344 | WATTS | 4131.jpg
Watts | 413112P | VALV. 3V.4 ATT.1/2 Ø13,8PIAT.PN16 | Zawór 3-drogowy z obejściem PN16, płaskouszczelniany, odległość wlot wylot 35mm |  | 113.78 | 84818059 | 8016466034086 | IT | 0.34 | WATTS | 4131.jpg
Watts | 41313440P | VALV.3V 4ATT.3/4"PIATTO Ø 19,5 | Zawór 3-drogowy z obejściem PN16, płaskouszczelniany, odległość wlot wylot 35mm |  | 192.18 | 84818059 | 8016466107322 | IT | 0.381 | WATTS | 4131.jpg
Watts | 41313440P4 | VAL.3V.4A.3/4"P I.40 KV4 PN16 WATTS | Zawór 3-drogowy z obejściem PN16, płaskouszczelniany |  | 192.18 | 84818059 | 8016466115402 | IT | 0.629 | WATTS | 4131.jpg
Watts | 41313440P42 | VAL.3V.4A.3/4"P I.40 4X2 PN16 WATTS | Zawór 4x2 do klimakonwektorów czterorurowych |  | 261.36 | 84818059 | 8019001056611 | IT | 0.553 | WATTS | 4_dro.jpg
Watts | 413134P | VALV.3VIE 4ATT.3/4"Ø 19,5 PIAT.PN16 | Zawór 3-drogowy z obejściem PN16, płaskouszczelniany |  | 129.15 | 84818059 | 8016466043415 | IT | 0.4 | WATTS | 4131.jpg
Watts | 4254202N | EST. COLLETTORE HKV2013A-VA 0-6L/M | Rozszerzanie rozdzielaczy 1" o jeden obieg, zasilanie 0-6l/min, niklowane |  | 368.87 | 84819000 | 4051394111366 | DE | 0.819 | WATTS | HKVE2013A_Ni_10023354_WEB.jpg
Watts | 4660C12 | VALVOLA DI SOVRAPRESSIONE 1/2"F.F. 466 - THERMATIC 1/2" | Zawór nadmiarowo-upustowy |  | 247.03 | 84814090 | 8016466006229 | IT | 0.65 | WATTS | THERMATIC.jpg
Watts | 4662C1 | VALVOLA DI SOVRAPRESSIONE 1" F.F. |  |  | 343.97 | 84814090 | 8016466006243 | IT | 0.871 | WATTS
Watts | 4912161105021WA | MTG50 MASCHINENTHERMOMETER GER | Termometr maszynowy 0-160°C |  | 161.46 | 90251180 | 4051394037772 | DE | 0.18 | WATTS | MTW.jpg
Watts | 4912161106321WA | MTG63 MASCHINENTHERMOMETER GER | Termometr maszynowy 0-160°C |  | 179.91 | 90251180 | 4051394037918 | DE | 0.18 | WATTS | MTW.jpg
Watts | 4912161110021WA | MTG100 MASCHINENTHERMOMETER GE | Termometr maszynowy 0-160°C |  | 182.15 | 90251180 | 4051394052591 | DE | 0.18 | WATTS | MTW.jpg
Watts | 4912161116021WA | MTG160 MASCHINENTHERMOMETER GE | Termometr maszynowy 0-160°C |  | 190.64 | 90251180 | 4051394038250 | DE | 0.2 | WATTS | MTW.jpg
Watts | 4922061110021WA | MTW100 MASCHINENTHERMOMETER WIN 0-60C | Termometr maszynowy 0-60°C |  | 242.5 | 90251180 | 801900115414 | DE | 0.195 | WATTS | MTW50_10006432.jpg
Watts | 4922161106321WA | MTW63 - MASCHINENTHERM | Termometr maszynowy 0-160°C |  | 184.48 | 90251180 | 4051394038373 | DE | 0.18 | WATTS | MTW50_10006432.jpg
Watts | 4922161110021WA | MTW100 MASCHINENTHERMOMETER WI | Termometr maszynowy 0-160°C |  | 192.18 | 90251180 | 4051394038601 | DE | 0.09 | WATTS | MTW50_10006432.jpg
GAnello | 4922161116021WA | MTW160 MASCHINENTHERMOMETER WIN | Termometr maszynowy 0-160°C |  | 219.05 | 90251180 | 4051394038762 | DE | 0.21 | WATTS | MTW50_10006432.jpg
GAnello | 505.0260.990 | PRO10 REGOLATORE PRESS.GASOLIO 3/8" | Regulator ciśnienia do oleju napędowego, opałowego i innych. Maks. temperatura 250°C. |  | 1979.04 | 84811099 | 8019001073830 | IT | 1.109 | WATTS | pro_proh.jpg
GAnello | 505.0261.990 | PRO20 REGOLATORE PRESS.GASOLIO 3/4" | Regulator ciśnienia do oleju napędowego, opałowego i innych. Maks. temperatura 250°C. |  | 2200.08 | 84818059 | 8019001085260 | IT | 2.002 | WATTS | pro_proh.jpg
GAnello | 505.0262.990 | PRO25 REGOLATORE PRESS.GASOLIO 1" | Regulator ciśnienia do oleju napędowego, opałowego i innych. Maks. temperatura 250°C. |  | 2830.21 | 84818059 | 8019001085277 | IT | 2.98 | WATTS | pro_proh.jpg
GAnello | 505.0263.990 | PRO32 REGOLATORE PRES.GASOLIO 1"1/4 | Regulator ciśnienia do oleju napędowego, opałowego i innych. Maks. temperatura 250°C. |  | 3514.79 | 84818059 | 8019001071560 | IT | 0.456 | WATTS | pro_proh.jpg
GAnello | 505.0264.990 | PROH10 REGOLATORE PRES.GASOLIO 3/8" | Regulator ciśnienia do oleju napędowego, opałowego i innych. Maks. temperatura 250°C. |  | 3750.55 | 84811099 | 8019001085284 | IT | 1.298 | WATTS | pro_proh.jpg
Watts | 505.0265.990 | PROH20 REGOLATORE PRES.GASOLIO 3/4" | Regulator ciśnienia do oleju napędowego, opałowego i innych. Maks. temperatura 250°C. |  | 4082.46 | 84811099 | 8019001126383 | IT | 0.456 | WATTS | pro_proh.jpg
Watts | 52187-003 | MANOPOLA DI TARATURA PER STK | Klucz nastawny STS |  | 122.16 | 84818031 | 7318792835803 | SE | 0.009 | WATTS
Watts | 560101TE | TIGERLOOP ORIGINAL TON110A | Odpowietrznik do oleju |  | 483.79 | 90322000 | 8019001065019 | SE | 0.7 | WATTS | tigerloop_oryginal.psd
Watts | 560T1 | VALVOLA ARCA ZONA 1" 3 VIE IN BRONZ | Strefowy trójdrogowy zawór kvs 6,8 |  | 401.48 | 84818059 | 8016466038220 | IT | 0.95 | WATTS | 560T.jpg
Watts | 560T34 | VALVOLA ARCA ZONA 3/4 3 VIE IN BRON | Strefowy trójdrogowy zawór kvs 5,5 |  | 418.93 | 84818059 | 8016466038213 | IT | 0.855 | WATTS | 560T.jpg
Watts | 561T1 | CORPO VALVOLA ZONA 4 VIE DA 1" | Strefowy zawór trójdrogowy z obejsciem kvs 6,8 |  | 675.45 | 84818059 | 8016466038237 | IT | 1.327 | WATTS | 561T.jpg
Watts | 561T34 | CORPO VALVOLA ZONA 4 VIE DA 3/4 | Strefowy zawór trójdrogowy z obejsciem kvs 5,5 |  | 552.34 | 84818059 | 8016466038183 | IT | 1.141 | WATTS | 561T.jpg
Watts | 565T11 | ECCENTRICO DI COLLEGAMENTO 1X1 | Zestaw śrubunków |  | 115.29 | 84819000 | 8016466028337 | IT | 0.268 | WATTS | 565T.jpg
Watts | 566T1X | VALVOLA DI TARATURA 1" PER NUOVA ZO | Obejście ( bypass) do stosowania z zaworami 560T |  | 354.25 | 84819000 | 8016466038794 | IT | 0.444 | WATTS | 566T.jpg
Watts | 566T34X | VALVOLA DI TARATURA 3/4" X NUOVA ZO | Obejście ( bypass) do stosowania z zaworami 560T |  | 258.5 | 84819000 | 8016466038787 | IT | 0.335 | WATTS | 566T.jpg
Watts | 567T11 | BOCCHETTONE DIR. 3 PEZZI 1"-1" | Trzy częściowy łacznik do łączenia zaworów strefowych z rozdzielaczem |  | 109.28 | 84819000 | 8019001103308 | iT | 0.037 | WATTS | 567T.jpg
Watts | 571T1 | VALVOLA ARCA ZONA 1" 2 VIE IN BRONZ | Strefowy 2-drogowy zawór do napędu 580T |  | 499.17 | 84818059 | 8016466038206 | IT | 0.888 | WATTS | 571T.jpg
Watts | 571T114 | VALVOLA ARCA ZONA 11/4 2 VIE IN BRO | Strefowy 2-drogowy zawór do napędu 580T |  | 514.04 | 84818059 | 8016466039074 | IT | 1.018 | WATTS | 571T.jpg
Watts | 571T34 | VALVOLA ARCA ZONA 3/4 2 VIE IN BRON | Strefowy 2-drogowy zawór do napędu 580T |  | 369.89 | 84818059 | 8016466038190 | IT | 0.85 | WATTS | 571T.jpg
Watts | 580T220VX | NUOVA TESTINA ELETTROTERMICA 230V | Napęd do zaworów 561T, 560T i 571T |  | 302.48 | 85011091 | 8016466011322 | IT | 0.233 | WATTS | 580T.jpg
Watts | 580T24VX | NUOVA TESTINA ELETTROTERMICA 24V | Napęd do zaworów 561T, 560T i 571T |  | 332.29 | 85011091 | 8016466011346 | IT | 0.205 | WATTS | 580T.jpg
Watts | 581TX | GRUPPO OTTURATORE PER ZONA 2 VIE NU | Zapasowa wkładka do zaworów serii 571T, 560T, 561T |  | 132.36 | 84819000 | 8016466038015 | IT | 0.202 | WATTS | 58T.jpg
Watts | 582TX | GRUPPO OTTURATORE PER ZONA 3 VIE NU | Zapasowa wkładka do zaworów serii 571T, 560T, 561T |  | 123.71 | 84819000 | 8016466038022 | IT | 0.2 | WATTS | 58T.jpg
Watts | 6109C12 | VALVOLA MISCELATRICE TERMOST. 32-50 | Zawór mieszający cwu Aquamix AQUAMIX GW 32-50C 1/2" |  | 333.55 | 84818051 | 8016466024483 | IT | 0.525 | WATTS | 610C.jpg
Watts | 6110C34 | VALVOLA MISCELATRICE TERMOST. 32-50 | Zawór mieszający cwu AQUAMIX GW 32-50C 3/4 I |  | 333.55 | 84818051 | 8016466024490 | IT | 0.554 | WATTS | 610C.jpg
Watts | 6111C1 | VALVOLA MISCELATRICE TERMOST. 32-50 | Zawór mieszający Aquamix AQUAMIX GW 32-50C 1 IG |  | 361.2 | 84818051 | 8016466024506 | IT | 0.104 | WATTS | 610C.jpg
Watts | 61180000E | DIFF. P. CONTR. VALV. W-DPBV-20T DN15-S | Regulator różnicy ciśnień, wykonanie gwintowane | 15 | 1067.45 | 84818039 |  | CN |  | WATTS | W-DPBV-20T.JPG
Watts | 61180001E | DIFF. P. CONTR. VALV. W-DPBV-20T DN20-S | Regulator różnicy ciśnień, wykonanie gwintowane | 20 | 1127.2 | 84818039 |  | CN |  | WATTS | W-DPBV-20T.JPG
Watts | 61180002E | DIFF. P. CONTR. VALV. W-DPBV-20T DN25-S | Regulator różnicy ciśnień, wykonanie gwintowane | 25 | 1198.75 | 84818039 |  | CN |  | WATTS | W-DPBV-20T.JPG
Watts | 61180003E | DIFF. P. CONTR. VALV. W-DPBV-20T DN32-S | Regulator różnicy ciśnień, wykonanie gwintowane | 32 | 1416.29 | 84818039 |  | CN |  | WATTS | W-DPBV-20T.JPG
Watts | 61180004E | DIFF. P. CONTR. VALV. W-DPBV-20T DN40-S | Regulator różnicy ciśnień, wykonanie gwintowane | 40 | 1648.85 | 84818039 |  | CN |  | WATTS | W-DPBV-20T.JPG
Watts | 61180005E | DIFF. P. CONTR. VALV. W-DPBV-20T DN50-S | Regulator różnicy ciśnień, wykonanie gwintowane | 50 | 1902.34 | 84818039 |  | CN |  | WATTS | W-DPBV-20T.JPG
Watts | 61180006E | DIFF. P. CONTR. VALV. W-DPBV-20T DN15-L | Regulator różnicy ciśnień, wykonanie gwintowane | 15 | 1067.45 | 84818039 |  | CN |  | WATTS | W-DPBV-20T.JPG
Watts | 61180007E | DIFF. P. CONTR. VALV. W-DPBV-20T DN20-L | Regulator różnicy ciśnień, wykonanie gwintowane | 20 | 1127.2 | 84818039 |  | CN |  | WATTS | W-DPBV-20T.JPG
Watts | 61180008E | DIFF. P. CONTR. VALV. W-DPBV-20T DN25-L | Regulator różnicy ciśnień, wykonanie gwintowane | 25 | 1198.75 | 84818039 |  | CN |  | WATTS | W-DPBV-20T.JPG
Watts | 61180009E | DIFF. P. CONTR. VALV. W-DPBV-20T DN32-L | Regulator różnicy ciśnień, wykonanie gwintowane | 32 | 1416.29 | 84818039 |  | CN |  | WATTS | W-DPBV-20T.JPG
Watts | 61180010E | DIFF. P. CONTR. VALV. W-DPBV-20T DN40-L | Regulator różnicy ciśnień, wykonanie gwintowane | 40 | 1648.85 | 84818039 |  | CN |  | WATTS | W-DPBV-20T.JPG
Watts | 61180011E | DIFF. P. CONTR. VALV. W-DPBV-20T DN50-L | Regulator różnicy ciśnień, wykonanie gwintowane | 50 | 1902.34 | 84818039 |  | CN |  | WATTS | W-DPBV-20T.JPG
Watts | 61924300E | STATIC BALANCING VALVE W-STBV-16Q DN65 | Zawór równoważący kołnierzowy z króćcami pomiarowymi | 65 | 1621.68 | 84818039 |  | CN |  | WATTS | W_STBV.jpg
Watts | 61924327E | STATIC BALANCING VALVE W-STBV-16Q DN80 | Zawór równoważący kołnierzowy z króćcami pomiarowymi | 80 | 1804.29 | 84818039 |  | CN |  | WATTS | W_STBV.jpg
Watts | 61924347E | STATIC BALANCING VALVE W-STBV-16Q DN100 | Zawór równoważący kołnierzowy z króćcami pomiarowymi | 100 | 2365.61 | 84818039 |  | CN |  | WATTS | W_STBV.jpg
Watts | 61924367E | STATIC BALANCING VALVE W-STBV-16Q DN125 | Zawór równoważący kołnierzowy z króćcami pomiarowymi | 125 | 3067 | 84818039 |  | CN |  | WATTS | W_STBV.jpg
Watts | 61924392E | STATIC BALANCING VALVE W-STBV-16Q DN150 | Zawór równoważący kołnierzowy z króćcami pomiarowymi | 150 | 6192.98 | 84818039 |  | CN |  | WATTS | W_STBV.jpg
Watts | 61924442E | STATIC BALANCING VALVE W-STBV-16Q DN200 | Zawór równoważący kołnierzowy z króćcami pomiarowymi | 200 | 6172.18 | 84818039 |  | CN |  | WATTS | W_STBV.jpg
Watts | 61924468E | STATIC BALANCING VALVE W-STBV-16Q DN250 | Zawór równoważący kołnierzowy z króćcami pomiarowymi | 250 | 8513.64 | 84818039 |  | CN |  | WATTS | W_STBV.jpg
Watts | 61924487E | STATIC BALANCING VALVE W-STBV-16Q DN300 | Zawór równoważący kołnierzowy z króćcami pomiarowymi | 300 | 11850.29 | 84818039 |  | CN |  | WATTS | W_STBV.jpg
Watts | 61985801E | DIFF. P. CONTR. VALV. W-DPBV-16Q DN65-S | Regulator różnicy ciśnień wykonanie kołnierzowe | 65 | 4558.23 | 84818039 |  | CN |  | WATTS | W-DPBV_FLA.jpg
Watts | 61985802E | DIFF. P. CONTR. VALV. W-DPBV-16Q DN65-L | Regulator różnicy ciśnień wykonanie kołnierzowe | 65 | 5110.61 | 84818039 |  | CN |  | WATTS | W-DPBV_FLA.jpg
Watts | 61985803E | DIFF. P. CONTR. VALV. W-DPBV-16Q DN80-S | Regulator różnicy ciśnień wykonanie kołnierzowe | 80 | 6362.35 | 84818039 |  | CN |  | WATTS | W-DPBV_FLA.jpg
Watts | 61985804E | DIFF. P. CONTR. VALV. W-DPBV-16Q DN80-L | Regulator różnicy ciśnień wykonanie kołnierzowe | 80 | 7709.45 | 84818039 |  | CN |  | WATTS | W-DPBV_FLA.jpg
Watts | 61985805E | DIFF. P. CONTR. VALV. W-DPBV-16Q DN100-S | Regulator różnicy ciśnień wykonanie kołnierzowe | 100 | 6362.35 | 84818039 |  | CN |  | WATTS | W-DPBV_FLA.jpg
Watts | 61985806E | DIFF. P. CONTR. VALV. W-DPBV-16Q DN100-L | Regulator różnicy ciśnień wykonanie kołnierzowe | 100 | 4920 | 84818039 |  | CN |  | WATTS | W-DPBV_FLA.jpg
Watts | 61985807E | DIFF. P. CONTR. VALV. W-DPBV-16Q DN125-S | Regulator różnicy ciśnień wykonanie kołnierzowe | 125 | 6220 | 84818039 |  | CN |  | WATTS | W-DPBV_FLA.jpg
Watts | 61985808E | DIFF. P. CONTR. VALV. W-DPBV-16Q DN125-L | Regulator różnicy ciśnień wykonanie kołnierzowe | 125 | 6270 | 84818039 |  | CN |  | WATTS | W-DPBV_FLA.jpg
Watts | 61985809E | DIFF. P. CONTR. VALV. W-DPBV-16Q DN150-S | Regulator różnicy ciśnień wykonanie kołnierzowe | 150 | 8430 | 84818039 |  | CN |  | WATTS | W-DPBV_FLA.jpg
Watts | 61985810E | DIFF. P. CONTR. VALV. W-DPBV-16Q DN150-L | Regulator różnicy ciśnień wykonanie kołnierzowe | 150 | 8067 | 84818039 |  | CN |  | WATTS | W-DPBV_FLA.jpg
Watts | 61991880E | STATIC BALANCING VALVE W-STBV-25 | Zawór równoważący gwintowany z króćcami pomiarowymi | 15 | 189.24 | 84818039 |  | CN |  | WATTS | STBV.jpg
Watts | 61991881E | STATIC BALANCING VALVE W-STBV-25 | Zawór równoważący gwintowany z króćcami pomiarowymi | 20 | 212.05 | 84818039 |  | CN |  | WATTS | STBV.jpg
Watts | 61991882E | STATIC BALANCING VALVE W-STBV-25 | Zawór równoważący gwintowany z króćcami pomiarowymi | 25 | 290.5 | 84818039 |  | CN |  | WATTS | STBV.jpg
Watts | 61991883E | STATIC BALANCING VALVE W-STBV-25 | Zawór równoważący gwintowany z króćcami pomiarowymi | 32 | 362.22 | 84818039 |  | CN |  | WATTS | STBV.jpg
Watts | 61991884E | STATIC BALANCING VALVE W-STBV-25 | Zawór równoważący gwintowany z króćcami pomiarowymi | 40 | 476.45 | 84818039 |  | CN |  | WATTS | STBV.jpg
Watts | 61991885E | STATIC BALANCING VALVE W-STBV-25 | Zawór równoważący gwintowany z króćcami pomiarowymi | 50 | 646.16 | 84818039 |  | CN |  | WATTS | STBV.jpg
Watts | 61CM1 | MISCELATORE TERMOST. 32-50° 1"M | Zawór mieszający cwu Aquamix GZ NZ 61CM DN25 z śrubunkami |  | 416.58 | 84818051 | 8016466051052 | IT | 0.87 | WATTS | 61CM.jpg
Watts | 61CM12 | AQUAMIX 32-50°C 1/2"M TAILPIECE | Zawór mieszający cwu Aquamix GZ NZ 61CM DN15 |  | 386.6 | 84818051 | 8016466051014 | IT | 0.82 | WATTS | 61CM.jpg
Watts | 61CM34 | AQUAMIX 32-50°C 3/4"M TAILPIECE | Zawór mieszający cwu Aquamix GZ NZ 61CM DN20 |  | 384.29 | 84818051 | 8016466051038 | IT | 0.797 | WATTS | 61CM.jpg
Watts | 6209C12 | VALVOLA MISCELATRICE TERMOST. 42-60 6209C12 | Zawór mieszający cwu AQUAMIX 62C GW 42-60 1/2" |  | 333.55 | 84818051 | 8016466015993 | IT | 0.522 | WATTS | 62C.jpg
Watts | 6210C34 | VALVOLA MISCELATRICE TERMOST. 42-60 6210C34 | Zawór mieszający cwu AQUAMIX 62C GW 42-60C 3/4 " |  | 333.55 | 84818051 | 8016466024346 | IT | 0.554 | WATTS | 62C.jpg
Watts | 6211C1 | VALVOLA MISCELATRICE TERMOST. 42-60 | Zawór mieszający cwu AQUAMIX 62C GW 42-60C 1" |  | 361.2 | 84818051 | 8016466024513 | IT | 0.64 | WATTS | 62C.jpg
Watts | 6310C34 | VALV MISCELATRICE TERMOST 25-50°C | Zawór mieszający ogrz podłlogowe AQUAMIX 25-50C 3/4 A |  | 342.83 | 84818051 | 8016466013692 | IT | 0.546 | WATTS | Aquamix-63C.jpg
Watts | 6311C1 | VALV MISCELATRICE TERMOST 25-50°C | Zawór mieszający ogrz podłlogowe AQUAMIX 25-50C 1 IG |  | 371.22 | 84818051 | 8016466013708 | IT | 0.655 | WATTS | Aquamix-63C.jpg
Watts | 67502115W | TC 50/100 THERMOMETER (10005469/0810300) | Termometr z rurką kapilarną . Długość kapilary wynosi 1000 mm |  | 93.33 | 90251900 | 4049827107505 | IT | 0.042 | WATTS | TC50.jpg
Microflex | 6LS325 | MICRO-SEAL WALL FEED-THROUGH 125MM HOLE 175-180 | Przejście przez przegrodę MICRO SEAL |  | 1082.33 | 74122000 | 8019001118371 | IT | 1 | WATTS | MICROSE.jpg
Watts | 703230108A | RMD 15 | Zawór zamykający do manometru z ręcznym przyciskiem uruchamiającym |  | 125.31 | 84818099 | 8023298009304 | IT | 0.264 | WATTS | GAS_MA.jpg
Microflex | 7LS300 | MICRO-SEAL WALL FEED-THROUGH 75MM HOLE 110-115 | Przejście przez przegrodę MICRO SEAL |  | 726.32 | 74122000 | 8019001118388 | IT | 1 | WATTS | MICROSE.jpg
Microflex | 7LS325 | MICRO-SEAL WALL FEED-THROUGH 160MM HOLE 209-212 | Przejście przez przegrodę MICRO SEAL |  | 1239.65 | 74122000 | 8019001111280 | IT | 1 | WATTS | MICROSE.jpg
Microflex | 7LS400 | MICRO-SEAL WALL FEED-THROUGH 160MM HOLE 240-245 | Przejście przez przegrodę MICRO SEAL |  | 1965.21 | 74122000 | 8019001084522 | IT | 3.49 | WATTS | MICROSE.jpg
Microflex | 7LS475 | MICRO-SEAL WALL FEED-THROUGH 110MM HOLE 200 | Przejście przez przegrodę MICRO SEAL |  | 1972.61 | 74122000 | 8019001118395 | IT | 1 | WATTS | MICROSE.jpg
Watts | 805M54TM3 | COLLETTORE OTT.1 1/4" 3 ATT.3/4" |  |  | 274.4 | 84039090 | 8016466039739 | IT | 0.695 | WATTS
Watts | 84011GAS | DADO E CANNOTTO IN OT.1"X1"GAS M | Śrubunek do zaworów strefowych 2131/3131/4131z przyłączem stożkowym |  | 45.35 | 74122000 | 8016466051991 | IT | 0.139 | WATTS | 840.jpg
Watts | 8401212GAS | DADO E CANNOTTO IN OT.1/2X1/2 GAS M | Śrubunek do zaworów strefowych 2131/3131/4131z przyłączem stożkowym |  | 21.48 | 84819000 | 8016466031047 | IT | 0.049 | WATTS | 840.jpg
Watts | 8403434GAS | DADO E CANNOTTO IN OT.3/4X3/4 GAS M | Śrubunek do zaworów strefowych 2131/3131/4131z przyłączem stożkowym |  | 36.16 | 74122000 | 8016466031054 | IT | 0.08 | WATTS | 840.jpg
Watts | 850T112W220 | VALV. SOLENOIDE PER ACQUA 11/2 220V | Zawór elektromagnetyczny |  | 1326.42 | 84813091 | 8016466094172 | IT | 0.19 | WATTS | 850T.png
Watts | 850T114W220 | VALV. SOLENOIDE PER ACQUA 11/4 220V | Zawór elektromagnetyczny |  | 1257.32 | 84813091 | 8019001074219 | IT | 2.95 | WATTS | 850T.png
Watts | 850T114W220NA | VALVOLA SOLENOIDE ACQUA 1-1/4 220NA |  |  | 1351.58 | 84813091 | 8019001074240 | IT | 3.064 | WATTS
Watts | 850T12W220 | VALV. SOLENOIDE PER ACQUA 1/2 220V | Zawór elektromagnetyczny |  | 351.25 | 84813091 | 8016466018314 | IT | 0.55 | WATTS | 850T.png
Watts | 850T12W24 | VALV. SOLENOIDE PER ACQUA 1/2 24V | Zawór elektromagnetyczny |  | 351.25 | 84813091 | 8016466023486 | IT | 0.6 | WATTS | 850T.png
Watts | 850T1W220 | VALV. SOLENOIDE ACQUA 1" 220V | Zawór elektromagnetyczny |  | 636.35 | 84813091 | 8016466018659 | IT | 0.27 | WATTS | 850T.png
Watts | 850T1W220NA | VALV. SOLENOIDE ACQUA 1" 220 NA | Zawór elektromagnetyczny |  | 730.89 | 84813091 | 8016466105526 | IT | 1.158 | WATTS | 850T.png
Watts | 850T1W24 | VALV SOLENOIDE PER ACQUA 1" 24V |  |  | 636.35 | 84813091 | 8016466018468 | IT | 1.178 | WATTS
Watts | 850T1W24NA | VALV. SOLENOIDE ACQUA 1" 24V NA |  |  | 730.89 | 84813091 | 8016466104505 | IT | 0.122 | WATTS
Watts | 850T34W220 | VALV. SOLENOIDE PER ACQUA 3/4 220V | Zawór elektromagnetyczny |  | 578.71 | 84813091 | 8016466013753 | IT | 1.048 | WATTS | 850T.png
Watts | 850T34W220NA | VALV. SOLENOIDE ACQUA 3/4" 220V NA | Zawór elektromagnetyczny |  | 674.84 | 84813091 | 8016466094158 | IT | 1.044 | WATTS | 850T.png
Watts | 850T34W24 | VALV. SOLENOIDE PER ACQUA 3/4 24V |  |  | 578.71 | 84818059 | 8016466013746 | IT | 1.045 | WATTS
Watts | 850T34W24NA | VALV. SOLENOIDE ACQUA 3/4" 24V NA |  |  | 674.84 | 84813091 | 8016466101870 | IT | 1.05 | WATTS
Watts | 850T38W220 | VALV. SOLENOIDE PER ACQUA 3/8 220V |  |  | 351.25 | 84813091 | 8016466031207 | IT | 0.6 | WATTS
Watts | 850T38W24 | VALV. SOLENOIDE PER ACQUA 3/8 24V |  |  | 351.25 | 84818059 | 8016466031214 | IT | 0.26 | WATTS
Watts | 873M3418 | RACCORDO MORBIDO 3/4" F TUBO D 18 | Złączka zaciskowa do rur miedzianych i cienkościennych rur stalowych |  | 26.93 | 74122000 | 8016466031450 | IT | 0.043 | WATTS | RVC_C.jpg
Microflex | 8LS300 | MICRO-SEAL WALL FEED-THROUGH 90MM HOLE 128-132 | Przejście przez przegrodę MICRO SEAL |  | 821.55 | 74122000 | 8019001118418 | IT | 1 | WATTS | MICROSE.jpg
Microflex | 8LS400 | MICRO-SEAL WALL FEED-THROUGH 200MM HOLE 275-282 | Przejście przez przegrodę MICRO SEAL |  | 2245.91 | 74122000 | 8019001118425 | IT | 1 | WATTS | MICROSE.jpg
Microflex | 9LS200 | MICRO-SEAL WALL FEED-THROUGH 75MM HOLE 100-102 | Przejście przez przegrodę MICRO SEAL |  | 435.82 | 74122000 | 8019001118432 | IT | 0.15 | WATTS | MICROSE.jpg
Microflex | 9LS315 | MICRO-SEAL WALL FEED-THROUGH 90MM HOLE 134-136 | Przejście przez przegrodę MICRO SEAL |  | 1273.77 | 74122000 | 8019001118449 | IT | 0.972 | WATTS | MICROSE.jpg
Microflex | 9LS325 | MICRO-SEAL WALL FEED-THROUGH 200MM HOLE 250-255 | Przejście przez przegrodę MICRO SEAL |  | 1593.99 | 74122000 | 8019001111266 | IT | 2.12 | WATTS | MICROSE.jpg
Watts | A0002156EU | MATERIALE GRANULARE TAC ONEFLOW® PER IL MODELLO OF948-16-C | Wkład wymienny do OneFLow 60l/min |  | 2082.46 | 84212100 | '0098268361186 | IT | 3 | WATTS
Watts | A0002157EU | MATERIALE GRANULARE TAC ONEFLOW® PER IL MODELLO OF1054-20-D | Wkład wymienny do OneFLow 75l/min |  | 2586.36 | 84212100 | '0098268361193 | IT | 3.686 | WATTS
Watts | AS-MH00118 | PRESA PRESSIONE 1"-1/8" ACCESSORIO MH | Łącznik 1" do MH (10070300) |  | 161.12 | 84819000 | 8019001139703 | DE | 0.3 | WATTS | 10070300.jpg
Watts | BVT-SET2 | STRUMENTO DI MISURA E BILANCIAMENTO | Przyrząd pomiarowy wyświetlacz 2,2” USB |  | 21528.04 | 90262020 | 8019001156939 | CZ | 1.8 | WATTS | BV_SET.jpg
Watts | CH30/1626L2 | TERMOSTATO-COMMUTATORE E/I-2M- 5A - 230V 0,3m | Mikrotermostaty bimetaliczne do klimakonwektorów |  | 133.53 | 90262080 | 8019001107702 | MX | 0.103 | WATTS | CH30.eps
Watts | DCERTAR002 | CERT.COLLAU.RIF.SIT.MAN.CL.0,5-0,25 | Cebrtyfikat kalibracji manometrów MC1-150 |  | 390.3 | 48219090 | 8019001108860 | IT | 0.001 | WATTS
Watts | DSC0034W | WCS DEFANGATORE 3/4" COMPATTO | Kompaktowy magnetyczny separator zanieczyszczeń |  | 931.1 | 84819000 | 8019001132056 | NL | 0.02 | WATTS | 1.WCS_blu.jpg
Watts | DSC0100W | WCS DEFANGATORE 1" COMPATTO | Kompaktowy magnetyczny separator zanieczyszczeń |  | 1034.51 | 84819000 | 8019001132063 | NL | 1.5 | WATTS | 1.WCS_blu.jpg
Watts | DSF0065W | WBS DEFANGATORE DN65 FLANGIATO | Kompaktowy magnetyczny separator zanieczyszczeń |  | 9996.59 | 84212100 | 8019001128554 | NL | 16.8 | WATTS | 3.WBS.jpg
Watts | DSF0080W | WBS DEFANGATORE DN80 FLANGIATO | Kompaktowy magnetyczny separator zanieczyszczeń |  | 13042.6 | 84212100 | 8019001128561 | NL | 26 | WATTS | 3.WBS.jpg
Watts | DSF0100W | WBS DEFANGATORE DN 100 FLANGIATO | Kompaktowy magnetyczny separator zanieczyszczeń |  | 13774.16 | 84212100 | 8019001132018 | NL | 27.3 | WATTS | 3.WBS.jpg
Watts | DSF0125W | WBS DEFANGATORE DN125 FLANGIATO | Kompaktowy magnetyczny separator zanieczyszczeń |  | 27066.43 | 84212100 | 8019001132025 | NL | 54 | WATTS | 3.WBS.jpg
Watts | DSF0150W | WBS DEFANGATORE DN150 FLANGIATO | Kompaktowy magnetyczny separator zanieczyszczeń |  | 28649.35 | 84212100 | 8019001132032 | NL | 56 | WATTS | 3.WBS.jpg
Watts | DSF0200W | WBS DEFANGATORE DN200 FLANGIATO | Kompaktowy magnetyczny separator zanieczyszczeń |  | 38736.68 | 84212100 | 8019001132049 | NL | 105 | WATTS | 3.WBS.jpg
Watts | DSP0034WN | WCS DEFANGATORE 3/4" COMPATTO | Magnetyczny separator zanieczyszczeń |  | 353.04 | 84819000 | 8019001057953 | NL | 0.6 | WATTS | DSP_4.png
Watts | DST0034W | WSS DEFANGATORE 3/4" FILETTATO | Magnetyczny separator zanieczyszczeń |  | 1078.88 | 84212100 | 8019001128578 | NL | 2.09 | WATTS | WSS_blu.jpg
Watts | DST0100W | WSS DEFANGATORE 1" FILETTATO | Magnetyczny separator zanieczyszczeń |  | 1167.58 | 84212100 | 8019001131981 | NL | 2.238 | WATTS | WSS_blu.jpg
Watts | DST0112W | WSS DEFANGATORE 1.1/2" FILETTATO | Magnetyczny separator zanieczyszczeń |  | 1773.52 | 84212100 | 8019001131998 | NL | 4 | WATTS | WSS_blu.jpg
Watts | DST0200W | WSS DEFANGATORE 2" FILETTATO | Magnetyczny separator zanieczyszczeń |  | 3583.96 | 84212100 | 8019001132001 | NL | 4.304 | WATTS | WSS_blu.jpg
Watts | EMUJC-010 | ATTUATORE 0-10V 24V CAVO 2M 3,2MM VA-7482-1001 + CAVO VA-7482-CAB21 | Napęd elektrmotoryczny 24V 0-10V |  | 653.26 | 85011091 | 8019001086601 | DE | 0.235 | WATTS | EMUJC.jpg
Watts | EMUJC-230 | ATTUATORE 230V FLOTTANTE CAVO 2M VA-7480-0003 + CAVO VA-7480-CAB23 | Napęd elektrmotoryczny Watts 230V 3-P. |  | 668.62 | 85011091 | 8019001086618 | DE | 0.27 | WATTS | EMUJC.jpg
Watts | EMUJC-24 | ATTUATORE 24V FLOTTANTE CAVO 2M VA-7480-0001 + CAVO VA-7480-CAB21 | Napęd elektrmotoryczny Watts 24V 3-P. |  | 537.26 | 85011093 | 8019001105753 | IT | 0.233 | WATTS | EMUJC.jpg
Watts | EMUK-230-500 | ATTUATORE ON-OFF 3 PUNTI 230V | Napęd, sygnał 2 lub 3-punktowy, lub proporcjonalny 0-10V,wraz z adapterem do zaworów VBMLN. |  | 1083.86 | 85011093 | 8019001147142 | DE | 0.25 | WATTS | EMUK.jpg
Watts | EMUK-24-500 | ATTUATORE ON-OFF 3 PUNTI 0-10V | Napęd, sygnał 2 lub 3-punktowy, lub proporcjonalny 0-10V,wraz z adapterem do zaworów VBMLN. |  | 1083.86 | 85011093 | 8019001147135 | DE | 0.291 | WATTS | EMUK.jpg
Watts | ETE220BO | ATTUATORE ON/OFF 230V CON MICRO NA BIANCO RAL 9016 | Napęd 230 V on/off NO do zaworów strefowych VU |  | 269.01 | 85011093 | 8016466019779 | BG | 0.298 | WATTS | ETE.jpg
Watts | ETE24BO | ATTUATORE ON/OFF 24V CON MICRO NA BIANCO RAL 9016 | Napęd 24V on/off NO do zaworów strefowych VU |  | 269.01 | 85011091 | 8016466019793 | BG | 0.27 | WATTS | ETE.jpg
Watts | EVO2-WK | SERVOMOTORE ELE. 3P 230V SENZA CAVO 90° - 130S | Napęd Evo2 do zaworów mieszajacych i grup DN 25 bez kabla |  | 384.74 | 85011093 | 8019001143236 | IT | 0.26 | WATTS | CLASSIC_EVO2.jpg
Watts | F21NOR100F | FILTRO A Y OTTONE DN.100 CON O-R | Filtr siatkowy 4 |  | 1306.54 | 84819000 | 8019001099144 | IT | 4.5 | WATTS | FNOR.jpg
Watts | F21NOR15 | FILTRO A Y OTTONE DN.15 CON O-R | Filtr siatkowy 1/2 |  | 28.46 | 84819000 | 8016466110988 | IT | 0.134 | WATTS | FNOR.jpg
Watts | F21NOR20 | FILTRO A Y OTTONE DN.20 CON O-R | Filtr siatkowy 3/4 |  | 49.21 | 84212980 | 8016466107759 | IT | 0.227 | WATTS | FNOR.jpg
Watts | F21NOR25 | FILTRO A Y OTTONE DN.25 CON O-R | Filtr siatkowy 1 |  | 72.24 | 84212980 | 8016466107773 | IT | 0.38 | WATTS | FNOR.jpg
Watts | F21NOR32 | FILTRO A Y OTTONE DN.34 CON O-R | Filtr siatkowy 11/4 |  | 122.99 | 84819000 | 8016466107797 | IT | 0.52 | WATTS | FNOR.jpg
Watts | F21NOR40 | FILTRO A Y OTTONE DN.40 CON O-R | Filtr siatkowy 11/2 |  | 192.18 | 84212980 | 8016466107810 | IT | 0.72 | WATTS | FNOR.jpg
Watts | F21NOR50 | FILTRO A Y OTTONE DN.50 CON O-R | Filtr siatkowy 2 |  | 307.49 | 84819000 | 8016466107834 | IT | 0.218 | WATTS | FNOR.jpg
Watts | F21NOR65F | FILTRO A Y OTTONE DN.65 CON O-R | Filtr siatkowy 2 1/2 |  | 576.38 | 84819000 | 8016466107858 | IT | 2.18 | WATTS | FNOR.jpg
Watts | F21NOR80F | FILTRO A Y OTTONE DN.100 CON O-R | Filtr siatkowy 3 |  | 807 | 84819000 | 8016466107872 | IT | 3.041 | WATTS | FNOR.jpg
Watts | FH-148SD | ATTUATORE 148 PER MODULI FH | Głowica termostatyczna z wyniesionym czujnikiem, 20°C - 50°C |  | 307.49 | 84039090 | 8016466115525 | IT | 0.227 | WATTS | FH-148SD.png
Watts | FLMR12K3S | FLUSS.1/2"MIS+REG. 3L/MIN CON SCALA (10004252) | Przepływomierz 0-3l/min do rozdzielacza FLMR |  | 65 | 84818073 | 8016466101559 | IT | 0.051 | WATTS
Watts | FO-BV015 | VALVOLA BILANC.ORIF.FISSO FIL. DN15 | Zawór równoważący gwintowany z króćcami pomiarowymi |  | 379.71 | 84818079 | 8019001071355 | IT | 0.568 | WATTS | Balancing_valve_FO_BV.jpg
Watts | FO-BV020 | VALVOLA BILANC.ORIF.FISSO FIL. DN20 | Zawór równoważący gwintowany z króćcami pomiarowymi |  | 411.94 | 84818059 | 8019001071362 | IT | 0.625 | WATTS | Balancing_valve_FO_BV.jpg
Watts | FO-BV025 | VALVOLA BILANC.ORIF.FISSO FIL. DN25 | Zawór równoważący gwintowany z króćcami pomiarowymi |  | 482.67 | 84818079 | 8019001071379 | IT | 0.751 | WATTS | Balancing_valve_FO_BV.jpg
Watts | FO-BV032 | VALVOLA BILANC.ORIF.FISSO FIL. DN32 | Zawór równoważący gwintowany z króćcami pomiarowymi |  | 577.98 | 84818059 | 8019001071386 | IT | 1.38 | WATTS | Balancing_valve_FO_BV.jpg
Watts | FO-BV040 | VALVOLA BILANC.ORIF.FISSO FIL. DN40 | Zawór równoważący gwintowany z króćcami pomiarowymi |  | 720.16 | 84818059 | 8019001071393 | IT | 1.571 | WATTS | Balancing_valve_FO_BV.jpg
Watts | FO-BV050 | VALVOLA BILANC.ORIF.FISSO FIL. DN50 | Zawór równoważący gwintowany z króćcami pomiarowymi |  | 1012.94 | 84818079 | 8019001071409 | IT | 2.32 | WATTS | Balancing_valve_FO_BV.jpg
GAnello | GDFF020 | 05FF GIUNTO DIELET.3/4"F-F | Złączka dielektryczna do łączenia rur z różnych metali, do gazu i wody. |  | 137.17 | 84814090 | 8016466116041 | IT | 0.6 | WATTS | gdff.jpg
GAnello | GDFF025 | GDFF GIUNTO DIELET.1"F-F | Złączka dielektryczna do łączenia rur z różnych metali, do gazu i wody. |  | 165.29 | 84814090 | 8016466116072 | IT | 0.843 | WATTS | gdff.jpg
GAnello | GDFF032 | GDFF GIUNTO DIELET.1-1/4"F-F | Złączka dielektryczna do łączenia rur z różnych metali, do gazu i wody. |  | 223.05 | 84814090 | 8019001104725 | IT | 1.35 | WATTS | gdff.jpg
GAnello | GDFF040 | GDFF GIUNTO DIELET.1-1/2"F-F | Złączka dielektryczna do łączenia rur z różnych metali, do gazu i wody. |  | 266.03 | 84814090 | 8016466116089 | IT | 0.02 | WATTS | gdff.jpg
GAnello | GDFF050 | GDFF GIUNTO DIELET.2"F-F | Złączka dielektryczna do łączenia rur z różnych metali, do gazu i wody. |  | 339.24 | 84814090 | 8016466116096 | IT | 1.71 | WATTS | gdff.jpg
GAnello | GDMF015 | GDMF GIUNTO DIELET.1/2" M-F | Złączka dielektryczna do łączenia rur z różnych metali, do gazu i wody. |  | 88.71 | 84814090 | 8016466116102 | IT | 0.361 | WATTS | gdmf.jpg
GAnello | GDMF020 | GDMF GIUNTO DIELET.3/4"M-F | Złączka dielektryczna do łączenia rur z różnych metali, do gazu i wody. |  | 94.07 | 84814090 | 8016466116119 | IT | 0.422 | WATTS | gdmf.jpg
GAnello | GDMF025 | GDMF GIUNTO DIELET.1"M-F | Złączka dielektryczna do łączenia rur z różnych metali, do gazu i wody. |  | 103.56 | 84814090 | 8016466116126 | IT | 0.67 | WATTS | gdmf.jpg
GAnello | GDMF032 | GDMF GIUNTO DIELET.1-1/4"M-F | Złączka dielektryczna do łączenia rur z różnych metali, do gazu i wody. |  | 141.15 | 84814090 | 8016466116133 | IT | 1.038 | WATTS | gdmf.jpg
GAnello | GDMF040 | GDMF GIUNTO DIELET.1-1/2"M-F | Złączka dielektryczna do łączenia rur z różnych metali, do gazu i wody. |  | 169.39 | 84814090 | 8016466116140 | IT | 1.203 | WATTS | gdmf.jpg
GAnello | GDMF050 | GDMF GIUNTO DIELET.2"M-F | Złączka dielektryczna do łączenia rur z różnych metali, do gazu i wody. |  | 215.08 | 84814090 | 8016466116157 | IT | 1.626 | WATTS | gdmf.jpg
GAnello | GDMF065 | GDMF GIUNTO DIELET.2-1/2"M-F | Złączka dielektryczna do łączenia rur z różnych metali, do gazu i wody. |  | 534.13 | 84814090 | 8016466116164 | IT | 3.027 | WATTS | gdmf.jpg
GAnello | GDMF080 | GDMF GIUNTO DIELET.3"M-F | Złączka dielektryczna do łączenia rur z różnych metali, do gazu i wody. |  | 732.31 | 84814090 | 8016466116171 | IT | 0.247 | WATTS | gdmf.jpg
GAnello | GDMF100 | GDMF GIUNTO DIELET.4"M-F | Złączka dielektryczna do łączenia rur z różnych metali, do gazu i wody. |  | 1310.04 | 84814090 | 8016466116188 | IT | 5.8 | WATTS | gdmf.jpg
Watts | K9000006 | DG 1/2" HEIZKÖRPERANSCHL | Przyłącze grzejnikowe, rozstaw 50mm, proste DN15/DN20 |  | 60.76 | 84818081 | 4051394050382 | IT | 0.26 | WATTS | DG.jpg
Watts | K9000007 | ECK 1/2" HEIZKORPERANSCH | Przyłącze grzejnikowe, rozstaw 50mm, kątowe, DN15/DN20 |  | 60.76 | 84818081 | 4051394050436 | IT | 0.299 | WATTS | ECK.jpg
Watts | KH-MH001034 | COPP. VALV. SFE. NIC. 1"- 3/4"-1/8" ACCESSORIO MH | Zestaw zaworów kulowych, zawór na zasilaniu z tuleją 1/8" do czujników temperatury, kapilary MH |  | 184.86 | 84818081 | 4051394001636 | DE | 0.7 | WATTS | KH_Set_SB_10028750_10028751.jpg
Watts | KH-MH001100 | COPP. VALV. SFE. NIC. 1" - 1"- 1/8" ACCESSORIO MH | Zestaw zaworów kulowych, zawór na zasilaniu z tuleją 1/8" do czujników temperatury, kapilary MH |  | 151.51 | 84818081 | 4051394001681 | DE | 0.698 | WATTS | KH_Set_SB_10028750_10028751.jpg
Watts | LP441D | GUAINA PER TRE TU - TS TU | Tuleja do TRE TU - TS TU 1/2" M 100mm |  | 55.39 | 90321080 | 8019001143250 | IT | 0.54 | WATTS | LP441D.png
Watts | LP442 | GUAINA PER TU | Tuleja do TRS TU 1/2" 100mm |  | 55.39 | 39173200 | 8019001063114 | IT | 0.25 | WATTS | LP442.png
Watts | M0002112 | ONEFLOW OF948-16-C | OneFLow 60l/min |  | 8855.82 | 84212100 | 5404025400305 | US | 13.2 | WATTS | OF948_16_C.jpg
Watts | M0002118 | ONEFLOW OF1054-20-D | OneFLow 75l/min |  | 10613.68 | 84212100 | 5404025400312 | US | 16.5 | WATTS | OF948_16_C.jpg
Microflex | M10553 | MF PRESSIO 250/156-165 V2A | Przejście przez przegrodę MICRO PRESS |  | 2239.36 | 40169300 | 8019001142239 | DE | 2.635 | WATTS | Microflex_Micro_Press_1x40_angle.png
Microflex | M10557 | MF PRESSIO 250/197-202 V2A | Przejście przez przegrodę MICRO PRESS |  | 2239.36 | 40169300 | 8019001142222 | DE | 1.64 | WATTS | Microflex_Micro_Press_1x40_angle.png
Microflex | M12525CWI | MICROFLEX UNO 125/25X2.3 CH PN6 | RURY MICROFLEX UNO Heating PN6 SDR11 |  | 240.29 | 39173100 | 8019001110597 | IT | 1.8 | WATTS | Microflex_UNO_Heating_200_angle.jpg
Microflex | M12525SWI | MICROFLEX UNO 125/25 X 3,5 SAN | RURA UNO SANITAR PN10 SDR7,4 |  | 247.21 | 39173100 | 8019001135538 | IT | 1.52 | WATTS | Microflex_UNO_Sanitary_75_angle.jpg
Microflex | M12528SWI | MICROFLEX UNO 125/28X4.0 SAN | RURA UNO SANITAR PN10 SDR7,5 |  | 247.24 | 39173100 | 8019001110641 | IT | 1.55 | WATTS | Microflex_UNO_Sanitary_75_angle.jpg
Microflex | M12532CWI | MICROFLEX UNO 125/32X2.9 CH PN6 | RURY MICROFLEX UNO Heating PN6 SDR11 |  | 278.47 | 39173100 | 8019001113758 | IT | 1.55 | WATTS | Microflex_UNO_Heating_200_angle.jpg
Microflex | M12532SWI | MICROFLEX UNO 125/32X4.4 SAN PN10 | RURA UNO SANITAR PN10 SDR7,6 |  | 267.52 | 39173100 | 8019001113772 | IT | 1.6 | WATTS | Microflex_UNO_Sanitary_75_angle.jpg
Microflex | M12540CWI | MICROFLEX UNO 125/40X3.7 CH PN6 | RURY MICROFLEX UNO Heating PN6 SDR11 |  | 308.25 | 39173100 | 8019001114021 | IT | 1.72 | WATTS | Microflex_UNO_Heating_200_angle.jpg
Microflex | M12540SWI | MICROFLEX UNO 125/40X5.5 SAN PN10 MICROFLEX PIPE FOR SANITARY APPLICA | RURA UNO SANITAR PN 10 |  | 381.36 | 39173100 | 8019001113994 | IT | 1.89 | WATTS | Microflex_UNO_Sanitary_75_angle.jpg
Microflex | M12550CWI | MICROFLEX UNO 125/50X4.6 CH PN6 | RURY MICROFLEX UNO Heating PN6 SDR11 |  | 347.08 | 39173100 | 8019001113864 | IT | 1.92 | WATTS | Microflex_UNO_Heating_200_angle.jpg
Microflex | M12550PEWI | MICROFLEX COOL 125/50X4.6 HDPE PN16 | RURA COOL SANITAR (25°) PN16 SDR11 |  | 180.49 | 84159000 | 8019001113833 | IT | 1.4 | WATTS | Microflex_cool_uno_200_3D.png
Microflex | M12550SWI | MICROFLEX UNO 125/50X6.9 SAN PN10 MICROFLEX PIPE FOR SANITARY APPLICA | RURA UNO SANITAR PN 10 |  | 456.78 | 39173100 | 8019001113796 | IT | 2.19 | WATTS | Microflex_UNO_Sanitary_75_angle.jpg
Microflex | M12563CWI | MICROFLEX UNO 125/63X5.7 CH PN6 | RURY MICROFLEX UNO Heating PN6 SDR11 |  | 405.1 | 39173100 | 8019001114281 | IT | 2.16 | WATTS | Microflex_UNO_Heating_200_angle.jpg
Microflex | M12563PEWI | MICROFLEX COOL 125/63X5.8 HDPE PN16 | RURA COOL SANITAR (25°) PN16 SDR11 |  | 200.26 | 39173100 | 8019001113918 | IT | 1.8 | WATTS | Microflex_cool_uno_200_3D.png
Microflex | M12563SWI | MICROFLEX UNO 125/63X8.7 SAN PN10 | RURA UNO SANITAR PN10 SDR7,7 |  | 486.71 | 39173100 | 8019001114106 | IT | 2.59 | WATTS | Microflex_UNO_Sanitary_75_angle.jpg
Microflex | M16032CWI | MICROFLEX UNO 160/32X2.9 CH PN6 | RURY MICROFLEX UNO Heating PN6 SDR11 |  | 342.02 | 39173100 | 8019001113581 | IT | 1.8 | WATTS | Microflex_UNO_Heating_200_angle.jpg
Microflex | M16032SWI | MICROFLEX UNO 160/32X4.4 SAN PN10 | RURA UNO SANITAR PN10 SDR7,8 |  | 347.12 | 39173100 | 8019001113895 | IT | 2 | WATTS | Microflex_UNO_Sanitary_75_angle.jpg
Microflex | M16040CWI | MICROFLEX UNO 160/40X3.7 CH PN6 | RURA UNO Heating PN6 |  | 347.95 | 39173100 | 8019001114120 | IT | 2.32 | WATTS | Microflex_UNO_Heating_200_angle.jpg
Microflex | M16040SWI | MICROFLEX UNO 160/40X5.5 SAN PN10 | RURA UNO SANITAR PN10 SDR7,9 |  | 396.42 | 39173100 | 8019001118692 | IT | 2.6 | WATTS | Microflex_UNO_Sanitary_75_angle.jpg
Microflex | M16050CWI | MICROFLEX UNO 160/50X4.6 CH PN6 | RURA UNO Heating PN6 |  | 382.81 | 39173100 | 8019001089039 | IT | 2.48 | WATTS | Microflex_UNO_Heating_200_angle.jpg
Microflex | M16050SWI | MICROFLEX UNO 160/50X6.9 SAN PN10 | RURA UNO SANITAR PN10 SDR7,10 |  | 472.71 | 39173100 | 8019001118708 | IT | 2.5 | WATTS | Microflex_UNO_Sanitary_75_angle.jpg
Microflex | M16063CWI | MICROFLEX UNO 160/63X5.7 CH PN6 | RURA UNO Heating PN6 |  | 432.66 | 39173100 | 8019001089046 | IT | 2.78 | WATTS | Microflex_UNO_Heating_200_angle.jpg
Microflex | M16063SWI | MICROFLEX UNO 160/63X8.7 SAN PN10 | RURA UNO SANITAR PN10 SDR7,11 |  | 577.84 | 39173100 | 8019001110603 | IT | 3.16 | WATTS | Microflex_UNO_Sanitary_75_angle.jpg
Microflex | M16075CWI | MICROFLEX UNO 160/75X6.9 CH PN6 | RURA UNO Heating PN6 |  | 448.49 | 39173100 | 8019001114205 | IT | 3.2 | WATTS | Microflex_UNO_Heating_200_angle.jpg
Microflex | M16075PEWI | MICROFLEX COOL 160/75X6.8 HDPE PN16 | RURA COOL SANITAR (25°) PN16 SDR11 |  | 288.9 | 39173100 | 8019001114083 | IT | 2.5 | WATTS | Microflex_cool_uno_200_3D.png
Microflex | M16075SWI | MICROFLEX UNO 160/75X10.3 SAN PN10 | RURA UNO SANITAR PN10 SDR7,12 |  | 664.87 | 39173100 | 8019001111570 | IT | 3.5 | WATTS | Microflex_UNO_Sanitary_75_angle.jpg
Microflex | M16090CWI | MICROFLEX UNO 160/90X8.2 CH PN6 | RURA UNO Heating PN6 |  | 555.43 | 39173100 | 8019001114168 | IT | 3.85 | WATTS | Microflex_UNO_Heating_200_angle.jpg
Microflex | M16090PEWI | MICROFLEX COOL 160/90X8.2 HDPE PN16 | RURA COOL UNIO PN16 |  | 316.16 | 39173100 | 8019001114069 | IT | 3.3 | WATTS | Microflex_cool_uno_200_3D.png
Microflex | M200110CWI | MICROFLEX UNO 200/110X10 CH PN6 | RURA UNO Heating PN6 |  | 772.14 | 39173100 | 8019001114212 | IT | 5.64 | WATTS | Microflex_UNO_Heating_200_angle.jpg
Microflex | M200110PEWI | MICROFLEX COOL 200/110X10 HDPE PN16 | RURA COOL UNO PN16 |  | 507.93 | 39173100 | 8019001114007 | IT | 5.74 | WATTS | Microflex_cool_uno_200_3D.png
Microflex | M200110SWI | MICROFLEX UNO 200/110X15.1 SAN PN10 | RURA UNO SANITAR PN10 SDR7,13 |  | 1135.8 | 39173100 | 8019001121548 | IT | 4.16 | WATTS | Microflex_UNO_Sanitary_75_angle.jpg
Microflex | M200125CWI | MICROFLEX UNO 200/125X11.4 CH PN6 | RURA UNO Heating PN6 |  | 1172.1 | 39173100 | 8019001113932 | IT | 6.5 | WATTS | Microflex_UNO_Heating_200_angle.jpg
Microflex | M200125PEWI | MICROFLEX COOL 200/125X11.4 HDPE PN16 | RURA COOL SANITAR (25°) PN16 SDR11 |  | 563.26 | 39173100 | 8019001113826 | IT | 5.5 | WATTS | Microflex_cool_uno_200_3D.png
Microflex | M20075CWI | MICROFLEX UNO 200/75X6.9 CH PN6 | RURA UNO Heating PN6 |  | 622.41 | 39173100 | 8019001114229 | IT | 4.16 | WATTS | Microflex_UNO_Heating_200_angle.jpg
Microflex | M20075SWI | MICROFLEX UNO 200/75X10.3 SAN PN10 | RURA UNO SANITAR PN10 SDR7,14 |  | 751.94 | 39173100 | 8019001110085 | IT | 4.65 | WATTS | Microflex_UNO_Sanitary_75_angle.jpg
Microflex | M20090CWI | MICROFLEX UNO 200/90X8.2 CH PN6 | RURA UNO Heating PN6 |  | 765.15 | 39173100 | 8019001114267 | IT | 4.73 | WATTS | Microflex_UNO_Heating_200_angle.jpg
Microflex | M20090SWI | MICROFLEX UNO 200/90X12.3 SAN PN10 | RURA UNO SANITAR PN10 SDR7,15 |  | 971.1 | 39173100 | 8019001121555 | IT | 4.16 | WATTS | Microflex_UNO_Sanitary_75_angle.jpg
Mueller Steam | M6708379 | 6 125 1600-D CHX CI S Mueller Steam | Zawór zwrotny 6" CAST IRON |  | 8855.04 | 84813091 | 0643925054415 | US | 13.607 | WATTS
Microflex | M7522SWI | MICROFLEX UNO 75/22X3.0 SAN PN10 | RURA UNO SANITAR PN10 SDR7,16 |  | 169.57 | 39173100 | 8019001111563 | IT | 0.7 | WATTS | Microflex_UNO_Sanitary_75_angle.jpg
Microflex | M7525CWI | MICROFLEX UNO 75/25X2.3 CH PN6 | RURA UNO Heating PN6 |  | 159.8 | 39173100 | 8019001113956 | IT | 0.68 | WATTS | Microflex_UNO_Heating_200_angle.jpg
Microflex | M7525SWI | MICROFLEX UNO 75/25X3.5 SAN PN10 | RURA UNO SANITAR PN10 SDR7,17 |  | 166.18 | 39173100 | 8019001113987 | IT | 0.75 | WATTS | Microflex_UNO_Sanitary_75_angle.jpg
Microflex | M7528SWI | MICROFLEX UNO 75/28X4.0 SAN PN10 | RURA UNO SANITAR PN10 SDR7,18 |  | 170.88 | 39173100 | 8019001110627 | IT | 0.75 | WATTS | Microflex_UNO_Sanitary_75_angle.jpg
Microflex | M7532SWI | MICROFLEX UNO 90/32X4.4 SAN PN10 | RURA UNO SANITAR PN10 SDR7,19 |  | 212.12 | 39173100 | 8019001111174 | IT | 1 | WATTS | Microflex_UNO_Sanitary_75_angle.jpg
Microflex | M9018SWI | MICROFLEX UNO 90/18X2.5 SAN | RURA UNO SANITAR PN10 SDR7,20 |  | 170.22 | 39173100 | 8019001110634 | IT | 0.8 | WATTS | Microflex_UNO_Sanitary_75_angle.jpg
Microflex | M9032CWI | MICROFLEX UNO 90/32X2.9 CH PN6 | RURA UNO Heating PN6 |  | 198.81 | 39173100 | 8019001114250 | IT | 1 | WATTS | Microflex_UNO_Heating_200_angle.jpg
Microflex | M9032PEWI | MICROFLEX COOL 90/32X3.0 HDPE PN16 | RURA COOL SANITAR (25°) PN16 SDR11 |  | 128.22 | 39173100 | 8019001114199 | IT | 0.78 | WATTS | Microflex_cool_uno_200_3D.png
Microflex | M9032SWI | MICROFLEX UNO 90/32X4.4 SAN PN10 | RURA UNO SANITAR PN10 SDR7,21 |  | 213.75 | 39173100 | 8019001114113 | IT | 1.12 | WATTS | Microflex_UNO_Sanitary_75_angle.jpg
Microflex | M9040CWI | MICROFLEX UNO 90/40X3.7 CH PN6 | RURA UNO Heating PN6 |  | 221.23 | 39173100 | 8019001114014 | IT | 1.11 | WATTS | Microflex_UNO_Heating_200_angle.jpg
Microflex | M9040PEWI | MICROFLEX COOL 90/40X3.7 HDPE PN16 | RURA COOL SANITAR (25°) PN16 SDR11 |  | 154.52 | 39173100 | 8019001113970 | IT | 1 | WATTS | Microflex_cool_uno_200_3D.png
Microflex | M9040SWI | MICROFLEX UNO 90/40X5.5 SAN PN10 | RURA UNO SANITAR PN10 SDR7,22 |  | 302.04 | 39173100 | 8019001111587 | IT | 1.2 | WATTS | Microflex_UNO_Sanitary_75_angle.jpg
Microflex | MBR201612 | MICROFLEX INSULATING TROUSERS 2 X 160/125 + 1 X 200/160/125 | Zestaw izolacyjny do izolacji połączenia dwóch rur z rurą podwójną |  | 2354.95 | 74122000 | 8019001112218 | IT | 7 | WATTS | Trousers.jpg
Microflex | MD1252520SWI | MICROFLEX DUO125/1X25/3.5+1X20/2.8S SAN PN 10 | RURA DUO SANITAR PN10 |  | 264.47 | 39173100 | 8019001114090 | IT | 1.65 | WATTS | Microflex_DUO_Sanitary_125_angle.jpg
Microflex | MD12525CWI | MICROFLEX DUO 125/2X25/2.3 CH PN6 | RURA DUO Heating PN6 |  | 268.8 | 39173100 | 8019001114298 | IT | 1.57 | WATTS | Microflex_DUO_Heating_125_angle.jpg
Microflex | MD1252818SWI | MICROFLEX DUO125/1X28/4.0+1X18/2.5S SAN PN10 | RURA DUO SANITAR PN10 |  | 299.02 | 39173100 | 8019001110610 | IT | 1.57 | WATTS | Microflex_DUO_Sanitary_125_angle.jpg
Microflex | MD1253222SWI | MICROFLEX DUO125/1X32/4.4+1X22/3.0S SAN PN10 | RURA DUO SANITAR PN11 |  | 331.47 | 39173100 | 8019001113765 | IT | 2 | WATTS | Microflex_DUO_Sanitary_125_angle.jpg
Microflex | MD1253225SWI | MICROFLEX DUO125/1X32/4.4+1X25/3.5S SAN PN10 | RURA DUO SANITAR PN12 |  | 311.23 | 39172110 | 8019001113949 | IT | 2 | WATTS | Microflex_DUO_Sanitary_125_angle.jpg
Microflex | MD12532CWI | MICROFLEX DUO 125/2X32/2.9 CH PN6 | RURA DUO Heating PN6 |  | 340.83 | 39173100 | 8019001114236 | IT | 1.77 | WATTS | Microflex_DUO_Heating_125_angle.jpg
Watts | MD12532PEWI | MICROFLEX COOL DUO 125/2 X 32 X 2.9 PE PN16 |  |  | 268.5 | 39173100 | 8019001111235 | IT | 1.82 | WATTS
Microflex | MD16025CWI | MICROFLEX DUO 160/2X25/2.3 CH PN6 | RURA DUO Heating PN6 |  | 341.3 | 39173100 | 8019001114328 | IT | 2.21 | WATTS | Microflex_DUO_Heating_125_angle.jpg
Microflex | MD16025SWI | MICROFLEX DUO 160/2X25/3.5 SAN PN10 | RURA DUO SANITAR PN10 |  | 354.7 | 39173100 | 8019001113925 | IT | 2.35 | WATTS | Microflex_DUO_Sanitary_125_angle.jpg
Microflex | MD1603218SWI | MICROFLEX DUO160/1X32/4.4+1X18/2.5S SAN | RURA DUO SANITAR PN10 |  | 386.47 | 39173100 | 8019001110382 | IT | 2.2 | WATTS | Microflex_DUO_Sanitary_125_angle.jpg
Microflex | MD1603225SWI | MICROFLEX DUO160/1X32/4.4+1X25/3.5S SAN PN10 | RURA DUO SANITAR PN10 |  | 432.84 | 39173100 | 8019001114038 | IT | 2.5 | WATTS | Microflex_DUO_Sanitary_125_angle.jpg
Microflex | MD1603228SWI | MICROFLEX DUO160/1X32/4.4+1X28/4.0S SAN PN10 | RURA DUO SANITAR PN10 |  | 442.52 | 39173100 | 8019001113741 | IT | 2.41 | WATTS | Microflex_DUO_Sanitary_125_angle.jpg
Microflex | MD16032CWI | MICROFLEX DUO 160/2X32/2.9 CH PN6 | RURA DUO Heating PN6 |  | 400.45 | 39173100 | 8019001114274 | IT | 2.41 | WATTS | Microflex_DUO_Heating_125_angle.jpg
Microflex | MD1604025SWI | MICROFLEX DUO160/1X40/5.5+1X25/3.5S SAN PN10 | RURA DUO SANITAR PN10 |  | 495.26 | 39173100 | 8019001113802 | IT | 2.71 | WATTS | Microflex_DUO_Sanitary_125_angle.jpg
Microflex | MD1604028SWI | MICROFLEX DUO160/1X40/5.5+1X28/4.0S SAN PN10 | RURA DUO SANITAR PN10 |  | 500.97 | 39173100 | 8019001110689 | IT | 2.5 | WATTS | Microflex_DUO_Sanitary_125_angle.jpg
Microflex | MD1604032SWI | MICROFLEX DUO160/1X40/5.5+1X32/4.4S SAN PN10 | RURA DUO SANITAR PN10 |  | 493.06 | 39173100 | 8019001110344 | IT | 2.5 | WATTS | Microflex_DUO_Sanitary_125_angle.jpg
Microflex | MD16040CWI | MICROFLEX DUO 160/2X40/3.7 CH PN6 | RURA DUO Heating PN6 |  | 454.91 | 84159000 | 8019001114311 | IT | 2.63 | WATTS | Microflex_DUO_Heating_125_angle.jpg
Watts | MD16040PEWI | MICROFLEX COOL DUO 160/2X40/3.7 PE PN16 |  |  | 352.98 | 39173100 | 8019001113468 | IT | 2.63 | WATTS
Microflex | MD1605025SWI | MICROFLEX DUO160/1X50/6.9+1X25/3.5S SAN PN10 | Rura DUO SANITAR PN10 |  | 666.21 | 39173100 | 8019001113901 | IT | 2.89 | WATTS | Microflex_DUO_Sanitary_125_angle.jpg
Microflex | MD1605032SWI | MICROFLEX DUO160/1X50/6.9+1X32/4.4S SAN PN 10 | RURA DUO SANITAR PN10 |  | 702.5 | 39173100 | 8019001113840 | IT | 3.04 | WATTS | Microflex_DUO_Sanitary_125_angle.jpg
Microflex | MD1605040SWI | MICROFLEX DUO160/1X50/6.9+1X40/5.5S SAN PN10 | RURA DUO SANITAR PN10 |  | 740.72 | 39173100 | 8019001113888 | IT | 3.25 | WATTS | Microflex_DUO_Sanitary_125_angle.jpg
Microflex | MD16050CWI | MICROFLEX DUO 160/2X50/4.6 CH PN6 | RURA DUO Heating PN6 |  | 527.77 | 39173100 | 8019001114304 | IT | 3.55 | WATTS | Microflex_DUO_Heating_125_angle.jpg
Watts | MD16050PEWI | MICROFLEX COOL DUO 160/2X50/4.6 PE PN16 |  |  | 398.51 | 39173100 | 8019001113475 | IT | 3.1 | WATTS
Microflex | MD20050CWI | MICROFLEX DUO 200/2X50/4.6 CH PN6 | RURA DUO Heating PN6 |  | 674.68 | 39172110 | 8019001114243 | IT | 4.03 | WATTS | Microflex_DUO_Heating_125_angle.jpg
Microflex | MD20063CWI | MICROFLEX DUO 200/2X63/5.7 CH PN6 | RURA DUO Heating PN6 |  | 794.61 | 39173100 | 8019001114144 | IT | 4.64 | WATTS | Microflex_DUO_Heating_125_angle.jpg
Watts | MD20063PEWI | MICROFLEX COOL DUO 200/2X63/5.7 PE PN16 |  |  | 332.34 | 39173100 | 8019001113499 | IT | 4.64 | WATTS
Microflex | MD20063SWI | MICROFLEX DUO 200/2X63/5.7 | RURA DUO SANITAR PN10 |  | 855.76 | 39173100 | 8019001135941 | IT | 5.8 | WATTS | Microflex_DUO_Sanitary_125_angle.jpg
Microflex | MDF2 | MICROFLEX 2" FLANGE GALVANIZEDED | Kołnierz ze stali ocynkowanej PN 6/PN10 |  | 331.67 | 74122000 | 8019001113659 | IT | 1 | WATTS | Flange.jpg
Microflex | MDF212 | MICROFLEX 2-1/2" FLANGE GALVANIZED | Kołnierz ze stali ocynkowanej PN 6/PN10 |  | 431.18 | 74122000 | 8019001113666 | IT | 1 | WATTS | Flange.jpg
Microflex | MDF3 | MICROFLEX 3" FLANGE GALVANIZED | Kołnierz ze stali ocynkowanej PN 6/PN10 |  | 374.79 | 74122000 | 8019001112232 | IT | 4.02 | WATTS | Flange.jpg
Microflex | MDF34 | MICROFLEX 3/4" FLANGE GALVANIZED | Kołnierz ze stali ocynkowanej PN 6/PN10 |  | 152.76 | 74122000 | 8019001118791 | IT | 0.955 | WATTS | Flange.jpg
Microflex | MDF4 | MICROFLEX 4" FLANGE GALVANIZED | Kołnierz ze stali ocynkowanej PN 6/PN10 |  | 460.82 | 74122000 | 8019001113680 | IT | 4.7 | WATTS | Flange.jpg
Microflex | MDF44 | MICROFLEX 4/4" FLANGE GALVANIZED | Kołnierz ze stali ocynkowanej PN 6/PN10 |  | 170.3 | 74122000 | 8019001118807 | IT | 1 | WATTS | Flange.jpg
Microflex | MDF54 | MICROFLEX 5/4" FLANGE GALVANIZED | Kołnierz ze stali ocynkowanej PN 6/PN10 |  | 186.4 | 74122000 | 8019001118814 | IT | 1.87 | WATTS | Flange.jpg
Microflex | MDF64 | MICROFLEX 1-1/2" FLANGE GALVANIZED | Kołnierz ze stali ocynkowanej PN 6/PN10 |  | 431.18 | 74122000 | 8019001118821 | IT | 1.95 | WATTS | Flange.jpg
Microflex | MDT201612 | CUSTODIA ISOLANTE TEE DOPPIA | Zestaw izolacyjny do izolacji podwójnych trójników |  | 3397.55 | 84159000 | 8019001118838 | IT | 2.04 | WATTS | MDT.jpg
Microflex | MFP2 | MICROFLEX RACC. ATTACO FISS 2" | Nypel mosiężny do wykonania punktów stałych PN 6 /10 /16 |  | 444.91 | 74122000 | 8019001084584 | TW | 0.19 | WATTS | MDT.jpg
Microflex | MFP212 | MICROFLEX RACC. ATTACO FISS 2 1-2" | Nypel mosiężny do wykonania punktów stałych PN 6 /10 /16 |  | 566.95 | 74122000 | 8019001110528 | FI | 1.58 | WATTS | MDT.jpg
Microflex | MFP3 | MICROFLEX RACC. ATTACO FISS 3" | Nypel mosiężny do wykonania punktów stałych PN 6 /10 /16 |  | 873.57 | 74122000 | 8019001110337 | FI | 2.97 | WATTS | MDT.jpg
Microflex | MFP34 | MICROFLEX RACC. ATTACO FISS 3/4" | Nypel mosiężny do wykonania punktów stałych PN 6 /10 /16 |  | 85.32 | 74122000 | 8019001110856 | FI | 0.13 | WATTS | MDT.jpg
Microflex | MFP4 | MICROFLEX RACC. ATTACO FISS 4" | Nypel mosiężny do wykonania punktów stałych PN 6 /10 /16 |  | 1448.32 | 74122000 | 8019001110276 | FI | 4.3 | WATTS | MDT.jpg
Microflex | MFP44 | MICROFLEX RACC. ATTACO FISS 1" | Nypel mosiężny do wykonania punktów stałych PN 6 /10 /16 |  | 135.07 | 74122000 | 8019001084577 | FI | 0.328 | WATTS | MDT.jpg
Microflex | MFP54 | MICROFLEX RACC. ATTACO FISS 1-1/4" | Nypel mosiężny do wykonania punktów stałych PN 6 /10 /16 |  | 267.12 | 74122000 | 8019001110719 | TW | 0.19 | WATTS | MDT.jpg
Microflex | MFP64 | MICROFLEX RACC. ATTACO FISS 1-1/2" | Nypel mosiężny do wykonania punktów stałych PN 6 /10 /16 |  | 295.59 | 74122000 | 8019001110757 | TW | 0.19 | WATTS | MDT.jpg
Microflex | MG1254063 | TERMINALE UNO IN GOMMA GUAINA125 | Kapturek ochronny z EPDM 40-50-63 |  | 189.78 | 39269097 | 8019001110566 | CZ | 0.3 | WATTS | terminalegomma_uno.jpg
Microflex | MG1603250 | TERMINALE UNO IN GOMMA GUAINA 160 TUBO 40-50 | Kapturek ochronny z EPDM 32-40-50 |  | 204.82 | 39269097 | 8019001085635 | CZ | 0.3 | WATTS | terminalegomma_uno.jpg
Microflex | MG1606390 | TERMINALE UNO IN GOMMA GUAINA 160 TUBO 63-90 | Kapturek ochronny z EPDM 63-75-90 |  | 204.82 | 39269097 | 8019001110870 | CZ | 0.4 | WATTS | terminalegomma_uno.jpg
Microflex | MG20075125 | TERMINALE UNO IN GOMMA GUAINA 200 | Kapturek ochronny z EPDM 75-90-110-125 |  | 332.34 | 39269097 | 8019001110368 | CZ | 0.64 | WATTS | terminalegomma_uno.jpg
Microflex | MG751832 | TERMINALE UNO IN GOMMA GUAINA 75 | Kapturek ochronny z EPDM 18-25-28-32 |  | 152.58 | 39269097 | 8019001110238 | CZ | 0.12 | WATTS | terminalegomma_uno.jpg
Microflex | MG901840 | TERMINALE UNO IN GOMMA GUAINA 90 | Kapturek ochronny z EPDM 18-25-28-32-40 |  | 170.95 | 39269097 | 8019001112249 | CZ | 0.14 | WATTS | terminalegomma_uno.jpg
Microflex | MGD1251832 | TERMINALE DUO IN GOMMA GUAINA 125 | Kapturek ochronny z EPDM 18-20-25-28-32 |  | 196.09 | 40161000 | 8019001110672 | AT | 0.236 | WATTS | terminalegomma_uno.jpg
Microflex | MGD1601840 | RUBBER END CAP DUO160/18-28-32-40 | Kapturek ochronny z EPDM18-28-32-40 |  | 212.8 | 39174000 | 8019001114496 | CZ | 0.46 | WATTS | terminalegomma_duo.jpg
Microflex | MGD1602550 | TERMINALE DUO IN GOMMA GUAINA 160 | Kapturek ochronny z EPDM 25-32-40-50 |  | 212.8 | 39269097 | 8019001110351 | AT | 0.46 | WATTS | terminalegomma_duo.jpg
Microflex | MGD2004063 | TERMINALE DUO IN GOMMA GUAINA 200 | Kapturek ochronny z EPDM 40-50-63 |  | 358.14 | 40161000 | 8019001110320 | AT | 0.19 | WATTS | terminalegomma_duo.jpg
Watts | MGQ1601832 | TERMINALE 160 QUADRO 18-20-25-28-32 IN GOMMA (ABDECKKAPPE) | Kapturek ochronny z EPDM |  | 492.73 | 39239000 | 8019001109942 | CZ | 0.58 | WATTS | MGQ1602532_Manchon_epdm_quadro.jpg
Watts | MH001WB | MAGIC HAT G1" | Automatyczny regulator przepływu GZ 1", regulacja 20-55KPa, do 2500l/h |  | 1101.03 | 84818059 | 8019001082634 | IT | 1.2 | WATTS | mh_zub_ci_img_1675-kopie.png
Watts | MH100WB | MAGIC HAT 1"G INVERTITO | MH do zestawu WMZ2029-V2 |  | 1177.14 | 84818059 | 8019001140655 | IT | 1.2 | WATTS | mh_zub_ci_img_1675-kopie.png
Microflex | MH201612 | MICROFLEX INSULATED 90° ELBOW KIT INSULATION CASING FOR ELBOWS 90° | Zestaw izolacyjny do izolacji kolan |  | 1702.7 | 74122000 | 8019001110269 | IT | 1 | WATTS | MHmicroflex.jpg
Microflex | MHB200 | HEAT-SHRINKABLE TAPE - 200MM X 10M | Taśma do naprawy na gorąco |  | 1054.93 | 74122000 | 8019001114472 | JP | 3 | WATTS | TAPE.jpg
Microflex | MHK150 | COLD-APPLIED WRAPPING TAPE - 150 MM X 10 M | Taśma do naprawy na zimno |  | 3316.78 | 74122000 | 8019001114465 | JP | 2.5 | WATTS | TAPE.jpg
Microflex | MHM125 | SHRINK SLEEVE F. OUTER JACKET 125MM 125 MM | Mufa do naprawy płaszcza zewnętrznego L0220 |  | 108.46 | 74122000 | 8019001114397 | MX | 1 | WATTS | MHM.jpg
Microflex | MHM160 | SHRINK SLEEVE F. OUTER JACKET 160MM 160 MM | Mufa do naprawy płaszcza zewnętrznego L0220 |  | 121.46 | 39173900 | 8019001114502 | MX | 0.3 | WATTS | MHM.jpg
Microflex | MHM200 | SHRINK SLEEVE F. OUTER JACKET 200MM 200 MM | Mufa do naprawy płaszcza zewnętrznego L0220 |  | 139.88 | 74122000 | 8019001114489 | IT | 0.55 | WATTS | MHM.jpg
Microflex | MHM235 | SHRINK SLEEVE FOR OUTER JACKET 200 MM MHM235 | Mufa do naprawy płaszcza zewnętrznego L0220 |  | 167.75 | 74122000 | 8019001118883 | IT | 0.7 | WATTS | MHM.jpg
Microflex | MHM75/90 | SHRINK SLEEVE F.OUTER JACKET75/90MM 75/90 MM | Mufa do naprawy płaszcza zewnętrznego L0220 |  | 89.48 | 74122000 | 8019001114458 | MX | 1 | WATTS | MHM.jpg
Microflex | MICRO-LUBRI | ANTIGRIPPANTE X RACC. MICROFLEX SOSTITUISCE LOCTITE8065 | Pasta adhezyjna do złączek na bazie miedzi |  | 147.8 | 35061000 | 8019001143595 | US | 0.02 | WATTS | LOCTITE8065_web.jpg
Microflex | MIS | MICROFLEX INSPECTION CHAMBER 125/160/200 MM | Studzienka rewizyjna z 6 przyłączami |  | 3995.72 | 74122000 | 8019001113628 | IT | 1 | WATTS | MIS.jpg
Microflex | MJ130110/10 | MF T-CONNECTION 110/10 110 X 110 X 110/10 | Trójnik mosiężny do rur PEX PN6/PN16 |  | 5465.05 | 74122000 | 8019001121609 | IT | 1 | WATTS | MJ130.jpg
Microflex | MJ130110/151 | MF T-CONNECTION 110/15.1 110 X 110 X 110/15.1 | Trójnik mosiężny do rur PEX PN10 |  | 6220.22 | 74122000 | 8019001140501 | IT | 1 | WATTS | MJ130.jpg
Microflex | MJ130125/114 | MF T-CONNECTION 125/11.4 125 X 125 X 125/11.4 | Trójnik mosiężny do rur PEX PN6/PN16 |  | 7279.13 | 74122000 | 8019001118890 | IT | 21.9 | WATTS | MJ130.jpg
Microflex | MJ13025/23 | MF T-CONNECTION 25/2.3 25 X 25 X 25/2.3 | Trójnik mosiężny do rur PEX PN6/PN16 |  | 447.5 | 74122000 | 8019001112256 | IT | 1 | WATTS | MJ130.jpg
Microflex | MJ13025/35 | MF T-CONNECTION 25/3.5 25 X 25 X 25/3.5 | Trójnik mosiężny do rur PEX PN10 |  | 475.57 | 74122000 | 8019001112263 | IT | 1 | WATTS | MJ130.jpg
Microflex | MJ13032/29 | MF T-CONNECTION 32/2.9 32 X 32 X 32/2.9 | Trójnik mosiężny do rur PEX PN6/PN16 |  | 661.63 | 74122000 | 8019001114373 | IT | 1 | WATTS | MJ130.jpg
Microflex | MJ13032/44 | MF T-CONNECTION 32/4.4 32 X 32 X 32/4.4 | Trójnik mosiężny do rur PEX PN10 |  | 647.63 | 74122000 | 8019001114410 | IT | 1 | WATTS | MJ130.jpg
Microflex | MJ13040/37 | MF T-CONNECTION 40/3.7 40 X 40 X 40/3.7 | Trójnik mosiężny do rur PEX PN6/PN16 |  | 996.03 | 74122000 | 8019001112270 | IT | 1 | WATTS | MJ130.jpg
Microflex | MJ13040/55 | MF T-CONNECTION 40/5.5 40 X 40 X 40/5.5 | Trójnik mosiężny do rur PEX PN10 |  | 1110.44 | 74122000 | 8019001112287 | IT | 1 | WATTS | MJ130.jpg
Microflex | MJ1304032/37 | MF T-CONNECTION 40-32-40/3.7 40 X 32 X 40/3.7 | Trójnik mosiężny do rur PEX PN6/PN16 |  | 974.88 | 74122000 | 8019001114427 | IT | 1 | WATTS | MJ130.jpg
Microflex | MJ1304032/55 | MF T-CONNECTION 40-32-40/5.5 40 X 32 X 40/5.5 | Trójnik mosiężny do rur PEX PN10 |  | 972.94 | 74122000 | 8019001121616 | IT | 1 | WATTS | MJ130.jpg
Microflex | MJ13050/46 | MF T-CONNECTION 50/4.6 50 X 50 X 50/4.6 | Trójnik mosiężny do rur PEX PN6/PN16 |  | 1564.45 | 74122000 | 8019001121623 | IT | 1 | WATTS | MJ130.jpg
Microflex | MJ13050/69 | MF T-CONNECTION 50/6.9 50 X 50 X 50/6.9 | Trójnik mosiężny do rur PEX PN10 |  | 1583.56 | 74122000 | 8019001114366 | IT | 1 | WATTS | MJ130.jpg
Microflex | MJ1305040/46 | MF T-CONNECTION 50-40-50/4.6 50 X 40 X 50/4.6 | Trójnik mosiężny do rur PEX PN10 |  | 1382.28 | 74122000 | 8019001121630 | IT | 1 | WATTS | MJ130.jpg
Microflex | MJ1305040/69 | MF T-CONNECTION 50-40-50/6.9 50 X 40 X 50/6.9 | Trójnik mosiężny do rur PEX PN10 |  | 1394.83 | 74122000 | 8019001121647 | IT | 1 | WATTS | MJ130.jpg
Microflex | MJ13063/58 | MF T-CONNECTION 63/5.8 63 X 63 X 63/5.8 | Trójnik mosiężny do rur PEX PN6/PN16 |  | 1791.98 | 74122000 | 8019001111365 | IT | 4.5 | WATTS | MJ130.jpg
Microflex | MJ13063/87 | MF T-CONNECTION 63/8.7 63 X 63 X 63/8.7 | Trójnik mosiężny do rur PEX PN10 |  | 1817.94 | 84159000 | 8019001121661 | IT | 1 | WATTS | MJ130.jpg
Microflex | MJ1306350/58 | MF T-CONNECTION 63-50-63/5.8 63 X 50 X 63/5.8 | Trójnik mosiężny do rur PEX PN6/PN16 |  | 1671.33 | 74122000 | 8019001114380 | IT | 3 | WATTS | MJ130.jpg
Microflex | MJ1306350/87 | MF T-CONNECTION 63-50-63/8.7 63 X 50 X 63/8.7 | Trójnik mosiężny do rur PEX PN10 |  | 1708.59 | 74122000 | 8019001121685 | IT | 1 | WATTS | MJ130.jpg
Microflex | MJ13075/103 | MF T-CONNECTION 75/10.3 75 X 75 X 75/10.3 | Trójnik mosiężny do rur PEX PN10 |  | 2612.82 | 74122000 | 8019001140518 | IT | 7.02 | WATTS | MJ130.jpg
Microflex | MJ13075/68 | MF T-CONNECTION 75/6.8 75 X 75 X 75/6.8 | Trójnik mosiężny do rur PEX PN6/PN16 |  | 2404.25 | 74122000 | 8019001121692 | IT | 5.5 | WATTS | MJ130.jpg
Microflex | MJ13090/123 | MF T-CONNECTION 90/12.3 90 X 90 X 90/12.3 | Trójnik mosiężny do rur PEX PN10 |  | 3790.19 | 74122000 | 8019001140525 | IT | 1 | WATTS | MJ130.jpg
Microflex | MJ13090/82 | MF T-CONNECTION 90/8.2 90 X 90 X 90/8.2 | Trójnik mosiężny do rur PEX PN6/PN26 |  | 3610.89 | 74122000 | 8019001121715 | IT | 1 | WATTS | MJ130.jpg
Microflex | MJ270110/10 | MF SLEEVE CONNECTION 110X10.0 110/110 X 10 CH | Nypel mosiężny do łączenia rur PEX PN6/PN16 |  | 2795.73 | 74122000 | 8019001121722 | FI | 1 | WATTS | MJ270.jpg
Microflex | MJ270110/151 | MF SLEEVE CONNECTION 110X15.1 110/110 X 15.1 SAN | Nypel mosiężny do łączenia rur PEX PN10 |  | 3652.94 | 74122000 | 8019001140532 | IT | 1 | WATTS | MJ270.jpg
Microflex | MJ270125/114 | MF SLEEVE CONNECTION 125X11.4 125/125 X 11.4 CH | Nypel mosiężny do łączenia rur PEX PN6/PN16 |  | 3843.53 | 74122000 | 8019001118906 | CN | 12.5 | WATTS | MJ270.jpg
Microflex | MJ27025/23 | MF SLEEVE CONNECTION 25X2.3 25/25 X 2.3 C,H | Nypel mosiężny do łączenia rur PEX PN6/PN16 |  | 211.87 | 74122000 | 8019001110412 | CN | 1 | WATTS | MJ270.jpg
Microflex | MJ27025/35 | MF SLEEVE CONNECTION 25X3.5 25/25 X 3.5 SAN | Nypel mosiężny do łączenia rur PEX PN6/PN16 |  | 311.99 | 74122000 | 8019001112294 | IT | 0.535 | WATTS | MJ270.jpg
Microflex | MJ27032/29 | MF SLEEVE CONNECTION 32X2.9 32/32 X 2.9 C,H | Nypel mosiężny do łączenia rur PEX PN6/PN16 |  | 269.38 | 74122000 | 8019001110658 | CN | 1 | WATTS | MJ270.jpg
Microflex | MJ27032/44 | MF SLEEVE CONNECTION 32X4.4 32/32 X 4.4 SAN | Nypel mosiężny do łączenia rur PEX PN6/PN16 |  | 420.32 | 74122000 | 8019001111327 | IT | 1 | WATTS | MJ270.jpg
Microflex | MJ27040/37 | MF SLEEVE CONNECTION 40X3.7 40/40 X 3.7 C,H | Nypel mosiężny do łączenia rur PEX PN6/PN16 |  | 497.55 | 74122000 | 8019001110313 | FI | 1 | WATTS | MJ270.jpg
Microflex | MJ27040/55 | MF SLEEVE CONNECTION 40X5.5 40/40 X 5.5 SAN | Nypel mosiężny do łączenia rur PEX PN6/PN16 |  | 700.97 | 74122000 | 8019001111334 | IT | 1.39 | WATTS | MJ270.jpg
Microflex | MJ27050/46 | MF SLEEVE CONNECTION 50X4.6 50/50 X 4.6 C,H | Nypel mosiężny do łączenia rur PEX PN6/PN16 |  | 622.28 | 74122000 | 8019001109812 | CN | 1 | WATTS | MJ270.jpg
Microflex | MJ27050/69 | MF SLEEVE CONNECTION 50X6.9 50/50 X 6.9 SAN | Nypel mosiężny do łączenia rur PEX PN6/PN16 |  | 1015.94 | 74122000 | 8019001111341 | IT | 1 | WATTS | MJ270.jpg
Microflex | MJ27063/58 | MF SLEEVE CONNECTION 63X5.8 63/63 X 5.8 C,H | Nypel mosiężny do łączenia rur PEX PN6/PN16 |  | 869.34 | 74122000 | 8019001085642 | FI | 0.99 | WATTS | MJ270.jpg
Microflex | MJ27063/87 | MF SLEEVE CONNECTION 63X8.7 63/63 X 8.7 SAN | Nypel mosiężny do łączenia rur PEX PN6/PN16 |  | 2023.21 | 74122000 | 8019001114403 | IT | 1 | WATTS | MJ270.jpg
Microflex | MJ27075/103 | MF SLEEVE CONNECTION 75X10.3 75/75 X 10.3 SAN | Nypel mosiężny do łączenia rur PEX PN6/PN16 |  | 1557.35 | 74122000 | 8019001140549 | IT | 1 | WATTS | MJ270.jpg
Microflex | MJ27075/68 | MF SLEEVE CONNECTION 75X6.8 75/75 X 6.8 C,H | Nypel mosiężny do łączenia rur PEX PN6/PN16 |  | 1429.59 | 74122000 | 8019001084553 | FI | 4 | WATTS | MJ270.jpg
Microflex | MJ27090/123 | MF SLEEVE CONNECTION 90X12.3 90/90 X 12.3 SAN | Nypel mosiężny do łączenia rur PEX PN6/PN16 |  | 2388.42 | 74122000 | 8019001140556 | IT | 1 | WATTS | MJ270.jpg
Microflex | MJ27090/82 | MF SLEEVE CONNECTION 90X8.2 90/90 X 8.2 C,H | Nypel mosiężny do łączenia rur PEX PN6/PN16 |  | 2051.1 | 74122000 | 8019001110153 | FI | 1 | WATTS | MJ270.jpg
Microflex | MJ341110110/10L | RACCORDO 110X10.0 PN6 A SALDARE DI 114.30 X DE 105.00 | Końcówka do spawania PN6/PN16 Ø-A/S=114,3 Ø-I/S=105,0 |  | 1335.53 | 74122000 | 8019001118920 | CN | 3.77 | WATTS | MJ34.jpg
Microflex | MJ341114125/114 | RACCORDO 125X11.4 PN6 A SALDARE DI 114.30 X DE 105.00 | Końcówka do spawania PN6/PN16 Ø-A/S=114,3 Ø-I/S=105,0 |  | 2719.74 | 39172110 | 8019001121739 | FI | 6.9 | WATTS | MJ34.jpg
Microflex | MJ3411218/25 | JENTRO STRAIGHT TERMINAL 18X2.5 S 1/2"M X 18 X 2.5 SAN MICROFLEX COUPLING | Zakończenie rury PEX z mosiądzu PN10 |  | 524.23 | 74122000 | 8019001118937 | FI | 0.128 | WATTS | Microflex_MJ341.png
Microflex | MJ34121275/103 | MICROFLEX 75S COUPLING 2"1/2 MX75X 10.3 SAN | Zakończenie rury PEX z mosiądzu PN10 |  | 645.58 | 74122000 | 8019001112300 | FI | 1 | WATTS | Microflex_MJ341.png
Microflex | MJ34121275/68 | JENTRO STRAIGHT TERMINAL C. 75X6.8 2 1/2"M X 75 X 6.8 C,H, | Zakończenie rury PEX z mosiądzu PN6 /PN16 |  | 615.85 | 74122000 | 8019001084317 | CN | 1.795 | WATTS | Microflex_MJ341.png
Microflex | MJ341263/58 | JENTRO STRAIGHT TERMINAL C. 63X5.8 2"M X 63 X 5,8 C,H, | Zakończenie rury PEX z mosiądzu PN6 /PN16 |  | 499.5 | 74122000 | 8019001084539 | FI | 1.39 | WATTS | Microflex_MJ341.png
Microflex | MJ341263/87 | JENTRO STRAIGHT TERMINAL C. 63X8.7 2"M X 63 X 8.7 SAN | Zakończenie rury PEX z mosiądzu PN10 |  | 508.14 | 74122000 | 8019001112324 | CN | 1.47 | WATTS | Microflex_MJ341.png
Microflex | MJ3412725/23L | RACCORDO 25X2.3 PN6 A SALDARE DI 26.90 X DE 21.50 | Końcówka do spawania PN6/PN16 Ø-A/S=26,9 Ø-I/S=21,5 |  | 119.34 | 74122000 | 8019001118944 | CN | 0.29 | WATTS | MJ34.jpg
Microflex | MJ3413332/29L | RACCORDO 32X2.9 PN6 A SALDARE DI 33.70 X DE 27.00 | Końcówka do spawania PN6/PN16 Ø-A/S=33,7 Ø-I/S=27,0 |  | 169.68 | 74122000 | 8019001109263 | FI | 0.4 | WATTS | MJ34.jpg
Microflex | MJ3413420/28 | JENTRO STRAIGHT TERMINAL C. 20X2.8 3/4"M X 20 X 2.8 SAN | Zakończenie rury PEX z mosiądzu PN10 |  | 105.33 | 74122000 | 8019001110740 | CN | 0.17 | WATTS | Microflex_MJ341.png
Microflex | MJ3413422/30 | MICROFLEX COUPLING 3/4" M X 22 X 3. 0 SAN | Zakończenie rury PEX z mosiądzu PN10 |  | 105.37 | 74122000 | 8019001118951 | CN | 0.169 | WATTS | Microflex_MJ341.png
Microflex | MJ3413425/23 | JENTRO STRAIGHT TERMINAL C. 25X2.3 3/4"M X 25 X 2.3 CH | Zakończenie rury PEX z mosiądzu PN6 /PN16 |  | 122.33 | 74122000 | 8019001084324 | CN | 0.293 | WATTS | Microflex_MJ341.png
Microflex | MJ3413425/35 | JENTRO STRAIGHT TERMINAL C. 25X3.5 3/4"M X 25 X 3.5 SAN | Zakończenie rury PEX z mosiądzu PN10 |  | 128.76 | 74122000 | 8019001084331 | CN | 0.22 | WATTS | Microflex_MJ341.png
Microflex | MJ341390/123 | MICROFLEX 90S COUPLING 3" MX90x12.3 SAN | Zakończenie rury PEX z mosiądzu PN10 |  | 995.24 | 74122000 | 8019001111426 | FI | 2.98 | WATTS | Microflex_MJ341.png
Microflex | MJ341390/82 | JENTRO STRAIGHT TERMINAL C. 90X8.2 3"M X 90 X 8.2 C,H, | Zakończenie rury PEX z mosiądzu PN6 /PN16 |  | 928.62 | 74122000 | 8019001109850 | CN | 1 | WATTS | Microflex_MJ341.png
Microflex | MJ3414110/10 | JENTRO STRAIGHT TERM. C. 4"X110X10 4"M X 110 X 10 C,H, | Zakończenie rury PEX z mosiądzu PN6 /PN16 |  | 1179.4 | 74122000 | 8019001084546 | CN | 3.77 | WATTS | Microflex_MJ341.png
Microflex | MJ3414110/151 | MICROFLEX 110S COUPLING 4" MX110X 15.1 SAN | Zakończenie rury PEX z mosiądzu PN10 |  | 1452.55 | 74122000 | 8019001111433 | FI | 3.77 | WATTS | Microflex_MJ341.png
Microflex | MJ3414125/114 | RACCORDO DRITTO MX-PEX 125X11,4 | Zakończenie rury PEX z mosiądzu PN6 /PN16 |  | 1758.61 | 74122000 | 8019001109881 | FI | 6.9 | WATTS | MJ34.jpg
Microflex | MJ3414240/37L | RACCORDO 40X3.7 PN6 A SALDARE DI 42.40 X DE 36.00 | Końcówka do spawania PN6/PN16 Ø-A/S=42,4 Ø-I/S=36,0 |  | 310.98 | 74122000 | 8019001118975 | CN | 0.5 | WATTS | MJ34.jpg
Microflex | MJ3414428/40 | MICROFLEX COUPLING 1" M X 28 X 4.0 SAN | Zakończenie rury PEX z mosiądzu PN10 |  | 156.95 | 74122000 | 8019001118999 | CN | 0.28 | WATTS | Microflex_MJ341.png
Microflex | MJ3414432/29 | JENTRO STRAIGHT TERMINAL C. 32X2.9 4/4"M X 32 X 2.9 C,H, | Zakończenie rury PEX z mosiądzu PN6 /PN16 |  | 177.77 | 74122000 | 8019001084348 | CN | 0.33 | WATTS | Microflex_MJ341.png
Microflex | MJ3414432/44 | JENTRO STRAIGHT TERMINAL C. 32X4.4 4/4"M X 32 X 4.4 SAN | Zakończenie rury PEX z mosiądzu PN10 |  | 173.09 | 74122000 | 8019001110559 | CN | 0.35 | WATTS | Microflex_MJ341.png
Microflex | MJ3414550/46L | RACCORDO 50X4.6 PN6 A SALDARE DI 48.30 X DE 42.00 | Końcówka do spawania PN6/PN16 Ø-A/S=48,3 Ø-I/S=42,0 |  | 433.52 | 74122000 | 8019001111723 | CN | 0.9 | WATTS | MJ34.jpg
Microflex | MJ3415440/37 | JENTRO STRAIGHT TERMINAL C. 40X3.7 5/4"M X 40 X 3.7 C,H, | Zakończenie rury PEX z mosiądzu PN6 /PN16 |  | 298.37 | 74122000 | 8019001084355 | CN | 0.58 | WATTS | Microflex_MJ341.png
Microflex | MJ3415440/55 | JENTRO STRAIGHT TERMINAL C. 40X5.5 5/4"M X 40 X 5.5 SAN | Zakończenie rury PEX z mosiądzu PN10 |  | 294.94 | 74122000 | 8019001110221 | CN | 0.59 | WATTS | Microflex_MJ341.png
Microflex | MJ3415763/58L | RACCORDO 63X5.8 PN6 A SALDARE DI 60.30 X DE 53.00 | Końcówka do spawania PN6/PN16 Ø-A/S=60,3 Ø-I/S=53,0 |  | 505.74 | 74122000 | 8019001119019 | CN | 1.39 | WATTS | MJ34.jpg
Microflex | MJ3416450/46 | JENTRO STRAIGHT TERMINAL C. 50X4.6 6/4"M X 50 X 4.6 C,H, | Zakończenie rury PEX z mosiądzu PN6 /PN16 |  | 437.75 | 74122000 | 8019001084362 | FI | 0.82 | WATTS | Microflex_MJ341.png
Microflex | MJ3416450/69 | JENTRO STRAIGHT TERM.C. 5/4"X50X6.9 5/4"M X 50 X 6.9 SAN | Zakończenie rury PEX z mosiądzu PN10 |  | 436.5 | 74122000 | 8019001084560 | CN | 0.872 | WATTS | Microflex_MJ341.png
Microflex | MJ3417675/68L | RACCORDO 75X6.8 PN6 A SALDARE DI 76.10 X DE 68.00 | Końcówka do spawania PN6/PN16 Ø-A/S=76,1 Ø-I/S=68,0 |  | 635.29 | 74122000 | 8019001112348 | CN | 1.79 | WATTS | MJ34.jpg
Microflex | MJ3418990/82L | RACCORDO 90X8.2 PN6 A SALDARE DI 88.90 X DE 80.00 | Końcówka do spawania PN6/PN16 Ø-A/S=88,9 Ø-I/S=80,0 |  | 806.04 | 74122000 | 8019001112355 | FI | 2.5 | WATTS | MJ34.jpg
Microflex | MJ90110/10 | MF ELBOW CONNECTION 110X10 110/110 X 10 | Kolalo mosiężne do rur PEX PN6/PN16 |  | 3441.9 | 74122000 | 8019001114342 | IT | 1 | WATTS | ELBOW.jpg
Microflex | MJ90110/151 | MF ELBOW CONNECTION 110X15.1 110/110 X 10 | Kolano mosiężne do rur PEX PN10 |  | 3980.77 | 74122000 | 8019001140563 | IT | 1 | WATTS | ELBOW.jpg
Microflex | MJ90125/114 | MF ELBOW CONNECTION 125X11.4 125/125 X 11.4 | Kolalo mosiężne do rur PEX PN6/PN16 |  | 4386.24 | 74122000 | 8019001119026 | IT | 15.1 | WATTS | ELBOW.jpg
Microflex | MJ9025/23 | MF ELBOW CONNECTION 25X2.3 25/25 X 2.3 | Kolalo mosiężne do rur PEX PN6/PN16 |  | 303.29 | 74122000 | 8019001112362 | IT | 1 | WATTS | ELBOW.jpg
Microflex | MJ9025/35 | MF ELBOW CONNECTION 25X3.5 25/25 X 3.5 | Kolano mosiężne do rur PEX PN10 |  | 322.06 | 74122000 | 8019001112379 | IT | 1 | WATTS | ELBOW.jpg
Microflex | MJ9032/29 | MF ELBOW CONNECTION 32X2.9 32/32 X 2.9 | Kolalo mosiężne do rur PEX PN6/PN16 |  | 453.13 | 74122000 | 8019001111303 | IT | 1 | WATTS | ELBOW.jpg
Microflex | MJ9032/44 | MF ELBOW CONNECTION 32X4.4 32/32 X 4.4 | Kolano mosiężne do rur PEX PN12 |  | 443.79 | 74122000 | 8019001111310 | IT | 1 | WATTS | ELBOW.jpg
Microflex | MJ9040/37 | MF ELBOW CONNECTION 40X3.7 40/40 X 3.7 | Kolalo mosiężne do rur PEX PN6/PN16 |  | 744.35 | 74122000 | 8019001112386 | IT | 1 | WATTS | ELBOW.jpg
Microflex | MJ9040/55 | MF ELBOW CONNECTION 40X5.5 40/40 X 5.5 | Kolano mosiężne do rur PEX PN10 |  | 746.94 | 74122000 | 8019001112393 | IT | 1 | WATTS | ELBOW.jpg
Microflex | MJ9050/46 | MF ELBOW CONNECTION 50X4.6 50/50 X 4.6 | Kolalo mosiężne do rur PEX PN6/PN16 |  | 1073.91 | 74122000 | 8019001112409 | IT | 1 | WATTS | ELBOW.jpg
Microflex | MJ9050/69 | MF ELBOW CONNECTION 50X6.9 50/50 X 6.9 | Kolano mosiężne do rur PEX PN10 |  | 1086.71 | 74122000 | 8019001112416 | IT | 1 | WATTS | ELBOW.jpg
Microflex | MJ9063/58 | MF ELBOW CONNECTION 63X5.8 63/63 X 5.8 | Kolalo mosiężne do rur PEX PN6/PN16 |  | 1397.97 | 74122000 | 8019001111297 | IT | 0.8 | WATTS | ELBOW.jpg
Microflex | MJ9063/87 | MF ELBOW CONNECTION 63X8.7 63/63 X 8.7 | Kolano mosiężne do rur PEX PN10 |  | 1435.49 | 74122000 | 8019001114359 | IT | 1 | WATTS | ELBOW.jpg
Microflex | MJ9075/103 | MF ELBOW CONNECTION 75X10.3 75/75 X 10.3 | Kolano mosiężne do rur PEX PN10 |  | 1820.84 | 74122000 | 8019001140570 | IT | 1 | WATTS | ELBOW.jpg
Microflex | MJ9075/68 | MF ELBOW CONNECTION 75X6.8 75/75 X 6.8 | Kolalo mosiężne do rur PEX PN6/PN16 |  | 2350.73 | 74122000 | 8019001112423 | IT | 0.9 | WATTS | ELBOW.jpg
Microflex | MJ9090/123 | MF ELBOW CONNECTION 90X12.3 90/90 X 12.3 | Kolano mosiężne do rur PEX PN10 |  | 2625.55 | 74122000 | 8019001140587 | IT | 1 | WATTS | ELBOW.jpg
Microflex | MJ9090/82 | MF ELBOW CONNECTION 90X8.2 90/90 X 8.2 | Kolalo mosiężne do rur PEX PN6/PN16 |  | 2517.21 | 74122000 | 8019001112430 | IT | 1 | WATTS | ELBOW.jpg
Microflex | MK2000 | SHRINK CAP IN12-27/OUT63-90 DHEC-2000 (C36) | Zaślepka termokurczliwa Ø-A 75 - Ø-R 25 |  | 241.8 | 74122000 | 8019001114441 | IT | 0.07 | WATTS | MK_UNO.jpg
Microflex | MK2100 | SHRINK CAP IN27-34/OUT90 DHEC-2100 (C36) | Zaślepka termokurczliwa Ø-A 75/90 - Ø-R 32/40 |  | 291.93 | 74122000 | 8019001110023 | IT | 0.125 | WATTS | MK_UNO.jpg
Microflex | MK2200 | SHRINK CAP IN27-42/OUT110-125 DHEC-2200 (C35) | Zaślepka termokurczliwa Ø-A 125 - Ø-R 40/50 |  | 298.24 | 74122000 | 8019001110139 | IT | 0.14 | WATTS | MK_UNO.jpg
Microflex | MK2340 | SHRINK CAP IN34-54/OUT160 DHEC-2340 (C24) | Zaślepka termokurczliwa |  | 411.14 | 74122000 | 8019001085680 | BE | 0.21 | WATTS | MK_UNO.jpg
Microflex | MK2400 | SHRINK CAP IN60-76/OUT125-140 DHEC-2400 (C24) | Zaślepka termokurczliwa Ø-A 125 - Ø-R 63 |  | 373.99 | 74122000 | 8019001110030 | BE | 0.169 | WATTS | MK_UNO.jpg
Microflex | MK2500 | SHRINK CAP IN60-89/OUT160-180 DHEC-2500 (C20) | Zaślepka termokurczliwa Ø-A 160 - Ø-R 63/90 |  | 436.5 | 74122000 | 8019001085673 | BE | 0.2 | WATTS | MK_UNO.jpg
Microflex | MK2600 | SHRINK CAP IN89-133/OUT180-200 DHEC-2600 (C30) | Zaślepka termokurczliwa Ø-A 200 - Ø-R 75/125 |  | 445.75 | 74122000 | 8019001110146 | BE | 0.22 | WATTS | MK_UNO.jpg
Microflex | MK3250-P604 | SHRINK CAP DUO IN18-22/OUT110-125 DHEC-3250-P604 (C20) | Zaślepka termokurczliwa Ø-A 125 - Ø-R 32+25 |  | 685.85 | 74122000 | 8019001080067 | BE | 0.1 | WATTS | MK_DUO.jpg
Microflex | MK3280 | SHRINK CAP DUO IN22-42/OUT125-140 DHEC-3280 (C20) | Zaślepka termokurczliwa Ø-A 125 - Ø-R 32+32 |  | 1077.04 | 74122000 | 8019001080074 | BE | 0.13 | WATTS | MK_DUO.jpg
Microflex | MK3350-01 | SHRINK CAP DUO IN22-28/OUT160 DHEC-3350-01 (C16) | Zaślepka termokurczliwa Ø-A 160 - Ø-R 32+25 |  | 922.29 | 74122000 | 8019001110399 | BE | 0.18 | WATTS | MK_DUO.jpg
Microflex | MK3350-02 | SHRINK CAP DUO IN32-42/OUT160-180 DHEC-3350-02 (C16) | Zaślepka termokurczliwa Ø-A 160 - Ø-R 40+25 |  | 1022.48 | 74122000 | 8019001110702 | IT | 0.212 | WATTS | MK_DUO.jpg
Microflex | MK3350-03 | SHRINK CAP DUO IN28-54/OUT 180-225 DHEC-3350-03 (C24) | Zaślepka termokurczliwa Ø-A 200 - Ø-R 2x50 |  | 1114.12 | 74122000 | 8019001110283 | BE | 0.18 | WATTS | MK_DUO.jpg
Microflex | MK3350-05 | SHRINK CAP DUO IN63-70/OUT180-225 DHEC-3350-05 (C24) | Zaślepka termokurczliwa Ø-A 200 - Ø-R 2x63 |  | 1131.3 | 74122000 | 8019001109980 | IT | 0.18 | WATTS | MK_DUO.jpg
Microflex | MK3360-01 | SHRINK CAP DUO IN28-54/OUT160-180 DHEC-3360-01 (C12) | Zaślepka termokurczliwa Ø-A 160 - Ø-R 50+25 |  | 1253.33 | 74122000 | 8019001112447 | BE | 0.25 | WATTS | MK_DUO.jpg
Microflex | MM125 | MF CASING FOR OUTER JACKET 125 MM 125 MM | Zestaw izolacyjny do prostych połączeń L=1m |  | 512.64 | 74122000 | 8019001112454 | IT | 1.8 | WATTS | MM_100.jpg
Microflex | MM129075 | INSULATION CASING 125/90/75 FOR SLEEVES | Zestaw izolacyjny do prostych połączeń |  | 1347.23 | 74122000 | 8019001110207 | IT | 0.19 | WATTS | MM_100.jpg
Microflex | MM160 | MF CASING FOR OUTER JACKET 160 MM 160 MM | Zestaw izolacyjny do prostych połączeń L=1m |  | 829.19 | 74122000 | 8019001084379 | IT | 4 | WATTS | MM_100.jpg
Microflex | MM200 | MF CASING FOR OUTER JACKET 200 MM 200 MM | Zestaw izolacyjny do prostych połączeń L=1m |  | 765.51 | 74122000 | 8019001112461 | IT | 6 | WATTS | MM_100.jpg
Microflex | MM201612 | INSULATION CASING 200/160/125 FOR SLEEVES | Zestaw izolacyjny do prostych połączeń |  | 1575.87 | 74122000 | 8019001110290 | IT | 1 | WATTS | MM_100.jpg
Microflex | MM75/90 | MF CASING FOR OUTER JACKET 90/75 MM 90 UND 75MM | Zestaw izolacyjny do prostych połączeń L=1m |  | 413.78 | 74122000 | 8019001112478 | IT | 1.8 | WATTS | MM_100.jpg
Microflex | MMDV125 | MICROFLEX WALL SLEEVE 125MM | Przejście przez przegrodę Ø-MDR 160 Ø-MB 260 |  | 268.33 | 74122000 | 8019001109898 | IT | 2.5 | WATTS | Grijs_Mic_085445_MMDV_plus_gaine_bleue_gauche.jpg
Microflex | MMDV160 | MICROFLEX WALL SLEEVE 160MM | Przejście przez przegrodę Ø-MDR 200 Ø-MB 300 |  | 306.4 | 74122000 | 8019001084386 | IT | 4 | WATTS | Grijs_Mic_085445_MMDV_plus_gaine_bleue_gauche.jpg
Microflex | MMDV200 | MICROFLEX WALL SLEEVE 200MM | Przejście przez przegrodę Ø-MDR 235 Ø-MB 350 |  | 340.97 | 74122000 | 8019001110436 | IT | 6 | WATTS | Grijs_Mic_085445_MMDV_plus_gaine_bleue_gauche.jpg
Microflex | MMDV75/90 | MICROFLEX WALL FEED-THROUGH 75/90MM | Przejście przez przegrodę |  | 237.6 | 39174000 | 8019001110504 | IT | 1.8 | WATTS | Grijs_Mic_085445_MMDV_plus_gaine_bleue_gauche.jpg
Microflex | MMDV90 | MICROFLEX WALL SLEEVE 90MM | Przejście przez przegrodę |  | 237.6 | 74122000 | 8019001121814 | IT | 1 | WATTS | Grijs_Mic_085445_MMDV_plus_gaine_bleue_gauche.jpg
Microflex | MPP130110/10 | MICROFLEX RACC.PE X PE TEE 110/10 | Trójnik z tworzywa sztucznego do rur PEX |  | 1731.96 | 39174000 | 8019001119064 | CY | 4.93 | WATTS | pe_t_st_ck.jpg
Microflex | MPP13032/29 | MICROFLEX RACC.PE X PE TEE 32/2.9 | Trójnik z tworzywa sztucznego do rur PEX |  | 101.22 | 39174000 | 8019001119071 | CY | 0.3 | WATTS | pe_t_st_ck.jpg
Microflex | MPP13040/37 | MICROFLEX RACC.PE X PE TEE 40/3.7 | Trójnik z tworzywa sztucznego do rur PEX |  | 182.76 | 39174000 | 8019001119088 | CY | 0.51 | WATTS | pe_t_st_ck.jpg
Microflex | MPP13050/46 | MICROFLEX RACC.PE X PE TEE 50/4.6 | Trójnik z tworzywa sztucznego do rur PEX |  | 241.2 | 39174000 | 8019001119095 | CY | 0.74 | WATTS | pe_t_st_ck.jpg
Microflex | MPP13063/58 | MICROFLEX PP T-PIECE 63/63/63 X 5.8 PE | Trójnik z tworzywa sztucznego do rur PEX |  | 364.99 | 39174000 | 8019001121821 | CY | 1.19 | WATTS | pe_t_st_ck.jpg
Microflex | MPP13075/68 | MICROFLEX RACC.PE X PE TEE 75/6.8 | Trójnik z tworzywa sztucznego do rur PEX |  | 716.01 | 39174000 | 8019001119118 | CY | 1.75 | WATTS | pe_t_st_ck.jpg
Microflex | MPP13090/82 | MICROFLEX RACC.PE X PE TEE 90/8.2 | Trójnik z tworzywa sztucznego do rur PEX |  | 975.94 | 39174000 | 8019001119125 | CY | 2.8 | WATTS | pe_t_st_ck.jpg
Microflex | MPP270110/10 | MICROFLEX RACC.PE X PE 110/10 | Nypel z tworzywa sztucznego do łączenia rur PEX |  | 1193.72 | 39174000 | 8019001119132 | CY | 2.75 | WATTS | pe_t_st_ck.jpg
Microflex | MPP27032/29 | MICROFLEX RACC.PE X PE 32/2.9 | Nypel z tworzywa sztucznego do łączenia rur PEX |  | 73.58 | 39174000 | 8019001119149 | CY | 0.18 | WATTS | pe_t_st_ck.jpg
Microflex | MPP27040/37 | MICROFLEX RACC.PE X PE 40/3.7 | Nypel z tworzywa sztucznego do łączenia rur PEX |  | 147.21 | 39174000 | 8019001119156 | CY | 0.3 | WATTS | pe_t_st_ck.jpg
Microflex | MPP27050/46 | MICROFLEX RACC.PE X PE 50/4.6 | Nypel z tworzywa sztucznego do łączenia rur PEX |  | 193.56 | 39174000 | 8019001121838 | CY | 0.43 | WATTS | pe_t_st_ck.jpg
Microflex | MPP27063/58 | MICROFLEX PP COUPLING 63/63 X 5.8 P E | Nypel z tworzywa sztucznego do łączenia rur PEX |  | 281.26 | 39174000 | 8019001121845 | CY | 0.7 | WATTS | pe_t_st_ck.jpg
Microflex | MPP27075/68 | MICROFLEX RACC.PE X PE 75/6.8 | Nypel z tworzywa sztucznego do łączenia rur PEX |  | 430.11 | 39174000 | 8019001113604 | CY | 1.11 | WATTS | pe_t_st_ck.jpg
Microflex | MPP27090/82 | MICROFLEX RACC.PE X PE 90/8.2 | Nypel z tworzywa sztucznego do łączenia rur PEX |  | 550.52 | 39174000 | 8019001119170 | CY | 1.7 | WATTS | pe_t_st_ck.jpg
Microflex | MPP34121275/68 | MF RACC.PE X PE DRITTO M 75/6.8 75/6.8 | Złączka z tworzywa sztucznego z gw ze do rury PEX PN10/PN16 |  | 276.69 | 39174000 | 8019001119187 | CY | 0.64 | WATTS | MPP34164.jpg
Microflex | MPP341263/58 | MICROFLEX PP COUPLING 2" M X 63 X 5 .8 PE | Złączka z tworzywa sztucznego z gw ze do rury PEX PN10/PN17 |  | 153.83 | 39174000 | 8019001119200 | CY | 0.43 | WATTS | MPP34164.jpg
Microflex | MPP341390/82 | MF RACC.PE X PE DRITTO M 90/8.2 90/8.2 | Złączka z tworzywa sztucznego z gw ze do rury PEX PN10/PN18 |  | 315.61 | 39174000 | 8019001121852 | CY | 1.03 | WATTS | MPP34164.jpg
Microflex | MPP3414110/10 | MF RACC.PE X PE DRITTO M 110/10 110/10 | Złączka z tworzywa sztucznego z gw ze do rury PEX PN10/PN19 |  | 797.07 | 39174000 | 8019001121869 | CY | 1.74 | WATTS | MPP34164.jpg
Microflex | MPP3414432/29 | MF RACC.PE X PE DRITTO M 32/2.9 32/2.9 | Złączka z tworzywa sztucznego z gw ze do rury PEX PN10/PN20 |  | 41.01 | 39174000 | 8019001121876 | CY | 0.097 | WATTS | MPP34164.jpg
Microflex | MPP3415440/37 | MF RACC.PE X PE DRITTO M 40/3.7 40/3.7 | Złączka z tworzywa sztucznego z gw ze do rury PEX PN10/PN21 |  | 91.16 | 39174000 | 8019001119217 | CY | 0.26 | WATTS | MPP34164.jpg
Microflex | MPP3416450/46 | MF RACC.PE X PE DRITTO M 50/4.6 50/4.6 | Złączka z tworzywa sztucznego z gw ze do rury PEX PN10/PN22 |  | 99.05 | 39174000 | 8019001121883 | CY | 0.26 | WATTS | MPP34164.jpg
Microflex | MPP90110/10 | MF RACC.PE X PE GOMITO 110/10 110/10 | Kolano z tworzywa sztucznego do rur PEX PN6/PN16 |  | 1342.5 | 39174000 | 8019001119224 | CY | 3.45 | WATTS | 085445_elbow_plastic.jpg
Microflex | MPP9032/29 | MF RACC.PE X PE GOMITO 32/2.9 32/2.9 | Kolano z tworzywa sztucznego do rur PEX |  | 65.68 | 39174000 | 8019001121890 | CY | 0.2 | WATTS | 085445_elbow_plastic.jpg
Microflex | MPP9040/37 | MF RACC.PE X PE GOMITO 40/3.7 40/3.7 | Kolano z tworzywa sztucznego |  | 133.86 | 39174000 | 8019001121906 | CY | 0.34 | WATTS | 085445_elbow_plastic.jpg
Microflex | MPP9050/46 | MF RACC.PE X PE GOMITO 50/4.6 50/4.6 | Kolano z tworzywa sztucznego |  | 193.56 | 39174000 | 8019001119231 | CY | 0.49 | WATTS | 085445_elbow_plastic.jpg
Microflex | MPP9063/58 | MICROFLEX PP ELBOW COUPLING 63/63 X 5.8 PE | Kolano z tworzywa sztucznego |  | 252.88 | 39174000 | 8019001121913 | CY | 0.82 | WATTS | 085445_elbow_plastic.jpg
Microflex | MPP9075/68 | MF RACC.PE X PE GOMITO 75/6.8 75/6.8 | Kolano z tworzywa sztucznego |  | 431.37 | 39174000 | 8019001121920 | CY | 1.22 | WATTS | 085445_elbow_plastic.jpg
Microflex | MPP9090/82 | MF RACC.PE X PE GOMITO 90/8.2 90/8.2 | Kolano z tworzywa sztucznego |  | 793.31 | 39174000 | 8019001119255 | CY | 2.05 | WATTS | 085445_elbow_plastic.jpg
Microflex | MQ12525C3225EWI | MX QUAD 125/2X25X2.3CH + 1X32+1X25E | RURA MICROFLEX HP |  | 333.84 | 39173100 | 8019001157622 | IT | 1.6 | WATTS | Microflex_HP_pipe_angle.png
Microflex | MQ12532C3225EWI | MX QUAD 125/2X32X2.3CH + 1X32+1X25E | RURA MICROFLEX HP |  | 362.19 | 39173100 | 8019001157639 | IT | 1.8 | WATTS | Microflex_HP_pipe_angle.png
Microflex | MQ16025C2520SWI | MICROFLEX QUADRO 2X25CH +1X25+1X20S | RURA QUADRO PN6 / PN10 |  | 627.6 | 39173100 | 8019001114137 | IT | 2.4 | WATTS | Microflex_Quadro_160_angle.png
Microflex | MQ16025C2818SWI | MICROFLEX QUADRO 2X25CH +1X28+1X18S | RURA QUADRO PN6 / PN10 |  | 525.4 | 39173100 | 8019001114052 | IT | 2.58 | WATTS | Microflex_Quadro_160_angle.png
Microflex | MQ16032C2520SWI | MICROFLEX QUADRO 2X32CH +1X25+1X20S | RURA QUADRO PN6 / PN10 |  | 673.69 | 39173100 | 8019001114045 | IT | 2.6 | WATTS | Microflex_Quadro_160_angle.png
Microflex | MQ16032C2818SWI | MICROFLEX QUADRO 2X32CH +1X28+1X18 SAN | RURA QUADRO PN6 / PN10 |  | 563.79 | 39173100 | 8019001114151 | IT | 2.6 | WATTS | Microflex_Quadro_160_angle.png
Microflex | MQ16032C3218SWI | MICROFLEX QUADRO 2X32CH +1X32+1X18S | RURA QUADRO PN6 / PN10 |  | 591.44 | 39173100 | 8019001113789 | IT | 2.84 | WATTS | Microflex_Quadro_160_angle.png
Microflex | MQ16032C3225EWI | MICROFLEX QUAD 2X32CH+1X32+1X25ECR | RURA MICROFLEX HP |  | 441 | 39173100 | 8019001158179 | IT | 2.55 | WATTS | Microflex_HP_pipe_angle.png
Microflex | MQ16032C3225SWI | MICROFLEX QUADRO 2X32CH +1X32+1X25S | RURA QUADRO PN6 / PN10 |  | 741.31 | 39173100 | 8019001113963 | IT | 2.7 | WATTS | Microflex_Quadro_160_angle.png
Microflex | MQ16040C32EWI | MX QUAD 160/2X40X3.7CH + 2X32ECR | RURA MICROFLEX HP |  | 530.61 | 39173100 | 8019001158292 | IT | 2.7 | WATTS | Microflex_HP_pipe_angle.png
Microflex | MQ20040C4028SWI | MICROFLEX QUADRO 2X40CH +1X40+1X28S | RURA QUADRO PN6 / PN10 |  | 943.51 | 39173100 | 8019001111594 | IT | 5 | WATTS | Microflex_Quadro_160_angle.png
Microflex | MQ20040C4032SWI | MICROFLEX QUADRO 2X40CH +1X40+1X32S | RURA QUADRO PN6 / PN10 |  | 873.79 | 39173100 | 8019001113598 | IT | 5.8 | WATTS | Microflex_Quadro_160_angle.png
Microflex | MR24116075 | MICROFLEX REDUCER 160TO75/90CASING | Redukcja z 160 mm na mniejszą średnicę, w zestawie MM201612 i MT201612, długość 1m |  | 862.35 | 74122000 | 8019001112485 | IT | 1 | WATTS | Reducer.jpg
Microflex | MS12525 | DUST CAP MS125/1x25 MS12525 | Zakończenie rury z PE-HD |  | 81.29 | 39269097 | 8019001112546 | IT | 0.047 | WATTS | Dust_cap.jpg
Microflex | MS12528 | DUST CAP MS125/1x28 MS12528 | Zakończenie rury z PE-HD |  | 81.29 | 39269097 | 8019001122217 | IT | 0.047 | WATTS | Dust_cap.jpg
Microflex | MS12532 | DUST CAP MS125/1x32 MS12532 | Zakończenie rury z PE-HD |  | 81.29 | 39269097 | 8019001122224 | IT | 0.047 | WATTS | Dust_cap.jpg
Microflex | MS12540 | DUST CAP MS125/1X40 MS12540 | Zakończenie rury z PE-HD |  | 81.29 | 39269097 | 8019001112492 | IT | 0.045 | WATTS | Dust_cap.jpg
Microflex | MS12550 | DUST CAP MS125/1X50 MS12550 | Zakończenie rury z PE-HD |  | 81.29 | 39269097 | 8019001110184 | IT | 0.044 | WATTS | Dust_cap.jpg
Microflex | MS12563 | DUST CAP MS125/1X63 MS12563 | Zakończenie rury z PE-HD |  | 81.29 | 39269097 | 8019001112508 | IT | 1 | WATTS | Dust_cap.jpg
Microflex | MS16032 | DUST CAP MS160/1X32 MS16032 | Zakończenie rury z PE-HD |  | 81.29 | 39269097 | 8019001111709 | IT | 0.088 | WATTS | Dust_cap.jpg
Microflex | MS16040 | DUST CAP MS160/1X40 MS16040 | Zakończenie rury z PE-HD |  | 81.29 | 39269097 | 8019001112515 | IT | 0.08 | WATTS | Dust_cap.jpg
Microflex | MS16050 | DUST CAP MS160/1X50 MS16050 | Zakończenie rury z PE-HD |  | 81.29 | 39269097 | 8019001110481 | IT | 0.078 | WATTS | Dust_cap.jpg
Microflex | MS16063 | DUST CAP MS160/1X63 MS16063 | Zakończenie rury z PE-HD |  | 81.29 | 39269097 | 8019001089015 | IT | 0.077 | WATTS | Dust_cap.jpg
Microflex | MS16075 | DUST CAP MS160/1X75 MS16075 | Zakończenie rury z PE-HD |  | 81.29 | 39269097 | 8019001084423 | IT | 0.08 | WATTS | Dust_cap.jpg
Microflex | MS16090 | DUST CAP MS160/1X90 MS16090 | Zakończenie rury z PE-HD |  | 81.29 | 39269097 | 8019001110450 | IT | 0.068 | WATTS | Dust_cap.jpg
Microflex | MS200110 | DUST CAP MS200/1X110 MS200110 | Zakończenie rury z PE-HD |  | 81.29 | 39269097 | 8019001110177 | IT | 0.102 | WATTS | Dust_cap.jpg
Microflex | MS200125 | DUST CAP MS200/1X125 MS200125 | Zakończenie rury z PE-HD |  | 81.29 | 39269097 | 8019001111419 | IT | 0.102 | WATTS | Dust_cap.jpg
Microflex | MS20075 | DUST CAP MS200/1X75 MS20075 | Zakończenie rury z PE-HD |  | 81.29 | 39269097 | 8019001089022 | IT | 0.1 | WATTS | Dust_cap.jpg
Microflex | MS20090 | DUST CAP MS200/1X90 MS20090 | Zakończenie rury z PE-HD |  | 81.29 | 39269097 | 8019001112522 | IT | 0.102 | WATTS | Dust_cap.jpg
Microflex | MS7522 | DUST CAP MS75/1X22 | Zakończenie rury z PE-HD |  | 81.29 | 39269097 | 8019001147807 | IT | 0.02 | WATTS | Dust_cap.jpg
Microflex | MS7525 | DUST CAP MS75/1X25 MS7525 | Zakończenie rury z PE-HD |  | 81.29 | 39269097 | 8019001084430 | IT | 0.09 | WATTS | Dust_cap.jpg
Microflex | MS7528 | DUST CAP MS75/1x28 MS7528 | Zakończenie rury z PE-HD |  | 81.29 | 39269097 | 8019001122248 | IT | 0.022 | WATTS | Dust_cap.jpg
Microflex | MS7532 | DUST CAP MS75/1x32 MS7532 | Zakończenie rury z PE-HD |  | 81.29 | 39269097 | 8019001110665 | IT | 1 | WATTS | Dust_cap.jpg
Microflex | MS9018 | DUST CAP MS90/1x18 MS9018 | Zakończenie rury z PE-HD |  | 81.29 | 39269097 | 8019001122262 | IT | 0.027 | WATTS | Dust_cap.jpg
Microflex | MS9032 | DUST CAP MS90/1X32 MS9032 | Zakończenie rury z PE-HD |  | 81.29 | 39269097 | 8019001112539 | IT | 0.8 | WATTS | Dust_cap.jpg
Microflex | MS9040 | DUST CAP MS90/1X40 MS9040 | Zakończenie rury z PE-HD |  | 81.29 | 39269097 | 8019001084447 | IT | 0.03 | WATTS | Dust_cap.jpg
Microflex | MSD12525 | DUST CAP MSD125/2X25 MSD12525 | Zakończenie rury z PE-HD |  | 81.29 | 39269097 | 8019001112553 | IT | 0.046 | WATTS | Dust_cap_duo.jpg
Microflex | MSD1252520 | DUST CAP MSD125/1X25/1X20 MSD1252520 | Zakończenie rury z PE-HD |  | 81.29 | 39269097 | 8019001112560 | IT | 0.046 | WATTS | Dust_cap_duo.jpg
Microflex | MSD1252818 | DUST CAP MSD125/1x28/1x18 MSD1252818 | Zakończenie rury z PE-HD |  | 81.29 | 39269097 | 8019001122286 | IT | 0.047 | WATTS | Dust_cap_duo.jpg
Microflex | MSD12532 | DUST CAP MSD125/2X32 MSD12532 | Zakończenie rury z PE-HD |  | 81.29 | 39269097 | 8019001085697 | IT | 0.045 | WATTS | Dust_cap_duo.jpg
Microflex | MSD1253222 | DUST CAP MSD125/1X32/1X22 | Zakończenie rury z PE-HD |  | 81.29 | 39269097 | 8019001145131 | IT | 1 | WATTS | Dust_cap_duo.jpg
Microflex | MSD1253225 | DUST CAP MSD125/1X32/1X25 MSD1253225 | Zakończenie rury z PE-HD |  | 81.29 | 39269097 | 8019001110405 | IT | 0.075 | WATTS | Dust_cap_duo.jpg
Microflex | MSD16025 | DUST CAP MSD160/2X25 MSD16025 | Zakończenie rury z PE-HD |  | 81.29 | 39269097 | 8019001084393 | IT | 0.082 | WATTS | Dust_cap_duo.jpg
Microflex | MSD16032 | DUST CAP MSD160/2X32 MSD16032 | Zakończenie rury z PE-HD |  | 81.29 | 39269097 | 8019001084409 | IT | 0.08 | WATTS | Dust_cap_duo.jpg
Microflex | MSD1603218 | DUST CAP MSD160/1X32/1X18 MSD1603218 | Zakończenie rury z PE-HD |  | 81.29 | 39269097 | 8019001149795 | IT | 1 | WATTS | Dust_cap_duo.jpg
Microflex | MSD1603225 | DUST CAP MSD160/1X32/1X25 MSD1603225 | Zakończenie rury z PE-HD |  | 81.29 | 39269097 | 8019001112607 | IT | 0.08 | WATTS | Dust_cap_duo.jpg
Microflex | MSD1603228 | DUST CAP MSD160/1X32/1X28 | Zakończenie rury z PE-HD |  | 81.29 | 39269097 | 8019001145384 | IT | 1 | WATTS | Dust_cap_duo.jpg
Microflex | MSD16040 | DUST CAP MSD160/2X40 MSD16040 | Zakończenie rury z PE-HD |  | 81.29 | 39269097 | 8019001110191 | IT | 0.078 | WATTS | Dust_cap_duo.jpg
Microflex | MSD1604025 | DUST CAP MSD160/1X40/1X25 MSD1604025 | Zakończenie rury z PE-HD |  | 81.29 | 39269097 | 8019001112614 | IT | 0.075 | WATTS | Dust_cap_duo.jpg
Microflex | MSD1604028 | DUST CAP MSD160/1x40/1x28 MSD1604028 | Zakończenie rury z PE-HD |  | 81.29 | 39269097 | 8019001122309 | IT | 0.088 | WATTS | Dust_cap_duo.jpg
Microflex | MSD1604032 | DUST CAP MSD160/1x40/1x32 MSD1604032 | Zakończenie rury z PE-HD |  | 81.29 | 39269097 | 8019001122316 | IT | 0.088 | WATTS | Dust_cap_duo.jpg
Microflex | MSD16050 | DUST CAP MSD160/2X50 MSD16050 | Zakończenie rury z PE-HD |  | 81.29 | 39269097 | 8019001112621 | IT | 0.075 | WATTS | Dust_cap_duo.jpg
Microflex | MSD1605025 | DUST CAP MSD160/1X50/1X25 MSD1605025 | Zakończenie rury z PE-HD |  | 81.29 | 39269097 | 8019001084416 | IT | 0.075 | WATTS | Dust_cap_duo.jpg
Microflex | MSD1605032 | DUST CAP MSD160/1X50/1X32 MSD1605032 | Zakończenie rury z PE-HD |  | 81.29 | 39269097 | 8019001112638 | IT | 0.075 | WATTS | Dust_cap_duo.jpg
Microflex | MSD1605040 | DUST CAP MSD160/1X50/1X40 | Zakończenie rury z PE-HD |  | 81.29 | 39269097 | 8019001145377 | IT | 1 | WATTS | Dust_cap_duo.jpg
Microflex | MSD20050 | DUST CAP MSD200/2X50 MSD20050 | Zakończenie rury z PE-HD |  | 81.29 | 39269097 | 8019001089008 | IT | 0.076 | WATTS | Dust_cap_duo.jpg
Microflex | MSD20063 | DUST CAP MSD200/2X63 MSD20063 | Zakończenie rury z PE-HD |  | 81.29 | 39269097 | 8019001112645 | IT | 0.074 | WATTS | Dust_cap_duo.jpg
Microflex | MSHELL | SEALING KIT FOR UNDERGROUND INSULAT ED CASINGS | Zestaw uszczelniający |  | 227.08 | 74122000 | 8019001130243 | CH | 0.469 | WATTS | MSQ.jpg
Microflex | MSQ125323225 | DUST CAP MSQ125/1X25 3X32 DUST CUP 125/25/32/32/32 | Zakończenie rury z PE-HD |  | 70.34 | 39269097 | 8019001156540 | IT | 1 | WATTS
Microflex | MSQ160252520 | DUST CAP MSQ160/3X25/1X20 MSQ160252520 | Zakończenie rury z PE-HD |  | 81.29 | 39269097 | 8019001112652 | IT | 0.075 | WATTS | MSQ.jpg
Microflex | MSQ160252818 | DUST CAP MSQ160/2x25/1x28/1x18 MSQ160252818 | Zakończenie rury z PE-HD |  | 81.29 | 39269097 | 8019001122361 | IT | 0.088 | WATTS | MSQ.jpg
Microflex | MSQ160322520 | DUST CAP MSQ160/2X32/1X25/1X20 MSQ160322520 | Zakończenie rury z PE-HD |  | 81.29 | 39269097 | 8019001112669 | IT | 1 | WATTS | MSQ.jpg
Microflex | MSQ160322818 | DUST CAP MSQ160/2x32/1x28/1x18 MSQ160322818 | Zakończenie rury z PE-HD |  | 81.29 | 39269097 | 8019001122385 | IT | 0.088 | WATTS | MSQ.jpg
Microflex | MSQ160323218 | DUST CAP MSQ160/3x32/1x18 MSQ160323218 | Zakończenie rury z PE-HD |  | 81.29 | 39269097 | 8019001122392 | IT | 0.088 | WATTS | MSQ.jpg
Microflex | MSQ160323225 | DUST CAP MSQ160/3X32/1X25 MSQ160323225 | Zakończenie rury z PE-HD |  | 81.29 | 39269097 | 8019001112676 | IT | 0.075 | WATTS | MSQ.jpg
Microflex | MSQ200404028 | DUST CAP MSQ200/3X40/1X28 MSQ200404028 | Zakończenie rury z PE-HD |  | 81.29 | 39269097 | 8019001112683 | IT | 1 | WATTS | MSQ.jpg
Microflex | MSQ200404032 | DUST CAP MSQ200/3x40/1x32 MSQ200404032 | Zakończenie rury z PE-HD |  | 81.29 | 39269097 | 8019001122415 | IT | 1 | WATTS | MSQ.jpg
Microflex | MT129075 | INSULATED T-PIECE KIT 125/90/75MM | Zestaw izolacyjny do trójników |  | 1794.64 | 74122000 | 8019001110122 | IT | 7.5 | WATTS | MS__.jpg
Microflex | MT201612 | INSULATED T-PIECE KIT 200/160/125MM | Zestaw izolacyjny do trójników |  | 1905.11 | 74122000 | 8019001112690 | IT | 0.19 | WATTS | MS__.jpg
Microflex | MTRB | WARNING TAPE "WATER PIPE WITH HEATING CABLE" 250 M | Taśma ostrzegawcza do oznaczania trasy rur w wykopie szerokość 0,08m |  | 589.52 | 74122000 | 8019001119316 | BE | 1 | WATTS | Microflex-MTRB.png
Microflex | MTRW | WARNING TAPE "WATER PIPE" 250 M | Taśma ostrzegawcza do oznaczania trasy rur w wykopie szerokość 0,08m |  | 589.52 | 74122000 | 8019001084454 | IT | 2.82 | WATTS | Microflex-MRTW.png
Microflex | MV12550PEWI | MICROFLEX COOL 50MM WITH SELF-REG HEATING CABLE 10W/M | RURA COOL SANITAR (25°) z kablem grzejnym PN16 SDR11 |  | 337.05 | 84159000 | 8019001113857 | IT | 2 | WATTS | Microflex_cool_uno_con_cavo_200_3D.png
Microflex | MV12563PE18W | MICROFLEX COOL 63MM WITH SELF-REG HEATING CABLE 18W/M |  |  | 371.07 | 39173100 | 8019001121944 | IT | 2.21 | WATTS
Microflex | MV12563PEWI | MICROFLEX COOL 63MM WITH SELF-REG HEATING CABLE 10W/M | RURA COOL SANITAR (25°) z kablem grzejnym PN16 SDR12 |  | 360.2 | 39173100 | 8019001113727 | IT | 2.25 | WATTS | Microflex_cool_uno_con_cavo_200_3D.png
Microflex | MV16075PEWI | MICROFLEX COOL 75MM WITH SELF-REG HEATING CABLE 10W/M | RURA COOL SANITAR (25°) z kablem grzejnym PN16 SDR13 |  | 430.52 | 39173100 | 8019001113871 | IT | 3.3 | WATTS | Microflex_cool_uno_con_cavo_200_3D.png
Microflex | MV16090PEWI | MICROFLEX COOL 90MM WITH SELF-REG HEATING CABLE 10W/M | RURA COOL SANITAR (25°) z kablem grzejnym PN16 SDR14 |  | 459.96 | 39173100 | 8019001113819 | IT | 3.95 | WATTS | Microflex_cool_uno_con_cavo_200_3D.png
Microflex | MV200110PEWI | MICROFLEX COOL 110MM WITH SELF-REG HEATING CABLE 10W/M | RURA COOL SANITAR (25°) z kablem grzejnym PN16 SDR15 |  | 671.77 | 39173100 | 8019001113734 | IT | 5.84 | WATTS | Microflex_cool_uno_con_cavo_200_3D.png
Microflex | MV200125PEWI | MICROFLEX COOL 125MM WITH SELF-REG HEATING CABLE 10W/M | RURA COOL SANITAR (25°) z kablem grzejnym PN16 SDR16 |  | 728.16 | 39173100 | 8019001113536 | IT | 6.1 | WATTS | Microflex_cool_uno_con_cavo_200_3D.png
Microflex | MV7532PEWI | MICROFLEX COOL 32MM WITH SELF-REG HEATING CABLE 10W/M | RURA COOL SANITAR (25°) z kablem grzejnym PN16 SDR17 |  | 273.56 | 39173100 | 8019001114182 | IT | 0.84 | WATTS | Microflex_cool_uno_con_cavo_200_3D.png
Watts | MV903218PEWI | MICROFLEX COOL 32MM WITH SELF-REG HEATING CABLE 18W/M | RURA COOL (SANITAR 25C) z kablem grzejnym |  | 322.39 | 39173100 | 8019001121968 | IT | 1.13 | WATTS | Microflex_cool_uno_con_cavo_200_3D.png
Microflex | MV9040PEWI | MICROFLEX COOL 40MM WITH SELF-REG HEATING CABLE 10W/M | RURA COOL SANITAR (25°) z kablem grzejnym PN16 SDR18 |  | 322.39 | 39173100 | 8019001113673 | IT | 1.2 | WATTS | microflex_cool_uno_con_cavo.jpg
Microflex | MVBOX | MICROFLEX BOX IP 65 | Puszka rozgałęzieniowa, osprzet do kabla grzejnego |  | 94.21 | 74122000 | 8019001112706 | IT | 0.07 | WATTS | Microflex-MVBOX.png
Watts | MVKITGR10W | CONNECTION KIT FOR HEATING CABLE10W PENTAIR CE20-03 |  |  | 176.56 | 74122000 | 8019001088889 | IT | 1 | WATTS
Watts | MVKITGR18W | CONNECTION KIT FOR HEATING CABLE18W PENTAIR CE20-01 |  |  | 148.8 | 74122000 | 8019001145292 | IT | 1 | WATTS
Watts | MVKITM10W | 1 MVBOX + 2 MVKITGR10W |  |  | 394.40 | 90321020 | 8019001063428 | IT |  | WATTS
Watts | MVTH | MICROFLEX ENVIRONMENTAL THERMOSTAT | Termostat |  | 1433.78 | 74122000 | 8019001112720 | DE | 0.45 | WATTS | kits_cable_chauffant_microflex.jpg
Watts | N003.09.070.01 | pressure_gauge (10009481) | Kurek manometryczny trojdrogowy z zielonym kołnierzem |  | 545.55 | 84818081 | 4051394092641 | RO | 0.44 | WATTS | ace6701c6304ecf55ef607e7236afd9b.jpg
Watts | P01834 | IMMERSION SLEEVE TH/TC200-9 1/ | Tuleja zanurzeniowa niklowana |  | 84.57 | 90321020 | 3660878018346 | TN | 0.03 | WATTS | Tuleja_.jpg
Watts | P01835 | TH/TRB100-15 1/2" Ni Tauchhülse f.TRB100 Di15 | Tuleja zanurzeniowa niklowana (10013517) |  | 77.68 | 90321020 | 3660878018353 | TN | 0.05 | WATTS | d789f6d8a07d823a5b607657a9fbd7c3.jpg
Watts | P02023 | WAT FAN OPEN NEW NEUTRAL | Termostat do sterowania klimakonwektorem/ami, bez loga |  | 210.34 | 90321020 | 3660878020233 | TN | 0.166 | WATTS | FAN_OPEN.jpg
Watts | P02064 | WFHT-BASIC+ 24V ANO | Termosta |  | 138.21 | 90321020 |  | FR | n.a. | WATTS
Watts | P02075/01 | WFHT BASIC SB 230VAC NC+SENSOR-NEUT | Cyfrowy termostat pomieszczeniowy,z ukrytym pokrętłem do obiektów użyteczności publicznej |  | 230.58 | 90321020 | 3660878020752 | FR | 0.2 | WATTS | WFHT_Public_and_Sensor.jpg
Watts | P02076 | WFHT-LCD 24 ANC/ANO | Termosta |  | 276.32 | 90321020 |  | FR | n.a. | WATTS
Watts | P02079 | WFHT-RF LCD 433 MHZ (dostępny w WIIT, wycofywany, zastąpiony P07710) | Termostat RF z małym wyświetlaczem LCD (dostępny w WIIT, wycofywany, zastąpiony P07710) |  | 376.57 | 90321020 | 3660878020790 | TN | 0.14 | WATTS | WFHT_RF_LCD.jpg
Watts | P02080 | WFHC-TRANSFORMER 230V | Transformator 60 VA |  | 261.36 | 90321020 | 3660878020806 | TN | 1.392 | WATTS | WFH_TRAFO.jpg
Watts | P02232 | RF_RECEIVER | Odbiornik RF do termostatu Milus P04367 |  | 315.07 | 90321020 | 3660878039563 | TN | 0.136 | WATTS | Einzel_Funk_Empf_ngereinheit_EHRFR_Hauptbild.jpg
Watts | P02594 | WFHT-RF LCD 433MHZ | Termostat RF z małym wyświetlaczem LCD |  | 376.57 | 90321020 | 3660878025948 | TN | 0.157 | WATTS | WFHT_RF_LCD.jpg
Watts | P02606 | WFHC-RF EXT 4Z 24/230V | Rozszerzenie o 4 strefy |  | 307.49 | 90321020 | 3660878026068 | TN | 0.3 | WATTS | WFHC_RF_Master _Timer.pg
Watts | P02626 | WAT WFHT D WIRED 024 + S | Cyfrowy termostat pomieszczeniowy |  | 294.4 | 90321020 | 3660878026266 | TN | 0.2 | WATTS | WFHT_LCD.jpg
Watts | P02814 | IMMERSION SLEEVE TH/TC100-9 1/ | Tuleja zanurzeniowa niklowana |  | 56.85 | 90321020 | 3660878028147 | TN | 0.052 | WATTS | Tuleja_.jpg
Watts | P02870 | WAT WTC-IS | Termostat przylgowy (do mocowania na powierzchnię rury). 30 - 90°C Nastawa ukryta |  | 118.4 | 90321020 | 3660878028703 | TN | 0.18 | WATTS | WTC_IS_10013410.jpg
Watts | P02872 | WAT AQLX TC-100-AN W | Termostat do automatycznej regulacji temperatury kotłów i bojlerów. 16 A - 250 V |  | 202.92 | 90321020 | 3660878028727 | TN | 0.283 | WATTS | TC_AN.jpg
Watts | P02873 | WAT AQLX TC-150-AN W | Termostat do automatycznej regulacji temperatury kotłów i bojlerów. 16 A - 250 V |  | 239.81 | 90321020 | 3660878028734 | TN | 0.3 | WATTS | TC_AN.jpg
Watts | P02874 | WAT AQLX TC-200-AN W | Termostat do automatycznej regulacji temperatury kotłów i bojlerów. 16 A - 250 V |  | 242.94 | 90321020 | 3660878028741 | TN | 0.26 | WATTS | TC_AN.jpg
Watts | P02876 | WAT AQLX TC-200-IN W | Termostat do automatycznej regulacji temperatury kotłów i bojlerów. 16 A - 250 V |  | 242.94 | 90321020 | 3660878028765 | TN | 0.256 | WATTS | tc100in-web.png
Watts | P02879 | TRB 100 | Termostat zanurzeniowy z wbudowanym ogranicznikiem maksymalnej dopuszczalnej temperatury, przeznaczony do automatycznej regulacji temperatury kotłów i bojlerów. Zakres regulacji temperatury 30 - 90°C, awaryjne rozłączenie styków przy temperaturze 100°C, regulator temperatury na obudowie, histereza 6K, obciążalność styków 16 A - 250 V, |  | 310.51 | 90321020 | 3660878028796 | TN | 0.423 | WATTS | TRB.jpg
Watts | P03257 | WAT WFHT APW WIRED 024 ANC | Analogowy termostat pomieszczeniowy |  | 172.56 | 90321020 | 3660878032571 | TN | 0.114 | WATTS | WFHT_BASIC_WEB.jpg
Watts | P03258 | WFHT-BASIC+230V ANO TERMOSTAT | Analogowy termostat pomieszczeniowy |  | 125.31 | 90321020 | 3660878032588 | TN | 0.086 | WATTS | WFHT_BASIC_WEB.jpg
Watts | P03590 | EHRFR 001 - 230V 868MHZ | Odbiornik do sterownika WFHT/MILUX-R |  | 315.07 | 90321020 | 3660878035909 | TN | 0.136 | WATTS | Einzel_Funk_Empf_ngereinheit_EHRFR_Hauptbild.jpg
Watts | P03591 | MILUX-RF WEEKLY 868MHZ | Termostat, tygodniowy |  | 530.29 | 90321020 | 3660878035916 | TN | 0.198 | WATTS | MILUX_RF_old.jpg
Watts | P03593 | WFHC-RF 6Z 24V 868MHZ | Komplet do regulacji 6 stref ze sterowaniem radiowym. Komplet zawiera: listwa zaciskowa, zegar sterujący, antena |  | 1029.86 | 90321020 | 3660878035930 | TN | 1.06 | WATTS | WFHC_RF_Master _Timer.pg
Watts | P03627 | WFHC-RF 4Z 230V 433MHZ | Komplet do regulacji 4 stref ze sterowaniem radiowym. Komplet zawiera: listwa zaciskowa, zegar sterujący, antena |  | 872.31 | 90321020 | 3660878036272 | TN | 1.1 | WATTS | WFHC_RF_Master _Timer.pg
Watts | P03686 | WAT SOLAR BAS 2 SEN W | Sterownik solarnmy LED do montazu ściennego, z 3 czujnkami |  | 945.29 | 90321020 | 3660878036869 | FR | 0.2 | WATTS | led-basic.jpg
Watts | P03815 | TH/TC200-7 | Tuleja zanurzeniowa niklowana |  | 76.89 | 90321020 | 3660878038153 | IT | 0.067 | WATTS | Tuleja_.jpg
Watts | P03832 | WAT WATTSTEMP 740 2 FRAMES W | Podtynkowy termostat analogowy do sterowania ogrzewaniem elektrycznym |  | 384.29 | 90321020 | 3660878038320 | TN | 0.185 | WATTS | EFHT_BASIC_and_Sensor.jpg
Watts | P03835 | WAT WATTSTEMP 760 2F + S W | Podtynkowy termostat z wyswietlaczem LCD o sterowania ogrzewaniemelektrycznym |  | 491.86 | 90321020 | 3660878038351 | TN | 0.283 | WATTS | EFHT_LCD_and_Sensor.jpg
Watts | P03865 | BATTERY ELECTRONIC WEEKLY | Kablowy termostat do instalacji grzewczych z programowaniem analogowym. Panel z zegarem i pokrętłem. |  | 356.69 | 90321020 | 3660878038658 | TN | 0.207 | WATTS | battery-electronic.png
Watts | P03869 | BATTERY ELECTRONIC DAILY | Kablowy termostat do instalacji grzewczych z programowaniem analogowym. Panel z zegarem i pokrętłem. |  | 344.8 | 90321020 | 3660878038696 | TN | 0.197 | WATTS | battery-electronic.png
Watts | P03894 | connecting_box_ASV | Modułowa listwa przyłączeniowa, rozszerzenie |  | 358.14 | 90321020 | 3660878038948 | TN | 0.356 | WATTS | wfhc_4-box-4-zone.png
Watts | P03899 | connecting_box_ASV | Modułowa listwa przyłączeniowa |  | 358.14 | 90321020 | 3660878038993 | TN | 0.3365 | WATTS | WFHC_6Zones.jpg
Watts | P04075 | WTC THERMOSTAT CONTACT LOGO WATTS | Termostat przylgowy . 30 - 90°C. Nastawa widoczna |  | 118.4 | 90321020 | 3660878040750 | TN | 0.18 | WATTS | WTC_ES_10025518.jpg
Watts | P04367 | MILUX HYGROSTAT RF433MHZ |  |  | 546.4 | 84159000 | 3660878043676 | FR | #REF! | WATTS
Watts | P04371 | SONDA RITORNO AD IMMERSIONE | Czujnik temperatury wody (zasilanie lub powrót) NTC10 kΩ, Temperatura pracy od -20 do 100°C. Przyłącze 1/8”. |  | 92.22 | 90321020 | 3660878043713 | FR | 0.02 | WATTS | 59a6c5801f25d1cea6134b24214ff659.jpg
Watts | P04644 | SENSORE ESTERNO RF PER RCL | Bezprzewodowy czujnik zewnętrzny do sterowników pogodowych serii RCL-H i RCL-HC, możliwość zarządzania przezwiadomości SMS |  | 499.55 | 90329000 | 3660878046448 | FR | 0.15 | WATTS | SENSOR_AUS.jpg
Watts | P04987 | WAT CLIMATIC CTRL II H&C. | Regulator obiegu grzewczego/chłodniczego w osprzetem, z czujnikami 230VAC, programowalny z wyświetlaczem LCD |  | 1352.67 | 90321020 | 3660878049876 | TN | 0.77 | WATTS | RCL_HC.png
Watts | P05609 | TERMOSTATO A COMANDO ANALOGICO BT | Termostat analogowy, zasilanie awaryjne bateryjne 2 x 1,5 V, 5 - 35 °C |  | 219.05 | 90321020 | 3660878056096 | FR | 0.094 | WATTS | BT_A_10025810_2.jpg
Watts | P06094 | RIPETITORE RF VISION | Wtórnik sygnału radiowego 868MHz, 230VAC |  | 513.44 | 90321020 | 3660878060949 | FR | 0.092 | WATTS | repeater-bt_fvr02_rf.-central-unit.-zentraleinheit.-zentralsteuerungseinheit.-bt_ct02_rf.-.jpg
Watts | P06105 | WAT ANTENNE RF 868 MHZ RJ45 | Antena 1m kabla |  | 527.92 | 85371091 | 3660878061052 | TN | 0.09 | WATTS
Watts | P06402 | BT-WR02-RF HC Heat+Cool (10036924) | Standard BT02 WATTS |  | 457.58 | 90321020 | 3660878064022 | TN | 0.177 | WATTS | BT_WR02_RF_previous.jpg
Watts | P06434 | WAT BT-M6Z02 RF868 24 W | Listwa główna Master 6 stref 24V |  | 999.14 | 90321020 | 3660878064343 | TN | 0.908 | WATTS | radio-frequency-connection-box-bt_m6z02_rf.-central-unit.-zentraleinheit.-zentralsteuerungseinheit.-bt_ct02_rf.-.png
Watts | P06584 | WAT MILUX 2 WEEKLY | Cyfrowy kablowy termostat pokojowy z wyświetlaczem LCD z programowaniem tygodniowym |  | 303.29 | 90321020 | 3660878065845 | TN | 0.223 | WATTS | Milux2_wired.jpg
Watts | P06585 | WAT MILUX 2 RF868MHZ+RECIVER | Cyfrowy radiowy termostat pokojowy (z programowaniem tygodniowym) z wyświetlaczem LCD |  | 546.4 | 90321020 | 3660878065852 | TN | 0.4 | WATTS | MILUX_RF_old.jpg
Watts | P06674 | BT-WR02-RF LIVE contact RF Receiver | Odbiornik naścienny 868MHz, 230VAC, przekaźnik 10A |  | 345.87 | 90321020 | 3660878066743 | TN | 0.18 | WATTS | BT_WR02_RF.jpg
Watts | P06675 | RICEVITORE DA INCASSO BT-FR02 RF | Odbiornik naścienny 868MHz, 230VAC |  | 368.87 | 90329000 | 3660878066750 | FR | 0.17 | WATTS | Flush-Receiver-BT_FR02_RF.-Central-unit.-Zentraleinheit.-Zentralsteuerungseinheit.-BT_CT02_RF.-.jpg
Watts | P06679 | MODULO ESPANSIONE BT-S6Z02 RF | Moduł rozszerzający o 6 stref 24/230VAC |  | 392 | 90321020 | 3660878066798 | FR | 0.383 | WATTS | 230v._central_unit._zentraleinheit._zentralsteuerungseinheit._bt_ct02_rf._.jpg
Watts | P06680 | MODULO ESPANSIONE BT-S4Z02 RF | Moduł rozszerzający o 4 strefy 24/230VAC |  | 315.07 | 90321020 | 3660878066804 | FR | 0.244 | WATTS | 230v._central_unit._zentraleinheit._zentralsteuerungseinheit._bt_ct02_rf._.jpg
Watts | P06681 | TESTINA ELETTRONICA BT-THR02 RF | Elektroniczna głowica WATTS Vision |  | 509.91 | 90321020 | 3660878066811 | TN | 0.22 | WATTS | electronic-thermostatic-actuator-bt_th02_rf.-central-unit.-zentraleinheit.-zentralsteuerungseinheit.-bt_ct02_rf.-.jpg
Watts | P06788 | BT-OS02 RF OUTDOOR SENSOR TO DISPL | Centrala WATTS Vision |  | 401.98 | 90321020 | 3660878067887 | FR | 0.121 | WATTS | BT_OS02_RF_10079583.jpg
Watts | P06915 | WAT BT01 A WIRED 230 | Termostat pomieszczeniowy analogowy z zasilaniem 230V |  | 109.88 | 90321020 | 3660878069157 | TN | 0.102 | WATTS | BT_A_10025810_angle.jpg
Watts | P07060 | WAT BT-OS02 RF868 |  |  | 499.55 | 90251900 | 3660878070603 | TN | 0.178 | WATTS
Watts | P07095 | ALIMENTATORE BT-CT02 | Kabel zasilający USB do centralki BT-CT02-RF |  | 174.46 | 90269000 | 3660878070955 | FR | 0.063 | WATTS | usb-calbe-_-eu-_-uk-plug.png
Watts | P07256 | BT-CT02 RF UNITA CENT.RF+WIFI NERO | Centralka Watts Vision z modułem wifi, czarny |  | 1921.34 | 90321020 | 3660878072560 | TN | 0.358 | WATTS | Watts_-Vision_-system-_entral-unit-BT_CT02_RF_-capacitive-touch-screen-balck.-Central-unit.-Zentraleinheit.-Zentralsteuerungseinheit.-BT_CT02_RF.-.jpg
Watts | P07296 | WAT BT-WR02 RF868 FREE CONTACT W | Odbiornik naścienny 868MHz, 230VAC, styk bezpotencjałowy |  | 345.87 | 90321020 | 3660878072966 | TN | 0.135 | WATTS | Wall-Receiver-BT_WR02-RF-Free-Contact-.-Central-unit.-Zentraleinheit.-Zentralsteuerungseinheit.-BT_CT02_RF.-.jpg
Watts | P07452 | FAN-COIL 2T - REGOLATORE ELETTRONIC | Termostat do sterowania klimakonwektorem/ami, do systemów dwururowych, dwa wyjścia (sterowanie temperatur i wentylatorem) |  | 261.82 | 90321020 | 3660878074526 | FR | 0.136 | WATTS | FAN_COIL_2T.jpg
Watts | P07453 | FAN-COIL 4T - REGOLATORE ELETTRONIC | Termostat do sterowania klimakonwektorem/ami, (dwa oddzielne wyjścia -grzanie/ chłodzenie oraz trzecie wyjście wentylatora) |  | 283.8 | 90321020 | 3660878074533 | FR | 0.141 | WATTS | FAN_COIL_4T.jpg
Watts | P07623 | EMUWE ATTUATORE ELETTRONICO NC 0-10 | Proporcjonalny napęd eleketromotoryczny 0-10V. Przyłącze M30 x 1,5. Wskaźnik stanu pracy LED |  | 529.32 | 85011093 | 3660878076230 | FR | 0.22 | WATTS | EMUWE.png
Watts | P07629 | BT-WR02-RF LIVE contact RF Rec | Odbiornik naścienny 868MHz, 230VAC, styk bezpotencjałowy |  | 414.99 | 90321020 | 3660878076292 | TN | 0.18 | WATTS | Wall-Receiver-BT_WR02_RF-_live_.-Central-unit.-Zentraleinheit.-Zentralsteuerungseinheit.-BT_CT02_RF.-.jpg
Watts | P07710 | TERMOSTATO DIGITALE BT-D03 RF | Termostat pomieszczeniowy RF z wyświetlaczem szklanym |  | 397.49 | 90321020 | 3660878077107 | FR | 0.098 | WATTS | Wireless-digital-room-thermostat-BT_D03_RF.-Central-unit.-Zentraleinheit.-Zentralsteuerungseinheit.-BT_CT02_RF.-.jpg
Watts | P07930 | WAT BT-D03 RF868 Black | Bezprzewodowy cyfrowy termostat radiowy z szklanych wyświetlaczem LCD, kolor czarny |  | 397.49 | 90321020 | 3660878079309 | FR | 0.216 | WATTS | BT_D03_Black.png
Watts | P07945 | CC-HC heating/cooling control | Regulator obiegu grzewczego/chłodniczego w osprzetem, z czujnikami 230VAC, programowalny z wyświetlaczem LCD |  | 1352.66 | 84813099 | 3660878079453 | TN | 0.426 | WATTS | RCL_HC.png
Watts | P08016 | ANALOG ROOM THERMOSTAT WT-A03 | Termostat pomieszczeniowy. Zakres regulacji temperatury: 7 – 30°C |  | 140.86 | 90321020 | 3660878080169 | FR | 0.102 | WATTS | WTA03_Basic_angle.png
Watts | P08017 | ANALOG ROOM THERMOSTAT WT-A03 | Termostat pomieszczeniowy. Zakres regulacji temperatury: 7 – 30°C |  | 170.87 | 90321020 | 3660878080176 | FR | 0.12 | WATTS | WTA03_Basic_angle.png
Watts | P08043 | DIGITAL ROOM THERMOSTAT WT-D0 | Cyfrowy termostat. Zakres regulacji temperatury: 5 – 35°C. |  | 341.74 | 90321020 | 3660878080435 | FR | 0.108 | WATTS | WTD03_HC.png
Watts | P08062 | ANALOG ROOM THERMOSTAT BT-A03 RF H&C 868MHZ | Termostat radiowy z pokrętłem. Zakres regulacji temperatury: 7 – 30°C |  | 300.48 | 90321020 | 3660878066774 | TN | 0.19 | WATTS | BT_A03_RF.-Central-unit.-Zentraleinheit.-Zentralsteuerungseinheit.-BT_CT02_RF.-.png
Watts | P08063 | DIGITAL ROOM THERMOSTAT WITH BATTER IES WT-D03 BAT | Cyfrowy termostat. Zakres regulacji temperatury: 5 – 35°C. (zastępuje P04542) |  | 341.74 | 90321020 | 3660878080633 | TN | 0.21 | WATTS
Watts | P08069 | TERMOSTATO DIGITALE BT-D03 RF RH | Elektroniczny termostat pokojowy z pokrętłem. Zakres nastawy: 5 – 30°C. |  | 397.49 | 90321020 | 3660878080695 | FR | 0.22 | WATTS | Wireless-digital-room-thermostat-BT_D03_RF.-Central-unit.-Zentraleinheit.-Zentralsteuerungseinheit.-BT_CT02_RF.-.png
Watts | P08074 | PR03 RF PRESA INTELLIGENTE |  |  | 254.21 | 85371091 | 3660878080749 | FR | 0.118 | WATTS
Watts | P08100 | BT-DP03 RF TERMOSTATO DIGITALE |  |  | 445.75 | 90321020 | 3660878081005 | TN | 0.215 | WATTS
Watts | P08101 | BT-DP03 HC FC TERMOSTATO DIGITALE |  |  | 327.76 | 90321020 | 3660878081012 | TN | 0.25 | WATTS
Watts | P08278 | BOX MODULARE VISION WIRED WFC-03 6Z 24-230 Vision Wired 6 Zones Water Floor Co | Listwa przyłączeniowa |  | 381.01 | 90328900 | 3660878082781 | FR | 0.57 | WATTS
Watts | P08279 | BOX MODULARE VISION WIRED WFC-03 8Z 24-230 Vision Wired 8 Zones Water Floor Co | Listwa przyłączeniowa |  | 432.95 | 90328900 | 3660878082798 | FR | 0.57 | WATTS
Watts | P08282 | BOX MODULARE VISION WIRED WFC-03 6Z H+ 230 Vision Wired 6 Zones Water Floor Co | Listwa przyłączeniowa |  | 573.32 | 90328900 | 3660878082828 | FR | 0.85 | WATTS
Watts | P08283 | BOX MODULARE VISION WIRED HEAT+ WFC-03 8Z H+ 230 Vision Wired 8 Zones Water Floor Co | Listwa przyłączeniowa |  | 656.61 | 90328900 | 3660878082835 | FR | 1 | WATTS
Watts | P08285 | BOX MODULARE VISION WIRED HEAT+ WFC-03 10Z H+ 230 Vision Wired 10 Zones Water Floor C | Listwa przyłączeniowa |  | 700.84 | 90328900 | 3660878082859 | FR | 1 | WATTS
Watts | P08287 | BOX MODULARE VISION WIRED WFC-03 6Z HC 230 Vision Wired 6 Zones Water Floor Co | Listwa przyłączeniowa |  | 925.54 | 90328900 | 3660878082873 | FR | 0.85 | WATTS
Watts | P08289 | BOX MODULARE VISION WIRED WFC-03 8Z HC 230 Vision Wired 8 Zones Water Floor Co | Listwa przyłączeniowa |  | 1015.52 | 90328900 | 3660878082897 | FR | 0.99 | WATTS
Watts | P08298 | BLK01-RF SENSORE PERDITE ACQUA RF |  |  | 324.5 | 90321020 | 3660878082989 | TN | 0.215 | WATTS
Watts | P08334 | TRASFORMATORE TRF03 230/24 PLG Transfomer 230Vac/24Vac with Plug | Transformator |  | 402.1 | 90328900 | 3660878083344 | FR | 0.99 | WATTS
Watts | P08397 | BOX MODULARE VISION WIRELESS WFC-03 6Z HC RF 230 Vision Wireless 6 Zones Water Floor | Listwa przyłączeniowa grzanie /chłodzenie |  | 917.05 | 90328900 | 3660878083979 | FR | 0.725 | WATTS
Watts | P08399 | BOX MODULARE VISION WIRELESS WFC-03 10Z HC RF 230 Vision Wireless 10 Zones Water Floo | Listwa przyłączeniowa grzanie /chłodzenie |  | 1052.03 | 90328900 | 3660878083993 | FR | 0.99 | WATTS
Watts | P08401 | BOX MODULARE VISION WIRELESS WFC-03 HCM RF 230 Vision Wireless Heat & cool module | Interfejs do zarządzania sygnalem grzanie / chłodzenie |  | 671.01 | 90328900 | 3660878084013 | FR | 0.82 | WATTS
Watts | P08630 | BT-CT03 RF UNITA RF+WIFI BIANCO BT-CT03 RF RF+WIFI WHITE | Centralna jednostka sterująca WATTS® Vision |  | 1786.8 | 90321020 | 3660878086307 | FR | 0.354 | WATTS
Watts | P08674 | WAT CLIMATIC CTRL II H&C |  |  | 1352.66 | 90321020 | 3660878086741 | FR | 0.415 | WATTS
Watts | P08702 | BT-CT03 RF UNITA RF+WIFI NERO BT-CT03 RF UNITA RF+WIFI BLACK | Centralna jednostka sterująca WATTS® Vision |  | 1784.24 | 90321020 | 3660878087021 | TN | 0.605 | WATTS
Watts | P08916 | BTK-ST03 RF FC WHITE |  |  | 1389.57 | 90321020 | 3660878089162 | FR | 0.335 | WATTS
Watts | P08922 | WAT BTK-ST03 RF FC BLACK |  |  | 1389.57 | 90321020 | 3660878089223 | FR | 0.335 | WATTS
Watts | P08932 | WIRED DIGI ROOM THERM 24V-230V |  |  | 341.74 | 90321020 | 3660878089322 | FR | 0.19 | WATTS
Watts | P2061 | WFHT-20012 WATER FLOOR HEAT THER24V | Analogowy termostat pomieszczeniowy |  | 111.45 | 90321020 | 3660878020615 | FR | 0.09 | WATTS | WFHT_BASIC_WEB.jpg
Watts | P2063 | WAT FL HEATING THERMOST 230V NC | Analogowy termostat pomieszczeniowy |  | 111.45 | 84813091 | 3660878020639 | FR | 0.1 | WATTS | WFHT_BASIC_WEB.jpg
Watts | P2071 | WFHT2 THERMOSTAT 230V NC | Analogowy termostat pomieszczeniowy |  | 184.48 | 90321020 | 3660878020714 | FR | 0.2 | WATTS | 977531071947428380284fbcdd39a95d.jpg
Watts | P2082 | WFHC-6 6 ZONE (MASTER) NC 24V | Modułowa listwa przyłączeniowa |  | 445.75 | 90321020 | 3660878020820 | FR | 0.2 | WATTS | WFHC_6Zones.jpg
Watts | P2086 | WFHC-4 4 ZONE (MASTER) NC 24V | Modułowa listwa przyłączeniowa |  | 358.14 | 90321020 | 3660878020868 | FR | 0.289 | WATTS | WFHC_6Zones.jpg
Watts | P2090 | WFHC-6 6 ZONE (MASTER) NC 230V | Modułowa listwa przyłączeniowa |  | 519.61 | 90321020 | 3660878020905 | FR | 0.385 | WATTS | WFHC_6Zones.jpg
Watts | P2091 | WFHC-6 6 ZONE (SLAVE) NA 230V | Modułowa listwa przyłączeniowa |  | 458.85 | 90321020 | 3660878020912 | FR | 0.4235 | WATTS | wfhc_4-box-4-zone.png
Watts | P2092 | WFHC-6 6 ZONE (SLAVE) NC 230V | Modułowa listwa przyłączeniowa, rozszerzenie |  | 458.85 | 90321020 | 3660878020929 | FR | 0.44 | WATTS | WFHC_6Zones.jpg
Watts | P2094 | WFHC-4 4 ZONE (MASTER) NC 230V | Modułowa listwa przyłączeniowa |  | 439.62 | 90321020 | 3660878020943 | FR | 0.37 | WATTS | wfhc_4-box-4-zone.png
Watts | P2101 | WFHC-TIMER 24/230V | Zegar sterujący do listw ogrz. podłogowego |  | 482.85 | 90321020 | 3660878021018 | FR | 0.3 | WATTS | WFHC_TIMER.jpg
Watts | P2231 | WAT MILUX - FR WEEKLY | Termostat MILUX, programowanie tygodniowe |  | 609.08 | 90321020 | 3660878022312 | FR | 0.288 | WATTS | bc34805dce1836cbcf66b295296bc536.jpg
Watts | P2869 | WTC THERMOSTAT CONTACT | Termostat przylgowy (do mocowania na powierzchnię rury). 30 - 90°C. Nastawa widoczna |  | 118.4 | 90321020 | 3660878028697 | TN | 0.18 | WATTS | Anlegethermostat_N-TC_N-RE.jpg
Watts | P3259 | WFHT1 ELECTRONIC ROOM THERMOSTAT WITHOUT LOGO WATTS | Analogowy termostat pomieszczeniowy |  | 125.31 | 90321020 | 3660878032595 | TN | 0.086 | WATTS | WFHT_BASIC_WEB.jpg
Watts | P99035 | PG9 CONNET. X VALV. SOLENOIDE 850T | Wtyczka do zaworów elektromagnetycznych 850T |  | 19.29 | 73209090 | 8019001106569 | IT | 0.023 | WATTS | Coil_850_wtyczka.png
Watts | PA120317LF | M1-ABS 40 0-2.5 G1/8C/D+LF+C | Manometr radialny, obudowa z tworzywa sztucznego |  | 41.13 | 90262040 | 3800152509638 | BG | 0.042 | WATTS | M1_ABS_40_50_63.jpg
Watts | PA120617LF | M1-ABS 40 0-6 G1/8C /D+LF+C | Manometr radialny, obudowa z tworzywa sztucznego |  | 41.13 | 90262040 | 3800152509706 | BG | 0.042 | WATTS | M1_ABS_40_50_63.jpg
Watts | PA121017LF | M1-ABS 40 0-10 G1/8C /D+LF+C | Manometr radialny, obudowa z tworzywa sztucznego |  | 41.13 | 90262040 | 3800152509782 | BG | 0.039 | WATTS | M1_ABS_40_50_63.jpg
Watts | PA121617LF | M1-ABS 40 0-16 R1/8 /D+C+QK+LF | Manometr radialny, obudowa z tworzywa sztucznego |  | 41.13 | 90262040 | 3800152509980 | BG | 0.04 | WATTS | M1_ABS_40_50_63.jpg
Watts | PA220318LF | M1-ABS 50 0-2.5 G1/4C/D+LF+C | Manometr radialny, obudowa z tworzywa sztucznego |  | 33.1 | 90262040 | 3800152510429 | BG | 0.068 | WATTS | M1_ABS_40_50_63.jpg
Watts | PA2204BB10 | M1-ABS 50 0-4 G1/4B /R+C+QK+LF | Manometr radialny, obudowa z tworzywa sztucznego |  | 35 | 90262040 | 3800152510597 | BG | 0.068 | WATTS | M1_ABS_50_63_80_R.jpg
Watts | PA220618LF | M1-ABS 50 0-6 G1/4C/D+LF+C+QK | Manometr radialny, obudowa z tworzywa sztucznego |  | 33.1 | 90262040 | 3800152510764 | BG | 0.069 | WATTS | M1_ABS_40_50_63.jpg
Watts | PA2206BB13 | M1-ABS 50 0-6 G1/4B /R+C+QK+LF | Manometr radialny, obudowa z tworzywa sztucznego |  | 37.04 | 90262040 | 3800152510832 | BG | 0.066 | WATTS | M1_ABS_50_63_80_R.jpg
Watts | PA2210BB12 | M1-ABS 50 0-10 G1/4B /R+C+QK+LF | Manometr radialny, obudowa z tworzywa sztucznego |  | 35 | 90262040 | 3800152511044 | BG | 0.068 | WATTS | M1_ABS_50_63_80_R.jpg
Watts | PA2216BB09 | M1-ABS 50 0-16 G1/4B /R+C+QK+LF | Manometr radialny, obudowa z tworzywa sztucznego |  | 35 | 90262040 | 3800152511365 | BG | 0.068 | WATTS | M1_ABS_50_63_80_R.jpg
Watts | PA2225BB04 | M1-ABS 50 0-25 G1/4B /R+C+QK+LF | Manometr radialny, obudowa z tworzywa sztucznego |  | 35 | 90262040 | 3800152511549 | BG | 0.069 | WATTS | M1_ABS_50_63_80_R.jpg
Watts | PA2240BB00 | M1-ABS 50 0-40 1/4G /R | Manometr radialny, obudowa z tworzywa sztucznego |  | 35 | 90262040 | 3800152552481 | BG | 0.068 | WATTS | M1_ABS_50_63_80_R.jpg
Watts | PA22M605 | M1-ABS 50 0-10 1/4G /NK+QL WATTS | Manometr radialny, obudowa z tworzywa sztucznego |  | 33.1 | 90262040 | 3800152511587 | BG | 0.067 | WATTS | F+R200.jpg
Watts | PA22M621 | M1-ABS 50 0-6 G1/4B /C+QK+QL WATTS INDUSTRIES | Manometr radialny, obudowa z tworzywa sztucznego |  | 33.1 | 90262040 | 3800152511594 | BG | 0.066 | WATTS | F+R200.jpg
Watts | PA22M625 | M1-ABS 50 0-4 1/4G /V+QR 1.5-2.5+.. | Manometr radialny, obudowa z tworzywa sztucznego |  | 33.1 | 90262040 | 3800152511600 | BG | 0.068 | WATTS | F+R200.jpg
Watts | PA22M637 | M1-ABS 50 0-16 1/4G /QL WATTS | Manometr radialny, obudowa z tworzywa sztucznego |  | 33.1 | 90262040 | 3800152511617 | BG | 0.05 | WATTS | F+R200.jpg
Watts | PA310118LF | M1-ABS 63 0-1 R1/4 /D+C+QK+LF | Manometr radialny, obudowa z tworzywa sztucznego |  | 56.11 | 90262040 | 3800152511785 | BG | 0.084 | WATTS | M1_ABS_50_63_80_R.jpg
Watts | PA3101BB02 | M1-ABS 63 0-1 G1/4B /R+C+QK+LF+QISP | Manometr radialny, obudowa z tworzywa sztucznego |  | 36.02 | 90262040 | 3800152511808 | BG | 0.084 | WATTS | M1_ABS_50_63_80_R.jpg
Watts | PA3102BB01 | M1-ABS 63 0-1,6 G1/4B /R+C+QK+LF | Manometr radialny, obudowa z tworzywa sztucznego |  | 36.02 | 84159000 | 3800152511884 | BG | 0.084 | WATTS | M1_ABS_50_63_80_R.jpg
Watts | PA319918LF | M1-ABS 63 -1-0 G1/4C/D+LF+C | Manometr radialny, obudowa z tworzywa sztucznego |  | 59.11 | 90262040 | 3800152511945 | BG | 0.085 | WATTS | M1_ABS_40_50_63.jpg
Watts | PA320318LF | M1-ABS 63 0-2.5 G1/4C /D+LF+C | Manometr radialny, obudowa z tworzywa sztucznego |  | 56.11 | 90262040 | 3800152511969 | BG | 0.084 | WATTS | M1_ABS_50_63_80_R.jpg
Watts | PA3203BB02 | M1-ABS 63 0-2,5 G1/4B/R+C+QK+LF+QIS P | Manometr radialny, obudowa z tworzywa sztucznego |  | 36.02 | 90262040 | 3800152511983 | BG | 0.03 | WATTS | M1_ABS_50_63_80_R.jpg
Watts | PA3204BB12 | M1-ABS 63 0-4 G1/4B /R+C+QK+LF+QISP | Manometr radialny, obudowa z tworzywa sztucznego |  | 35.37 | 90262040 | 3800152512089 | BG | 0.08 | WATTS | M1_ABS_50_63_80_R.jpg
Watts | PA3204BC00 | M1-ABS 63 0-4 G3/8B /V+VA+QSR1,5+QL +C25+NK+QL WATTS INDUSTRIES |  |  | 48.39 | 90262040 | 3800152512096 | BG | 0.001 | WATTS
Watts | PA3206BB13 | M1-ABS 63 0-6 G1/4B /R+C+QK+LF+QISP | Manometr radialny, obudowa z tworzywa sztucznego |  | 35.37 | 90262040 | 3800152512263 | BG | 0.084 | WATTS | M1_ABS_50_63_80_R.jpg
Watts | PA3206BJ01 | M1-ABS 63 0-6 G1/4B/R+NK. | Manometr radialny, obudowa z tworzywa sztucznego |  | 36.02 | 90262040 | 3800152512294 | IT | 0.084 | WATTS | M1_ABS_50_63_80_R.jpg
Watts | PA3210BB15 | M1-ABS 63 0-10 1/4G /CEE+LF | Manometr radialny, obudowa z tworzywa sztucznego |  | 35.37 | 90262040 | 3800152512447 | BG | 0.083 | WATTS | M1_ABS_40_50_63.jpg
Watts | PA321218LF | M1-ABS 63 0-12 G1/4C /D+LF+C | Manometr radialny, obudowa z tworzywa sztucznego |  | 34.64 | 90262040 | 3800152512553 | BG | 0.086 | WATTS | M1_ABS_40_50_63.jpg
Watts | PA321618LF | M1-ABS 63 0-16 R1/4 /D+C+QK+LF | Manometr radialny, obudowa z tworzywa sztucznego |  | 33.7 | 90262040 | 3800152512638 | BG | 0.088 | WATTS | M1_ABS_40_50_63.jpg
Watts | PA3216BB07 | M1-ABS 63 0-16 1/4G /R+C+NK | Manometr radialny, obudowa z tworzywa sztucznego |  | 35.37 | 90262040 | 3800152512645 | IT | 0.07 | WATTS | M1_ABS_50_63_80_R.jpg
Watts | PA3216BB12 | M1-ABS 63 0-16 G1/4B/R+C+QK+LF+QISP | Manometr radialny, obudowa z tworzywa sztucznego |  | 35.37 | 90262040 | 3800152512676 | BG | 0.084 | WATTS | M1_ABS_50_63_80_R.jpg
Watts | PA322018LF | M1-ABS 63 0-20 G1/4C /D+LF+C | Manometr radialny, obudowa z tworzywa sztucznego |  | 34.64 | 90262040 | 3800152512782 | BG | 0.088 | WATTS | M1_ABS_40_50_63.jpg
Watts | PA3225BB01 | M1-ABS 63 0-25 G1/4B /R+C+QK+LF | Manometr radialny, obudowa z tworzywa sztucznego |  | 35.37 | 39172110 | 3800152512829 | BG | 0.085 | WATTS | M1_ABS_50_63_80_R.jpg
Watts | PA3240BB00 | M1-ABS 63 0-40 G1/4B /R+C+QK+LF | Manometr radialny, obudowa z tworzywa sztucznego |  | 36.02 | 90262040 | 3800152512881 | BG | 0.087 | WATTS | M1_ABS_50_63_80_R.jpg
Watts | PA32M603 | M1-ABS 63 0-4 G3/8B/V+QR 1,5-2,5+.. +NK+QL WATTS INDUSTRIESRIES | Manometr radialny, obudowa z tworzywa sztucznego |  | 33.1 | 90262040 | 3800152512997 | BG | 0.072 | WATTS | M1-ABS z polem zielonym.jpg
Watts | PA32M608 | M1-ABS 63 0-10 1/4G /QL WATTS | Manometr radialny, obudowa z tworzywa sztucznego |  | 34.64 | 90262040 | 3800152513000 | BG | 0.083 | WATTS | F+R200.jpg
Watts | PA32M609 | M1-ABS 63 0-16 1/4G /QL WATTS | Manometr radialny, obudowa z tworzywa sztucznego |  | 33.7 | 90262040 | 3800152513017 | BG | 0.084 | WATTS | F+R200.jpg
Watts | PA32M612 | M1-ABS 63 0-6 1/4G /QL WATTS | Manometr radialny, obudowa z tworzywa sztucznego |  | 34.64 | 90262040 | 3800152513024 | BG | 0.082 | WATTS | F+R200.jpg
Watts | PA32M624 | M1-ABS 63 0-4 G1/4B/V+QR 1,5-2,5+.. +NK+QL WATTS INDUSTRIES | Manometr radialny, obudowa z tworzywa sztucznego |  | 33.1 | 90262040 | 3800152513031 | BG | 0.072 | WATTS | M1-ABS z polem zielonym.jpg
Watts | PA32M641 | M1-ABS 63 0-25 1/4G /QL WATTS | Manometr radialny, obudowa z tworzywa sztucznego |  | 34.64 | 90262040 | 3800152513048 | BG | 0.084 | WATTS | F+R200.jpg
Watts | PA3804BB00 | M1-63 0-4 1/4GB/C+QK+QISP+R+A+CC+LF | Manometr radialny, obudowa ze stali, pomalowanej na czarno |  | 52.42 | 90262040 | 3800152545551 | BG | 0.125 | WATTS | M1_63_R.jpg
Watts | PA3806BB01 | M1-63 0-6 1/4GB/C+QK+QISP+R+A+CC+LF | Manometr radialny, obudowa ze stali, pomalowanej na czarno |  | 52.42 | 90262040 | 3800152548859 | BG | 0.125 | WATTS | M1_63_R.jpg
Watts | PA3810BB00 | M1-63 0-10 1/4GB/C+QK+QISP+R+A+CC +LF | Manometr radialny, obudowa ze stali, pomalowanej na czarno |  | 52.42 | 90262040 | 3800152545889 | BG | 0.127 | WATTS | M1_63_R.jpg
Watts | PA3816BB00 | M1-63 0-16 1/4GB/C+QK+QISP+R+A+CC | Manometr radialny, obudowa ze stali, pomalowanej na czarno |  | 50.24 | 90262040 | 3800152545896 | BG | 0.114 | WATTS | M1_63_R.jpg
Watts | PA3M1007 | M1-ABS 63 0-10 G1/4B /CEE+JX+LF | Manometr radialny, obudowa z tworzywa sztucznego |  | 35.37 | 90262040 | 3800152513628 | BG | 0.063 | WATTS | F+R200.jpg
Watts | PA4101BC01 | M1-ABS 80 0-1 G3/8B /C+QK+QISP+R+LF | Manometr radialny, obudowa z tworzywa sztucznego |  | 58.45 | 90262040 | 3800152513666 | BG | 0.084 | WATTS | M1_63_R.jpg
Watts | PA4101WC02 | M1-ABS 80 0-10 MH2O G3/8B /C+QK+.. QISP+R+LF | Manometr radialny, obudowa z tworzywa sztucznego |  | 57.72 | 90262040 | 3800152513703 | BG | 0.072 | WATTS
Watts | PA4102BC01 | M1-ABS 80 0-1.6 G3/8B /C+QK+QISP+R+ LF | Manometr radialny, obudowa z tworzywa sztucznego |  | 58.45 | 90262040 | 3800152513710 | BG | 0.063 | WATTS | M1_63_R.jpg
Watts | PA4102WC02 | M1-ABS 80 0-16 MH2O G3/8B /C+QK+QIS | Manometr radialny, obudowa z tworzywa sztucznego |  | 57.72 | 90262040 | 3800152513741 | BG | 0.14 | WATTS | M1_ABS_50_63_80_R.jpg
Watts | PA4203BC01 | M1-ABS 80 0-2.5 G3/8B /C+QK+QISP+R +LF | Manometr radialny, obudowa z tworzywa sztucznego |  | 58.45 | 90262040 | 3800152513765 | BG | 0.125 | WATTS | M1-100_D.png
Watts | PA4203WC02 | M1-ABS 80 0-25 MH2O G3/8B/C+QK+QISP R+LF | Manometr radialny, obudowa z tworzywa sztucznego |  | 57.72 | 90262040 | 3800152513802 | BG | 0.084 | WATTS
Watts | PA4204BC05 | M1-ABS 80 0-4 G3/8B /C+QK+QISP+R+LF | Manometr radialny, obudowa z tworzywa sztucznego |  | 61.75 | 84159000 | 3800152513826 | BG | 0.125 | WATTS | M1_ABS_50_63_80_R.jpg
Watts | PA4204BD00 | M1-ABS 80 0-4 G1/2B /C+QK+R | Manometr radialny, obudowa z tworzywa sztucznego |  | 57.72 | 90262040 | 8016466063222 | BG | 0.141 | WATTS | M1_ABS_50_63_80_R.jpg
Watts | PA4204BD01 | M1-ABS 80 0-4 1/2G /V+QR 1,5-2,5+QL WATTS INDUSTRIE | Manometr radialny, obudowa z tworzywa sztucznego |  | 57.72 | 90262040 | 3800152513840 | BG | 0.072 | WATTS | M1_ABS_50_63_80_R.jpg
Watts | PA4204WC01 | M1-ABS 80 0-40 MH2O G3/8B /C+QK+QI | Manometr radialny, obudowa z tworzywa sztucznego |  | 57.72 | 39172110 | 3800152513888 | BG | 0.13 | WATTS | M1_ABS_50_63_80_R.jpg
Watts | PA4206BC07 | M1-ABS 80 0-6 G3/8B /C+QK+QISP+R+LF | Manometr radialny, obudowa z tworzywa sztucznego |  | 57.72 | 90262040 | 3800152513918 | BG | 0.125 | WATTS | M1_ABS_50_63_80_R.jpg
Watts | PA4206BD01 | M1-ABS 80 0-6 1/2G /R | Manometr radialny, obudowa z tworzywa sztucznego |  | 57.72 | 90262040 | 3800152513925 | BG | 0.16 | WATTS | M1_ABS_50_63_80_R.jpg
Watts | PA4206BD02 | M1-ABS 80 0-6 1/2G /QL WATTS | Manometr radialny, obudowa z tworzywa sztucznego |  | 56.13 | 90262040 | 3800152513932 | BG | 0.138 | WATTS | F+R200.jpg
Watts | PA4206BD04 | M1-ABS 80 0-6 G1/2B /C+QK+R+LF | Manometr radialny, obudowa z tworzywa sztucznego |  | 57.72 | 90262040 | 3800152513949 | BG | 0.137 | WATTS | M1_ABS_50_63_80_R.jpg
Watts | PA4206VD00 | M1-ABS 80 0-6 G3/8B /C+QK+QISP+R+LF | Manometr radialny, obudowa z tworzywa sztucznego |  | 58.45 | 90262040 | 3800152546596 | BG | 0.084 | WATTS | M1_ABS_50_63_80_R.jpg
Watts | PA4206WC01 | M1-ABS 80 0-60 MH2O G3/8B /C+QK+QI | Manometr radialny, obudowa z tworzywa sztucznego |  | 57.72 | 90262040 | 3800152513970 | BG | 0.13 | WATTS | M1_ABS_50_63_80_R.jpg
Watts | PA4210BC05 | M1-ABS 80 0-10 G3/8B/C+QK+QISP+R+LF | Manometr radialny, obudowa z tworzywa sztucznego |  | 57.72 | 90262040 | 3800152513994 | BG | 0.127 | WATTS | M1_ABS_50_63_80_R.jpg
Watts | PA4210BD01 | M1-ABS 80 0-10 1/2G /QL WATTS | Manometr radialny, obudowa z tworzywa sztucznego |  | 56.13 | 90262040 | 3800152514014 | BG | 0.14 | WATTS | F+R200.jpg
Watts | PA4210BD03 | M1-ABS 80 0-10 G1/2B /C+QK+R+LF | Manometr radialny, obudowa z tworzywa sztucznego |  | 57.72 | 90262040 | 3800152514021 | BG | 0.138 | WATTS | M1_ABS_50_63_80_R.jpg
Watts | PA4210DC01 | M1-ABS 80 0-10 3/8G /D+C+LF+QK | Manometr radialny, obudowa z tworzywa sztucznego |  | 56.19 | 90262040 | 3800152514038 | BG | 0.126 | WATTS | F+R200.jpg
Watts | PA4210VD01 | M1-ABS 80 0-10 BAR/MWS G1/2B/ C+NK+ R+QLWATTS INDUSTRIES | Manometr radialny, obudowa z tworzywa sztucznego |  | 58.45 | 90262040 | 3800152514045 | BG | 0.084 | WATTS | M1_ABS_50_63_80_R.jpg
Watts | PA4216BC02 | M1-ABS 80 0-16 G3/8B/C+QK+QISP+R+LF | Manometr radialny, obudowa z tworzywa sztucznego |  | 57.72 | 90262040 | 3800152514076 | BG | 0.084 | WATTS | M1_ABS_50_63_80_R.jpg
Watts | PA4216BD01 | M1-ABS 80 0-16 1/2G/C+QK+QL WATTS | Manometr radialny, obudowa z tworzywa sztucznego |  | 56.13 | 90262040 | 3800152514090 | BG | 0.084 | WATTS | F+R200.jpg
Watts | PA4216BD04 | M1-ABS 80 0-16 G1/2B /C+QK+R+LF | Manometr radialny, obudowa z tworzywa sztucznego |  | 57.72 | 90262040 | 3800152514106 | BG | 0.084 | WATTS | M1_ABS_50_63_80_R.jpg
Watts | PA4216DC00 | M1-ABS 80 0-16 3/8G /D+C+LF+QK | Manometr radialny, obudowa z tworzywa sztucznego |  | 56.19 | 90262040 | 3800152514113 | BG | 0.128 | WATTS | F+R200.jpg
Watts | PA4225BC01 | M1-ABS 80 0-25 G3/8B /C+QK+R+LF | Manometr radialny, obudowa z tworzywa sztucznego |  | 57.72 | 90262040 | 3800152514151 | BG | 0.14 | WATTS | M1_ABS_50_63_80_R.jpg
Watts | PA4225BD00 | M1-ABS 80 0-25 1/2G /QL WATTS | Manometr radialny, obudowa z tworzywa sztucznego |  | 56.13 | 90262040 | 3800152514168 | BG | 0.3 | WATTS | F+R200.jpg
Watts | PA4225BD02 | M1-ABS 80 0-25 BAR 1/2G/C+QK+R | Manometr radialny, obudowa z tworzywa sztucznego |  | 48.43 | 90262040 | 3800152514175 | BG | 0.161 | WATTS | M1_ABS_50_63_80_R.jpg
Watts | PA4225DC00 | M1-ABS 80 0-25 3/8G /D+C+LF+QK | Manometr radialny, obudowa z tworzywa sztucznego |  | 56.19 | 90262040 | 3800152514182 | BG | 0.084 | WATTS | F+R200.jpg
Watts | PA4803BK00 | M1-80 0-2.5 G3/8B /A+C+T+VV+QA+EC | Manometr radialny, obudowa ze stali, pomalowanej na czarno |  | 74.13 | 90262040 | 3800152514519 | BG | 0.17 | WATTS | m1_80_t1.png
Watts | PA4804BK00 | M1-80 0-4 G3/8B /A+C+T+VV+QA+EC | Manometr radialny, obudowa ze stali, pomalowanej na czarno |  | 74.13 | 90262040 | 3800152514526 | BG | 0.17 | WATTS | m1_80_t1.png
Watts | PA4804BK01 | M1-80 0-4 G3/8B /R+C+QK+QISP+A+CC +LF | Manometr radialny, obudowa ze stali, pomalowanej na czarno |  | 64.54 | 90262040 | 3800152545568 | IT | 0.17 | WATTS | F+R200.jpg
Watts | PA4806BK00 | M1-80 0-6 G3/8B /A+C+T+VV+QA+EC | Manometr radialny, obudowa ze stali, pomalowanej na czarno |  | 74.13 | 90262040 | 3800152514533 | BG | 0.208 | WATTS | m1_80_t1.png
Watts | PA4806BK01 | M1-80 0-6 G3/8B /R+C+QK+QISP+A+CC +LF | Manometr radialny, obudowa ze stali, pomalowanej na czarno |  | 64.54 | 39172110 | 3800152545575 | BG | 0.17 | WATTS | F+R200.jpg
Watts | PA4810BK00 | M1-80 0-10 G3/8B /A+C+T+VV+QA+EC | Manometr radialny, obudowa ze stali, pomalowanej na czarno |  | 74.13 | 90262040 | 3800152514540 | BG | 0.212 | WATTS | m1_80_t1.png
Watts | PA4810BK01 | M1-80 0-10 G3/8B /R+C+QK+QISP+A+CC +LF | Manometr radialny, obudowa ze stali, pomalowanej na czarno |  | 64.54 | 90262040 | 3800152545582 | BG | 0.17 | WATTS | M1_63_R.jpg
Watts | PA4816BK00 | M1-80 0-16 G3/8B /A+C+T+VV+QA+EC | Manometr radialny, obudowa ze stali, pomalowanej na czarno |  | 74.13 | 90262040 | 3800152514557 | BG | 0.17 | WATTS | m1_80_t1.png
Watts | PA4816BK01 | M1-80 0-16 G3/8B /R+C+QK+QISP+A+CC +LF | Manometr radialny, obudowa ze stali, pomalowanej na czarno |  | 64.54 | 90262040 | 3800152545599 | BG | 0.189 | WATTS | M1_63_R.jpg
Watts | PA4825BK00 | M1-80 0-25 G3/8B /A+C+T+VV+QA+EC | Manometr radialny, obudowa ze stali, pomalowanej na czarno |  | 74.13 | 90262040 | 3800152514564 | BG | 0.213 | WATTS | m1_80_t1.png
Watts | PA5101BD02 | M1-ABS 100 0-1 G1/2B /R +C+QK+LF | Manometr radialny, obudowa z tworzywa sztucznego |  | 57.63 | 90262040 | 3800152514571 | BG | 0.165 | WATTS | M1_ABS_100_R.jpg
Watts | PA5102BD01 | M1-ABS 100 0-1,6 G1/2B /R +C+QK+LF | Manometr radialny, obudowa z tworzywa sztucznego |  | 57.63 | 90262040 | 3800152514595 | BG | 0.358 | WATTS | M1_ABS_100_R.jpg
Watts | PA5203BD01 | M1-ABS 100 0-2,5 G1/2B /R +C+QK+LF | Manometr radialny, obudowa z tworzywa sztucznego |  | 57.63 | 90262040 | 3800152514601 | BG | 0.15 | WATTS | M1_ABS_100_R.jpg
Watts | PA5204BD01 | M1-ABS 100 0-4 G1/2B /R +C+QK+LF | Manometr radialny, obudowa z tworzywa sztucznego |  | 57.63 | 90262040 | 3800152514625 | BG | 0.114 | WATTS | M1_ABS_100_R.jpg
Watts | PA5206BD03 | M1-ABS 100 0-6 1/2G /C+R+LF+QK | Manometr radialny, obudowa z tworzywa sztucznego |  | 44.18 | 90262040 | 3800152514663 | BG | 0.172 | WATTS | M1_ABS_100_R.jpg
Watts | PA5206DD01 | M1-ABS 100 0-6 G1/2B /D+C | Manometr radialny, obudowa z tworzywa sztucznego |  | 68.38 | 90262040 | 3800152514687 | BG | 1 | WATTS | F+R200.jpg
Watts | PA5210BD00 | M1-ABS 100 0-10 1/2G /R+C+QK | Manometr radialny, obudowa z tworzywa sztucznego |  | 57.63 | 90262040 | 3800152514700 | BG | 0.15 | WATTS | M1_ABS_100_R.jpg
Watts | PA5210BD02 | M1-ABS 100 0-10 1/2G /C+R+LF+QK | Manometr radialny, obudowa z tworzywa sztucznego |  | 57.63 | 90262040 | 3800152514717 | BG | 0.05 | WATTS | M1_ABS_100_R.jpg
Watts | PA5210DD01 | M1-ABS 100 0-10 G1/2B/D+NK. | Manometr radialny, obudowa z tworzywa sztucznego |  | 68.38 | 90262040 | 3800152514731 | BG | 0.09 | WATTS | F+R200.jpg
Watts | PA5216BD01 | M1-ABS 100 0-16 1/2G/C+QK | Manometr radialny, obudowa z tworzywa sztucznego |  | 68.38 | 90262040 | 3800152514755 | BG | 0.177 | WATTS | M1_ABS_100_R.jpg
Watts | PA5216BD03 | M1-ABS 100 0-16 1/2G /C+R+LF+QK | Manometr radialny, obudowa z tworzywa sztucznego |  | 68.38 | 90262040 | 3800152514762 | BG | 0.15 | WATTS | M1_ABS_100_R.jpg
Watts | PA5216DD00 | M1-ABS 100 0-16 1/2G /D+LF+C | Manometr radialny, obudowa z tworzywa sztucznego |  | 68.38 | 90262040 | 3800152514779 | BG | 0.15 | WATTS | F+R200.jpg
Watts | PA5225BD01 | M1-ABS 100 0-25 1/2G | Manometr radialny, obudowa z tworzywa sztucznego |  | 76.89 | 90262040 | 3800152514816 | BG | 0.179 | WATTS | M1_ABS_100_R.jpg
Watts | PA5225BD02 | M1-ABS 100 0-25 G1/2B /R+C+QK+LF | Manometr radialny, obudowa z tworzywa sztucznego |  | 68.38 | 90262040 | 3800152514823 | BG | 0.15 | WATTS | M1_ABS_100_R.jpg
Watts | PA5225DD00 | M1-ABS 100 0-25 1/2G /D+LF+C | Manometr radialny, obudowa z tworzywa sztucznego |  | 68.38 | 90262040 | 3800152530748 | BG | 0.179 | WATTS | M1_ABS_100_R.jpg
Watts | PA5240BD01 | M1-ABS 100 0-40 G1/2B /R+C+QK+LF | Manometr radialny, obudowa z tworzywa sztucznego |  | 68.38 | 90262040 | 3800152537259 | BG | 0.15 | WATTS | M1_ABS_100_R.jpg
Watts | PA5402BD00 | M1-100 0-1.6BAR G1/2B /C+QK+QL WATT | Manometr radialny, obudowa ze stali, pomalowanej na czarno |  | 73.83 | 90262040 | 3800152514908 | BG | 0.258 | WATTS | F+R200.jpg
Watts | PA5506BD01 | M1-100 0-6 1/2G /R+QL WATTS+QK | Manometr radialny, obudowa ze stali, pomalowanej na czarno |  | 62.7 | 90262040 | 3800152514991 | BG | 0.25 | WATTS | M1_ABS_100_R.jpg
Watts | PA5510BD03 | M1-100 0-10 1/2G /R+QL WATTS+QK | Manometr radialny, obudowa ze stali, pomalowanej na czarno |  | 66.86 | 90262040 | 3800152515035 | BG | 0.255 | WATTS | M1_ABS_100_R.jpg
Watts | PA5516BD01 | M1-100 0-16 1/2G /R+QL WATTS+QK | Manometr radialny, obudowa ze stali, pomalowanej na czarno |  | 66.86 | 90262040 | 3800152515066 | BG | 0.236 | WATTS | M1_ABS_100_R.jpg
Watts | PA552503 | M1-100 0-25 BAR G1/2B /C+QK+R | Manometr radialny, obudowa ze stali, pomalowanej na czarno |  | 73.84 | 90262040 | 3800152515097 | BG | 0.255 | WATTS | M1_ABS_100_R.jpg
Watts | PA55M602 | M1-100 0-16 1/2G /QL WATTS | Manometr radialny, obudowa ze stali, pomalowanej na czarno |  | 73.84 | 90262040 | 3800152515134 | BG | 0.242 | WATTS | F+R200.jpg
Watts | PA55M615 | M1-100 0-4 BAR/MWS 1/2G /R+QLWATTS. | Manometr radialny, obudowa ze stali, pomalowanej na czarno |  | 76.93 | 90262040 | 3800152515141 | BG | 0.255 | WATTS | M1-100_D.png
Watts | PA55M618 | M1-100 0-10 1/2G /QL WATTS | Manometr radialny, obudowa ze stali, pomalowanej na czarno |  | 66.86 | 90262040 | 3800152515158 | BG | 0.072 | WATTS | F+R200.jpg
Watts | PA55M619 | M1-100 0-6 1/2G /QL WATTS | Manometr radialny, obudowa ze stali, pomalowanej na czarno |  | 73.84 | 90262040 | 3800152515165 | BG | 0.24 | WATTS | F+R200.jpg
Watts | PA55M629 | M1-100 0-6 BAR/MWS 1/2G /R+QLWATTS. | Manometr radialny, obudowa ze stali, pomalowanej na czarno |  | 76.93 | 90262040 | 3800152542765 | BG | 0.263 | WATTS | M1-100_D.png
Watts | PA55M634 | M1-100 0-4 1/2G /V+QR1,5-2,5+QLWATT | Manometr radialny, obudowa ze stali, pomalowanej na czarno |  | 64.54 | 90262040 | 3800152515172 | BG | 0.072 | WATTS | F+R200.jpg
Watts | PA5803BL00 | M1-100 0-2.5 G1/2B /A+C+T+VV+QA+EC | Manometr radialny, obudowa ze stali, pomalowanej na czarno |  | 103.79 | 90262040 | 3800152531400 | BG | 0.255 | WATTS | F+R200.jpg
Watts | PA5804BL00 | M1-100 0-4 G1/2B /A+C+T+VV+QA+EC | Manometr radialny, obudowa ze stali, pomalowanej na czarno |  | 103.79 | 90262040 | 3800152515196 | BG | 0.163 | WATTS | F+R200.jpg
Watts | PA5806BL00 | M1-100 0-6 G1/2B /A+C+T+VV+QA+EC | Manometr radialny, obudowa ze stali, pomalowanej na czarno |  | 103.79 | 90262040 | 3800152515202 | BG | 0.301 | WATTS | F+R200.jpg
Watts | PA5810BL00 | M1-100 0-10 G1/2B /A+C+T+VV+QA+EC | Manometr radialny, obudowa ze stali, pomalowanej na czarno |  | 103.79 | 90262040 | 3800152515219 | BG | 0.228 | WATTS | F+R200.jpg
Watts | PA5816BL00 | M1-100 0-16 G1/2B /A+C+T+VV+QA+EC | Manometr radialny, obudowa ze stali, pomalowanej na czarno |  | 103.79 | 90262040 | 3800152515226 | BG | 0.308 | WATTS | F+R200.jpg
Watts | PA5825BL00 | M1-100 0-25 G1/2B /A+C+T+VV+QA+EC | Manometr radialny, obudowa ze stali, pomalowanej na czarno |  | 103.79 | 90262040 | 3800152530977 | BG | 0.307 | WATTS | F+R200.jpg
Watts | PAP-001 | COIBENTAZIONE IDROSET DN15 | Łupiny izolacyjne do IDROSET CF |  | 184.66 | 39211900 | 8019001152757 | IT | 0.048 | WATTS | iDROSET_insulation.png
Watts | PAP-002 | COIBENTAZIONE IDROSET DN20 | Łupiny izolacyjne do IDROSET CF |  | 184.66 | 39211900 | 8019001152764 | IT | 0.041 | WATTS | iDROSET_insulation.png
Watts | PAP-003 | COIBENTAZIONE IDROSET DN25 15UNS | Łupiny izolacyjne do IDROSET CF |  | 246.22 | 39211900 | 8019001152771 | IT | 0.004 | WATTS | iDROSET_insulation.png
Watts | PAP-004 | COIBENTAZIONE IDROSET NPT GAS 15 20 25 F | Łupiny izolacyjne do IDROSET CF |  | 307.78 | 39211900 | 8019001152788 | IT | 0.058 | WATTS | iDROSET_insulation.png
Watts | PAP-005 | COIBENTAZIONE IDROSET DN50 | Łupiny izolacyjne do IDROSET CF |  | 369.36 | 39211900 | 8019001153266 | IT | 0.105 | WATTS | iDROSET_insulation.png
Watts | PAP-006 | COIBENTAZIONE IDROSET DN32 E DN40 | Łupiny izolacyjne do IDROSET CF |  | 369.36 | 39211900 | 8019001153273 | IT | 0.2 | WATTS | iDROSET_insulation.png
Watts | PAP-L032 | IDROSET-CF L SIZE DN32 6000L/H | Statyczny zawór równoważący |  | 1232.17 | 84818059 | 8019001146510 | IT | 2.804 | WATTS | iDROSET_Serie_CF_WEB.jpg
Watts | PAP-L032-FFG | IDROSET-CF L SIZE DN32 6000L/H GAS FFG | Statyczny zawór równoważący gw/gw |  | 1426.26 | 84818059 | 8019001150012 | IT | 2.6 | WATTS | iDROSET_IG_Serie_CF_angle_01.jpg
Watts | PAP-L040 | IDROSET-CF L SIZE DN40 6000L/H | Statyczny zawór równoważący |  | 1415.79 | 84818059 | 8019001146527 | IT | 2.752 | WATTS | iDROSET_Serie_CF_WEB.jpg
Watts | PAP-L040-FFG | IDROSET-CF L SIZE DN40 6000L/H GAS FFG | Statyczny zawór równoważący gw/gw |  | 1658.38 | 84818059 | 8019001150029 | IT | 2.6 | WATTS | iDROSET_IG_Serie_CF_angle_01.jpg
Watts | PAP-M025 | IDROSET-CF M SIZE DN25 1600L/H | Statyczny zawór równoważący |  | 794.88 | 84818059 | 8019001146299 | IT | 1.045 | WATTS | iDROSET_Serie_CF_WEB.jpg
Watts | PAP-M025-FFG | IDROSET M SIZE DN25 1600L/H GAS | Statyczny zawór równoważący gw/gw |  | 794.93 | 84818059 | 8019001148316 | IT | 1.1 | WATTS | iDROSET_IG_Serie_CF_angle_01.jpg
Watts | PAP-S015 | IDROSET-CF S SIZE DN15 700L/H | Statyczny zawór równoważący |  | 664.16 | 84818059 | 8019001146336 | IT | 1.006 | WATTS | iDROSET_Serie_CF_WEB.jpg
Watts | PAP-S015-FFG | IDROSET S SIZE DN15 700L/H GAS | Statyczny zawór równoważący gw/gw |  | 664.2 | 84818059 | 8019001148330 | IT | 1 | WATTS | iDROSET_IG_Serie_CF_angle_01.jpg
Watts | PAP-S020 | IDROSET-CF S SIZE DN20 700L/H | Statyczny zawór równoważący |  | 694.2 | 84818059 | 8019001146343 | IT | 1.04 | WATTS | iDROSET_Serie_CF_WEB.jpg
Watts | PAP-S020-FFG | IDROSET S SIZE DN20 700L/H GAS | Statyczny zawór równoważący gw/gw |  | 694.27 | 84818059 | 8019001148323 | IT | 1 | WATTS | iDROSET_IG_Serie_CF_angle_01.jpg
Watts | PAPXL050 | IDROSET-CF XL SIZE DN50 10000L/H | Statyczny zawór równoważący |  | 1827.69 | 84818059 | 8019001146534 | IT | 4.86 | WATTS | iDROSET_Serie_CF_WEB.jpg
Watts | PAPXL050-FFG | IDROSET-CF XL DN50 10000L/H GAS FFG | Statyczny zawór równoważący gw/gw |  | 2089.61 | 84818059 | 8019001150036 | IT | 5.5 | WATTS | iDROSET_IG_Serie_CF_angle_01.jpg
Watts | PB110117LF | M3A-ABS 42 0-1 G1/8C /D+LF+C | Manometr axialny, obudowa z tworzywa sztucznego |  | 31.99 | 90262040 | 3800152515257 | BG | 0.046 | WATTS | M3A_ABS_40_50_63.jpg
Watts | PB120317LF | M3A-ABS 40 0-2.5 G1/8C /D+LF+C | Manometr axialny, obudowa z tworzywa sztucznego |  | 31.99 | 90262040 | 3800152515370 | BG | 0.046 | WATTS | M3A_ABS_40_50_63.jpg
Watts | PB120417LF | M3A-ABS 40 0-4 R1/8/D+C+QK+LF+TR+X | Manometr axialny, obudowa z tworzywa sztucznego |  | 31.99 | 90262040 | 3800152515400 | BG | 0.046 | WATTS | M3A_ABS_40_50_63.jpg
Watts | PB121017LF | M3A-ABS 40 0-10 G1/8C /D+LF+C | Manometr axialny, obudowa z tworzywa sztucznego |  | 31.99 | 90262040 | 3800152515578 | BG | 0.048 | WATTS | M3A_ABS_40_50_63.jpg
Watts | PB1210DE05 | M3A-ABS 40 0-10 G1/8C/D+C+QK+QL PS. | Manometr axialny, obudowa z tworzywa sztucznego |  | 33.1 | 90262040 | 3800152515608 | BG | 0.046 | WATTS | M3A_ABS_40_50_63.jpg
Watts | PB220317LF | M3A-ABS 50 0-2.5 G1/8C /D+LF+C | Manometr axialny, obudowa z tworzywa sztucznego |  | 37.66 | 90262040 | 3800152516247 | BG | 0.075 | WATTS | M3A_ABS_40_50_63.jpg
Watts | PB2204BB16 | M3A-ABS 50 0-4 G1/4B /R+C+QK+LF | Manometr axialny, obudowa z tworzywa sztucznego |  | 32.36 | 90262040 | 3800152516339 | BG | 0.072 | WATTS | axialny_R.jpg
Watts | PB2206BB10 | M3A-ABS 50 0-6 G1/4B /R+C+QK+LF | Manometr axialny, obudowa z tworzywa sztucznego |  | 32.36 | 90262040 | 3800152516438 | BG | 0.078 | WATTS | axialny_R.jpg
Watts | PB221017LF | M3A-ABS 50 0-10 G1/8C /D+LF+C | Manometr axialny, obudowa z tworzywa sztucznego |  | 39.9 | 90262040 | 3800152516483 | BG | 0.075 | WATTS | M3A_ABS_40_50_63.jpg
Watts | PB221018LF | M3A-ABS 50 0-10 G1/4C /D+LF+C | Manometr axialny, obudowa z tworzywa sztucznego |  | 37.66 | 90262040 | 3800152516506 | BG | 0.075 | WATTS | M3A_ABS_40_50_63.jpg
Watts | PB2210BB09 | M3A-ABS 50 0-10 G1/4B /R+C+QK+LF | Manometr axialny, obudowa z tworzywa sztucznego |  | 32.36 | 90262040 | 3800152516551 | BG | 0.086 | WATTS | axialny_R.jpg
Watts | PB2210DF02 | M3A-ABS 50 0-10 G1/4C BAR/PSI/D+C+. | Manometr axialny, obudowa z tworzywa sztucznego |  | 32.98 | 90262040 | 3800152516575 | BG | 0.09 | WATTS | M3A_ABS_40_50_63.jpg
Watts | PB2216BB04 | M3A-ABS 50 0-16 G1/4B /R+C+QK+LF | Manometr axialny, obudowa z tworzywa sztucznego |  | 32.36 | 90262040 | 3800152516704 | BG | 0.081 | WATTS | axialny_R.jpg
Watts | PB2225BB00 | M3A-ABS 50 0-25 G1/4B /R+C+QK+LF | Manometr axialny, obudowa z tworzywa sztucznego |  | 32.36 | 90262040 | 3800152516742 | BG | 0.083 | WATTS | axialny_R.jpg
Watts | PB22M630 | M3A-ABS 50 0-4 1/4G /V+QA+QLWATTS.. | Manometr axialny, obudowa z tworzywa sztucznego |  | 38.48 | 90262040 | 3800152516766 | BG | 0.083 | WATTS | M3A_ABS_40_50_63.jpg
Watts | PB2510BB03 | M3A-50 0-10 G1/4B/NK+C25+A+AT+R+T1+ | Manometr axialny, obudowa z tworzywa sztucznego |  | 69.18 | 90262040 | 3800152516926 | BG | 0.11 | WATTS | axialny_R.jpg
Watts | PB320318LF | M3A-ABS 63 0-2.5 G1/4C /D+LF+C | Manometr axialny, obudowa z tworzywa sztucznego |  | 38.48 | 90262040 | 3800152517299 | BG | 0.09 | WATTS | M3A_ABS_40_50_63.jpg
Watts | PB320418LF | M3A-ABS 63 0-4 G1/4C /D+LF+C | Manometr axialny, obudowa z tworzywa sztucznego |  | 38.48 | 90262040 | 3800152517343 | BG | 0.091 | WATTS | M3A_ABS_40_50_63.jpg
Watts | PB3204BB06 | M3A-ABS 63 0-4 G1/4B/R+C+QK+LF+QISP | Manometr axialny, obudowa z tworzywa sztucznego |  | 42.11 | 84159000 | 3800152517381 | BG | 0.089 | WATTS | axialny_R.jpg
Watts | PB3206BB06 | M3A-ABS 63 0-6 G1/4B/R+C+QK+LF+QISP | Manometr axialny, obudowa z tworzywa sztucznego |  | 42.11 | 90262040 | 3800152517459 | BG | 0.091 | WATTS | axialny_R.jpg
Watts | PB321018LF | M3A-ABS 63 0-10 G1/4C /D+LF+C | Manometr axialny, obudowa z tworzywa sztucznego |  | 38.48 | 90262040 | 3800152517497 | BG | 0.09 | WATTS | M3A_ABS_40_50_63.jpg
Watts | PB3210BB05 | M3A-ABS 63 0-10 G1/4B/R+C+QK+LF+QIS P | Manometr axialny, obudowa z tworzywa sztucznego |  | 42.11 | 90262040 | 3800152517510 | BG | 0.091 | WATTS | axialny_R.jpg
Watts | PB321218LF | M3A-ABS 63 0-12 R1/4 /D+C+QK+LF | Manometr axialny, obudowa z tworzywa sztucznego |  | 38.48 | 90262040 | 3800152517589 | BG | 0.094 | WATTS | axialny_R.jpg
Watts | PB321618LF | M3A-ABS 63 0-16 G1/4C /D+LF+C | Manometr axialny, obudowa z tworzywa sztucznego |  | 38.48 | 90262040 | 3800152517657 | BG | 0.095 | WATTS | M3A_ABS_40_50_63.jpg
Watts | PB3216BB07 | M3A-ABS 63 0-16 G1/4B/R+C+QK+LF+QIS | Manometr axialny, obudowa z tworzywa sztucznego |  | 42.11 | 90262040 | 3800152517671 | BG | 0.094 | WATTS | axialny_R.jpg
Watts | PB3225BB00 | M3A-ABS 63 0-25 G1/4B /R+C+QK+LF | Manometr axialny, obudowa z tworzywa sztucznego |  | 42.11 | 90262040 | 3800152517763 | BG | 0.09 | WATTS | M3A_ABS_40_50_63.jpg
Watts | PB324001 | M3A-ABS 63 0-40 1/4G /R | Manometr axialny, obudowa z tworzywa sztucznego |  | 42.11 | 90262040 | 8016466072750 | BG | 0.09 | WATTS | M3A_ABS_40_50_63.jpg
Watts | PB32T610 | M3A-ABS 63 0-4 1/4GTACO /OR+V+JS+QX | Manometr axialny, obudowa z tworzywa sztucznego |  | 54.04 | 90262040 | 3800152517848 | BG | 0.09 | WATTS | M3A_ABS_40_50_63.jpg
Watts | PB4206BC00 | M3A-ABS 80 0-6 G3/8B /C+QK+QEN+LW | Manometr axialny, obudowa z tworzywa sztucznego |  | 57.72 | 84159000 | 3800152518135 | BG | 0.109 | WATTS | M3A_ABS_40_50_63.jpg
Watts | PB4216BC00 | M3A-ABS 80 0-16 G3/8B /C+QK+LF | Manometr axialny, obudowa z tworzywa sztucznego |  | 57.72 | 90262040 | 3800152533961 | BG | 0.109 | WATTS | M3A_ABS_40_50_63.jpg
Watts | PB45M611 | M3A-80 0-4 1/4G /V+QR1,5-2,5+QLWATT | Manometr axialny, obudowa ze stali pomalowanej na czarno |  | 65.42 | 90262040 | 3800152518364 | BG | 0.11 | WATTS | F_R101_63mm_0_4bar_10008090.jpg
Watts | PB45M628 | M3A-80 0-6 1/4G /QL WATTS | Manometr axialny, obudowa ze stali pomalowanej na czarno |  | 65.42 | 90262040 | 3800152518371 | BG | 0.143 | WATTS | axialny.jpg
Watts | PB45M647 | M3A-80 0-10 1/4G /QL WATTS | Manometr axialny, obudowa ze stali pomalowanej na czarno |  | 65.42 | 90262040 | 3800152518388 | BG | 0.144 | WATTS | axialny.jpg
Watts | PB45M664 | M3A-80 0-16 1/4G /C+QK+QL WATTS IND | Manometr axialny, obudowa ze stali pomalowanej na czarno |  | 65.42 | 90262040 | 3800152518395 | BG | 0.11 | WATTS | axialny.jpg
Watts | PB5506BD00 | M3A-100 0-6bar |  |  | 66.86 | 90262040 |  | BG |  | WATTS
Watts | PB5510BD03 | M3A-100 0-10 BAR G1/2B /C25+NK | Manometr axialny, obudowa ze stali pomalowanej na czarno |  | 66.86 | 90262040 | 8019001087035 | BG | 0.2 | WATTS | axialny.jpg
Watts | PB5525BD01 | M3A-100 0-25 BAR G1/2B /C+QK+QEN+.. | Manometr axialny, obudowa ze stali pomalowanej na czarno |  | 66.86 | 90262040 | 3800152552313 | BG | 0.2 | WATTS | axialny.jpg
Watts | PBFR0D16BI00 | M3A-OTT 23 0-16 G1/8B | Mini manometr axialny |  | 37.66 | 90262040 | 3800152506507 | BG | 0.02 | WATTS | M3A-OTT_B6DA60B7.jpg
Watts | PBFR1216BA02 | M3A-ABS 40 0-16 G1/8B /NK | Manometr axialny, obudowa z tworzywa sztucznego |  | 31.99 | 90262040 | 3800152506552 | BG | 0.036 | WATTS | axialny.jpg
Watts | PBFR2216BA00 | M3A-ABS 50 0-16 G1/8B L=15MM /C25+ NK+AT+QL WATTS | Manometr axialny, obudowa z tworzywa sztucznego |  | 37.66 | 90262040 | 3800152507092 | BG | 0.042 | WATTS | axialny.jpg
Watts | PBFR2216BB02 | M3A-ABS 50 0-16 BAR G1/4B /C25+NK+ QL WATTS INDUSTRIES | Manometr axialny, obudowa z tworzywa sztucznego |  | 39.82 | 90262040 | 3800152507153 | BG | 0.05 | WATTS | axialny.jpg
Watts | PC140117LF | M3B-40 0-1 G1/8C /D+LF+C | Manometr axialny do montażu w panelach sterowniczych |  | 68.62 | 90262040 | 3800152518470 | BG | 0.082 | WATTS | M3B.png
Watts | PC1401EE00 | M3B-40 -1-0 G1/8C /D+C+LF | Manometr axialny do montażu w panelach sterowniczych |  | 68.62 | 90262040 | 3800152518487 | BG | 0.082 | WATTS | M3B.png
Watts | PC150317LF | M3B-40 0-2.5 G1/8C /D+LF+C | Manometr axialny do montażu w panelach sterowniczych |  | 68.62 | 90262040 | 3800152518517 | BG | 0.077 | WATTS | M3B.png
Watts | PC150417LF | M3B-40 0-4 G1/8C /D+LF+C | Manometr axialny do montażu w panelach sterowniczych |  | 81.18 | 90262040 | 3800152518548 | BG | 0.08 | WATTS | M3B.png
Watts | PC151017LF | M3B-40 0-10 G1/8C /D+LF+C | Manometr axialny do montażu w panelach sterowniczych |  | 81.18 | 90262040 | 3800152518593 | BG | 0.08 | WATTS | M3B.png
Watts | PC340118LF | M3B-63 0-1 G1/4C /D+LF+C+QK | Manometr axialny do montażu w panelach sterowniczych |  | 81.18 | 90262040 | 3800152518715 | BG | 0.143 | WATTS | M3B.png
Watts | PC3401EF00 | M3B-63 -1/0 G1/4C/D+C+NK+LF | Manometr axialny do montażu w panelach sterowniczych |  | 81.18 | 90262040 | 3800152518739 | BG | 0.15 | WATTS | M3B.png
Watts | PC350418LF | M3B-63 0-4 G1/4C/D+LF+C | Manometr axialny do montażu w panelach sterowniczych |  | 81.18 | 90262040 | 3800152518760 | BG | 0.146 | WATTS | M3B.png
Watts | PC350618LF | M3B-63 0-6 G1/4C /D+LF+C | Manometr axialny do montażu w panelach sterowniczych |  | 81.18 | 90262040 | 3800152518791 | BG | 0.147 | WATTS | M3B.png
Watts | PC351018LF | M3B-63 0-10 G1/4C /D+LF+C | Manometr axialny do montażu w panelach sterowniczych |  | 81.18 | 90262040 | 3800152518814 | BG | 0.147 | WATTS | M3B.png
Watts | PCFR3101EF00 | M3B-ABS 63 -1/0 R1/4/D+FCA+LF+.. C25+NK | Manometr axialny do montażu w panelach sterowniczych, obudowa z tworzywa sztucznego |  | 65.76 | 90262040 | 3800152508754 | BG | 0.075 | WATTS | axialny.jpg
Watts | PD140117 | M3F-40 0-1 G1/8C /D+C | Manometr axialny do montażu w panelach sterowniczych |  | 68.62 | 90262040 | 8016466074556 | BG | 0.092 | WATTS | M3B.png
Watts | PD1401EE00 | M3F-40 -1-0 G1/8C /D+C+LF | Manometr axialny do montażu w panelach sterowniczych |  | 68.62 | 90262040 | 3800152518982 | BG | 0.092 | WATTS | M3B.png
Watts | PD150417LF | M3F-40 0-4 G1/8C /D+LF+C | Manometr axialny do montażu w panelach sterowniczych |  | 60.08 | 90262040 | 3800152519095 | BG | 0.072 | WATTS | M3B.png
Watts | PD150617LF | M3F-40 0-6 G1/8C /D+LF+C | Manometr axialny do montażu w panelach sterowniczych |  | 56.85 | 90262040 | 3800152519125 | BG | 0.1 | WATTS | M3F.png
Watts | PD151017LF | M3F-40 0-10 G1/8C /D+LF+C | Manometr axialny do montażu w panelach sterowniczych |  | 56.85 | 90262040 | 3800152519163 | BG | 0.092 | WATTS | M3F.png
Watts | PD151217LF | M3F-40 0-12 G1/8C /D+LF+C | Manometr axialny do montażu w panelach sterowniczych przylącze 1/8 BSPT |  | 64.94 | 90262040 | 3800152519224 | BG | 0.092 | WATTS | M3F.png
Watts | PD250617 | M3F-50 0-6 G1/8C /D+C+QK | Manometr axialny do montażu w panelach sterowniczych |  | 68.66 | 90262040 | 3800152519354 | BG | 0.126 | WATTS | M3F.png
Watts | PD351018LF | M3F-63 0-10 G1/4C /D+LF+C | Manometr axialny do montażu w panelach sterowniczych |  | 74.81 | 90262040 | 3800152519668 | BG | 0.148 | WATTS | M3F.png
Watts | PE340114LF | MG1-INOX 63 0-1 G1/4BS /D+LF+Z0 | Manometr glicerynowy, radialny, obudowa ze stali nierdzewnej |  | 111.45 | 90262040 | 3800152520459 | BG | 0.195 | WATTS | mg1_inox63.png
Watts | PE340214LF | MG1-INOX 63 0-1.6 G1/4BS/D+C+QK+Z0+ | Manometr glicerynowy, radialny, obudowa ze stali nierdzewnej |  | 111.45 | 90262040 | 3800152520480 | BG | 0.195 | WATTS | mg1_inox63.png
Watts | PE350314LF | MG1-INOX 63 0-2.5 G1/4BS/D+C+QK | Manometr glicerynowy, radialny, obudowa ze stali nierdzewnej |  | 111.45 | 90262040 | 3800152520541 | BG | 0.192 | WATTS | mg1_inox63.png
Watts | PE350414LF | MG1-INOX 63 0-4 G1/4BS /D+LF+Z0 | Manometr glicerynowy, radialny, obudowa ze stali nierdzewnej |  | 111.45 | 90262040 | 3800152520619 | BG | 0.19 | WATTS | mg1_inox63.png
Watts | PE350614LF | MG1-INOX 63 0-6 G1/4BS/D+C+QK+Z0+LF | Manometr glicerynowy, radialny, obudowa ze stali nierdzewnej |  | 111.45 | 90262040 | 3800152520732 | BG | 0.195 | WATTS | mg1_inox63.png
Watts | PE351014 | MG1-INOX 63 0-10 G1/4BS/D+C+QK+Z0 | Manometr glicerynowy, radialny, obudowa ze stali nierdzewnej |  | 111.45 | 90262040 | 3800152520831 | BG | 0.18 | WATTS | mg1_inox63.png
Watts | PE351014LF | MG1-INOX 63 0-10 G1/4B/D+C+QK+ | Manometr glicerynowy, radialny, obudowa ze stali nierdzewnej |  | 111.45 | 90262040 | 3800152520848 | BG | 0.19 | WATTS | mg1_inox63.png
Watts | PE351214LF | MG1-INOX 63 0-12 G1/4BS/D+C+LF+QK | Manometr glicerynowy, radialny, obudowa ze stali nierdzewnej |  | 111.45 | 90262040 | 3800152520978 | BG | 0.192 | WATTS | mg1_inox63.png
Watts | PE351614 | MG1-INOX 63 0-16 G1/4BS/D+C+QK+Z0 | Manometr glicerynowy, radialny, obudowa ze stali nierdzewnej |  | 111.45 | 90262040 | 3800152520985 | BG | 0.195 | WATTS | mg1_inox63.png
Watts | PE352014LF | MG1-INOX 63 0-20 G1/4BS/D+LF+C+QK | Manometr glicerynowy, radialny, obudowa ze stali nierdzewnej |  | 111.45 | 90262040 | 3800152521142 | BG | 0.189 | WATTS | mg1_inox63.png
Watts | PE352514LF | MG1-INOX 63 0-25 G1/4BS /D+LF+Z0 | Manometr glicerynowy, radialny, obudowa ze stali nierdzewnej |  | 111.45 | 90262040 | 3800152521166 | BG | 0.195 | WATTS | mg1_inox63.png
Watts | PE354014LF | MG1-INOX 63 0-40 G1/4B /D+C+QK+Z+LF | Manometr glicerynowy, radialny, obudowa ze stali nierdzewnej |  | 111.45 | 90262040 | 3800152521265 | BG | 0.198 | WATTS | mg1_inox63.png
Watts | PE364414LF | MG1-INOX 63 0-60 G1/4B /D+C+QK+Z+LF | Manometr glicerynowy, radialny, obudowa ze stali nierdzewnej |  | 111.45 | 90262040 | 3800152521326 | BG | 0.198 | WATTS | mg1_inox63.png
Watts | PE366014LF | MG1-INOX 63 0-250 G1/4B/D+C+QK+Z+LF | Manometr glicerynowy, radialny, obudowa ze stali nierdzewnej |  | 111.45 | 90262040 | 3800152521500 | BG | 0.19 | WATTS | mg1_inox63.png
Watts | PE540116LF | MG1-INOX 100 0-1 G1/2B/D+C+QK+Z0+LF | Manometr glicerynowy, radialny, obudowa ze stali nierdzewnej |  | 190.91 | 90262040 | 3800152521814 | BG | 0.513 | WATTS | mg1_inox100.png
Watts | PE540216 | MG1-INOX 100 0-1.6 G1/2B/D+C+QK+Z0 | Manometr glicerynowy, radialny, obudowa ze stali nierdzewnej |  | 190.91 | 90262040 | 3800152521838 | BG | 0.184 | WATTS | mg1_inox100.png
Watts | PE550316LF | MG1-INOX 100 0-2.5 G1/2B /D+C+QK+Z0 | Manometr glicerynowy, radialny, obudowa ze stali nierdzewnej |  | 190.91 | 90262040 | 3800152521883 | BG | 0.515 | WATTS | mg1_inox100.png
Watts | PE550416LF | MG1-INOX 100 0-4 G1/2B /D+LF | Manometr glicerynowy, radialny, obudowa ze stali nierdzewnej |  | 190.91 | 90262040 | 3800152521913 | BG | 0.53 | WATTS | mg1_inox100.png
Watts | PE550616LF | MG1-INOX 100 0-6 G1/2B /D+LF | Manometr glicerynowy, radialny, obudowa ze stali nierdzewnej |  | 190.91 | 90262040 | 3800152521944 | BG | 0.53 | WATTS | mg1_inox63.png
Watts | PE551016LF | MG1-INOX 100 0-10 G1/2B /D+LF | Manometr glicerynowy, radialny, obudowa ze stali nierdzewnej |  | 190.91 | 90262040 | 3800152521975 | BG | 0.53 | WATTS | mg1_inox100.png
Watts | PE551216LF | MG1-INOX 100 0-12 G1/2B /D+LF | Manometr glicerynowy, radialny, obudowa ze stali nierdzewnej |  | 190.91 | 90262040 | 3800152522019 | BG | 0.53 | WATTS | mg1_inox100.png
Watts | PE551616LF | MG1-INOX 100 0-16 G1/2B /D+LF | Manometr glicerynowy, radialny, obudowa ze stali nierdzewnej |  | 190.91 | 90262040 | 3800152522040 | BG | 0.53 | WATTS | mg1_inox100.png
Watts | PE552016LF | MG1-INOX 100 0-20 G1/2B /D+C+QK+LF | Manometr glicerynowy, radialny, obudowa ze stali nierdzewnej |  | 190.91 | 90262040 | 3800152522088 | BG | 0.53 | WATTS | mg1_inox100.png
Watts | PE552516LF | MG1-INOX 100 0-25 G1/2B /D+LF | Manometr glicerynowy, radialny, obudowa ze stali nierdzewnej |  | 190.91 | 90262040 | 3800152522101 | BG | 0.53 | WATTS | mg1_inox100.png
Watts | PE554016LF | MG1-INOX 100 0-40 G1/2B /D+LF | Manometr glicerynowy, radialny, obudowa ze stali nierdzewnej |  | 190.91 | 90262040 | 3800152522149 | BG | 0.519 | WATTS | mg1_inox100.png
Watts | PE564416LF | MG1-INOX 100 0-60 G1/2B /D+LF | Manometr glicerynowy, radialny, obudowa ze stali nierdzewnej |  | 190.91 | 90262040 | 3800152522187 | BG | 0.52 | WATTS | mg1_inox100.png
Watts | PE564816LF | MG1-INOX 100 0-100 G1/2B/D+LF+C+QK | Manometr glicerynowy, radialny, obudowa ze stali nierdzewnej |  | 190.91 | 90262040 | 3800152522217 | BG | 0.51 | WATTS | mg1_inox100.png
Watts | PE565416LF | MG1-INOX 100 0-160 G1/2B /D+C+QK+Z+ | Manometr glicerynowy, radialny, obudowa ze stali nierdzewnej |  | 190.91 | 90262040 | 3800152522255 | BG | 0.53 | WATTS | mg1_inox100.png
Watts | PF309914LF | MG3A-INOX 63 -1-0 G1/4BS /D+LF+Z0 | Manometr glicerynowy, axialny, obudowa ze stali nierdzewnej |  | 111.45 | 90262040 | 3800152523054 | BG | 0.2 | WATTS | mg3a_inox63.png
Watts | PF340114LF | MG3A-INOX 63 0-1 G1/4BS/D+C+QK+Z0 | Manometr glicerynowy, axialny, obudowa ze stali nierdzewnej |  | 111.45 | 90262040 | 3800152523351 | BG | 0.076 | WATTS | mg3a_inox63.png
Watts | PF340214LF | MG3A-INOX 63 0-1.6 G1/4BS/D+C+QK+Z0 | Manometr glicerynowy, axialny, obudowa ze stali nierdzewnej |  | 111.45 | 90262040 | 3800152532254 | BG | 0.202 | WATTS | mg3a_inox63.png
Watts | PF350314LF | MG3A-INOX 63 0-2.5 G1/4BS/D+C+QK+Z0 | Manometr glicerynowy, axialny, obudowa ze stali nierdzewnej |  | 111.45 | 90262040 | 3800152523504 | BG | 0.203 | WATTS | mg3a_inox63.png
Watts | PF350614LF | MG3A-INOX 63 0-6 G1/4BS /D+LF+Z0 | Manometr glicerynowy, axialny, obudowa ze stali nierdzewnej |  | 111.45 | 90262040 | 3800152523573 | BG | 0.201 | WATTS | mg3a_inox63.png
Watts | PF351014LF | MG3A-INOX 63 0-10 G1/4BS /D+LF+Z0 | Manometr glicerynowy, axialny, obudowa ze stali nierdzewnej |  | 111.45 | 90262040 | 3800152523634 | BG | 0.2 | WATTS | mg3a_inox63.png
Watts | PF351214LF | MG3A-INOX 63 0-12 G1/4BS /D+LF+Z0 | Manometr glicerynowy, axialny, obudowa ze stali nierdzewnej |  | 111.45 | 90262040 | 3800152523764 | BG | 0.076 | WATTS | mg3a_inox63.png
Watts | PF351614LF | MG3A-INOX 63 0-16 G1/4BS/D+C+QK+LF | Manometr glicerynowy, axialny, obudowa ze stali nierdzewnej |  | 111.45 | 90262040 | 3800152523795 | BG | 0.202 | WATTS | mg3a_inox63.png
Watts | PF352014LF | MG3A-INOX 63 0-20 G1/4BS /D+LF+Z0 | Manometr glicerynowy, axialny, obudowa ze stali nierdzewnej |  | 111.45 | 90262040 | 3800152523894 | BG | 0.076 | WATTS | mg3a_inox63.png
Watts | PF352514LF | MG3A-INOX 63 0-25 G1/4BS /D+LF+Z0 | Manometr glicerynowy, axialny, obudowa ze stali nierdzewnej |  | 111.45 | 90262040 | 3800152523955 | BG | 0.207 | WATTS | mg3a_inox63.png
Watts | PF354014 | MG3A-INOX 63 0-40 G1/4B /D+C+QK+Z | Manometr glicerynowy, axialny, obudowa ze stali nierdzewnej |  | 111.45 | 90262040 | 3800152524037 | BG | 0.076 | WATTS | mg3a_inox63.png
Watts | PF366014 | MG3A-INOX 63 0-250 G1/4B /D+C+QK+Z | Manometr glicerynowy, axialny, obudowa ze stali nierdzewnej |  | 111.45 | 90262040 | 3800152524167 | BG | 0.076 | WATTS | mg3a_inox63.png
Watts | PF366014LF | MG3A-INOX 63 0-250 G1/4B/D+C+QK+Z+ | Manometr glicerynowy, axialny, obudowa ze stali nierdzewnej |  | 111.45 | 90262040 | 3800152524174 | BG | 0.205 | WATTS | mg3a_inox100.png
Watts | PF540116LF | MG3A-INOX 100 0-1G1/2B/D+C+QK+Z0+LF | Manometr glicerynowy, axialny, obudowa ze stali nierdzewnej |  | 190.91 | 90262040 | 3800152524334 | BG | 0.5 | WATTS | mg3a_inox100.png
Watts | PF550316LF | MG3A-INOX 100 0-2.5 G1/2B /D+LF | Manometr glicerynowy, axialny, obudowa ze stali nierdzewnej |  | 190.91 | 90262040 | 3800152535545 | BG | 0.5 | WATTS | mg3a_inox100.png
Watts | PF550416LF | MG3A-INOX 100 0-4 G1/2B /D+LF | Manometr glicerynowy, axialny, obudowa ze stali nierdzewnej |  | 190.91 | 90262040 | 3800152534241 | BG | 0.5 | WATTS | mg3a_inox100.png
Watts | PF550616LF | MG3A-INOX 100 0-6 G1/2B /D+LF | Manometr glicerynowy, axialny, obudowa ze stali nierdzewnej |  | 190.91 | 90262040 | 3800152529513 | BG | 0.493 | WATTS | mg3a_inox100.png
Watts | PF551016LF | MG3A-INOX 100 0-10 G1/2B /D+LF | Manometr glicerynowy, axialny, obudowa ze stali nierdzewnej |  | 190.91 | 90262040 | 3800152524389 | BG | 0.501 | WATTS | mg3a_inox100.png
Watts | PF551216LF | MG3A-INOX 100 0-12 G1/2B/D+C+QK+LF+ | Manometr glicerynowy, axialny, obudowa ze stali nierdzewnej |  | 190.91 | 90262040 | 3800152536351 | BG | 0.29 | WATTS | mg3a_inox100.png
Watts | PF551616LF | MG3A-INOX 100 0-16 G1/2B /D+LF | Manometr glicerynowy, axialny, obudowa ze stali nierdzewnej |  | 190.91 | 90262040 | 3800152533831 | BG | 0.501 | WATTS | mg3a_inox100.png
Watts | PF552016LF | MG3A-INOX 100 0-20 G1/2B /D+LF | Manometr glicerynowy, axialny, obudowa ze stali nierdzewnej |  | 190.91 | 90262040 | 3800152524419 | BG | 0.5 | WATTS | mg3a_inox100.png
Watts | PF552516LF | MG3A-INOX 100 0-25 G1/2B/D+LF+Z0+QK | Manometr glicerynowy, axialny, obudowa ze stali nierdzewnej |  | 190.91 | 90262040 | 3800152524426 | BG | 0.5 | WATTS | mg3a_inox100.png
Watts | PF554016LF | MG3A-INOX 100 0-40 G1/2B /D+LF | Manometr glicerynowy, axialny, obudowa ze stali nierdzewnej |  | 190.91 | 90262040 | 3800152524433 | BG | 0.56 | WATTS | mg3a_inox100.png
Watts | PF564416LF | MG3A-INOX 100 0-60 G1/2B /D+LF | Manometr glicerynowy, axialny, obudowa ze stali nierdzewnej |  | 190.91 | 90262040 | 3800152524457 | BG | 0.5 | WATTS | mg3a_inox100.png
Watts | PG340114LF | MG3B-INOX 63 0-1 G1/4BS /D+C+QK+Z0 | Manometr glicerynowy do montażu w panelach sterowniczych |  | 85.05 | 90262040 | 3800152524600 | BG | 0.136 | WATTS | mg3b_inox_63_100.png
Watts | PG350314LF | MG3B-INOX 63 0-2.5 G1/4BS/D+C+QK+Z0 | Manometr glicerynowy do montażu w panelach sterowniczych |  | 85.05 | 90262040 | 3800152524679 | BG | 0.218 | WATTS | mg3b_inox_63_100.png
Watts | PG350414LF | MG3B-INOX 63 0-4 G1/4BS/D+C+QK+Z0 | Manometr glicerynowy do montażu w panelach sterowniczych |  | 85.05 | 90262040 | 3800152524693 | BG | 0.235 | WATTS | mg3b_inox_63_100.png
Watts | PG350614LF | MG3B-INOX 63 0-6 G1/4BS /D+LF+Z0 | Manometr glicerynowy do montażu w panelach sterowniczych |  | 85.05 | 90262040 | 3800152524723 | BG | 0.216 | WATTS | mg3b_inox_63_100.png
Watts | PG351014LF | MG3B-INOX 63 0-10 G1/4BS /D+LF+Z0 | Manometr glicerynowy do montażu w panelach sterowniczych |  | 90.74 | 90262040 | 3800152524747 | BG | 0.235 | WATTS | mg3b_inox_63_100.png
Watts | PG351614LF | MG3B-INOX 63 0-16 G1/4BS/D+C+QK+Z0 | Manometr glicerynowy do montażu w panelach sterowniczych |  | 90.74 | 90262040 | 3800152524792 | BG | 0.218 | WATTS | mg3b_inox_63_100.png
Watts | PG352514LF | MG3B-INOX 63 0-25 G1/4BS /D+LF+Z0 | Manometr glicerynowy do montażu w panelach sterowniczych |  | 90.74 | 90262040 | 3800152524846 | BG | 0.222 | WATTS | mg3b_inox_63_100.png
Watts | PG354014LF | MG3B-INOX 63 0-40 G1/4B/D+C+LF+Z0+ | Manometr glicerynowy do montażu w panelach sterowniczych |  | 90.74 | 90262040 | 3800152524891 | BG | 0.225 | WATTS | mg3b_inox_63_100.png
Watts | PGUAINX001 | GUAINA INOX 200MM PER TBX CON VITE |  |  | 238.69 | 90259000 | 8019001104961 | IT | 0.095 | WATTS
Watts | PGUAINX003 | GUAINA INOX 63MM PER TBX CON VITE | Tuleja ze stali nierdzewnej do termometrów TBX |  | 194.02 | 90259000 | 8019001103247 | DE | 0.052 | WATTS | g_inox-pozzetti.png
Watts | PGUAINX004 | GUAINA INOX 100MM PER TB CON VITE | Tuleja ze stali nierdzewnej do termometrów TB |  | 170.56 | 90259000 | 8019001090998 | IT | 0.069 | WATTS | g_inox-pozzetti.png
Watts | PGUAINX005 | GUAINA INOX 150MM PER TBX CON VITE |  |  | 238.69 | 84819000 | 8019001106002 | IT | 0.089 | WATTS
Watts | PGUAINX006 | GUAINA INOX 50MM PER TB CON VITE | Tuleja ze stali nierdzewnej do termometrów TB |  | 170.56 | 90259000 | 8019001091001 | IT | 0.056 | WATTS | g_inox-pozzetti.png
Watts | PGUAINX011 | GUAINA INOX 200MM PER TB CON VITE | Tuleja ze stali nierdzewnej do termometrów TB |  | 238.11 | 90259000 | 8019001091018 | IT | 0.095 | WATTS | g_inox-pozzetti.png
Watts | PGUAINX013 | GUAINA INOX 150MM PER TB CON VITE | Tuleja ze stali nierdzewnej do termometrów TB |  | 238.11 | 90259000 | 8019001091025 | IT | 0.066 | WATTS | g_inox-pozzetti.png
Watts | PGUAINX014 | GUAINA INOX 100MM PER TBX CON VITE |  |  | 238.69 | 90259000 | 8019001103858 | IT | 0.06 | WATTS
Watts | PGUAOTT002 | G-50 | Tuleja zanurzeniowa z mosiądzu |  | 13.48 | 90259000 | 3800152549528 | BG | 0.043 | WATTS | g-pozzetti.png
Watts | PGUAOTT005 | G-100 | Tuleja zanurzeniowa z mosiądzu |  | 27.64 | 90259000 | 3800152550043 | BG | 0.055 | WATTS | g-pozzetti.png
Watts | PGUAOTT006 | G-150 | Tuleja zanurzeniowa z mosiądzu |  | 107.61 | 90259000 | 3800152550036 | BG | 0.08 | WATTS | g-pozzetti.png
Watts | PGUAOTT007 | G-200 | Tuleja zanurzeniowa z mosiądzu |  | 129.1 | 90259000 | 3800152550029 | BG | 0.09 | WATTS | g-pozzetti.png
Watts | PGUAOTT011 | GUAINA OTT TB 3/8G 30MM | Tuleja zanurzeniowa z mosiądzu |  | 13.48 | 90259000 | 3800152550005 | BG | 1 | WATTS | g-pozzetti.png
Watts | PGUAOTT019 | G-50 A PRESSIONE | Tuleje zanurzeniowa z mosiądzu |  | 17.76 | 90259000 | 3800152549993 | BG | 0.034 | WATTS | g-pozzetti.png
Watts | PGUAOTT020 | G-100 A PRESSIONE | Tuleje zanurzeniowa z mosiądzu |  | 27.71 | 90259000 | 3800152549986 | BG | 0.045 | WATTS | g-pozzetti.png
Watts | PGUAOTT023 | G-75 A PRESSIONE | Tuleje zanurzeniowa z mosiądzu |  | 27.71 | 90259000 | 3800152549979 | BG | 0.041 | WATTS | g-pozzetti.png
Watts | PGUAOTT041 | TH OR 150mm G1/2B brass Pocket | Tuleje zanurzeniowa z mosiądzu |  | 43.82 | 90259000 | 3800152549955 | BG | 0.08 | WATTS | g-pozzetti.png
Watts | PGUAOTT042 | TH OR 200mm G1/2B brass Pocket | Tuleje zanurzeniowa z mosiądzu |  | 107.61 | 90259000 | 3800152549948 | BG | 0.09 | WATTS | g-pozzetti.png
Watts | PL4203VD01 | TIRM-ABS 80 0-2,5/0-120 BAR/°C G1/2 B /NK +T2+R+VR+LF | Termomanometr radialny, obudowa z tworzywa sztucznego |  | 89.14 | 90262080 | 3800152530090 | BG | 0.125 | WATTS | F_R828.jpg
Watts | PL4204BD02 | TIRM-ABS 80 0-4/0-120° BAR/°C G1/2B /NK+T2+R+VR+QL WATTS | Termomanometr radialny, obudowa z tworzywa sztucznego |  | 89.14 | 90262080 | 3800152525546 | BG | 0.072 | WATTS | F_R828.jpg
Watts | PL4204BD03 | TIRM-ABS 80 0-4/0-120 BAR/°C G1/2B /NK +T2+R+VR+LF | Termomanometr radialny, obudowa z tworzywa sztucznego |  | 89.14 | 90262080 | 3800152525553 | BG | 0.135 | WATTS | F_R828.jpg
Watts | PL4206BD03 | TIRM-ABS 80 0-6/0-120 BAR/°C G | Termomanometr radialny, obudowa z tworzywa sztucznego |  | 89.14 | 90251900 | 3800152525607 | BG | 0.135 | WATTS | F_R828.jpg
Watts | PL4206BD04 | TMRP_80_6/120_1/2_WATTS_ R_T2_VR_QL | Termomanometr radialny, obudowa z tworzywa sztucznego |  | 89.14 | 90251900 | 3800152537570 | BG | 0.135 | WATTS | F_R828.jpg
Watts | PL4210BD01 | TIRM-ABS 80 0-10/0-120° BAR/°C G1/2 | Termomanometr radialny, obudowa z tworzywa sztucznego |  | 89.14 | 90251900 | 3800152532414 | IT | 0.135 | WATTS | F_R828.jpg
Watts | PMINACC046 | STAFFA+GRANI ISO7434 ACC MG3/A63ABS | Uchwyt montażowy do termometrów |  | 11.05 | 90269000 | 3800152549900 | BG | 0.06 | WATTS | PMINA.jpg
Watts | PMINACC047 | STAFFA+GRANI ISO7434 MG3/A-63 INOX | Uchwyt montażowy do termometrów |  | 10.43 | 90269000 | 3800152536993 | BG | 0.042 | WATTS | PMINA.jpg
Watts | PN3204BD00 | TIM-ABS 63 0-4/0-120° BAR/°C G1/2B /NK+T2+R+VR+QL WATTS INDUSTRIES | Termomanometr axialny, obudowa z tworzywa sztucznego |  | 89.14 | 90262080 | 3800152525676 | BG | 0.13 | WATTS | tim_abs_80.png
Watts | PN3206VD00 | TIM-ABS 63 0-6/0-120 BAR/°C G1/2B / | Termomanometr axialny, obudowa z tworzywa sztucznego |  | 89.14 | 90251900 | 3800152525690 | BG | 0.125 | WATTS | tim_abs_80.png
Watts | PN3206VD01 | TIM-ABS 63 0-6 BAR -20+60 °C G1/2B | Termomanometr axialny, obudowa z tworzywa sztucznego |  | 123.78 | 90251900 | 3800152525706 | BG | 0.125 | WATTS | tim_abs_80.png
Watts | PN4203BD01 | TIM-ABS 80 0-2.5/0-120° BAR/°C G1/2B /NK+T2+R+VR | Termomanometr axialny, obudowa z tworzywa sztucznego |  | 89.14 | 90262080 | 8016466088386 | BG | 0.138 | WATTS | tim_abs_80.png
Watts | PN4204BD00 | TIM-ABS 80 0-4/0-120° BAR/°C G1/2B /NK+T2+R+VR+QL WATTS INDUSTRIES | Termomanometr axialny, obudowa z tworzywa sztucznego |  | 89.14 | 90262080 | 3800152525799 | BG | 0.072 | WATTS | tim_abs_80.png
Watts | PN4204VD01 | TIM-ABS 80 0-40/0-120° MWS/°C G1/2B /NK+T2+R+VR+QL WATTS | Termomanometr |  | 89.14 | 90262080 | 3800152525867 | BG | 0.17 | WATTS | tim_abs_80.png
Watts | PN4206BD00 | TIM-ABS 80 0-6/0-120° BAR/°C G1/2B /NK+T2+R+VR+QL WATTS INDUSTRIES | Termomanometr axialny, obudowa z tworzywa sztucznego |  | 89.14 | 90262080 | 3800152525874 | BG | 0.145 | WATTS | tim_abs_80.png
Watts | PN4210BD01 | TIM-ABS 80 0-10/0-120° BAR/°C G1/2B /NK+T2+R+VR+QL WATTS INDUSTRIES | Termomanometr axialny, obudowa z tworzywa sztucznego |  | 123.78 | 90262080 | 3800152525928 | BG | 0.1 | WATTS | tim_abs_80.png
Watts | PP354410 | MP1-63 0-600/0-60 MMH20/MBAR G1/4B D+LF+QK+C25 | Manometr gazowy, radialny, obudowa ze stali |  | 207.56 | 90262040 | 3800152526017 | BG | 0.167 | WATTS | mp1_63.png
Watts | PP35441003 | MP1-63 0-60 G1/4B/D+NK | Manometr gazowy, radialny, obudowa ze stali |  | 207.56 | 90262040 | 3800152526024 | BG | 0.167 | WATTS | mp1_63.png
Watts | PP3544MJ00 | MP1-63 0-600/0-60 MMH20/MBAR G1/4B D+C25+QK+QL GA | Manometr gazowy, radialny, obudowa ze stali |  | 228.43 | 90262040 | 3800152543809 | BG | 0.2 | WATTS | mp1_63.png
Watts | PP354810 | MP1-63 0-100 G1/4B/D+LF+QK+C25 | Manometr gazowy, radialny, obudowa ze stali |  | 207.56 | 90262040 | 3800152526031 | BG | 0.166 | WATTS
Watts | PP35481001 | MP1-63 0-100 G1/4B /D+QK+C25 | Manometr gazowy, radialny, obudowa ze stali |  | 207.56 | 90262040 | 3800152526048 | BG | 0.166 | WATTS | mp1_63.png
Watts | PP356010 | MP1-63 0-250 G1/4B/D+LF+QK+C25 | Manometr gazowy, radialny, obudowa ze stali |  | 207.56 | 90262040 | 3800152526062 | BG | 0.17 | WATTS | mp1_63.png
Watts | PP3560MJ00 | MP1-63 0-250 G1/4B/D+C25+QK+QL GA | Manometr gazowy, radialny, obudowa ze stali |  | 228.43 | 90262040 | 3800152543823 | BG | 0.3 | WATTS | mp1_63.png
Watts | PP356610 | MP1-63 0-400 G1/4B /D+LF+QK | Manometr gazowy, radialny, obudowa ze stali |  | 207.56 | 90262040 | 3800152526109 | BG | 0.18 | WATTS | mp1_63.png
Watts | PP3566MJ00 | MP1-63 0-400 G1/4B /D+C25+QK+QL GA | Manometr gazowy, radialny, obudowa ze stali |  | 228.43 | 90262040 | 3800152543830 | BG | 0.3 | WATTS | mp1_63.png
Watts | PP357010 | MP1-63 0-600 G1/4B /D+LF+QK+C25 | Manometr gazowy, radialny, obudowa ze stali |  | 207.56 | 90262040 | 3800152526130 | BG | 0.169 | WATTS | mp1_63.png
Watts | PP3570MJ00 | MP1-63 0-600 G1/4B /D+C25+QK+QL GA | Manometr gazowy, radialny, obudowa ze stali |  | 228.43 | 90262040 | 3800152543588 | BG | 0.2 | WATTS | mp1_63.png
Watts | PP454411 | MP1-80 0-60 G3/8B /D+LF+QK | Manometr gazowy, radialny, obudowa ze stali |  | 245.96 | 90262040 | 3800152526185 | BG | 0.28 | WATTS | mp1_80.png
Watts | PP454811 | MP1-80 0-100 G3/8B /D+LF+QK | Manometr gazowy, radialny, obudowa ze stali |  | 245.96 | 90262040 | 3800152526208 | BG | 0.266 | WATTS | mp1_80.png
Watts | PP456011 | MP1-80 0-250 G3/8B /D+LF+QK+C25 | Manometr gazowy, radialny, obudowa ze stali |  | 245.96 | 90262040 | 3800152526222 | BG | 0.266 | WATTS | mp1_80.png
Watts | PP4560MK00 | MP1-80 0-250 G3/8B /D+C25+QK+QL GA | Manometr gazowy, radialny, obudowa ze stali |  | 306.34 | 90262040 | 3800152543861 | BG | 0.34 | WATTS | mp1_80.png
Watts | PP456611 | MP1-80 0-400 G3/8B /D+LF+QK+C25 | Manometr gazowy, radialny, obudowa ze stali |  | 245.96 | 90262040 | 3800152526246 | BG | 0.267 | WATTS | mp1_80.png
Watts | PP457011 | MP1-80 0-600 G3/8B/D+LF+QK+C25 | Manometr gazowy, radialny, obudowa ze stali |  | 245.96 | 90262040 | 3800152526253 | BG | 0.267 | WATTS | mp1_80.png
Watts | PP554412 | MP1-100 0-60 1/2G /D+NK | Manometr gazowy, radialny, obudowa ze stali |  | 345.87 | 90262040 | 3800152526277 | BG | 0.463 | WATTS | mp1_100.png
Watts | PP554812 | MP1-100 0-100 1/2G /D+NK | Manometr gazowy, radialny, obudowa ze stali |  | 345.87 | 90262040 | 3800152526284 | BG | 0.457 | WATTS | mp1_100.png
Watts | PP556012 | MP1-100 0-250 1/2G /D+NK | Manometr gazowy, radialny, obudowa ze stali |  | 345.87 | 90262040 | 3800152526307 | BG | 0.5 | WATTS | mp1_100.png
Watts | PP556612 | MP1-100 0-400 1/2G /D+NK | Manometr gazowy, radialny, obudowa ze stali |  | 345.87 | 90262040 | 3800152526314 | BG | 0.44 | WATTS | mp1_100.png
Watts | PP557012 | MP1-100 0-600 1/2G /D+NK | Manometr gazowy, radialny, obudowa ze stali |  | 345.87 | 90262040 | 3800152526321 | BG | 0.463 | WATTS | mp1_100.png
Watts | PPLDEC16442 | ADATTATORE DANFOSS PER BT-TH02 RF | Adapter do głowicy elektronicznej do montażun na zaworach Danfoss |  | 13.96 | 84159000 | 3660878218081 | FR | 0.157 | WATTS
Watts | PPLELE00060 | SONDA PT1000 L=3M 105°C CENTR.SOL | Czujnik zasobnika do 105˚C, 3,0m |  | 71.5 | 39172110 | 3660878078081 | FR | 0.09 | WATTS | st.png
Watts | PPLELE00061 | SONDA PT1000 L=1,5M 180°C CENTR.SOL | Czujnik kolektora do 180˚C,kabel silikonowy, długość 1,5m |  | 79.18 | 85371091 | 3660878075202 | FR | 0.046 | WATTS | sensor_kolektor.png
Watts | PPLELE06019 | SONDA RITORNO PER POZZETTO | Czunik temperatury NTC |  | 47.7 | 90321020 | 8019001139888 | CN | 0.067 | WATTS | floor-sensor-SENSOR-10K.-Central-unit.-Zentraleinheit.-Zentralsteuerungseinheit.-BT_CT02_RF.-.jpg
Watts | PPLELE09995 | SONDA NTC PER BOILER SOLARE | Czujnik temperatury 5x45 mm, 3m |  | 92.22 | 90321020 | 3660878210313 | FR | 0.067 | WATTS
Watts | PT05447000 | TC-M 63 0-60°C /C2+NK+A+QX+QL WATTS | Kontaktowy termometr bimetaliczny. Sprężyna do mocowania na rurę |  | 33.1 | 90251900 | 3800152526338 | BG | 0.065 | WATTS | Bimetal.jpg
Watts | PT05507007 | TCM-63 0-120 °C /NK+LF | Kontaktowy termometr bimetaliczny. Sprężyna do mocowania na rurę |  | 33.1 | 90251900 | 3800152526390 | BG | 0.08 | WATTS | tcm_63.png
Watts | PT05507008 | TC-M 63 0-120°C WATTS | Kontaktowy termometr bimetaliczny. Sprężyna do mocowania na rurę |  | 33.1 | 90251900 | 3800152526406 | BG | 0.06 | WATTS | Bimetal.jpg
Watts | PT065070 | TC-F 63 0-120 | Kontaktowy termometr bimetaliczny. Stalowy zacisk na rurę do mocowania na rurę |  | 43.78 | 90251900 | 3800152526413 | BG | 0.08 | WATTS | tcf_63.png
Watts | PT06507004 | TCF-63 0-120 °C /NK+LF | Kontaktowy termometr bimetaliczny. Stalowy zacisk na rurę do mocowania na rurę |  | 43.78 | 90251900 | 3800152526437 | BG | 0.09 | WATTS | tcf_63.png
Watts | PT07447000 | TC-M 80 0-60°C /C2+NK+A+JS+QL | Kontaktowy termometr bimetaliczny. Sprężyna do mocowania na rurę |  | 37.66 | 90251900 | 3800152532193 | BG | 0.065 | WATTS | tcm_63.png
Watts | PT07507000 | TC-M 80 0-120 C /C2+NK+A+JS+QX+QL W | Kontaktowy termometr bimetaliczny. Sprężyna do mocowania na rurę |  | 37.66 | 90251900 | 3800152526444 | BG | 0.087 | WATTS | tcm_63.png
Watts | PT1A457002 | TB-40 30 0-80 °C G3/8B /NK+G+VE | Bimetaliczny termometr z tuleją zanurzeniową, obudowa ze stali cynkowanej |  | 19.29 | 90251900 | 3800152526789 | BG | 0.035 | WATTS | tb63_ve.png
Watts | PT304470 | TB-63 50 0-60 /G | Termometr bimetaliczny, axialny, z tuleją w zestawie |  | 42.21 | 90251900 | 3800152527014 | BG | 0.101 | WATTS | tb_63.png
Watts | PT305070 | TB-63 50 0-120 /G+QISP | Termometr bimetaliczny, axialny, z tuleją w zestawie |  | 26.93 | 90251900 | 3800152527076 | BG | 0.101 | WATTS | tb_63.png
Watts | PT30507018 | TB-63 50 0-120°C G1/2B /C2+NK+A+G+ ORT+QL | Termometr bimetaliczny, axialny, z tuleją w zestawie |  | 23.83 | 90251900 | 3800152527175 | BG | 0.099 | WATTS | tb_63.png
Watts | PT30507019 | TB-63 50 0-120°C G1/2B /C2+NK+G+A+Q | Termometr bimetaliczny, axialny, z tuleją w zestawie |  | 26.93 | 90251900 | 3800152527182 | BG | 0.099 | WATTS | tb_63.png
Watts | PT30507020 | TB-63 75 0-120°C G1/2B/C2+NK+G+ORT+ +A+JX+QLWATTS INDUSTRIES | Termometr bimetaliczny, axialny, z tuleją w zestawie |  | 42.31 | 90251900 | 3800152527199 | BG | 0.11 | WATTS | TB_WATTS.jpg
Watts | PT30507021 | TB-63 50 0-120°C G1/2B /C2+NK+G+ORT | Termometr bimetaliczny, axialny, z tuleją w zestawie |  | 33.81 | 90251900 | 3660878062400 | BG | 0.103 | WATTS | tb_63.png
Watts | PT30557000 | TB-63 50 0-160°C G1/2B /C2+NK+A+G+ ORT+I+VV+QL WATTS INDUSTRIES | Termometr bimetaliczny, axialny, z tuleją w zestawie |  | 34.64 | 90251900 | 3800152527250 | BG | 0.115 | WATTS | TB_WATTS.jpg
Watts | PT30557001 | TB-63 75 0-160°C G1/2B /C2+NK+A+G+ | Termometr bimetaliczny, axialny, z tuleją w zestawie |  | 50.02 | 90251900 | 3800152527267 | BG | 0.256 | WATTS | tb_63.png
Watts | PT30607000 | TB-63 50 0-250 G1/2B /C2+NK+A+G | Termometr bimetaliczny, axialny, z tuleją w zestawie |  | 42.31 | 84159000 | 3800152536788 | BG | 1.16 | WATTS | tb_63.png
Watts | PT306470 | TB-63 50 0-350 /G | Termometr bimetaliczny, axialny, z tuleją w zestawie |  | 42.31 | 90251900 | 3800152527274 | BG | 0.153 | WATTS | tb_63.png
Watts | PT30937000 | TB-63 50 -50/+50°C G1/2B /C2+NK+A+G +ORT+QL WATTS INDUSTRIES | Termometr bimetaliczny, axialny, z tuleją w zestawie |  | 51.48 | 90251900 | 3800152527298 | BG | 0.088 | WATTS | TB_WATTS.jpg
Watts | PT309870 | TB-63 50 -30+50 /G | Termometr bimetaliczny, axialny, z tuleją w zestawie |  | 42.31 | 90251900 | 3800152527311 | BG | 0.11 | WATTS | tb_63.png
Watts | PT31447001 | TB-63 100 0-60 /G | Termometr bimetaliczny, axialny, z tuleją w zestawie |  | 43.07 | 90251900 | 3800152527335 | BG | 0.1 | WATTS | tb_63.png
Watts | PT315070 | TB-63 100 0-120 /G +QISP | Termometr bimetaliczny, axialny, z tuleją w zestawie |  | 43.07 | 90251900 | 3800152527342 | BG | 0.124 | WATTS | tb_63.png
Watts | PT31507007 | TB-63 100 0-120°C G1/2B /C2+NK+A+G+ ORT+QL WATTS INDUSTRIES | Termometr bimetaliczny, axialny, z tuleją w zestawie |  | 43.07 | 90251900 | 3800152527373 | BG | 0.117 | WATTS | TB_WATTS.jpg
Watts | PT31587001 | TB-63 100 0-200 /G | Termometr bimetaliczny, axialny, z tuleją w zestawie |  | 52.01 | 90251900 | 3800152527380 | BG | 0.1 | WATTS | tb_63.png
Watts | PT31607001 | TB-63 100 0-250 /G | Termometr bimetaliczny, axialny, z tuleją w zestawie |  | 52.01 | 90251900 | 3800152554744 | BG | 0.198 | WATTS | tb_63.png
Watts | PT31987001 | TB-63 100 -30+50 /G | Termometr bimetaliczny, axialny, z tuleją w zestawie |  | 43.07 | 90251900 | 3800152527403 | BG | 0.001 | WATTS | tb_63.png
Watts | PT33507001 | TAS_63/200_S_120C_1/2_ A_QL-WATTS | Termometr bimetaliczny, axialny, z tuleją w zestawie |  | 52.01 | 90251900 | 3800152530830 | BG | 0.146 | WATTS | TB_WATTS.jpg
Watts | PT36687004 | TB-63 100 0-500 /NK+VV+LF | Termometr bimetaliczny, axialny, z tuleją w zestawie |  | 87.77 | 90251900 | 3800152527557 | BG | 0.085 | WATTS | tb_63_fumi.png
Watts | PT37687005 | TB-63 150 0-500 /NK+VV+LF | Termometr bimetaliczny, axialny, z tuleją w zestawie |  | 87.77 | 90251900 | 3800152527601 | BG | 0.045 | WATTS | tb_63_fumi.png
Watts | PT38687006 | TB-63 200 0-500 /NK+VV+LF | Termometr bimetaliczny, axialny, z tuleją w zestawie |  | 87.77 | 90251900 | 3800152527649 | BG | 0.105 | WATTS | tb_63_fumi.png
Watts | PT39687001 | TB-63 300 0-500 FUMI /MC | Termometr bimetaliczny, axialny, z tuleją w zestawie |  | 87.77 | 90251900 | 3800152527663 | BG | 0.2 | WATTS | tb_63_fumi.png
Watts | PT3A447002 | TB-63 50 0-60°C G1/2B /NK+G+VE+LF | Termometr bimetaliczny, axialny, z tuleją w zestawie |  | 42.31 | 90251900 | 3800152527700 | BG | 0.091 | WATTS | tb63_ve.png
Watts | PT3A507009 | TB-63 50 0-120°C G1/2B /NK+G+VE+ | Termometr bimetaliczny, axialny, z tuleją w zestawie |  | 26.93 | 90251900 | 3800152527762 | BG | 0.091 | WATTS | tb63_ve.png
Watts | PT3B507005 | TB-63 100 0-120°C G1/2B /NK+G+VE+ | Termometr bimetaliczny, axialny, z tuleją w zestawie |  | 43.07 | 84159000 | 3800152527830 | BG | 0.116 | WATTS | tb63_ve.png
Watts | PT3C507001 | TB-63 150 0-120 G1/2B/NK+G+VE+QISP+ | Termometr bimetaliczny, axialny, z tuleją w zestawie |  | 52.01 | 90251900 | 3800152527854 | BG | 0.149 | WATTS | tb63_ve.png
Watts | PT404470 | TB-80 50 0-60 /G | Termometr bimetaliczny, axialny, z tuleją w zestawie |  | 48 | 90251900 | 3800152527885 | BG | 0.09 | WATTS | tb_80.png
Watts | PT40457002 | TB-80 50 0-80 °C /C2+NK+A+G+LW |  |  | 48 | 90251900 | 3800152567034 | BG | 0.13 | WATTS
Watts | PT405070 | TB-80 50 0-120 /G +QISP | Termometr bimetaliczny, axialny, z tuleją w zestawie |  | 34.64 | 90251900 | 3800152527908 | BG | 0.133 | WATTS | tb_80.png
Watts | PT40507020 | TB-80 50 0-120°C G1/2B /C2+NK+A+G+O | Termometr bimetaliczny, axialny, z tuleją w zestawie |  | 34.64 | 90259000 | 3800152527960 | BG | 0.13 | WATTS | TB_WATTS.jpg
Watts | PT40507022 | TB-80 50 0-120°C G1/2B /C2+NK+G+AT+ ORT+X+A+QL WATTS INDUSTRIESX - GAUG | Termometr bimetaliczny, axialny, z tuleją w zestawie |  | 38.48 | 90251900 | 3800152527984 | BG | 0.14 | WATTS | TB_WATTS.jpg
Watts | PT40507023 | TB-80 75 0-120°C G1/2B /C2+NK+A+G+ ORT+X+JX+QL WATTS INDUSTRIES | Termometr bimetaliczny, axialny, z tuleją w zestawie |  | 50.02 | 90251900 | 3800152527991 | BG | 0.256 | WATTS | TB_WATTS.jpg
Watts | PT40547000 | TB-80 50 0-150°C G1/2B /C2+NK+A+G+A T+ORT+ I+VV+QX+QL WATTSINDUSTRIES | Termometr bimetaliczny, axialny, z tuleją w zestawie |  | 65.42 | 90251900 | 3800152528110 | BG | 0.13 | WATTS | TB_WATTS.jpg
Watts | PT40557001 | TB-80 50 0-160°C G1/2B /C2+NK+A+G+O RT+I+VV+QL WATTS INDUSTRIES | Termometr bimetaliczny, axialny, z tuleją w zestawie |  | 42.31 | 90251900 | 3800152528134 | BG | 0.144 | WATTS | TB_WATTS.jpg
Watts | PT409870 | TB-80 50 -30+50 /G | Termometr bimetaliczny, axialny, z tuleją w zestawie |  | 48 | 90251900 | 3800152528158 | BG | 0.13 | WATTS | tb_80.png
Watts | PT414470 | TB-80 100 0-60 /G | Termometr bimetaliczny, axialny, z tuleją w zestawie |  | 48 | 90251900 | 3800152528196 | BG | 0.14 | WATTS | tb_80.png
Watts | PT41457001 | TB-80 100 0-80 /G | Termometr bimetaliczny, axialny, z tuleją w zestawie |  | 48 | 90251900 | 3800152541966 | BG | 0.198 | WATTS | tb_80.png
Watts | PT415070 | TB-80 100 0-120 /G+QISP | Termometr bimetaliczny, axialny, z tuleją w zestawie |  | 48 | 90251900 | 3800152528202 | BG | 0.134 | WATTS | tb_80.png
Watts | PT41507012 | TB-80 100 0-120°C G1/2B /C2+NK+A+G+ X+ORT+QL WATTS INDUSTRIESX - GAUGE | Termometr bimetaliczny, axialny, z tuleją w zestawie |  | 64.54 | 90251900 | 3800152528264 | BG | 0.15 | WATTS | TB_WATTS.jpg
Watts | PT41557000 | TB-80 100 0-160°C G1/2B /C2+NK+A+G+ ORT+VV+QL WATTS INDUSTRIES | Termometr bimetaliczny, axialny, z tuleją w zestawie |  | 64.54 | 90251900 | 3800152528271 | BG | 0.165 | WATTS | TB_WATTS.jpg
Watts | PT415870 | TB-80 100 0-200 /G | Termometr bimetaliczny, axialny, z tuleją w zestawie |  | 64.54 | 90251900 | 3800152534319 | BG | 0.17 | WATTS | tb_80.png
Watts | PT419870 | TB-80 100 -30+50 /G | Termometr bimetaliczny, axialny, z tuleją w zestawie |  | 48 | 90251900 | 3800152528301 | BG | 0.157 | WATTS | tb_80.png
Watts | PT425070 | TB-80 150 0-120°C G1/2B/C2+NK+ | Termometr bimetaliczny, axialny, |  | 64.54 | 90251900 | 3800152528349 | BG | 0.4 | WATTS | tb_80.png
Watts | PT429870 | TB-80 150 -30-50C | Termometr bimetaliczny, axialny, |  | 63.23 | 90251900 | 8016466091027 | BG | 0.24 | WATTS | tb_80.png
Watts | PT435070 | TB-80 200 0-120 /G+QISP | Termometr bimetaliczny, axialny, |  | 64.54 | 90251900 | 3800152528370 | BG | 0.21 | WATTS | tb_80.png
Watts | PT4A447004 | TB-80 50 0-60 G1/2B /NK+G+VE+LF | Termometr bimetaliczny, axialny, z tuleją w zestawie |  | 48 | 90251900 | 3800152528462 | BG | 0.117 | WATTS | tb_80.png
Watts | PT4A507011 | TB-80 50 0-120 G1/2B/NK+G+VE+LF+QIS | Termometr bimetaliczny, axialny, z tuleją w zestawie |  | 34.64 | 90251900 | 3800152528547 | BG | 0.115 | WATTS | tb_80.png
Watts | PT4A987003 | TB-80 50 -30+50 G1/2B /NK+G+VE+LF | Termometr bimetaliczny, axialny, z tuleją w zestawie |  | 48 | 90251900 | 3800152528592 | BG | 0.117 | WATTS | tb_80.png
Watts | PT4B447003 | TB-80 100 0-60 G1/2B /NK+G+VE+LF | Termometr bimetaliczny, axialny, z tuleją w zestawie |  | 48 | 90251900 | 3800152528615 | BG | 0.15 | WATTS | tb_80.png
Watts | PT4B507005 | TB-80 100 0-120 G1/2B /NK+G+VE+QISP | Termometr bimetaliczny, axialny, z tuleją w zestawie |  | 48 | 90251900 | 3800152528653 | BG | 0.137 | WATTS | tb_80.png
Watts | PT4B987002 | TB-80 100 -30+50 G1/2B /NK+G+VE+LF | Termometr bimetaliczny, axialny, z tuleją w zestawie |  | 48 | 90251900 | 3800152528691 | BG | 0.141 | WATTS | tb_80.png
Watts | PT4C507001 | TB-80 150 0-120 /G+VE | Termometr bimetaliczny, axialny, z tuleją w zestawie |  | 64.54 | 90251900 | 3800152528707 | BG | 0.173 | WATTS | tb_80.png
Watts | PT4D447000 | TB-80 200 0-60/C2+NK+VE+G+LF | Termometr bimetaliczny, axialny, z tuleją w zestawie |  | 64.54 | 90251900 | 3800152531776 | BG | 0.196 | WATTS | tb_80.png
Watts | PT4D507000 | TB-80 200 0-120°C /VE+C2+NK+G+ QINAIL+JW+ |  |  | 64.54 | 90251900 | 3800152566150 | BG | 0.146 | WATTS
Watts | PT4D987000 | TB-80 200 -30/+50°C /VE+C2+NK+G+JW QINAIL |  |  | 64.54 | 90251900 | 3800152566167 | BG | 0.146 | WATTS
Watts | PT504470 | TB-100 50 0-60 /G | Termometr bimetaliczny, axialny, z tuleją w zestawie |  | 62.51 | 90251900 | 3800152528714 | BG | 0.19 | WATTS | tb_100.png
Watts | PT505070 | TB-100 50 0-120 /G +QISP | Termometr bimetaliczny, axialny, z tuleją w zestawie |  | 43.07 | 90251900 | 3800152528721 | BG | 0.192 | WATTS | tb_100.png
Watts | PT50507008 | TB-100 50 0-120°C G1/2B /C2+NK+A+OR +G+QL WATTS INDUSTRIES | Termometr bimetaliczny, axialny, z tuleją w zestawie |  | 43.07 | 90251900 | 3800152528752 | BG | 0.164 | WATTS | TB_WATTS.jpg
Watts | PT50507009 | TB-100 50 0-120°C G1/2B/C2+NK+A+G+O RT+AT+QL WATTS INDUSTRIES | Termometr bimetaliczny, axialny, z tuleją w zestawie |  | 50.76 | 90251900 | 3800152528769 | BG | 0.173 | WATTS | TB_WATTS.jpg
Watts | PT50507010 | TB-100 75 0-120°C G1/2B /C2+NK+A+G+ ORT++JX+QL WATTS INDUSTRIES | Termometr bimetaliczny, axialny, z tuleją w zestawie |  | 50.76 | 90251900 | 3800152528776 | BG | 0.181 | WATTS | TB_WATTS.jpg
Watts | PT50547000 | TB-100 50 0-150°C G1/2B /C2+NK+A+G+ | Termometr bimetaliczny, axialny, z tuleją w zestawie |  | 56.85 | 90251900 | 3800152528790 | BG | 0.193 | WATTS | tb_100.png
Watts | PT509870 | TB-100 50 -30+50 /G | Termometr bimetaliczny, axialny, z tuleją w zestawie |  | 62.51 | 90251900 | 3800152528813 | BG | 0.17 | WATTS | tb_100.png
Watts | PT514470 | TB-100 100 0-60 /G | Termometr bimetaliczny, axialny, z tuleją w zestawie |  | 70.17 | 90251900 | 3800152528837 | BG | 0.001 | WATTS | tb_100.png
Watts | PT515070 | TB-100 100 0-120 /G +QISP | Termometr bimetaliczny, axialny, z tuleją w zestawie |  | 70.17 | 90251900 | 3800152528844 | BG | 0.175 | WATTS | tb_100.png
Watts | PT51507007 | TB-100 100 0-120 G1/2B /C2+NK+G+ ORT+A+QLWATTS INDUSTRIES | Termometr bimetaliczny, axialny, z tuleją w zestawie |  | 65.42 | 90251900 | 3800152528875 | BG | 0.193 | WATTS | tb_100.png
Watts | PT51557000 | TB-100 100 0-160°C G1/2B /C2+NK+A+G | Termometr bimetaliczny, axialny, z tuleją w zestawie |  | 84.57 | 90251900 | 3800152528882 | BG | 0.26 | WATTS | tb_100.png
Watts | PT515870 | TB-100 100 0-200 /G | Termometr bimetaliczny, axialny, z tuleją w zestawie |  | 70.17 | 90251900 | 3800152528899 | BG | 0.21 | WATTS | tb_100.png
Watts | PT519870 | TB-100 100 -30+50 /G | Termometr bimetaliczny, axialny, z tuleją w zestawie |  | 67.93 | 90251900 | 3800152528912 | BG | 0.21 | WATTS | tb_100.png
Watts | PT52507001 | TB-100 150 0-120°C G1/2B /C2+NK+A+G +ORT+QL WATTS INDUSTRIES | Termometr bimetaliczny, axialny, z tuleją w zestawie |  | 84.57 | 90259000 | 3800152528943 | BG | 0.223 | WATTS | tb_100.png
Watts | PT58S635 | TB-100 200 -40+40 /SC+QST+C2+NK+A+. QST -40+40+LF | Termometr bimetaliczny, axialny, z tuleją w zestawie |  | 62.57 | 90251900 | 3800152529049 | BG | 0.315 | WATTS | tb_100.png
Watts | PT5A447003 | TB-100 50 0-60°C G1/2B /NK+G+VE+LF | Termometr bimetaliczny, axialny, z tuleją w zestawie |  | 62.51 | 90251900 | 3800152529063 | BG | 0.15 | WATTS | tb_100.png
Watts | PT5A507006 | TB-100 50 0-120°C G1/2B /NK+QISP+G | Termometr bimetaliczny, axialny, z tuleją w zestawie |  | 43.07 | 90251900 | 3800152529117 | BG | 0.155 | WATTS | tb_100.png
Watts | PT5A987002 | TB-100 50 -30+50°C G1/2B /NK+G+VE+ | Termometr bimetaliczny, axialny, z tuleją w zestawie |  | 62.51 | 84159000 | 3800152529131 | BG | 0.09 | WATTS | tb_100.png
Watts | PT5B447003 | TB-100 100 0-60°C G1/2B /NK+G+VE+LF | Termometr bimetaliczny, axialny, z tuleją w zestawie |  | 67.93 | 90251900 | 3800152529148 | BG | 0.03 | WATTS | tb_100.png
Watts | PT5B507006 | TB-100 100 0-120°C G1/2B /NK+QISP+ | Termometr bimetaliczny, axialny, z tuleją w zestawie |  | 65.42 | 90251900 | 3800152529193 | BG | 0.175 | WATTS | tb_100.png
Watts | PT5B987002 | TB-100 100 -30+50°C G1/2B /NK+G+ | Termometr bimetaliczny, axialny, z tuleją w zestawie |  | 67.93 | 90251900 | 3800152529216 | BG | 0.09 | WATTS | tb_100.png
Watts | PT5D507000 | TB-100 200 0-120°C G1/2B /C2+NK+G+ | Termometr bimetaliczny, axialny, z tuleją w zestawie |  | 84.57 | 90262040 | 3800152529223 | BG | 0.256 | WATTS | tb_100.png
Watts | PT8A447001 | TBR-80 14 75 0-60°C G1/2B/G+ORT+VE+ | Termometr bimetaliczny, radialny, z tuleją w zestawie |  | 105.28 | 90251900 | 8016466091935 | BG | 0.23 | WATTS | tbr_80_ve.png
Watts | PT8A507001 | TBR-80 14 50 0-120/G+ORT+VE+QISP+JS | Termometr bimetaliczny, radialny, z tuleją w zestawie |  | 105.28 | 90251900 | 3800152529292 | BG | 0.22 | WATTS | tbr_80_ve.png
Watts | PT8A507006 | TBR-80 14 50 0-120°C G1/2B /NK+QISP +VE+ORT+VE+G+JS+LF | Termometr bimetaliczny, radialny, z tuleją w zestawie |  | 105.28 | 90251900 | 3800152529346 | BG | 0.22 | WATTS | tbr_80_ve.png
Watts | PT8A987002 | TBR-80 14 75 -30+50°C G1/2B /NK+VE | Termometr bimetaliczny, radialny, z tuleją w zestawie |  | 105.28 | 90251900 | 3800152529360 | BG | 0.04 | WATTS | tbr_80_ve.png
Watts | PT8B447003 | TBR-80 14 100 0-60°C G1/2B /NK+VE | Termometr bimetaliczny, radialny, z tuleją w zestawie |  | 105.28 | 90251900 | 3800152529391 | BG | 0.243 | WATTS | tbr_80_ve.png
Watts | PT8B507005 | TBR-80 14 100 0-120°C G1/2B /NK+ | Termometr bimetaliczny, radialny, z tuleją w zestawie |  | 105.28 | 90251900 | 3800152529438 | BG | 0.21 | WATTS | tbr_80_ve.png
Watts | PT8B987002 | TBR-80 14 100 -30+50°C G1/2B /NK+VE | Termometr bimetaliczny, radialny, z tuleją w zestawie |  | 105.28 | 90251900 | 3800152529469 | BG | 0.252 | WATTS | tbr_80_ve.png
Watts | PTAM440000 | TBC-33 13.5 MM 0-60°C/C2+NK+QX+A+JS | Termometr bimetaliczny 33mm, z przyłączem tylnym, do systemów ogrzewania podłogowego |  | 50.02 | 90251900 | 3800152529483 | BG | 0.026 | WATTS | TBC_33.jpg
Watts | PTAM450000 | TBC-33 13.5MM 0-80°C/C2+NK+A+JS | Termometr bimetaliczny 33mm, z przyłączem tylnym, do systemów ogrzewania podłogowego |  | 50.02 | 90251900 | 3800152529490 | IT | 0.026 | WATTS | TBC_33.jpg
Watts | PV3112DC00 | PV M1-ABS 63 0-12 V 40/D+C+QG... |  |  | 110.58 | 90262040 | 8016466092291 | IT | 0.173 | WATTS
Watts | PW0001501 | MC1-150 0-1 G1/2 | Manometr wzorcowy / do kalibracji / klasa dokładnści 0,5/ 0,25 |  | 2592.99 | 90262040 |  | IT | 1.2 | WATTS
Watts | PW000251 | MC1-150 0-1.6 G 1/2" | Manometr wzorcowy / do kalibracji / klasa dokładnści 0,5/ 0,25 |  | 2592.99 | 90262040 |  | IT | 1.2 | WATTS
Watts | PW00165100 | MC1-150 0-16 G1/2 | Manometr wzorcowy / do kalibracji / klasa dokładnści 0,5/ 0,25 |  | 2592.99 | 90262040 | 8019001091230 | IT | 0.9 | WATTS
Watts | PZ010000 | AM 1/4 | Kompensator ciśnienia do manometrów. Wykonanie z mosiądzu, połączenie gz/gw |  | 55.9 | 90269000 | 8019001092749 | IT | 0.033 | WATTS | am.png
Watts | PZ020000 | AM 3/8 | Kompensator ciśnienia do manometrów. Wykonanie z mosiądzu, połączenie gz/gw |  | 64.62 | 90269000 | 8019001092756 | IT | 0.06 | WATTS | am.png
Watts | PZ030000 | AM 1/2 | Kompensator ciśnienia do manometrów. Wykonanie z mosiądzu, połączenie gz/gw |  | 72.19 | 90269000 | 8019001103124 | IT | 0.129 | WATTS | am.png
Watts | PZ050000 | C MIGNON 200MM | Oprawa T-OT do termometrów szklanych |  | 50.02 | 90259000 | 8019001106644 | IT | 0.126 | WATTS | c-custodia-dritta.png
Watts | PZ060000 | C MEDIA 250MM | Oprawa T-OT do termometrów szklanych |  | 61.49 | 90259000 | 8019001103551 | IT | 0.048 | WATTS | c-custodia-dritta.png
Watts | PZ080000 | CA MIGNON 200MM | Oprawa do termometrów TVA. |  | 105.8 | 90259000 | 8019001102271 | IT | 0.049 | WATTS | ca-custodia-a-squadra.png
Watts | PZ090000 | CA MEDIA 250MM | Oprawa do termometrów TVA. |  | 105.8 | 90259000 | 8019001090936 | IT | 0.217 | WATTS | ca-custodia-a-squadra.png
Watts | PZ111000 | RP 1/4 | Zawór manometryczny z ręcznym przyciskiem uruchamiającym, mosiądz niklowany. Do instalacji gazowych MOP5, powietrza, wody. |  | 125.31 | 90269000 | 8016466097074 | IT | 0.235 | WATTS | rp.png
Watts | PZ112000 | RS G1/4 | Kurek manometryczny, z mosiądzu |  | 52.34 | 90269000 | 8019001146503 | IT | 0.13 | WATTS | rs.png
Watts | PZ121000 | RP 3/8 | Zawór manometryczny z ręcznym przyciskiem uruchamiającym, mosiądz niklowany. Do instalacji gazowych MOP5, powietrza, wody. |  | 125.31 | 90269000 | 8016466097081 | IT | 0.213 | WATTS | rp.png
Watts | PZ122000 | RS G3/8 | Kurek manometryczny, z mosiądzu |  | 56.85 | 90269000 | 8019001103261 | IT | 0.14 | WATTS | rs.png
Watts | PZ13010000 | RFX 1/2 | Zawór manometryczny z ręcznym odcięciem, stal nierdzewna. Temp maksymalna 220°C. PN 210 |  | 1635.27 | 90269000 | 8019001090912 | IT | 0.5 | WATTS | RFX.jpg
Watts | PZ131000 | RP 1/2 | Zawór manometryczny z ręcznym przyciskiem uruchamiającym, mosiądz niklowany. Do instalacji gazowych MOP5, powietrza, wody. |  | 125.31 | 90269000 | 8016466097098 | IT | 0.258 | WATTS | rp.png
Watts | PZ132000 | RS G1/2 | Kurek manometryczny, z mosiądzu |  | 57.72 | 84818081 | 8019001083105 | IT | 0.17 | WATTS | rs.png
Watts | PZ16100000 | SRX 1/2 | Rurka stal nierdzewna spiralna, PN100, maksymalna temperatura 200°C. |  | 501.57 | 90269000 | 8019001090905 | IT | 0.223 | WATTS | SRX.jpg
Watts | PZ185070 | TV MIGNON 200 XI | Prosty termometr szklany |  | 53.05 | 90251900 | 8019001106408 | IT | 0.03 | WATTS | szklany.jpg
Watts | PZ205070 | TV MEDIO 250 XI | Prosty termometr szklany |  | 68.47 | 90251900 | 8019001102288 | IT | 0.047 | WATTS | szklany.jpg
Watts | PZ265070 | TVA MIGNON 200 XI | Kątowy termometr szklany napełniony ksylenem |  | 96.51 | 90251900 | 8019001090943 | IT | 0.01 | WATTS | szklany.jpg
Watts | PZ275070 | TVA MEDIO 250 XI | Kątowy termometr szklany napełniony ksylenem |  | 96.51 | 90251900 | 8019001090950 | IT | 0.015 | WATTS | tva.png
Watts | PZ6A3503BJ00 | MX1-63 0-2.5 G1/4B /LF | Manometr radialny, stal nierdzewna. Temp. do 200ºC |  | 446.35 | 90262040 | 8019001092770 | DE | 0.135 | WATTS | MX1.png
Watts | PZ6A3504BJ00 | MX1-63 0-4 G1/4B /LF | Manometr radialny, materiał: stal nierdzewna. Temp. do 200ºC |  | 446.35 | 90262040 | 8019001102097 | DE | 0.04 | WATTS | MX1.png
Watts | PZ6A3506BJ00 | MX1-63 0-6 G1/4B /LF | Manometr radialny, materiał: stal nierdzewna. Temp. do 200ºC |  | 446.35 | 90262040 | 8019001102493 | DE | 0.136 | WATTS | MX1.png
Watts | PZ6A3510BJ00 | MX1-63 0-10 G1/4B /LF | Manometr radialny, materiał: stal nierdzewna. Temp. do 200ºC |  | 446.35 | 90262040 | 8019001102813 | DE | 0.137 | WATTS | MX1.png
Watts | PZ6A3516BJ00 | MX1-63 0-16 G1/4B /LF | Manometr radialny, materiał: stal nierdzewna. Temp. do 200ºC |  | 446.35 | 90262040 | 8019001101496 | DE | 0.14 | WATTS | MX1.png
Watts | PZ6A3525BJ00 | MX1-63 0-25 G1/4B /LF | Manometr radialny, materiał: stal nierdzewna. Temp. do 200ºC |  | 446.35 | 90262040 | 8019001101502 | DE | 0.14 | WATTS | MX1.png
Watts | PZ6A3540BJ00 | MX1-63 0-40 G1/4B /LF | Manometr radialny, materiał: stal nierdzewna. Temp. do 200ºC |  | 446.35 | 90262040 | 8019001151729 | DE | 0.151 | WATTS | MX1.png
Watts | PZ6A3660BJ00 | MX1-63 0-250 G1/4B /LF | Manometr radialny, materiał: stal nierdzewna. Temp. do 200ºC |  | 499.57 | 90262040 | 8019001149689 | DE | 0.16 | WATTS | MX1.png
Watts | PZ6A5503BL00 | MX1-100 0-2.5 G1/2B /LF | Manometr radialny, materiał: stal nierdzewna. Temp. do 200ºC |  | 664.83 | 90262040 | 8019001093029 | DE | 0.15 | WATTS | MX1.png
Watts | PZ6A5504BL00 | MX1-100 0-4 G1/2B /LF | Manometr radialny, materiał: stal nierdzewna. Temp. do 200ºC |  | 664.83 | 90262040 | 8019001101526 | DE | 0.506 | WATTS | MX1.png
Watts | PZ6A5506BL00 | MX1-100 0-6 G1/2B /LF | Manometr radialny, materiał: stal nierdzewna. Temp. do 200ºC |  | 664.83 | 90262040 | 8019001101106 | DE | 0.504 | WATTS | MX1.png
Watts | PZ6A5510BL00 | MX1-100 0-10 G1/2B /LF | Manometr radialny, materiał: stal nierdzewna. Temp. do 200ºC |  | 664.83 | 90262040 | 8019001101533 | DE | 0.53 | WATTS | MX1.png
Watts | PZ6A5516BL00 | MX1-100 0-16 G1/2B /LF | Manometr radialny, materiał: stal nierdzewna. Temp. do 200ºC |  | 664.83 | 90262040 | 8019001101540 | DE | 0.4 | WATTS | MX1.png
Watts | PZ6A5525BL00 | MX1-100 0-25 G1/2B /LF | Manometr radialny, materiał: stal nierdzewna. Temp. do 200ºC |  | 664.83 | 90262040 | 8019001126635 | DE | 0.4 | WATTS | MX1.png
Watts | PZ6A5540BL00 | MX1-100 0-40 G1/2B /LF | Manometr radialny, materiał: stal nierdzewna. Temp. do 200ºC |  | 664.83 | 90262040 | 8019001129735 | DE | 0.4 | WATTS | MX1.png
Watts | PZ6A7503BL00 | MX1-160 0-2,5 G1/2B /LF |  |  | 1005.51 | 90262040 | 8019001093142 | DE | 1.2 | WATTS
Watts | PZ6A7504BL00 | MXG1-160 0-4 bar |  |  | 1005.51 | 90262040 |  | IT |  | WATTS
Watts | PZ6A7506BL00 | MX1-160 0-6 G1/2B /LF |  |  | 1005.51 | 90262040 | 8019001093036 | DE | 0.89 | WATTS
Watts | PZ6A7510BL00 | MX1-160 0-10 G1/2B /LF |  |  | 1005.51 | 90262040 | 8019001089978 | DE | 0.6 | WATTS
Watts | PZ6A7516BL00 | MX1-160 0-16 G1/2B /LF |  |  | 1005.51 | 90262040 | 8019001089985 | DE | 1.2 | WATTS
Watts | PZ6A7525BL00 | MX1-160 0-25 G1/2B /LF |  |  | 1005.51 | 90262040 | 8019001129742 | DE | 0.6 | WATTS
Watts | PZ6A7540BL00 | MX1-160 0-40 G1/2B/LF |  |  | 1005.51 | 90262040 | 8019001093135 | DE | 0.6 | WATTS
Watts | PZ6E3506BJ00 | MXG1-63 0-6 G1/4B /LF |  |  | 427.14 | 90262040 | 8019001092817 | DE | 0.22 | WATTS
Watts | PZ6E3510BJ00 | MXG1-63 0-10 G1/4B /LF |  |  | 427.14 | 90262040 | 8019001102547 | DE | 0.2 | WATTS
Watts | PZ6E3516BJ00 | MXG1-63 0-16 G1/4B /LF |  |  | 427.14 | 90262040 | 8019001092824 | DE | 0.2 | WATTS
Watts | PZ6E5506BL00 | MXG1-100 0-6 G1/2B /LF |  |  | 664.83 | 90262040 | 8019001101113 | DE | 0.3 | WATTS
Watts | PZ6E5510BL00 | MXG1-100 0-10 G1/2B /LF |  |  | 664.83 | 90262040 | 8019001093067 | DE | 0.802 | WATTS
Watts | PZ6E5516BL00 | MXG1-100 0-16 G1/2B /LF | Manometr radialny glicerynowy, stal nierdzewna. |  | 664.9 | 90262040 | 8019001093074 | DE | 0.809 | WATTS | mx_mxg-63_100_160.png
Watts | PZ6E5525BL00 | MXG1-100 0-25 G1/2B /LF | Manometr radialny glicerynowy, stal nierdzewna. |  | 664.83 | 90262040 | 8019001089992 | DE | 0.82 | WATTS | mx_mxg-63_100_160.png
Watts | PZ6E7506BL00 | MXG1-160 0-6 G1/2B /LF |  |  | 664.83 | 90262040 | 8019001090622 | DE | 0.5 | WATTS
Watts | PZ6E7510BL00 | MXG1-160 0-10 bar |  |  | 664.83 | 90262040 |  | IT |  | WATTS
Watts | PZ6E7516BL00 | MXG1-160 0-16 G1/2B /LF |  |  | 664.83 | 90262040 | 8019001090646 | IT | 0.5 | WATTS
Watts | PZ6T364401 | TBX-63 63 0-60/SG |  |  | 290.36 | 90251900 | 8019001093166 | DE | 0.5 | WATTS
Watts | PZ6T36460000 | TBX-63 63 -20+60 | Termometr za stali nierdzewnej |  | 442.46 | 90251900 | 8019001117695 | DE | 0.072 | WATTS | tbx_63_80_100.png
Watts | PZ6T365001 | TBX-63 63 0-120 /SG | Termometr za stali nierdzewnej |  | 290.36 | 90251900 | 8019001153426 | DE | 0.4 | WATTS | tbx_63_80_100.png
Watts | PZ6T375001 | TBX-63 0-120C |  |  | 290.36 | 90251900 |  | DE |  | WATTS
Watts | PZ6T38460000 | TBX-63 150 -20+60 |  |  | 290.36 | 90251900 | 8019001167799 | DE | 0.15 | WATTS
Watts | PZ6T41507000 | TBX-80 100 0-120°C | Termometr za stali nierdzewnej |  | 422.48 | 90251900 | 8019001093180 | DE | 0.5 | WATTS | tbx_63_80_100.png
Watts | PZ6T42507000 | TBX-80 0-160C |  |  | 422.48 | 90251900 |  | DE |  | WATTS
Watts | PZ6T45460000 | TBX-80 63 -20+60 |  |  | 422.48 | 90251900 | 8019001101489 | DE | 0.113 | WATTS
Watts | PZ6T4550000 | TBX-80 63 0-120°C | Termometr za stali nierdzewnej |  | 422.48 | 90251900 | 8019001159138 | DE | 0.1 | WATTS | tbx_63_80_100.png
Watts | PZ6T464401 | TBX-80 63 0-60/SG |  |  | 422.48 | 90251900 | 8019001093173 | DE | 0.1 | WATTS
Watts | PZ6T46460000 | TBX-80 200 -20+60 |  |  | 422.48 | 90251180 | 8019001093210 | DE | 0.127 | WATTS
Watts | PZ6T46460001 | TBX-80 100 -20+60 | Termometr za stali nierdzewnej |  | 422.48 | 90251900 | 8019001102820 | DE | 0.11 | WATTS | tbx_63_80_100.png
Watts | PZ6T46540000 | TBX-80 0-120C |  |  | 422.48 | 90251900 |  | DE |  | WATTS
Watts | PZ6T51440001 | TBX-100 100 0-60° C |  |  | 446.46 | 90251180 | 8019001129834 | DE | 0.152 | WATTS
Watts | PZ6T51507000 | TBX-100 100 0-120°C | Termometr za stali nierdzewnej |  | 446.46 | 90251900 | 8019001085826 | DE | 0.6 | WATTS | tbx_63_80_100.png
Watts | PZ6T51547000 | TBX-100 100 0-160C |  |  | 446.46 | 90251900 |  | DE | 0.6 | WATTS
Watts | PZ6T55500000 | TBX-100 63 0-120 |  |  | 446.46 | 90251900 | 0000000000000 | DE | 0.49 | WATTS
Watts | PZ6T56440000 | TBX-100 63 0-60°C |  |  | 446.46 | 90251900 | 8019001093234 | DE | 0.49 | WATTS
Watts | PZ6T56460000 | TBX-100 63 -20+60 |  |  | 446.46 | 90251900 | 8019001093241 | DE | 0.15 | WATTS
Watts | PZ6T56545000 | TBX-100 63 0-160°C |  |  | 446.46 | 90251900 | 8019001093258 | DE | 0.6 | WATTS
Watts | PZ6T56960001 | TBX-100 100 -20+60 |  |  | 446.46 | 90251900 | 8019001093227 | DE | 0.1 | WATTS
Watts | PZ6T57547000 | TBX-100 150 0-160C |  |  | 446.45 | 90251900 |  | DE | 0.6 | WATTS
Watts | PZ6T57960000 | TBX-100 150 -20+60°C |  |  | 446.46 | 90251900 | 8019001167867 | DE | 0.4 | WATTS
Watts | PZ6T58500002 | TBX-100 150 0-120 /GINOX |  |  | 859.72 | 90251180 | 8019001091414 | IT | 0.1 | WATTS
Watts | PZ6T58969001 | TBX-100 200 -20+60 |  |  | 617.45 | 90251900 | 8019001142604 | DE | 0.1 | WATTS
Watts | PZ7010BL03 | MD1-100 0-10 G1/2B /1NC+2NA | Manometr ze stali nierdzewnej, wzmocniony |  | 1165.84 | 90262040 |  | BG |  | WATTS
Watts | PZ710651 | MD1-150 0-6 G1/2B | Manometr ze stali nierdzewnej, wzmocniony |  | 522.62 | 90262040 | 8019001091285 | IT | 0.905 | WATTS
Watts | PZ7110BL00 | MD1-150 0-10 G1/2B | Manometr ze stali nierdzewnej, wzmocniony |  | 522.62 | 90262040 | 8019001091261 | IT | 0.905 | WATTS
Watts | PZ7N2506DJ01 | MG3A-INOX 50 0-6 G1/4BS /D+NK+Z0+QL WATTS | Manometr glicerynowy, axialny, obudowa z stali nierdzewnej |  | 133.01 | 90262040 | 8019001091773 | IT | 0.16 | WATTS | mg3a_inox63.png
Watts | PZFEA3206BB13 | M1-ABS 63 0-6 1/4G /R+C+QK+QISP+TR+ JEGG+LF | Manometr radialny, obudowa z tworzywa sztucznego |  | 23.54 | 90262040 | 8019001083068 | CN | 0.075 | WATTS | M1_ABS_50_63_80_R.jpg
Watts | PZFEB3210BB05 | M3A-ABS 63 0-10 G1/4B /R+C25+NK+LF | Manometr axialny, obudowa z tworzywa sztucznego |  | 23.54 | 90262040 | 8019001067099 | CN | 0.07 | WATTS | M3A_ABS_50_63_R.jpg
Watts | RB850T230V | RICAMBIO BOBINA 230V | Zapasowa cewka do zaworów elektromagnetycznych 850T |  | 86.84 | 84819000 | 8019001104596 | IT | 0.181 | WATTS | Coil_850.png
Watts | RN101238 | fitting/connector | Nypel redukcyjny, samouszczelniający |  | 5.87 | 84818099 | 4051394041090 | IT | 0.017 | WATTS | RSM.jpg
Watts | RP630NR-PLO10 | PIANTONE 10077346 SN OR 2,3X14 PN10 | Wkładka zaworowa do rozdzialcza RP630 3/8" |  | 32.91 | 84819000 | 8019001130069 | IT | 0.069 | WATTS
Watts | RP630R-PL10 | PIANTONE PL 10077349 OR 2,5X14 PN10 GHIERA E DISTANZIALE PLASTICA | Wkładka zaworowa do rozdzielaczt HKV/T ( mosiądz) |  | 32.48 | 84818039 | 8019001130076 | IT | 0.069 | WATTS | mosiadz.psd
Watts | RV178 | HRK | Pokrętło do zaworów grzejnikowych M 30 x 1,5, białe |  | 7.71 | 84819000 | 8016466025015 | IT |  | WATTS | RV178.jpg
Watts | RV178WM | HRK Handregulierkopf RV178 WM | Pokrętło do zaworów grzejnikowych M 30 x 1,5, białe |  | 7.73 | 84819000 | 8016466047765 | IT | 0.01986 | WATTS | RV178.jpg
Watts | S0002134 | KIT RACCORDI ONE FLOW 22/38 LT/MIN | Zestaw podłączeniowy OneFlow OFTWH-R i OFTWH |  | 789.39 | 84212100 | 7438257984959 | US | 2.6 | WATTS | S0002134.jpg
Watts | S0002148 | ONEFLOW 1-HOUSING 10" (1 GPM) | System zapobiegania przed zakamienianiem instalacji, wykonanie podzlewozmywakowe/do exprpesu do kawy |  | 1558.88 | 84212100 | 5404025400329 | US | 1.9 | WATTS | OF110.jpg
Watts | S0002161 | ONEFLOW CARTRIDGE FOR 10" HOUSING | Wkład wymienny do OF110 |  | 563.85 | 84212100 | '0098268361230 | US | 0.325 | WATTS | OF110.jpg
Watts | S0002182EU | ONEFLOW MODEL OFTWH 38 L/MIN | System zapobiegania przed zakamienianiem instalacji |  | 4145.96 | 84212100 | 8019001153082 | IT | 6.1 | WATTS | OneFlow_OFTWH_2021.png
Watts | S0002183EU | CARTUCCIA TAC ONEFLOW® PER IL MODEL | Wkład wymienny do OneFlow OFTWH |  | 2049.77 | 84212100 | 8019001154119 | IT | 2.082 | WATTS | OneFlow_OFTWH_2021.png
Watts | S0002188EU | ONEFLOW MODEL OFTWH-R 22 L/MIN | System zapobiegania przed zakamienianiem instalacji |  | 3111.13 | 84212100 | 8019001153099 | IT | 5.9 | WATTS | OneFlow_OFTWH_R_2021.png
Watts | S0002189EU | CARTUCCIA TAC ONEFLOW® PER IL MODEL | Wkład wymiennydo OneFlow OFTWH-R |  | 1386.42 | 84212100 | 8019001154126 | IT | 1.6 | WATTS | OneFlow_OFTWH_R_2021.png
Watts | S003.13.000 | pressure_gauge | Kurek manometryczny PN25 |  | 176.79 | 84818081 | 4051394093044 | RO | 0.244 | WATTS | rm-igxig.jpg
Watts | S2005263S405700 | expansion_vessel | Membranowe naczynie wzbiorcze do instalacji cwu. Ciśnienie wyjściowe 4bar, maksymalne ciśnie robocze 8 bar, temp wody do 70˚C, Króciec przyłaczeniowy 3/4" |  | 269.01 | 84798997 | 8034108702551 | IT | 1.7 | WATTS | SANI.jpg
Watts | S2008263S405700 | EXPANSION_VESSEL | Membranowe naczynie wzbiorcze do instalacji cwu. Ciśnienie wyjściowe 4bar, maksymalne ciśnie robocze 8 bar, temp wody do 70˚C, Króciec przyłaczeniowy 3/4" |  | 284.4 | 84798997 | 8034108702735 | IT | 2.3 | WATTS | SANI.jpg
Watts | S2012263S405700 | expansion_vessel | Membranowe naczynie wzbiorcze do instalacji cwu. Ciśnienie wyjściowe 4bar, maksymalne ciśnie robocze 8 bar, temp wody do 70˚C, Króciec przyłaczeniowy 3/4" |  | 322.8 | 84798997 | 8034108702858 | IT | 2.9 | WATTS | SANI.jpg
Watts | S2018263S405700 | EXPANSION_VESSEL | Membranowe naczynie wzbiorcze do instalacji cwu. Ciśnienie wyjściowe 4bar, maksymalne ciśnie robocze 8 bar, temp wody do 70˚C, Króciec przyłaczeniowy 3/4" |  | 376.57 | 84798997 | 8034108702926 | IT | 3.39 | WATTS | SANI.jpg
Watts | S2025263S405700 | EXPANSION_VESSEL | Membranowe naczynie wzbiorcze do instalacji cwu. Ciśnienie wyjściowe 4bar, maksymalne ciśnie robocze 8 bar, temp wody do 70˚C, Króciec przyłaczeniowy 3/4" |  | 399.59 | 84798997 | 8034108703800 | IT | 4.5 | WATTS | SANI.jpg
Watts | SDDF050W | SDDF SEPARATORE, DEFANGATORE, DESARIATORE FLANGIATO DN50 | Sprzęgło, wielofunkcyjne urządzenie ( w zestawie magnetoodmulacz, odpowietrznik) |  | 14949.65 | 84212100 | 8717811062759 | NL | 27 | WATTS | SDDF.png
Watts | SDDF065W | SDDF SEPARATORE, DEFANGATORE DESARIATORE FLANGIATO DN65 | Sprzęgło, wielofunkcyjne urządzenie ( w zestawie magnetoodmulacz, odpowietrznik) |  | 17286.79 | 84212100 | 8717811062774 | NL | 31 | WATTS | SDDF.png
Watts | SDDF080W | SDDF SEPARATORE, DEFANGATORE, DESARIATORE FLANGIATO DN80 | Sprzęgło, wielofunkcyjne urządzenie ( w zestawie magnetoodmulacz, odpowietrznik) |  | 23409.67 | 84212100 | 8717811062794 | NL | 45 | WATTS | SDDF.png
Watts | SDDF100W | SDDF SEPARATORE, DEFANGATORE, DESARIATORE FLANGIATO DN100 | Sprzęgło, wielofunkcyjne urządzenie ( w zestawie magnetoodmulacz, odpowietrznik) |  | 25959.11 | 84212100 | 8717811062814 | NL | 57 | WATTS | SDDF.png
Watts | SDDF125W | SDDF SEPARATORE, DEFANGATORE, DESARIATORE FLANGIATO DN125 | Sprzęgło, wielofunkcyjne urządzenie ( w zestawie magnetoodmulacz, odpowietrznik) |  | 43245.91 | 84212100 | 8717811062815 | NL | 114 | WATTS | SDDF.png
Watts | SDDF150W | SDDF SEPARATORE, DEFANGATORE, DESARIATORE FLANGIATO DN150 | Sprzęgło, wielofunkcyjne urządzenie ( w zestawie magnetoodmulacz, odpowietrznik) |  | 46181.84 | 84212100 | 8717811062819 | NL | 125 | WATTS | SDDF.png
Watts | SDDF200W | SDDF SEPARATORE, DEFANGATORE, DESARIATORE FLANGIATO DN200 | Sprzęgło, wielofunkcyjne urządzenie ( w zestawie magnetoodmulacz, odpowietrznik) |  | 73338.56 | 84212100 | 8717811062834 | NL | 245 | WATTS | SDDF.png
Watts | SDDF250W | SDDF SEPARATORE, DEFANGATORE, DESARIATORE FLANGIATO DN250 |  |  | 162489.69 | 84212100 | 8717811062839 | NL | 372 | WATTS
Watts | SDDF300W | SDDF SEPARATORE, DEFANGATORE, DESARIATORE FLANGIATO DN300 |  |  | 208459.84 | 84212100 | 8717811062779 | NL | 578 | WATTS
Watts | STAD10 | VALVOLA BILANCIAMENTO FILETTATA 3/8 | Zawór równoważący z króćcami pomiarowymi |  | 379.76 | 84818079 | 7318792042706 | PL | 0.54 | WATTS | stad.png
Watts | STAD15 | VALVOLA BILANCIAMENTO FILETTATA 1/2 | Zawór równoważący z króćcami pomiarowymi |  | 385.59 | 84818079 | 7318792758003 | PL | 0.5 | WATTS | stad.png
Watts | STAD20 | VALVOLA BILANCIAMENTO FILETTATA 3/4 | Zawór równoważący z króćcami pomiarowymi |  | 396.49 | 84818079 | 7318792758102 | PL | 0.553 | WATTS | stad.png
Watts | STAD25 | VALVOLA BILANCIAMENTO FILETTATA 1 | Zawór równoważący z króćcami pomiarowymi |  | 459.11 | 84818079 | 7318792758201 | PL | 0.685 | WATTS | stad.png
Watts | STAD32 | VALVOLA BILANCIAMENTO FILETT. 1 1/4 | Zawór równoważący z króćcami pomiarowymi |  | 565.69 | 84818079 | 7318792758300 | PL | 1.022 | WATTS | stad.png
Watts | STAD40 | VALVOLA BILANCIAMENTO FILETT. 1 1/2 | Zawór równoważący z króćcami pomiarowymi |  | 693.92 | 84818079 | 7318792758508 | PL | 1.75 | WATTS | stad.png
Watts | STAD50 | VALVOLA BILANCIAMENTO FILETTATA 2 | Zawór równoważący z króćcami pomiarowymi |  | 960.35 | 84818079 | 7318792758607 | PL | 2.14 | WATTS | stad.png
Watts | STAF100 | VALVOLA BILANCIAMENTO FLANGIATA DN1 | Zawór równoważący kołnierzowy z króćcami pomiarowymi |  | 12070.09 | 84818079 | 7318792823503 | SE | 1.38 | WATTS | staf.png
Watts | STAF125 | VALVOLA BILANCIAMENTO FLANGIATA DN1 | Zawór równoważący kołnierzowy z króćcami pomiarowymi |  | 17341.99 | 84818079 | 7318792823602 | SE | 1.03 | WATTS | staf.png
Watts | STAF150 | VALVOLA BILANCIAMENTO FLANGIATA DN1 | Zawór równoważący kołnierzowy z króćcami pomiarowymi |  | 22324.18 | 84818079 | 7318792823701 | SE | 13.78 | WATTS | staf.png
Watts | STAF65 | VALVOLA BILANCIAMENTO FLANGIATA DN6 | Zawór równoważący kołnierzowy z króćcami pomiarowymi |  | 4234.39 | 84818079 | 7318792823305 | SE | 10.2 | WATTS | staf.png
Watts | STAF80 | VALVOLA BILANCIAMENTO FLANGIATA DN8 | Zawór równoważący kołnierzowy z króćcami pomiarowymi |  | 7973.37 | 84818079 | 7318792823404 | SE | 13.5 | WATTS | staf.png
Watts | SUPO12 | EXPANSION_VESSEL_BRACKET (10017932) | Uchwyt ścienny do naczyń 8-25 l (SANIFLEX, MAG-H, itp) |  | 73.11 | 73269098 | 4051394071028 | IT | 0.23 | WATTS | WH25-SG_10017932.png
Watts | T70065 | MISCEL.TERM.ACS DN65 1-36 UT.10-50° | Termostatyczny zawór mieszający, wykonanie kołnierzowe |  | 28885.8 | 84818051 | 3390430014966 | FR | 25 | WATTS | t70065.jpg
Watts | T70080 | MISCEL.TERM.ACS DN80 1-70 UT.10-50° | Termostatyczny zawór mieszający, wykonanie kołnierzowe |  | 30448.6 | 84818051 | 3390430014980 | FR | 49 | WATTS | t70065.jpg
Watts | T7008037 | MISCELATORE TERMOSTATICO DN80 | Termostatyczny zawór mieszający, wykonanie kołnierzowe |  | 30448.6 | 84818051 | 3390430040460 | FR | 49 | WATTS | t70065.jpg
Watts | T70100 | MISCEL.TERM.ACS DN100 2-120U.10-50 | Termostatyczny zawór mieszający, wykonanie kołnierzowe |  | 37506.07 | 84818051 | 3390430015000 | FR | 69 | WATTS | t70065.jpg
Watts | T9107B | MISCEL.TERM.3/4"M BIANCA 10-50°C | Zawór mieszajacy 15 - 50°C (biały) |  | 1625.74 | 84818051 | 3390430030409 | FR | 1.5 | WATTS | t9715_str_101.jpg
Watts | T9715B | MISCEL.TERM.1/2"M BIANCO 10-50°C | Zawór mieszajacy 15 - 50°C (biały) |  | 1625.74 | 84818051 | 3390430030430 | FR | 1.507 | WATTS | t9715_str_101.jpg
Watts | TCP7 | CARTUCCIA RIC. MISC.TERM.TL-T9 (22TCP7) | Zestaw naprawczy do zaworów mieszajacyh TL-T9 |  | 434.95 | 84819000 | 3390430030553 | FR | 1 | WATTS
Watts | TRV-G | ADATTATORE PER VALVOLE TRV | Pierścień z tworzywa sztucznego,adapter do głowic M30x1,5 |  | 6.71 | 84819000 | 8019001081781 | IT | 0.023 | WATTS | TRV-G_10080841.png
Watts | TX1 | CARTUCCIA RIC.MISCELAT.TX91E-TX91C | Zapasowa głowica do zaworu mieszającego Ultramix (10/50°C) |  | 1306.54 | 84819000 | 3390430029878 | FR | 0.001 | WATTS | new_TX3_blanc_web.jpg
Watts | TX2 | CARTUCCIA RIC.MISCELAT.TX92E-TX92C | Zapasowa głowica do zaworu mieszającego Ultramix (10/50°C) |  | 1306.54 | 84818011 | 3390430028840 | FR | 0.74 | WATTS | new_TX3_blanc_web.jpg
Watts | TX237 | CAR-TX90 TX237 30-70°C(spare cartridge) | Zapasowa głowica do zaworu mieszającego Ultramix (30/70°C) |  | 1380.43 | 84818011 | 3390430035787 | FR | 0.728 | WATTS | new_TX3_blanc_web.jpg
Watts | TX3 | CARTUCCIA RIC.MISCELAT.TX93E-TX93C | Zapasowa głowica do zaworu mieszającego Ultramix (10/50°C) |  | 1690.76 | 84818011 | 3390430029854 | FR | 1.25 | WATTS | new_TX3_blanc_web.jpg
Watts | TX4 | CARTUCCIA RIC.MISCELAT.TX94E-TX94C | Zapasowa głowica do zaworu mieszającego Ultramix (10/50°C) |  | 2612.94 | 84819000 | 3390430030607 | FR | 2.155 | WATTS | new_TX3_blanc_web.jpg
Watts | TX5 | CARTUCCIA RIC.MISCELAT.TX95E-TX95C | Zapasowa głowica do zaworu mieszającego Ultramix (10/50°C) |  | 2920.38 | 84819000 | 3390430030614 | FR | 4 | WATTS | new_TX3_blanc_web.jpg
Watts | TX6 | CARTUCCIA RIC.MISCELAT.TX96E-TX96C | Zapasowa głowica do zaworu mieszającego Ultramix (10/50°C) |  | 3381.5 | 84819000 | 3390430029533 | FR | 4.9 | WATTS | new_TX3_blanc_web.jpg
Watts | TX91E | MISCEL.3/4"M GRIG./BLU 1-7 UT.10-50 | Termostatyczny zawór mieszający ULTRAMIX do instalacji c.w.u. |  | 2113.44 | 84818011 | 3390430029786 | FR | 1.7 | WATTS | ultramix-tx91e_3.jpg
Watts | TX91E37 | MISCEL.3/4"M 30-70 GRIGIO/BLU | Termostatyczny zawór mieszający ULTRAMIX do instalacji c.w.u. |  | 1952.05 | 84818011 | 3390430035893 | FR | 2.288 | WATTS | ultramix-tx91e_3.jpg
Watts | TX92E | MISCEL.3/4"M GRIG./BLU 1-10UT.10-50 | Termostatyczny zawór mieszający ULTRAMIX do instalacji c.w.u. |  | 2228.73 | 84818011 | 3390430029243 | FR | 1.8 | WATTS | ultramix-tx91e_3.jpg
Watts | TX92E37 | MISCEL.3/4M 30-70 80L GRI/BLU | Termostatyczny zawór mieszający ULTRAMIX do instalacji c.w.u. |  | 2174.94 | 84818011 | 3390430035916 | FR | 2.3 | WATTS | ultramix-tx91e_3.jpg
Watts | TX93E | MISCEL.1"M GRIG./BLU 1-15UT.10-50 | Termostatyczny zawór mieszający ULTRAMIX do instalacji c.w.u. |  | 2674.43 | 84818051 | 3390430029755 | FR | 2.4 | WATTS | ultramix-tx91e_3.jpg
Watts | TX93E37 | MISCEL.TX90 1"M 30-70°C | Termostatyczny zawór mieszający ULTRAMIX do instalacji c.w.u. |  | 2751.32 | 84818011 | 3390430035930 | FR | 3.02 | WATTS | ultramix-tx91e_3.jpg
Watts | TX94C | MISCEL.1-1/4M CR./BIA 1-21 UT. | Termostatyczny zawór mieszający ULTRAMIX do instalacji c.w.u. |  | 3992.41 | 84818051 | 3390430030577 | FR | 1.7 | WATTS | ultramix-tx91e_3.jpg
Watts | TX94E | MISCEL.1-1/4M GR./BLU 1-21 UT.10-50 | Termostatyczny zawór mieszający ULTRAMIX do instalacji c.w.u. |  | 3458.32 | 84818051 | 3390430030560 | FR | 4.908 | WATTS | ultramix-tx91e_3.jpg
Watts | TX94E37 | MISCEL. 1"1/4M 30-70 175L GRG/BLU | Termostatyczny zawór mieszający ULTRAMIX do instalacji c.w.u. |  | 3612.09 | 84818011 | 3390430035961 | FR | 4.8 | WATTS | ultramix-tx91e_3.jpg
Watts | TX95C | MISCEL.1-1/4M CR./BIA 1-32 UT.10-50 | Termostatyczny zawór mieszający ULTRAMIX do instalacji c.w.u. |  | 6614.84 | 84159000 | 3390430030591 | FR | 8.6 | WATTS | ultramix-tx91e_3.jpg
Watts | TX95E | MISCEL.1-1/2M GR./BLU 1-32 UT.10-50 | Termostatyczny zawór mieszający ULTRAMIX do instalacji c.w.u. |  | 5810.06 | 84818051 | 3390430030584 | FR | 8.6 | WATTS | ultramix-tx91e_3.jpg
Watts | TX95E37 | MISCEL. 1.1/2" M 30-70 260L GRG/BLU | Termostatyczny zawór mieszający ULTRAMIX do instalacji c.w.u. |  | 5810.06 | 84818011 | 3390430035985 | FR | 8.9 | WATTS | ultramix-tx91e_3.jpg
Watts | TX96E | MISCEL.2"M GR./BLU 1-50 UT.10-50 | Termostatyczny zawór mieszający ULTRAMIX do instalacji c.w.u. |  | 6532.39 | 84818051 | 3390430029472 | FR | 12.1 | WATTS | ultramix-tx91e_3.jpg
Watts | TX96E37 | MISCEL.TX90 2"M 30-70°C | Termostatyczny zawór mieszający ULTRAMIX do instalacji c.w.u. |  | 6455.55 | 84818051 | 3390430036005 | FR | 11.5 | WATTS | ultramix-tx91e_3.jpg
Watts | V02BM15LN | VALVOLA BRONZO 2 VIE-1/2" C=5.5MM L | 2-drogowe zawory zerii V2BM |  | 671.77 | 84818079 | 8016466048779 | IT | 0.9 | WATTS | V2BMNL.jpg
Watts | V02BM20LN | VALVOLA BRONZO 2 VIE-3/4" C=5.5MM L | 2-drogowe zawory zerii V2BM |  | 838.35 | 84818059 | 8016466048793 | IT | 1 | WATTS | V2BMNL.jpg
Watts | V02BM25LN | VALVOLA BRONZO 2 VIE-1" C=5.5MM LN | 2-drogowe zawory zerii V2BM |  | 880.58 | 84818079 | 8016466048816 | IT | 1.5 | WATTS | V2BMNL.jpg
Watts | V02BM32LN | VALVOLA BRONZO 2 VIE-1 1/4" C=5.5MM | 2-drogowe zawory zerii V2BM |  | 906.59 | 39172110 | 8016466048830 | IT | 1.5 | WATTS | V2BMNL.jpg
Watts | V02BM40LN | VALVOLA BRONZO 2 VIE-1 1/2" C=5.5MM | 2-drogowe zawory zerii V2BM |  | 1972.8 | 84818059 | 8016466048854 | IT | 2 | WATTS | V2BMNL.jpg
Watts | V02BM50LN | VALVOLA BRONZO 2 VIE 2" C=5.5MM | 2-drogowe zawory zerii V2BM |  | 2105.14 | 84818059 | 8019001153433 | IT | 4.2 | WATTS | V2BMNL (1).jpg
Watts | V2BM20XET-EF* | VALVOLA BRONZO A 2 VIE-3/4 X ET-EF |  |  | 838.35 | 84159000 | 8016466036028 | IT | 1.25 | WATTS
Watts | V2BM25XET-EF | VALVOLA BRONZO A 2 VIE 1 X ET-EF | 2-drogowe zawory zerii V2BM |  | 867.3 | 84818079 | 8016466036004 | IT | 1.31 | WATTS | V2BMNL.jpg
Watts | V2BM32XET-EF* | VALVOLA BRONZO A 2 VIE-11/4"X ET-EF |  |  | 1020.13 | 84818079 | 8016466021116 | IT | 1.838 | WATTS
Watts | V3BM15LN | VALVOLA BRONZO 3 VIE-1/2" C=5.5MM L | 3-drogowe zawory serii V3BM |  | 932.43 | 84818079 | 8016466046089 | IT | 0.09 | WATTS | V2BMNL.jpg
Watts | V3BM20LN | VALVOLA BRONZO 3 VIE-3/4" C=5.5MM L | 3-drogowe zawory serii V3BM |  | 946.38 | 84818079 | 8016466046102 | IT | 0.99 | WATTS | V2BMNL.jpg
Watts | V3BM20XET-EF* | VALVOLA BRONZO A 3 VIE-3/4 X ET-EF |  |  | 946.38 | 84818079 | 8016466017492 | IT | 0.936 | WATTS
Watts | V3BM25LN | VALVOLA BRONZO 3 VIE-1" C=5.5MM LN | 3-drogowe zawory serii V3BM |  | 1043.67 | 84818079 | 8016466046126 | IT | 1.49 | WATTS | V2BMNL.jpg
Watts | V3BM25XET-EF | VALVOLA BRONZO A 3 VIE 1 X ET-EF | 3-drogowe zawory serii V3BM |  | 946.4 | 84818079 | 8016466017546 | IT | 1.48 | WATTS | V2BMNL.jpg
Watts | V3BM32LN | VALVOLA BRONZO 3 VIE-1 1/4" C=5.5MM | 3-drogowe zawory serii V3BM |  | 1107.47 | 84818079 | 8016466046140 | IT | 1.924 | WATTS | V2BMNL.jpg
Watts | V3BM32XET-EF | VALVOLA BRONZO A 3 VIE-11/4 X ET-EF | 3-drogowe zawory serii V3BM |  | 1026.41 | 84818079 | 8016466017584 | IT | 1.42 | WATTS | V2BMNL.jpg
Watts | V3BM40LN | VALVOLA BRONZO 3 VIE-1 1/2" C=5.5MM | 3-drogowe zawory serii V3BM |  | 1354.91 | 84818079 | 8016466046164 | IT | 1.99 | WATTS | V2BMNL.jpg
Watts | V3BM50LN | VALVOLA BRONZO 3 VIE 2" C=5.5MM | 3-drogowe zawory serii V3BM |  | 1872.18 | 84818080 | 8019001153464 | IT | 4.1 | WATTS | V2BMNL.jpg
Watts | VR12 | MAG-H 12 | Membranowe naczynie wzbiorcze (instalacje grzewcze) |  | 222.9 | 73102990 | 4051394071707 | IT | 2.49 | WATTS | MAG-H.jpg
Watts | VR18 | MAG-H 18 | Membranowe naczynie wzbiorcze (instalacje grzewcze) |  | 245.96 | 73102990 | 4051394071745 | IT | 2.923 | WATTS | MAG-H.jpg
Watts | VR8 | MAG-H 8 | Membranowe naczynie wzbiorcze (instalacje grzewcze) |  | 192.18 | 73102990 | 4051394071677 | IT | 1.51 | WATTS | MAG-H.jpg
Watts | VRV100 | MAG-H 100 | Membranowe naczynie wzbiorcze (instalacje grzewcze) |  | 960.68 | 73101000 | 4051394071905 | IT | 17.5 | WATTS | MAG-H.jpg
Watts | VRV150 | MAG-H 150 | Membranowe naczynie wzbiorcze (instalacje grzewcze) |  | 1152.76 | 73101000 | 4051394071943 | IT | 23 | WATTS | MAG-H.jpg
Watts | VRV200 | MAG-H 200 | Membranowe naczynie wzbiorcze (instalacje grzewcze) (10017996) |  | 1613.94 | 73101000 | 4051394071967 | IT | 32.49 | WATTS | MAG-H.jpg
Watts | VRV80 | MAG-H 80 | Membranowe naczynie wzbiorcze (instalacje grzewcze) |  | 668.62 | 73101000 | 4051394071875 | IT | 12 | WATTS | MAG-H.jpg
Watts | VRW35 | MAG-H 35 | Membranowe naczynie wzbiorcze (instalacje grzewcze) |  | 345.87 | 73102990 | 4051394071806 | IT | 5.1 | WATTS | MAG-H.jpg
Watts | VRW50 | MAG-H 50 | Membranowe naczynie wzbiorcze (instalacje grzewcze) |  | 537.98 | 73101000 | 4051394071844 | IT | 8.86 | WATTS | MAG-H.jpg
Watts | VTM1012 | SMC15 VALV. SF. RAD. | Ręczny odpowietrznik grzejnikowy pod kluczyk i monetę |  | 9.32 | 84818039 | 4051394040789 | IT | 0.041 | WATTS | rdt.png
Watts | VTM1038 | SMC10 VALV. SF. RAD. | Ręczny odpowietrznik grzejnikowy pod kluczyk i monetę |  | 9.32 | 84818099 | 4051394040727 | IT | 0.028 | WATTS | rdt.png
Watts | VU0220 | VALVOLA 2VIE NC 3/4" | Strefowy zawór dwudrogowy 3/4" do napędu ETE, PN16 |  | 352.84 | 84818039 | 8016466016501 | IT | 0.436 | WATTS | VU02.jpg
Watts | VU0225 | VALVOLA 2VIE NC 1" | Strefowy zawór dwudrogowy 1" do napędu ETE, PN16 |  | 404.58 | 84818039 | 8016466016525 | IT | 0.581 | WATTS | VU02.jpg
Watts | VU311 | BY PASS PER VALVOLA 31311 | Trójnik do wykonania obejścia (by-passu) w zaworach serii 3131 |  | 92.22 | 84818039 | 8016466112043 | IT | 0.245 | WATTS | vu.png
Watts | VU311P | BY PASS PER VALVOLA 31311P | Trójnik do wykonania obejścia (by-passu) w zaworach serii 3131 |  | 78.88 | 84818039 | 8016466106189 | IT | 0.265 | WATTS | vu.png
Watts | VU320 | VALVOLA 3VIE 3/4" | Strefowy 3-drogowy zawór do napędu ETE, PN16 |  | 419.11 | 84818039 | 8016466016976 | IT | 0.435 | WATTS | VU3.jpg
Watts | VU325 | VALVOLA 3VIE 1" | Strefowy 3-drogowy zawór do napędu ETE, PN16 |  | 421.22 | 84818039 | 8016466016983 | IT | 0.615 | WATTS | VU3.jpg
Watts | VU400 | BY PASS PER VALVOLA VU320 | Trójnik do wykonania obejścia (bypassu) |  | 71.1 | 84818039 | 8016466017096 | IT | 0.25 | WATTS | VU4.jpg
Watts | VU401 | BY PASS PER VALVOLA VU325 | Trójnik do wykonania obejścia (bypassu) |  | 142.71 | 84818039 | 8016466049127 | IT | 0.402 | WATTS | VU4.jpg
Microflex | VW1302 | MICROFLEX TEE BRASS 2" FFF | Trójnik gw / gw, z mosiądzu PN 6 /10 /16 |  | 251.68 | 74122000 | 8019001110429 | IT | 0.7 | WATTS | TeVW13034.jpg
Microflex | VW130212 | MICROFLEX TEE BRASS 2-1/2" FFF | Trójnik gw / gw, z mosiądzu PN 6 /10 /16 |  | 676.14 | 74122000 | 8019001109966 | IT | 1.62 | WATTS | TeVW13034.jpg
Microflex | VW1303 | MICROFLEX TEE BRASS 3" FFF | Trójnik gw / gw, z mosiądzu PN 6 /10 /16 |  | 804.53 | 74122000 | 8019001113710 | IT | 2.12 | WATTS | TeVW13034.jpg
Microflex | VW13034 | MICROFLEX TEE BRASS 3/4" FFF | Trójnik gw / gw, z mosiądzu PN 6 /10 /16 |  | 70.13 | 74122000 | 8019001110733 | IT | 0.16 | WATTS | TeVW13034.jpg
Microflex | VW1304 | MICROFLEX TEE BRASS 4" FFF | Trójnik gw / gw, z mosiądzu PN 6 /10 /16 |  | 1862.7 | 74122000 | 8019001112799 | IT | 5.02 | WATTS | TeVW13034.jpg
Microflex | VW13044 | MICROFLEX TEE BRASS 4/4" FFF | Trójnik gw / gw, z mosiądzu PN 6 /10 /16 |  | 76.14 | 74122000 | 8019001110498 | IT | 0.26 | WATTS | TeVW13034.jpg
Microflex | VW13054 | MICROFLEX TEE BRASS 1"1/4 FFF | Trójnik gw / gw, z mosiądzu PN 6 /10 /16 |  | 148.23 | 74122000 | 8019001112805 | IT | 0.35 | WATTS | TeVW13034.jpg
Microflex | VW13064 | MICROFLEX TEE BRASS 6/4" FFF | Trójnik gw / gw, z mosiądzu PN 6 /10 /16 |  | 195.22 | 74122000 | 8019001110542 | IT | 0.45 | WATTS | TeVW13034.jpg
Microflex | VW2412122 | MF REDUCER BRASS M/F 2-1/2" X 2" M/F 2-1/2" X 2" | Nypel redukcyjny gz / gw, PN 6 /10 /16. |  | 355.62 | 74122000 | 8019001109911 | IT | 1.52 | WATTS | Reducer_2.jpg
Microflex | VW24121254 | MF REDUCER BRASS M/F 2-1/2" X 5/4" M/F 2-1/2" X 5/4" | Nypel redukcyjny gz / gw, PN 6 /10 /16. |  | 592.63 | 74122000 | 8019001114724 | IT | 1.1 | WATTS | Reducer_2.jpg
Microflex | VW24121264 | MF REDUCER BRASS M/F 2-1/2" X 6/4" M/F 2-1/2" X 6/4" | Nypel redukcyjny gz / gw, PN 6 /10 /16. |  | 414.85 | 74122000 | 8019001112812 | IT | 0.705 | WATTS | Reducer_2.jpg
Microflex | VW241234 | MF REDUCER GALVA M/F 2" X 3/4" | Nypel redukcyjny gz / gw, PN 6 /10 /16. |  | 211.1 | 74122000 | 8019001122071 | IT | 0.48 | WATTS | Reducer_2.jpg
Microflex | VW241244 | MF REDUCER BRASS M/F 2" X 4/4" | Nypel redukcyjny gz / gw, PN 6 /10 /16. |  | 168.9 | 74122000 | 8019001110054 | IT | 0.355 | WATTS | Reducer_2.jpg
Microflex | VW241254 | MF REDUCER BRASS M/F 2" X 5/4" | Nypel redukcyjny gz / gw, PN 6 /10 /16. |  | 137.25 | 74122000 | 8019001109836 | IT | 0.29 | WATTS | Reducer_2.jpg
Microflex | VW241264 | MF REDUCER BRASS M/F 2" X 1"1/2 VW241264 | Nypel redukcyjny gz / gw, PN 6 /10 /16. |  | 137.25 | 74122000 | 8019001112829 | IT | 0.23 | WATTS | Reducer_2.jpg
Microflex | VW24132 | MF REDUCER BRASS M/F 3" X 2" | Nypel redukcyjny gz / gw, PN 6 /10 /16. |  | 807.98 | 74122000 | 8019001112836 | IT | 0.75 | WATTS | Reducer_2.jpg
Microflex | VW2413212 | MF REDUCER BRASS M/F 3" X 2-1/2" | Nypel redukcyjny gz / gw, PN 6 /10 /16. |  | 525.17 | 74122000 | 8019001112843 | IT | 0.45 | WATTS | Reducer_2.jpg
Microflex | VW241344 | MF REDUCER GALVA M/F 3" X 4/4" | Nypel redukcyjny gz / gw, PN 6 /10 /16. |  | 1153.98 | 74122000 | 8019001122088 | CN | 1.045 | WATTS | Reducer_2.jpg
Microflex | VW241354 | MF REDUCER GALVA M/F 3" X 5/4" | Nypel redukcyjny gz / gw, PN 6 /10 /16. |  | 1179.45 | 74122000 | 8019001112850 | IT | 1.095 | WATTS | Reducer_2.jpg
Microflex | VW241364 | RIDUZIONE IN OTTONE 3"M X 1-1/2F | Nypel redukcyjny gz / gw, PN 6 /10 /16. |  | 1161.07 | 74122000 | 8019001130335 | IT | 0.915 | WATTS | Reducer_2.jpg
Microflex | VW24142 | RIDUZIONE IN OTTONE M/F 4" X 2" | Nypel redukcyjny gz / gw, PN 6 /10 /16. |  | 1515.15 | 74122000 | 8019001112867 | IT | 1.88 | WATTS | Reducer_2.jpg
Microflex | VW2414212 | RIDUZIONE IN OTTONE M/F 4"X2-1/2" | Nypel redukcyjny gz / gw, PN 6 /10 /16. |  | 1457.8 | 74122000 | 8019001130342 | IT | 1.52 | WATTS | Reducer_2.jpg
Microflex | VW24143 | RIDUZIONE IN OTTONE M/F 4" X 3" | Nypel redukcyjny gz / gw, PN 6 /10 /16. |  | 1018.19 | 74122000 | 8019001112874 | IT | 1.155 | WATTS | Reducer_2.jpg
Microflex | VW2414434 | MF REDUCER BRASS M/F 4/4" X 3/4" | Nypel redukcyjny gz / gw, PN 6 /10 /16. |  | 37.83 | 74122000 | 8019001122095 | IT | 0.055 | WATTS | Reducer_2.jpg
Microflex | VW2415434 | MF REDUCER BRASS M/F 5/4" X 3/4" | Nypel redukcyjny gz / gw, PN 6 /10 /16. |  | 70.13 | 74122000 | 8019001114731 | IT | 0.135 | WATTS | Reducer_2.jpg
Microflex | VW2415444 | MF REDUCER BRASS M/F 5/4" X 4/4" | Nypel redukcyjny gz / gw, PN 6 /10 /16. |  | 53.94 | 74122000 | 8019001110160 | IT | 0.105 | WATTS | Reducer_2.jpg
Microflex | VW2416434 | MF REDUCER BRASS M/F 6/4" X 3/4" | Nypel redukcyjny gz / gw, PN 6 /10 /16. |  | 176.15 | 74122000 | 8019001117190 | IT | 0.23 | WATTS | Reducer_2.jpg
Microflex | VW2416444 | MF REDUCER BRASS M/F 6/4" X 4/4" | Nypel redukcyjny gz / gw, PN 6 /10 /16. |  | 88.03 | 74122000 | 8019001112881 | IT | 0.185 | WATTS | Reducer_2.jpg
Microflex | VW2416454 | MF REDUCER BRASS M/F 6/4" X 5/4" | Nypel redukcyjny gz / gw, PN 6 /10 /16. |  | 80.08 | 74122000 | 8019001109843 | IT | 0.105 | WATTS | Reducer_2.jpg
Microflex | VW2702 | MICROFLEX SLEEVE BRASS 2" | Mufa mosiężna gw/gw, PN 6 /10 /16 |  | 165.51 | 74122000 | 8019001112898 | IT | 0.33 | WATTS | manchon_VW27034.jpg
Microflex | VW270212 | MICROFLEX SLEEVE BRASS 2-1/2" | Mufa mosiężna gw/gw, PN 6 /10 /16 |  | 344.93 | 74122000 | 8019001112904 | IT | 0.915 | WATTS | manchon_VW27034.jpg
Microflex | VW2703 | MICROFLEX SLEEVE BRASS 3" | Mufa mosiężna gw/gw, PN 6 /10 /17 |  | 397.95 | 74122000 | 8019001112911 | IT | 1.305 | WATTS | manchon_VW27034.jpg
Microflex | VW27034 | MICROFLEX SLEEVE BRASS 3/4" | Mufa mosiężna gw/gw, PN 6 /10 /18 |  | 53.53 | 74122000 | 8019001110818 | IT | 0.095 | WATTS | manchon_VW27034.jpg
Microflex | VW2704 | MICROFLEX SLEEVE BRASS 4" | Mufa mosiężna gw/gw, PN 6 /10 /19 |  | 748.08 | 74122000 | 8019001112928 | IT | 2.385 | WATTS | manchon_VW27034.jpg
Microflex | VW27044 | MICROFLEX SLEEVE BRASS 4/4" | Mufa mosiężna gw/gw, PN 6 /10 /20 |  | 48.61 | 74122000 | 8019001110467 | IT | 0.135 | WATTS | manchon_VW27034.jpg
Microflex | VW27054 | MICROFLEX SLEEVE BRASS 5/4" | Mufa mosiężna gw/gw, PN 6 /10 /21 |  | 74.63 | 74122000 | 8019001110580 | IT | 0.21 | WATTS | manchon_VW27034.jpg
Microflex | VW27064 | MICROFLEX SLEEVE BRASS 6/4" | Mufa mosiężna gw/gw, PN 6 /10 /22 |  | 146.99 | 74122000 | 8019001139062 | IT | 0.27 | WATTS | manchon_VW27034.jpg
Microflex | VW2802 | MICROFLEX NIPPLE 2" M | Nypel mosiężny, gz / gz, PN 6 /10 /16 |  | 129.1 | 74122000 | 8019001113642 | IT | 0.25 | WATTS | Nipple.jpg
Microflex | VW280212 | MICROFLEX NIPPLE 2-1/2" M | Nypel mosiężny, gz / gz, PN 6 /10 /16 |  | 201.66 | 74122000 | 8019001112935 | IT | 0.48 | WATTS | Nipple.jpg
Microflex | VW2803 | MICROFLEX NIPPLE 3" M | Nypel mosiężny, gz / gz, PN 6 /10 /16 |  | 525.89 | 74122000 | 8019001112942 | IT | 0.59 | WATTS | Nipple.jpg
Microflex | VW28034 | MICROFLEX NIPPLE 3/4" M | Nypel mosiężny, gz / gz, PN 6 /10 /16. |  | 29.12 | 74122000 | 8019001113703 | IT | 0.05 | WATTS | Nipple.jpg
Microflex | VW2804 | MICROFLEX NIPPLE 4" M | Nypel mosiężny, gz / gz, PN 6 /10 /16 |  | 941.56 | 74122000 | 8019001119385 | IT | 1.065 | WATTS | Nipple.jpg
Microflex | VW28044 | MICROFLEX NIPPLE 1" M | Nypel mosiężny, gz / gz, PN 6 /10 /16 |  | 38.4 | 74122000 | 8019001113697 | IT | 0.09 | WATTS | Nipple.jpg
Microflex | VW28054 | MICROFLEX NIPPLE 1-1/4" M | Nypel mosiężny, gz / gz, PN 6 /10 /16 |  | 65.21 | 74122000 | 8019001113635 | IT | 0.135 | WATTS | Nipple.jpg
Microflex | VW28064 | MICROFLEX NIPPLE 1-1/2" M | Nypel mosiężny, gz / gz, PN 6 /10 /16 |  | 99.71 | 74122000 | 8019001112959 | IT | 0.17 | WATTS | Nipple.jpg
Microflex | VW2902 | MICROFLEX TAPPO 2" M | Zatyczka mosiężna, gz, PN 6 /10 /16 |  | 80.54 | 74122000 | 8019001122101 | BE | 0.25 | WATTS | Microflex_VW29054_10079985_angle.jpg
Microflex | VW290212 | MICROFLEX TAPPO 2-1/2" M | Zatyczka mosiężna, gz, PN 6 /10 /16 |  | 366.04 | 74122000 | 8019001119392 | BE | 0.395 | WATTS | Microflex_VW29054_10079985_angle.jpg
Microflex | VW2903 | MICROFLEX TAPPO 3" M | Zatyczka mosiężna, gz, PN 6 /10 /16 |  | 558.64 | 74122000 | 8019001119408 | IT | 0.585 | WATTS | Microflex_VW29054_10079985_angle.jpg
Microflex | VW29034 | MICROFLEX TAPPO 3/4" M | Zatyczka mosiężna, gz, PN 6 /10 /16. |  | 21.64 | 74122000 | 8019001122118 | IT | 0.04 | WATTS | Microflex_VW29054_10079985_angle.jpg
Microflex | VW2904 | MICROFLEX TAPPO 4" M | Zatyczka mosiężna, gz, PN 6 /10 /16 |  | 1360.27 | 74122000 | 8019001119415 | BE | 0.8 | WATTS | Microflex_VW29054_10079985_angle.jpg
Microflex | VW29044 | MICROFLEX TAPPO 1" M | Zatyczka mosiężna, gz, PN 6 /10 /16 |  | 21.96 | 74122000 | 8019001119422 | IT | 0.075 | WATTS | Microflex_VW29054_10079985_angle.jpg
Microflex | VW29054 | MICROFLEX TAPPO 1-1/4" M | Zatyczka mosiężna, gz, PN 6 /10 /16 |  | 36.48 | 74122000 | 8019001119439 | IT | 0.145 | WATTS | Microflex_VW29054_10079985_angle.jpg
Microflex | VW29064 | MICROFLEX TAPPO 1-1/2" M | Zatyczka mosiężna, gz, PN 6 /10 /16 |  | 76.61 | 74122000 | 8019001119446 | IT | 0.125 | WATTS | Microflex_VW29054_10079985_angle.jpg
Microflex | VW3502 | MICROFLEX BALL VALVE T343 M/F 2" | Zawór kulowy gz /gw |  | 1031.06 | 84818079 | 8019001117145 | FR | 2.1 | WATTS | vanne_VW35034.jpg
Microflex | VW350212 | MICROFLEX BALL VALVE T343 M/F 2 1/2 | Zawór kulowy gz /gw |  | 1592.06 | 84818079 | 8019001119453 | CY | 2.8 | WATTS | vanne_VW35034.jpg
Microflex | VW3503 | MICROFLEX BALL VALVE T343 M/F 3" | Zawór kulowy gz /gw |  | 2145.16 | 84818079 | 8019001119460 | BE | 4.15 | WATTS | vanne_VW35034.jpg
Microflex | VW35034 | MICROFLEX BALL VALVE T343 M/F 3/4" | Zawór kulowy gz /gw |  | 180.76 | 84818079 | 8019001117084 | FR | 0.35 | WATTS | vanne_VW35034.jpg
Microflex | VW3504 | MICROFLEX BALL VALVE T343 M/F 4" | Zawór kulowy gz /gw |  | 3781.14 | 84818079 | 8019001119477 | BE | 5.76 | WATTS | vanne_VW35034.jpg
Microflex | VW35044 | MICROFLEX BALL VALVE T343 M/F 1" | Zawór kulowy gz /gw |  | 280.93 | 84818079 | 8019001117176 | FR | 0.6 | WATTS | vanne_VW35034.jpg
Microflex | VW35054 | MICROFLEX BALL VALVE T343M/F 1 1/4" | Zawór kulowy gz /gw |  | 474.14 | 84818081 | 8019001139079 | BE | 0.74 | WATTS | vanne_VW35034.jpg
Microflex | VW35064 | MICROFLEX BALL VALVE T343 M/F 1 1/2 | Zawór kulowy gz /gw |  | 594.23 | 84818081 | 8428519059173 | IT | 0.88 | WATTS | vanne_VW35034.jpg
Microflex | VW902 | MICROFLEX ELBOW 90° BRASS 2" F/F | Kolano mosiężne PN 6 /10 /16 |  | 209.67 | 74122000 | 8019001110092 | IT | 0.695 | WATTS | coude_VW9034.jpg
Microflex | VW90212 | MICROFLEX ELBOW 90°BRASS 2 1/2" F/F | Kolano mosiężne PN 6 /10 /16 |  | 529.69 | 74122000 | 8019001112966 | IT | 1.48 | WATTS | coude_VW9034.jpg
Microflex | VW903 | MICROFLEX ELBOW 90° BRASS 3" F/F | Kolano mosiężne PN 6 /10 /16 |  | 635.09 | 74122000 | 8019001112973 | IT | 1.845 | WATTS | coude_VW9034.jpg
Microflex | VW9034 | MICROFLEX ELBOW 90° BRASS 3/4" F/F | Kolano mosiężne PN 6 /10 /16 |  | 44.38 | 74122000 | 8019001110535 | IT | 0.11 | WATTS | coude_VW9034.jpg
Microflex | VW904 | MICROFLEX ELBOW 90°BRASS 4" F/F | Kolano mosiężne PN 6 /10 /16 |  | 1075.83 | 74122000 | 8019001112980 | IT | 2.5 | WATTS | coude_VW9034.jpg
Microflex | VW9044 | MICROFLEX ELBOW 90° BRASS 4/4" F/F | Kolano mosiężne PN 6 /10 /16 |  | 57.3 | 74122000 | 8019001112997 | IT | 0.21 | WATTS | coude_VW9034.jpg
Microflex | VW9054 | MICROFLEX ELBOW 90° BRASS 5/4" F/F | Kolano mosiężne PN 6 /10 /16 |  | 96.01 | 74122000 | 8019001110306 | IT | 0.31 | WATTS | coude_VW9034.jpg
Microflex | VW9064 | MICROFLEX ELBOW 90° BRASS 6/4" F/F | Kolano mosiężne PN 6 /10 /16 |  | 216.39 | 74122000 | 8019001110511 | IT | 0.42 | WATTS | coude_VW9034.jpg
Watts | W3GB0015M60230 | VALVOLA MOT. 3 VIE SET. DN15 KV 2,5 | 3-drogowy zawór serii V3GB z napędem 3-punktowym |  | 1014.47 | 84818085 | 8019001148941 | IT | 0.406 | WATTS | V3GB.png
Watts | W3GB0204M60230 | VALVOLA MOT. 3 VIE SET. DN20 KV 4 | 3-drogowy zawór serii V3GB z napędem 3-punktowym |  | 1014.47 | 84818085 | 4051394117825 | DE | 1.065 | WATTS | V3GB.png
Watts | W3GB0206M60230 | VALVOLA MOT. 3 VIE SET. DN20 KV 6 | 3-drogowy zawór serii V3GB z napędem 3-punktowym |  | 1014.47 | 84818085 | 4051394117849 | DE | 1.23 | WATTS | V3GB.png
Watts | W3GB2508M60230 | VALVOLA MOT. 3 VIE SET. DN25 KV 8 | 3-drogowy zawór serii V3GB z napędem 3-punktowym |  | 1040.62 | 84818085 | 4051394117863 | DE | 0.36 | WATTS | V3GB.png
Watts | W3GB2512M60230 | VALVOLA MOT. 3 VIE SET. DN25 KV 12 | 3-drogowy zawór serii V3GB z napędem 3-punktowym |  | 1040.62 | 84818051 | 4051394117887 | DE | 1.35 | WATTS | V3GB.png
Watts | W3GB3215M60230 | VALVOLA MOT. 3 VIE SET. DN32 KV 15 | 3-drogowy zawór serii V3GB z napędem 3-punktowym |  | 1091.36 | 84818085 | 4051394117900 | DE | 1.065 | WATTS | V3GB.png
Watts | W3GB3218M60230 | VALVOLA MOT. 3 VIE SET. DN32 KV 18 | 3-drogowy zawór serii V3GB z napędem 3-punktowym |  | 1091.36 | 84818051 | 4051394117924 | DE | 1.608 | WATTS | V3GB.png
Watts | W3GB4026M60230 | VALVOLA MOT. 3 VIE SET. DN40 KV 26 | 3-drogowy zawór serii V3GB z napędem 3-punktowym |  | 1283.44 | 84818051 | 4051394117948 | DE | 1.065 | WATTS | V3GB.png
Watts | W3GB5040M60230 | VALVOLA MOT. 3 VIE SET. DN50 KV 40 | 3-drogowy zawór serii V3GB z napędem 3-punktowym |  | 1575.52 | 84818051 | 4051394117962 | DE | 2.618 | WATTS | V3GB.png
Watts | W4GB0015M60230 | VALVOLA MOT. 4 VIE SET. DN15 KV 2,5 | 4-drogowy zawór serii V4GB z napędem 3-punktowym |  | 1046.72 | 84818085 | 8019001140044 | IT | 1.065 | WATTS | V4GB.png
Watts | W4GB0204M60230 | VALVOLA MOT. 4 VIE SET. DN20 KV 4 | 4-drogowy zawór serii V4GB z napędem 3-punktowym |  | 1046.72 | 84818085 | 4051394118020 | IT | 1.065 | WATTS | V4GB.png
Watts | W4GB0206M60230 | VALVOLA MOT. 4 VIE SET. DN20 KV 6 | 4-drogowy zawór serii V4GB z napędem 3-punktowym |  | 1046.72 | 84818085 | 8019001140051 | IT | 1.065 | WATTS | V4GB.png
Watts | W4GB2508M60230 | VALVOLA MOT. 4 VIE SET. DN25 KV 8 | 4-drogowy zawór serii V4GB z napędem 3-punktowym |  | 1083.67 | 84818085 | 8019001148873 | IT | 1.065 | WATTS | V4GB.png
Watts | W4GB2512M60230 | VALVOLA MOT. 4 VIE SET. DN25 KV 12 | 4-drogowy zawór serii V4GB z napędem 3-punktowym |  | 1083.67 | 84818085 | 8019001140068 | IT | 1.48 | WATTS | V4GB.png
Watts | W4GB3215M60230 | VALVOLA MOT. 4 VIE SET. DN32 KV 15 | 4-drogowy zawór serii V4GB z napędem 3-punktowym |  | 1129.73 | 84818085 | 4051394118105 | IT | 0.99 | WATTS | V4GB.png
Watts | W4GB3218M60230 | V4GB 32 1¼" 18,0 Classic 4-Way Mixi | 4-drogowy zawór serii V4GB z napędem 3-punktowym |  | 1129.73 | 84818085 | 8019001140075 | IT | 1.68 | WATTS | V4GB.png
Watts | W4GB4026M60230 | VALVOLA MOT. 4 VIE SET. DN40 KV 26 | 4-drogowy zawór serii V4GB z napędem 3-punktowym |  | 1414.08 | 84818085 | 8019001140082 | IT | 1.065 | WATTS | V4GB.png
Watts | W4GB5040M60230 | VALVOLA MOT. 4 VIE SET. DN50 KV 40 | 4-drogowy zawór serii V4GB z napędem 3-punktowym |  | 1775.27 | 84818085 | 4051394118167 | DE | 2.931 | WATTS | V4GB.png
Watts | WCLASS230 | WATTS CLASSIC 230 SERVOMOTORE EL. 3P 230V CON CAVO 2M | Napęd 230VАС, 3 punktowy, długość kabla 1,5m, IP41 |  | 576.38 | 85011091 | 4051394065621 | DE | 0.412 | WATTS | WCLASS230.JPG
Watts | WHOF1 | FILTRO AUTOPULENTE | Filtr wody pitnej, mechaniczny z możliwością ręcznego przepłukania, Przyłącze 1” - w zestawie adaptery 3/4” i 11/4” |  | 675.74 | 84212100 | 8019001156595 | IT | 1.077 | WATTS | WHOF_oneflow.png
Watts | WID10025883 | 3W.MISCHER KPL. TYP86 KVS6.3 KVS6.3 | Zawór mieszający 3-drogowy do grup pompowych, część zamienna |  | 342.96 | 84818059 | 8019001147166 | IT | 0.8286 | WATTS
Watts | WID1143194 | VENTILUNTERTEIL PROFILROHRVER | Element dolny do rozdzielaczy HKV/T (mosiężnych) |  | 18.65 | 84819000 | 8016466113262 | IT | 0.049 | WATTS
Watts | WID1143203N-O | Ventiluntert. ⅜"x¾" (10027623) | Element dolny rozdzielacza (10027623) |  | 21.9 | 84819000 | 8019001107672 | CN | 0.05 | WATTS
Watts | WID3036115 | **VERTEILERENDSTUECK-SET QUATTRO 1" 5/5/20 INFO DA WID NUOVO FORN. CINA |  |  | 122.19 | 84818081 | 8019001053160 | BG | 0.42 | WATTS
Watts | WID3036120N | VERTEILERENDST.-SET QUAT.1"VERNICK. | Końcówki rozdzielacza odpowietrzająco - spustowe |  | 126.85 | 84818081 | 8019001053177 | BG | 0.415 | WATTS | nickle-plated-quatro-end-sets-with-fill-drain-valve.jpg
Watts | WID3036135N | VERTEILERENDST. 1" VERNICK. OHNE EV QUATTRO FLUGELGRIFF BLAU BALL VALVE SET (10022838) | Końcówka rozdzielacza odpowietrzająco- spustowa z niebieskim motylkiem |  | 65.84 | 84818081 | 8019001058035 | IT | 0.141 | WATTS | nickle-plated-quatro-end-sets-with-fill-drain-valve.jpg
Watts | WID3040070 | UBERSTROMVENTIL MITTIG KPL. L=55 | Zawór nadmiarowo-upustowy do grupy pompowej |  | 153.75 | 84818081 | 8019001052859 | IT | 0.372 | WATTS | USV16L_.jpg
Watts | WID3114049 | KUGELHAHNSET HLV 1"FL X 1"IG | Zestaw zaworów kulowych, z nakrętkami i uszczelkami, mosiądz |  | 130.68 | 84818081 | 8019001053238 | IT | 0.646 | WATTS | KH_SET.jpg
Watts | WID3114049N | KUGELHAHNSET HLV 1"FLX1"IG VERNICK. | Zestaw zaworów kulowych, z nakrętkami i uszczelkami, mosiądz niklowany |  | 161.46 | 84818081 | 8019001052675 | IT | 0.643 | WATTS | KH-SET-HKV_10022871.png
Watts | WID3114060 | KUGELHAHNSET HLV 1"FL X 3/4"IG | Zestaw zaworów kulowych, z nakrętkami i uszczelkami, mosiądz |  | 199.87 | 84818081 | 8019001053610 | IT | 0.638 | WATTS | KH_SET.jpg
Watts | WID3114060N | KUGELHAHNSET HLV1"FLX3/4"IG VERNICK | Zestaw zaworów kulowych, z nakrętkami i uszczelkami, mosiądz niklowany |  | 222.9 | 84818081 | 8019001052774 | IT | 0.707 | WATTS | KH_SET.jpg
Watts | WID3114105 | MINI KUGELHAHN GRIFF BLAU 3/4" | Zawór kulowy mosiężny niklowany 44mm, niebieskie pokrętło |  | 53.05 | 84818081 | 8019001051555 | IT | 0.02 | WATTS | 10007161_Kugelhahn.png
Watts | WID3126099 | KUGELHAHNSET HKV 1"1/4FL X 1"I | Zestaw zaworów kulowych, z nakrętkami i uszczelkami, mosiądz |  | 234.43 | 84818081 | 8019001052712 | IT | 0.738 | WATTS
Watts | WID3149037 | 3W.MISCHER KPL. TYP86 DN32 KVS6.3 KVS6.3 WID3149037 | Zawór mieszający 3-drogowy 86rl/6,3 do grup pompowych |  | 226.73 | 84818059 | 8019001051920 | IT | 0.789 | WATTS
Watts | WID3149045 | 3W.MISCHER KPL. TYP86 (10007542) | Zawór mieszający 3-drogowy 86rl/18,0 do grup pompowych |  | 332.07 | 84818059 | 8019001050749 | IT | 0.99 | WATTS
Watts | WID3230145 | KFE-HAHN 3/4"AG/FL DVGW (10008142) 3/4"AG x 3/4"FL L=44MM | Zawór kulowy, spustowy do instalacji wody pitnej PN10 do 160˚C |  | 88.7 | 84818081 | 8019001053375 | IT | 0.1664 | WATTS | kfe_hahn_ci.jpg
Watts | WID3431357 | THERMOSTATVENTIL LOW 30/50°C ROT FUR ISOTHERM 2005 ROT/ROSSO | Zawór mieszający 30 - 50 °C, pokrętło czerwone, do ISOTHERM |  | 645.58 | 84818039 | 8019001051272 | IT | 0.778 | WATTS
Watts | WID3431359 | THERMOSTATVENTIL MEDIUM 40÷55°C ROT FÜR ISOTHERM 2005 ROT/ROSSO | Zawór mieszający 45 - 60 °C, pokrętło czerwone, do ISOTHERM |  | 645.58 | 84818039 | 8019001051289 | IT | 0.77383 | WATTS
Watts | WID4188117 | WANDHALTER FÜR AUSDEHNUNGSGEFÄSS | Uchwyt ścienny do montażu naczyń do 18l |  | 136.13 | 73069000 | 8019001110696 | IT | 0.695 | WATTS | Wandbefestigung_MAG_mEX.jpg
Watts | WID4188118 | WANDHALTER AUSDEHNUNGSG. (10014054) VERSTÄRKTE AUSFÜHRUNG MIT EX-KUPPL. | Uchwyt ścienny do montażu naczyń do 24l |  | 152.98 | 84819000 | 8019001110887 | IT | 0.72 | WATTS | Wandbefestigung_MAG_mEX.jpg
Socla | 149B70000 | RPZ BABM DN15 | Typ BABM - izolator przepływów zwrotnych gwintowany zew. ; zawór antyskażeniowy: rodzina BA; Pnom 1,0 MPa, tmax=65°C. | 1/2" | 3239.57 | 84813099 | 3660770642625 | FR | 1.153 | BABM | BABM photo.eps
Socla | 149B70001 | RPZ BABM DN20 | Typ BABM - izolator przepływów zwrotnych gwintowany zew. ; zawór antyskażeniowy: rodzina BA; Pnom 1,0 MPa, tmax=65°C. | 3/4" | 3410.06 | 84813099 | 3660770642632 | FR | 1.42 | BABM | BABM photo.eps
Socla | 149B70002 | RPZ BABM DN25 | Typ BABM - izolator przepływów zwrotnych gwintowany zew. ; zawór antyskażeniowy: rodzina BA; Pnom 1,0 MPa, tmax=65°C. | 1" | 4223.8 | 84813099 | 3660770651696 | FR | 2.5 | BABM | BABM photo.eps
Socla | 149B70003 | RPZ BABM DN32 | Typ BABM - izolator przepływów zwrotnych gwintowany zew. ; zawór antyskażeniowy: rodzina BA; Pnom 1,0 MPa, tmax=65°C. | 1 1/4" | 5207.63 | 84813099 | 3660770642656 | FR | 2.6 | BABM | BABM photo.eps
Socla | 149B70004 | RPZ BABM DN40 | Typ BABM - izolator przepływów zwrotnych gwintowany zew. ; zawór antyskażeniowy: rodzina BA; Pnom 1,0 MPa, tmax=65°C. | 1 1/2" | 8983.77 | 84813099 | 3660770642663 | FR | 6.5 | BABM | BABM photo.eps
Socla | 149B70005 | RPZ BABM DN50 | Typ BABM - izolator przepływów zwrotnych gwintowany zew. ; zawór antyskażeniowy: rodzina BA; Pnom 1,0 MPa, tmax=65°C. | 2" | 9433.46 | 84813099 | 3660770642670 | FR | 6.4 | BABM | BABM photo.eps
Socla | 149B057337 | RPZ BABMX DN15 | Typ BABMX - izolator przepływów zwrotnych gwintowany zew. ze stali nierdzewnej; zawór antyskażeniowy: rodzina BA; Pnom 1,0 MPa, tmax=65°C. | 1/2" | 9665.71 | 84818099 | 3660770865611 | FR | 1.4 | BABM | BABM photo.eps
Socla | 149B057338 | RPZ BABMX DN20 | Typ BABMX - izolator przepływów zwrotnych gwintowany zew. ze stali nierdzewnej; zawór antyskażeniowy: rodzina BA; Pnom 1,0 MPa, tmax=65°C. | 3/4" | 10657.23 | 84818099 | 3660770865635 | FR | 1.4 | BABM | BABM photo.eps
Socla | 149B057339 | RPZ BABMX DN25 | Typ BABMX - izolator przepływów zwrotnych gwintowany zew. ze stali nierdzewnej; zawór antyskażeniowy: rodzina BA; Pnom 1,0 MPa, tmax=65°C. | 1" | 11441.54 | 84818099 | 3660770865642 | FR | 3 | BABM | BABM photo.eps
Socla | 149B057340 | RPZ BABMX DN32 | Typ BABMX - izolator przepływów zwrotnych gwintowany zew. ze stali nierdzewnej; zawór antyskażeniowy: rodzina BA; Pnom 1,0 MPa, tmax=65°C. | 1 1/4" | 13611.76 | 84818099 | 3660770865659 | FR | 3 | BABM | BABM photo.eps
Socla | 149B057341 | RPZ BABMX DN40 | Typ BABMX - izolator przepływów zwrotnych gwintowany zew. ze stali nierdzewnej; zawór antyskażeniowy: rodzina BA; Pnom 1,0 MPa, tmax=65°C. | 1 1/2" | 16767.93 | 84818099 | 3660770865666 | FR | 7.4 | BABM | BABM photo.eps
Socla | 149B057342 | RPZ BABMX DN50 | Typ BABMX - izolator przepływów zwrotnych gwintowany zew. ze stali nierdzewnej; zawór antyskażeniowy: rodzina BA; Pnom 1,0 MPa, tmax=65°C. | 2" | 18938.14 | 84818099 | 3660770865673 | FR | 7.4 | BABM | BABM photo.eps
Socla | 149B043955 | BABS DN6 | Typ BABS - izolator przepływów zwrotnych gwintowany zew. ; zawór antyskażeniowy: rodzina BA; Pnom 1,0 MPa, tmax=65°C. | 1/8" | 3708.02 | 84813091 | 3660770744893 | FR | 0.5 | Socla | ba-bs.psd
Socla | 149B043958 | BABS DN8 | Typ BABS - izolator przepływów zwrotnych gwintowany zew. ; zawór antyskażeniowy: rodzina BA; Pnom 1,0 MPa, tmax=65°C. | 1/4" | 3627.39 |  |  |  |  | Socla | ba-bs.psd
Socla | 149B043962 | BABS DN10 | Typ BABS - izolator przepływów zwrotnych gwintowany zew. ; zawór antyskażeniowy: rodzina BA; Pnom 1,0 MPa, tmax=65°C. | 3/8" | 3979.42 | 84813091 | 3660770744961 | FR | 0.63 | Socla | ba-bs.psd
Socla | 149B3486 | RPZ BA4760 DN65 | Typ BA4760 - izolator przepływów zwrotnych kołnierzowy; zawór antyskażeniowy: rodzina BA; Pnom 1,0 MPa, tmax=65°C. | 60-65 | 19894.99 | 84159000 | 3660770193417 | FR | 25 | BA4760 do DN150 | 4760.eps
Socla | 149B3097 | RPZ BA4760 DN80 | Typ BA4760 - izolator przepływów zwrotnych kołnierzowy; zawór antyskażeniowy: rodzina BA; Pnom 1,0 MPa, tmax=65°C. | 80 | 21067.75 | 84159000 | 3660770191130 | FR | 30 | BA4760 do DN150 | 4760.eps
Socla | 149B3098 | RPZ BA4760 D100 | Typ BA4760 - izolator przepływów zwrotnych kołnierzowy; zawór antyskażeniowy: rodzina BA; Pnom 1,0 MPa, tmax=65°C. | 100 | 35119.4 | 84813091 | 3660770191161 | FR | 58.1 | BA4760 do DN150 | 4760.eps
Socla | 149B3400 | RPZ BA4760 D150 | Typ BA4760 - izolator przepływów zwrotnych kołnierzowy; zawór antyskażeniowy: rodzina BA; Pnom 1,0 MPa, tmax=65°C. | 150 | 52871.28 | 84159000 | 3660770192977 | FR | 87.1 | BA4760 do DN150 | 4760.eps
Socla | 149B3401 | RPZ BA4760 D200 | Typ BA4760 - izolator przepływów zwrotnych kołnierzowy; zawór antyskażeniowy: rodzina BA; Pnom 1,0 MPa, tmax=65°C. | 200 | 90983.26 | 39172110 | 3660770192991 | FR | 162.99 | BA4760 DN200-250 | 4760.eps
Socla | 149B3402 | RPZ BA4760 D250 | Typ BA4760 - izolator przepływów zwrotnych kołnierzowy; zawór antyskażeniowy: rodzina BA; Pnom 1,0 MPa, tmax=65°C. | 250 | 125993.27 | 84818099 | 3660770193042 | FR | 167 | BA4760 DN200-250 | 4760.eps
Socla | 149B3781 | RPZ CA2096 DN15 | Typ CA2096 (zastępuje CA296) - izolator przepływów zwrotnych gwintowany zew.; zawór antyskażeniowy: rodzina CA; Pnom 1,0 MPa, tmax=65°C. | 1/2" | 718.28 | 84813091 | 3660770686094 | FR | 0.57 | CA2096 | CA2096.eps
Socla | 149B3782 | RPZ CA2096 DN20 | Typ CA2096 (zastępuje CA296) - izolator przepływów zwrotnych gwintowany zew.; zawór antyskażeniowy: rodzina CA; Pnom 1,0 MPa, tmax=65°C. | 3/4" | 718.28 | 84813091 | 3660770686100 | FR | 0.57 | CA2096 | CA2096.eps
Socla | 149B3280 | FILTER Y333P DN40 | Typ Y333P - filtr z osadnikiem kołnierzowy; osadnik z zaworem upustowym; Pnom 1,6 MPa, tmax=100°C. | 40 | 990.55 | 84818099 | 3660770192533 | FR | 7.23 | Y333/P | Y333PNEW1.eps
Socla | 149B3281 | FILTER Y333P DN50 | Typ Y333P - filtr z osadnikiem kołnierzowy; osadnik z zaworem upustowym; Pnom 1,6 MPa, tmax=100°C. | 50 | 990.55 | 84159000 | 3660770192540 | FR | 9.25 | Y333/P | Y333PNEW1.eps
Socla | 149B3282 | FILTER Y333P DN65 | Typ Y333P - filtr z osadnikiem kołnierzowy; osadnik z zaworem upustowym; Pnom 1,6 MPa, tmax=100°C. | 65 | 990.55 | 84159000 | 3660770192557 | FR | 10.35 | Y333/P | Y333PNEW1.eps
Socla | 149B3283 | FILTER Y333P DN80 | Typ Y333P - filtr z osadnikiem kołnierzowy; osadnik z zaworem upustowym; Pnom 1,6 MPa, tmax=100°C. | 80 | 1251.3 | 84818099 | 3660770192564 | FR | 12.85 | Y333/P | Y333PNEW1.eps
Socla | 149B3284 | FILTER Y333P DN100 | Typ Y333P - filtr z osadnikiem kołnierzowy; osadnik z zaworem upustowym; Pnom 1,6 MPa, tmax=100°C. | 100 | 1619.17 | 84818099 | 3660770192571 | FR | 17.1 | Y333/P | Y333PNEW1.eps
Socla | 149B3285 | FILTER Y333P DN125 | Typ Y333P - filtr z osadnikiem kołnierzowy; osadnik z zaworem upustowym; Pnom 1,6 MPa, tmax=100°C. | 125 | 2467.33 | 84818099 | 3660770192588 | FR | 27.1 | Y333/P | Y333PNEW1.eps
Socla | 149B3286 | FILTER Y333P DN150 | Typ Y333P - filtr z osadnikiem kołnierzowy; osadnik z zaworem upustowym; Pnom 1,6 MPa, tmax=100°C. | 150 | 3888.1 | 84159000 | 3660770192595 | FR | 42.8 | Y333/P | Y333PNEW1.eps
Socla | 149B3287 | FILTER Y333P DN200 | Typ Y333P - filtr z osadnikiem kołnierzowy; osadnik z zaworem upustowym; Pnom 1,0 MPa, tmax=100°C. | 200 (PN10) | 9457.15 | 84818099 | 3660770192601 | FR | 79 | Y333/P | Y333PNEW1.eps
Socla | 149B23118 | FILTER Y333P DN200 | Typ Y333P - filtr z osadnikiem kołnierzowy; osadnik z zaworem upustowym; Pnom 1,0 MPa, tmax=100°C. | 200 (PN16) | 9457.15 | 84818099 | 3660770409501 | FR | 110 | Y333/P | Y333PNEW1.eps
Socla | 149B3288 | FILTER Y333P DN250 | Typ Y333P - filtr z osadnikiem kołnierzowy; osadnik z zaworem upustowym; Pnom 1,0 MPa, tmax=100°C. | 250 (PN10) | 13018.78 | 84818099 | 3660770192618 | FR | 120 | Y333/P | Y333PNEW1.eps
Socla | 149B23120 | FILTER Y333P DN250 | Typ Y333P - filtr z osadnikiem kołnierzowy; osadnik z zaworem upustowym; Pnom 1,0 MPa, tmax=100°C. | 250 (PN16) | 14768.81 | 84818099 | 3660770409518 | FR | 105 | Y333/P | Y333PNEW1.eps
Socla | 149B3289 | FILTER Y333P DN300 | Typ Y333P - filtr z osadnikiem kołnierzowy; osadnik z zaworem upustowym; Pnom 1,0 MPa, tmax=100°C. | 300 (PN10) | 14441.34 | 84818099 | 3660770413799 | FR | 156 | Y333/P | Y333PNEW1.eps
Socla | 149B23122 | FILTER Y333P DN300 | Typ Y333P - filtr z osadnikiem kołnierzowy; osadnik z zaworem upustowym; Pnom 1,0 MPa, tmax=100°C. | 300 (PN16) | 16629.26 |  |  |  |  | Y333/P | Y333PNEW1.eps
Socla | 149B3788 | FILTER Y333P DN350 | Typ Y333P - filtr z osadnikiem kołnierzowy; osadnik z zaworem upustowym; Pnom 1,0 MPa, tmax=100°C. | 350 (PN10) | 26254.42 | 84818099 | 3660770514830 | FR | 297 | Y333/P | Y333PNEW1.eps
Socla | 149B3789 | FILTER Y333P DN350 | Typ Y333P - filtr z osadnikiem kołnierzowy; osadnik z zaworem upustowym; Pnom 1,0 MPa, tmax=100°C. | 350 (PN16) | 29317.23 |  |  |  |  | Y333/P | Y333PNEW1.eps
Socla | 149B3791 | FILTER Y333P DN400 | Typ Y333P - filtr z osadnikiem kołnierzowy; osadnik z zaworem upustowym; Pnom 1,0 MPa, tmax=100°C. | 400 (PN10) | 33549.18 | 84818099 | 3660770514847 | FR | 385 | Y333/P | Y333PNEW1.eps
Socla | 149B3792 | FILTER Y333P DN400 | Typ Y333P - filtr z osadnikiem kołnierzowy; osadnik z zaworem upustowym; Pnom 1,0 MPa, tmax=100°C. | 400 (PN16) | 37487.12 |  |  |  |  | Y333/P | Y333PNEW1.eps
Socla | 149B5950 | FILTER Y222P DN1/2" | Typ Y222P - filtr z osadnikiem gwintowany wew.; osadnik z zaworem upustowym; Pnom 2,5 MPa, tmax=110°C. | 1/2" | 313.76 | 84818099 | 3660770447657 | FR | 0.283 | Y222/P | Y222P1.eps
Socla | 149B5160 | FILTER Y222P DN3/4" | Typ Y222P - filtr z osadnikiem gwintowany wew.; osadnik z zaworem upustowym; Pnom 2,5 MPa, tmax=110°C. | 3/4" | 313.76 | 84212100 | 3660770322510 | FR | 0.34 | Y222/P | Y222P1.eps
Socla | 149B5161 | FILTER Y222P DN1" | Typ Y222P - filtr z osadnikiem gwintowany wew.; osadnik z zaworem upustowym; Pnom 2,5 MPa, tmax=110°C. | 1" | 377.15 | 84818099 | 3660770322541 | FR | 0.501 | Y222/P | Y222P1.eps
Socla | 149B5191 | FILTER Y222P DN1"1/4 | Typ Y222P - filtr z osadnikiem gwintowany wew.; osadnik z zaworem upustowym; Pnom 2,5 MPa, tmax=110°C. | 1 1/4" | 416.73 | 84818099 | 3660770322695 | FR | 0.689 | Y222/P | Y222P1.eps
Socla | 149B5162 | FILTER Y222P DN1"1/2 | Typ Y222P - filtr z osadnikiem gwintowany wew.; osadnik z zaworem upustowym; Pnom 2,5 MPa, tmax=110°C. | 1 1/2" | 625.13 | 84818099 | 3660770322565 | FR | 0.944 | Y222/P | Y222P1.eps
Socla | 149B5163 | FILTER Y222P DN2" | Typ Y222P - filtr z osadnikiem gwintowany wew.; osadnik z zaworem upustowym; Pnom 2,5 MPa, tmax=110°C. | 2" | 857.82 | 39172110 | 3660770322572 | FR | 1.7 | Y222/P | Y222P1.eps
Socla | 149B1391 | KIT BABM | Zestaw naprawczy do zaworów antyskażeniowych BABM DN125/32. Zestaw zawiera: zawór zwrotny wlotowy, zawór zwrotny wylotowy, zawór upustowy, akcesoria |  | 1027.57 | 84819000 | 3660770642878 | FR | 0.159 | Socla | kit PDBABM.eps
Socla | 149B1393 | KIT BABM | Zestaw naprawczy do zaworów antyskażeniowych BABM DN15/20. Zestaw zawiera: zawór zwrotny wlotowy, zawór zwrotny wylotowy, zawór upustowy, akcesoria |  | 1433.38 | 84818099 | 3660770642892 | FR | 0.463 | Socla | kit PDBABM.eps
Socla | 149B1395 | KIT BABM | Zestaw naprawczy do zaworów antyskażeniowych BABM DN40/50. Zestaw zawiera: zawór zwrotny wlotowy, zawór zwrotny wylotowy, zawór upustowy, akcesoria |  | 1918.14 | 84819000 | 3660770642915 | FR | 1.1 | Socla | kit PDBABM.eps
Socla | 149B19 | KIT BA4760 | Zestaw naprawczy do zaworów antyskażeniowych BA4760 DN65. Zestaw zawiera: zawór zwrotny wlotowy, zawór zwrotny wylotowy, zawór upustowy, akcesoria |  | 5149.67 | 84818099 | 3660770130764 | FR | 0.34 | Socla | SC.KIT PIECES.eps
Socla | 149B20 | KIT BA4760 | Zestaw naprawczy do zaworów antyskażeniowych BA4760 DN80. Zestaw zawiera: zawór zwrotny wlotowy, zawór zwrotny wylotowy, zawór upustowy, akcesoria |  | 5149.67 | 84818099 | 3660770130948 | FR | 4.34 | Socla | SC.KIT PIECES.eps
Socla | 149B21 | KIT BA4760 | Zestaw naprawczy do zaworów antyskażeniowych BA4760 DN100. Zestaw zawiera: zawór zwrotny wlotowy, zawór zwrotny wylotowy, zawór upustowy, akcesoria |  | 10030.47 | 84818099 | 3660770134847 | FR | 13.246 | Socla | SC.KIT PIECES.eps
Socla | 149F017922 | KIT BA4760 | Zestaw naprawczy do zaworów antyskażeniowych BA4760 DN6150. Zestaw zawiera: zawór zwrotny wlotowy, zawór zwrotny wylotowy, zawór upustowy, akcesoria |  | 13799.08 | 84819000 | 3660770139279 | FR | 19.8 | Socla | SC.KIT PIECES.eps
Socla | 149B25 | KIT BA4760 | Zestaw naprawczy do zaworów antyskażeniowych BA4760 DN200-250. Zestaw zawiera: zawór zwrotny wlotowy, zawór zwrotny wylotowy, zawór upustowy, akcesoria |  | 31743 | 84819000 | 3660770171897 | FR | 36 | Socla | SC.KIT PIECES.eps
Socla | 149B2179 | VACUUM BREAKER HD206 | Typ HD206 - przerywacz próżni z zaworem zwrotnym na przyłącze węża; zawór antyskażeniowy: rodzina HD; Pnom 1,0 MPa, tmax=65°C. | GW.1/2" - GZ.1/2" | 288.3 | 84811099 | 3660770138975 | FR | 0.088 | HD206 | Type 206.eps
Socla | 149B2180 | VACUUM BREAKER HD206 | Typ HD206 - przerywacz próżni z zaworem zwrotnym na przyłącze węża; zawór antyskażeniowy: rodzina HD; Pnom 1,0 MPa, tmax=65°C. | GW.3/4" - GZ.3/4" | 288.3 | 84813099 | 3660770873753 | FR | 0.1 | HD206 | Type 206.eps
Socla | 149B24056 | VACUUM BREAKER HD206 | Typ HD206 - przerywacz próżni z zaworem zwrotnym na przyłącze węża; zawór antyskażeniowy: rodzina HD; Pnom 1,0 MPa, tmax=65°C. | GW.3/4" - GZ.1/2" | 288.3 |  |  |  |  | HD206 | Type 206.eps
Socla | 149B2160 | VACUUM BREAKER HA216 3/4" | Typ HA216 - izolator przepływów zwrotnych na przyłącze węża; zawór antyskażeniowy: rodzina HA; Pnom 1,0 MPa, tmax=65°C. | 3/4" | 338.64 | 84811099 | 3660770138456 | FR | 0.13 | HA216 | Type 216.eps
Socla | 149B2161 | VACUUM BREAKER HA216 3/4" | Typ HA216 - izolator przepływów zwrotnych na przyłącze węża; zawór antyskażeniowy: rodzina HA; Pnom 1,0 MPa, tmax=65°C. | 3/4" | 429.68 | 84811099 | 3660770138463 | FR | 0.13 | HA216 | Type 216.eps
Socla | 149B2111 | NRV EA251 DN15 | Typ EA251- zawór zwrotny antyskażeniowy gwintowany wew./zew.; rodzina EA; Pnom 1,0 MPa, tmax=80°C. | 3/4" | 92.48 | 84811099 | 3660770136636 | FR | 0.148 | EA251 | w251.eps
Socla | 149B2112 | NRV EA251 DN20 | Typ EA251- zawór zwrotny antyskażeniowy gwintowany wew./zew.; rodzina EA; Pnom 1,0 MPa, tmax=80°C. | 1" | 228.69 | 84811099 | 3660770136728 | IT | 0.24 | EA251 | w251.eps
Socla | 149B2113 | NRV EA251 DN25 | Typ EA251- zawór zwrotny antyskażeniowy gwintowany wew./zew.; rodzina EA; Pnom 1,0 MPa, tmax=80°C. | 1 1/4" | 628.25 | 84811099 | 3660770136827 | IT | 0.417 | EA251 | w251.eps
Socla | 149B2114 | NRV EA251 DN30 | Typ EA251- zawór zwrotny antyskażeniowy gwintowany wew./zew.; rodzina EA; Pnom 1,0 MPa, tmax=80°C. | 1 1/2" | 799.97 | 84811099 | 3660770136957 | IT | 0.589 | EA251 | w251.eps
Socla | 149B2115 | NRV EA251 DN40 | Typ EA251- zawór zwrotny antyskażeniowy gwintowany wew./zew.; rodzina EA; Pnom 1,0 MPa, tmax=80°C. | 2" | 948.81 | 84811099 | 3660770137053 | IT | 0.858 | EA251 | w251.eps
Socla | 149B3050 | NRV EA251CC DN15 | Typ EA251- kątowy zawór zwrotny antyskażeniowy gwintowany wew./zew.; rodzina EA; Pnom 1,0 MPa, tmax=80°C. | 3/4" | 236.16 | 84811099 | 3660770413577 | IT | 0.4 | Socla | W251CC.eps
Socla | 149B3051 | NRV EA251CC DN20 | Typ EA251- kątowy zawór zwrotny antyskażeniowy gwintowany wew./zew.; rodzina EA; Pnom 1,0 MPa, tmax=80°C. | 1" | 380.68 | 84811099 | 3660770898763 | IT | 0.305 | Socla | W251CC.eps
Socla | 149B2300 | NRV EA271 DN1/2" | Typ EA271- zawór zwrotny antyskażeniowy gwintowany zew.; rodzina EA; Pnom 1,0 MPa, tmax=80°C. | 3/4" | 834.75 | 84811099 | 3660770150526 | IT | 0.244 | EA271 | Type 271
Socla | 149B2201K | NRV EA271 DN20 | Typ EA271- zawór zwrotny antyskażeniowy gwintowany zew.; rodzina EA; Pnom 1,0 MPa, tmax=80°C. | 1" | 915.91 | 84811099 | 3660770139552 | IT | 0.18 | EA271 | Type 271
Socla | 149F043461 | NRV EA271 DN25 | Typ EA271- zawór zwrotny antyskażeniowy gwintowany zew.; rodzina EA; Pnom 1,0 MPa, tmax=80°C. | 1 1/4" | 961.66 | 84813091 | 3660770739950 | FR | 0.368 | EA271 | Type 271
Socla | 149B2203K | NRV EA271 DN30 | Typ EA271- zawór zwrotny antyskażeniowy gwintowany zew.; rodzina EA; Pnom 1,0 MPa, tmax=80°C. | 1 1/2" | 1084.67 | 84811099 | 3660770139644 | IT | 0.5 | EA271 | Type 271
Socla | 149B2204K | NRV EA271 DN40 | Typ EA271- zawór zwrotny antyskażeniowy gwintowany zew.; rodzina EA; Pnom 1,0 MPa, tmax=80°C. | 2" | 1958.9 | 84811099 | 3660770139651 | IT | 0.59 | EA271 | Type 271
Socla | 149B2205K | NRV EA271 DN50 | Typ EA271- zawór zwrotny antyskażeniowy gwintowany zew.; rodzina EA; Pnom 1,0 MPa, tmax=80°C. | 2 1/2" | 2100.07 | 84811099 | 3660770139750 | IT | 1.19 | EA271 | Type 271
Socla | 149B3810 | NRV EA253 DN50 | Typ EA253 - zawór zwrotny antyskażeniowy gwintowany wew.; rodzina EA; Pnom 1,6 MPa, tmax=100°C. | 2 1/2" | 2848.77 | 84813091 | 3660770514854 | FR | 2.59 | EA253 | 253.eps
Socla | 149B3811 | NRV EA253 DN65 | Typ EA253 - zawór zwrotny antyskażeniowy gwintowany wew.; rodzina EA; Pnom 1,6 MPa, tmax=100°C. | 3" | 4025.61 | 84813091 | 3660770514861 | FR | 4.755 | EA253 | 253.eps
Socla | 149B044125 | BASIC CC | Typ BASIC CC - zawór zwrotny antyskażeniowy rodziny EA ze zintegrowanym zaworem kulowym | 15 mm zacisk. | 157.64 | 84813099 | 3660770746590 | FR | 0.4 | Socla | 228020242_basic_cc_comp.psd
Socla | 149B044127 | BASIC CC | Typ BASIC CC - zawór zwrotny antyskażeniowy rodziny EA ze zintegrowanym zaworem kulowym | 22 mm zacisk. | 205.3 |  |  |  |  | Socla | 228020242_basic_cc_comp.psd
Socla | 149F047926 | BASIC CC | Typ BASIC CC - zawór zwrotny antyskażeniowy rodziny EA ze zintegrowanym zaworem kulowym | 28 mm zacisk. | 287.23 |  |  |  |  | Socla | 228020242_basic_cc_comp.psd
Socla | 149F047922 | BASIC CC | Typ BASIC CC - zawór zwrotny antyskażeniowy rodziny EA ze zintegrowanym zaworem kulowym | 1/2" gw/gw | 265.43 |  |  |  |  | Socla | 228020242_basic_cc_comp.psd
Socla | 149F047924 | BASIC CC | Typ BASIC CC - zawór zwrotny antyskażeniowy rodziny EA ze zintegrowanym zaworem kulowym | 3/4" gw/gw | 274.16 | 84813091 | 3660770819980 | FR | 1.12 | Socla | 228020242_basic_cc_comp.psd
Socla | 149F047927 | BASIC CC | Typ BASIC CC - zawór zwrotny antyskażeniowy rodziny EA ze zintegrowanym zaworem kulowym | 1" gw/gw | 329.93 | 84813099 | 3660770820016 | FR | 0.6 | Socla | 228020242_basic_cc_comp.psd
Socla | 149F047923 | BASIC CC | Typ BASIC CC - zawór zwrotny antyskażeniowy rodziny EA ze zintegrowanym zaworem kulowym | 1/2" gz/gz | 273.84 |  |  |  |  | Socla | 228020242_basic_cc_comp.psd
Socla | 149F047925 | BASIC CC | Typ BASIC CC - zawór zwrotny antyskażeniowy rodziny EA ze zintegrowanym zaworem kulowym | 3/4" gz/gz | 276.02 | 84818081 | 3660770819997 | FR | 0.5 | Socla | 228020242_basic_cc_comp.psd
Socla | 149F047928 | BASIC CC | Typ BASIC CC - zawór zwrotny antyskażeniowy rodziny EA ze zintegrowanym zaworem kulowym | 1" gz/gz | 348.94 | 84818081 | 3660770820023 | FR | 0.6 | Socla | 228020242_basic_cc_comp.psd
Socla | 149F048946 | BASIC CC | Typ BASIC CC - zawór zwrotny antyskażeniowy rodziny EA ze zintegrowanym zaworem kulowym | 1" półśrub./gz | 385.07 | 84813099 | 3660770839131 | FR | 0.48 | Socla | 228020242_basic_cc_comp.psd
Socla | 149F047930 | BASIC CC | Typ BASIC CC - zawór zwrotny antyskażeniowy rodziny EA ze zintegrowanym zaworem kulowym | 1.1/4" gw/gw | 421.82 | 84818081 | 3660770820054 | FR | 0.9 | Socla | Basic_CC_40_WEB.psd
Socla | 149F047932 | BASIC CC | Typ BASIC CC - zawór zwrotny antyskażeniowy rodziny EA ze zintegrowanym zaworem kulowym | 1.1/2" gw/gw | 781.03 | 84813091 | 3660770820078 | FR | 1.4 | Socla | Basic_CC_40_WEB.psd
Socla | 149F047933 | BASIC CC | Typ BASIC CC - zawór zwrotny antyskażeniowy rodziny EA ze zintegrowanym zaworem kulowym | 2" gw/gw | 870.13 |  |  |  |  | Socla | Basic_CC_40_WEB.psd
Socla | 149F047931 | BASIC CC | Typ BASIC CC - zawór zwrotny antyskażeniowy rodziny EA ze zintegrowanym zaworem kulowym | 1.1/4" gz/gz | 497.53 |  |  |  |  | Socla | Basic_CC_40_WEB.psd
Socla | 149F048584 | BASIC CC | Typ BASIC CC - zawór zwrotny antyskażeniowy rodziny EA ze zintegrowanym zaworem kulowym | 1.1/2" gz/gz | 700.02 |  |  |  |  | Socla | Basic_CC_40_WEB.psd
Socla | 149F049156 | BASIC CC | Króciec spustowy | 1/4" | 23.99 | 84818099 | 3660770956432 | FR | 0.03 | Socla
Socla | 149B2220 | NRV EA291NF DN1/2 | Typ EA291NF - zawór zwrotny antyskażeniowy gwintowany wew.; rodzina EA; Pnom 1,0 MPa, tmax=80°C. | 1/2" | 101.85 | 84811099 | 3660770141586 | FR | 0.13 | EA29NF | 291nf
Socla | 149B2212 | NRV EA291NF DN20 | Typ EA291NF - zawór zwrotny antyskażeniowy gwintowany wew.; rodzina EA; Pnom 1,0 MPa, tmax=80°C. | 3/4" | 110.02 | 84811099 | 3660770140862 | FR | 0.158 | EA29NF | 291nf
Socla | 149B2222 | NRV EA291NF DN25 | Typ EA291NF - zawór zwrotny antyskażeniowy gwintowany wew.; rodzina EA; Pnom 1,0 MPa, tmax=80°C. | 1" | 187.23 | 84159000 | 3660770141852 | FR | 0.295 | EA29NF | 291nf
Socla | 149B2213 | NRV EA291NF DN30 | Typ EA291NF - zawór zwrotny antyskażeniowy gwintowany wew.; rodzina EA; Pnom 1,0 MPa, tmax=80°C. | 1 1/4" | 344.75 | 84813099 | 3660770140978 | FR | 0.48 | EA29NF | 291nf
Socla | 149B2214 | NRV EA291NF DN40 | Typ EA291NF - zawór zwrotny antyskażeniowy gwintowany wew.; rodzina EA; Pnom 1,0 MPa, tmax=80°C. | 1 1/2" | 454.51 | 84813099 | 3660770141074 | FR | 0.695 | EA29NF | 291nf
Socla | 149B2215 | NRV EA291NF DN50 | Typ EA291NF - zawór zwrotny antyskażeniowy gwintowany wew.; rodzina EA; Pnom 1,0 MPa, tmax=80°C. | 2" | 760.3 | 84813099 | 3660770141180 | FR | 1.205 | EA29NF | 291nf
Socla | 149B2216 | NRV EA291NF DN50 | Typ EA291NF - zawór zwrotny antyskażeniowy gwintowany wew.; rodzina EA; Pnom 1,0 MPa, tmax=80°C; przyłącze 2.1/2", przelot 2". | 2.1/2" | 1462.43 | 84811099 | 3660770514878 | IT | 1.7 | EA29NF | 291nf
Socla | 149B3831 | NRV EA453 DN40/50 | Typ EA453 - zawór zwrotny antyskażeniowy kołnierzowy; rodzina EA; Pnom 1,6 MPa, tmax=100°C. | 40/50 | 3940.03 | 84813091 | 3660770480142 | FR | 8.2 | EA453 | 453.eps
Socla | 149B3832 | NRV EA453 DN65 | Typ EA453 - zawór zwrotny antyskażeniowy kołnierzowy; rodzina EA; Pnom 1,6 MPa, tmax=100°C. | 65 | 3940.03 | 84813091 | 3660770480159 | FR | 12 | EA453 | 453.eps
Socla | 149B3833 | NRV EA453 DN80 | Typ EA453 - zawór zwrotny antyskażeniowy kołnierzowy; rodzina EA; Pnom 1,6 MPa, tmax=100°C. | 80 | 4877.31 | 84813091 | 3660770480166 | FR | 14.7 | EA453 | 453.eps
Socla | 149B3834 | NRV EA453 DN100 | Typ EA453 - zawór zwrotny antyskażeniowy kołnierzowy; rodzina EA; Pnom 1,6 MPa, tmax=100°C. | 100 | 6637.21 | 84813091 | 3660770480173 | FR | 20.7 | EA453 | 453.eps
Socla | 149B3836 | NRV EA453 DN150 | Typ EA453 - zawór zwrotny antyskażeniowy kołnierzowy; rodzina EA; Pnom 1,6 MPa, tmax=100°C. | 150 | 14697.96 | 84813091 | 3660770480180 | FR | 45 | EA453 | 453.eps
Socla | 149B3837 | NRV EA453 DN200 | Typ EA453 - zawór zwrotny antyskażeniowy kołnierzowy; rodzina EA; Pnom 1,0 MPa, tmax=100°C. | 200 (PN10) | 28560.62 | 84813091 | 3660770480197 | FR | 65 | EA453 | 453.eps
Socla | 149B3838 | NRV EA453 DN250 | Typ EA453 - zawór zwrotny antyskażeniowy kołnierzowy; rodzina EA; Pnom 1,0 MPa, tmax=100°C. | 250 (PN10) | 52648.97 | 84813091 | 3660770183289 | FR | 116.5 | EA453 | 453.eps
Socla | 0504053 | DRVD DN50 PN16 | Typ DRVD - zawór redukcyjny do wody; nastawa 1,5 - 6,0 bar; przyłącza kołnierzowe PN16; Pnom=1,6 MPa, tmax=40°C. | 50 | 6813.07 | 84811099 | 8019001067976 | IT | 13.99 | Socla | DRVD.eps
Socla | 0504068 | DRVD DN65 PN16 | Typ DRVD - zawór redukcyjny do wody; nastawa 1,5 - 6,0 bar; przyłącza kołnierzowe PN16; Pnom=1,6 MPa, tmax=40°C. | 65 | 8362.5 | 84811099 | 8019001068522 | IT | 22.86 | Socla | DRVD.eps
Socla | 0504083 | DRVD DN80 PN16 | Typ DRVD - zawór redukcyjny do wody; nastawa 1,5 - 6,0 bar; przyłącza kołnierzowe PN16; Pnom=1,6 MPa, tmax=40°C. | 80 | 9348.96 | 84811099 | 8019001068539 | IT | 25.9 | Socla | DRVD.eps
Socla | 0504103 | DRVD DN100 PN16 | Typ DRVD - zawór redukcyjny do wody; nastawa 1,5 - 6,0 bar; przyłącza kołnierzowe PN16; Pnom=1,6 MPa, tmax=40°C. | 100 | 15063.3 | 84811019 | 8019001068553 | IT | 40 | Socla | DRVD.eps
Socla | 0504128 | DRVD DN125 PN16 | Typ DRVD - zawór redukcyjny do wody; nastawa 1,5 - 6,0 bar; przyłącza kołnierzowe PN16; Pnom=1,6 MPa, tmax=40°C. | 125 | 23280.98 | 84811099 | 8019001068270 | IT | 73.975 | Socla | DRVD.eps
Socla | 0504153 | DRVD DN150 PN16 | Typ DRVD - zawór redukcyjny do wody; nastawa 1,5 - 6,0 bar; przyłącza kołnierzowe PN16; Pnom=1,6 MPa, tmax=40°C. | 150 | 30450.63 | 84811099 | 8019001068577 | IT | 90 | Socla | DRVD.eps
Socla | 0504203 | DRVD DN200 PN16 | Typ DRVD - zawór redukcyjny do wody; nastawa 1,5 - 6,0 bar; przyłącza kołnierzowe PN16; Pnom=1,6 MPa, tmax=40°C. | 200 | 55986.94 | 84811019 | 8019001068447 | IT | 190 | Socla | DRVD.eps
Socla | 0504054 | DRVD DN50 PN16 | Typ DRVD - zawór redukcyjny do wody; nastawa 2,0 - 8,0 bar; przyłącza kołnierzowe PN16; Pnom=1,6 MPa, tmax=40°C. | 50 | 7017.44 | 84811099 | 8019001067983 | IT | 15.4 | Socla | DRVD.eps
Socla | 0504069 | DRVD DN65 PN16 | Typ DRVD - zawór redukcyjny do wody; nastawa 2,0 - 8,0 bar; przyłącza kołnierzowe PN16; Pnom=1,6 MPa, tmax=40°C. | 65 | 8613.37 | 84811099 | 8019001068065 | IT | 21 | Socla | DRVD.eps
Socla | 0504084 | DRVD DN80 PN16 | Typ DRVD - zawór redukcyjny do wody; nastawa 2,0 - 8,0 bar; przyłącza kołnierzowe PN16; Pnom=1,6 MPa, tmax=40°C. | 80 | 9629.43 | 84811099 | 8019001067723 | IT | 25.49 | Socla | DRVD.eps
Socla | 0504104 | DRVD DN100 PN16 | Typ DRVD - zawór redukcyjny do wody; nastawa 2,0 - 8,0 bar; przyłącza kołnierzowe PN16; Pnom=1,6 MPa, tmax=40°C. | 100 | 15515.19 | 84811019 | 8019001068560 | IT | 34 | Socla | DRVD.eps
Socla | 0504129 | DRVD DN125 PN16 | Typ DRVD - zawór redukcyjny do wody; nastawa 2,0 - 8,0 bar; przyłącza kołnierzowe PN16; Pnom=1,6 MPa, tmax=40°C. | 125 | 23979.42 | 84811099 | 8019001068287 | IT | 50 | Socla | DRVD.eps
Socla | 0504154 | DRVD DN150 PN16 | Typ DRVD - zawór redukcyjny do wody; nastawa 2,0 - 8,0 bar; przyłącza kołnierzowe PN16; Pnom=1,6 MPa, tmax=40°C. | 150 | 31364.15 | 84811099 | 8019001068362 | IT | 98 | Socla | DRVD.eps
Socla | 0504204 | DRVD DN200 PN16 | Typ DRVD - zawór redukcyjny do wody; nastawa 2,0 - 8,0 bar; przyłącza kołnierzowe PN16; Pnom=1,6 MPa, tmax=40°C. | 200 | 57666.56 | 84811099 | 8019001068454 | IT | 191 | Socla | DRVD.eps
Socla | 0504055 | DRVD DN50 PN16 | Typ DRVD - zawór redukcyjny do wody; nastawa 4,0 - 12,0 bar; przyłącza kołnierzowe PN16; Pnom=1,6 MPa, tmax=40°C. | 50 | 7153.69 | 84811099 | 8019001067990 | IT | 13.93 | Socla | DRVD.eps
Socla | 0504070 | DRVD DN65 PN16 | Typ DRVD - zawór redukcyjny do wody; nastawa 4,0 - 12,0 bar; przyłącza kołnierzowe PN16; Pnom=1,6 MPa, tmax=40°C. | 65 | 8780.62 | 84811099 | 8019001068072 | IT | 25.3 | Socla | DRVD.eps
Socla | 0504085 | DRVD DN80 PN16 | Typ DRVD - zawór redukcyjny do wody; nastawa 4,0 - 12,0 bar; przyłącza kołnierzowe PN16; Pnom=1,6 MPa, tmax=40°C. | 80 | 9816.4 | 84811099 | 8019001068546 | IT | 25.99 | Socla | DRVD.eps
Socla | 0504105 | DRVD DN100 PN16 | Typ DRVD - zawór redukcyjny do wody; nastawa 4,0 - 12,0 bar; przyłącza kołnierzowe PN16; Pnom=1,6 MPa, tmax=40°C. | 100 | 15816.46 | 84811099 | 8019001068201 | IT | 19.99 | Socla | DRVD.eps
Socla | 0504130 | DRVD DN125 PN16 | Typ DRVD - zawór redukcyjny do wody; nastawa 4,0 - 12,0 bar; przyłącza kołnierzowe PN16; Pnom=1,6 MPa, tmax=40°C. | 125 | 24445.04 | 84811099 | 8019001068294 | IT | 77 | Socla | DRVD.eps
Socla | 0504155 | DRVD DN150 PN16 | Typ DRVD - zawór redukcyjny do wody; nastawa 4,0 - 12,0 bar; przyłącza kołnierzowe PN16; Pnom=1,6 MPa, tmax=40°C. | 150 | 31973.15 | 84811099 | 8019001068379 | IT | 98 | Socla | DRVD.eps
Socla | 0504205 | DRVD DN200 PN16 | Typ DRVD - zawór redukcyjny do wody; nastawa 4,0 - 12,0 bar; przyłącza kołnierzowe PN16; Pnom=1,6 MPa, tmax=40°C. | 200 | 58786.29 | 84811099 | 8019001068461 | IT | 184.99 | Socla | DRVD.eps
Socla | 0504050 | DRVD DN50 PN25 | Typ DRVD - zawór redukcyjny do wody; nastawa 1,5 - 6,0 bar; przyłącza kołnierzowe PN25; Pnom=2,5 MPa, tmax=40°C. | 50 | 7085.57 | 84811019 | 8019001067716 | IT | 10 | Socla | DRVD.eps
Socla | 0504065 | DRVD DN65 PN25 | Typ DRVD - zawór redukcyjny do wody; nastawa 1,5 - 6,0 bar; przyłącza kołnierzowe PN25; Pnom=2,5 MPa, tmax=40°C. | 65 | 8696.99 | 84811099 | 8019001068034 | IT | 19.3 | Socla | DRVD.eps
Socla | 0504080 | DRVD DN80 PN25 | Typ DRVD - zawór redukcyjny do wody; nastawa 1,5 - 6,0 bar; przyłącza kołnierzowe PN25; Pnom=2,5 MPa, tmax=40°C. | 80 | 9722.91 | 84811099 | 8019001068119 | IT | 26.99 | Socla | DRVD.eps
Socla | 0504100 | DRVD DN100 PN25 | Typ DRVD - zawór redukcyjny do wody; nastawa 1,5 - 6,0 bar; przyłącza kołnierzowe PN25; Pnom=2,5 MPa, tmax=40°C. | 100 | 15665.84 | 84811099 | 8019001068171 | IT | 26 | Socla | DRVD.eps
Socla | 0504125 | DRVD DN125 PN25 | Typ DRVD - zawór redukcyjny do wody; nastawa 1,5 - 6,0 bar; przyłącza kołnierzowe PN25; Pnom=2,5 MPa, tmax=40°C. | 125 | 24212.21 | 84811099 | 8019001068249 | IT | 77 | Socla | DRVD.eps
Socla | 0504150 | DRVD DN150 PN25 | Typ DRVD - zawór redukcyjny do wody; nastawa 1,5 - 6,0 bar; przyłącza kołnierzowe PN25; Pnom=2,5 MPa, tmax=40°C. | 150 | 31668.64 | 84811099 | 8019001068331 | IT | 98 | Socla | DRVD.eps
Socla | 0504200 | DRVD DN200 PN25 | Typ DRVD - zawór redukcyjny do wody; nastawa 1,5 - 6,0 bar; przyłącza kołnierzowe PN25; Pnom=2,5 MPa, tmax=40°C. | 200 | 58226.42 | 84811099 | 8019001068416 | IT | 191 | Socla | DRVD.eps
Socla | 0504051 | DRVD DN50 PN25 | Typ DRVD - zawór redukcyjny do wody; nastawa 2,0 - 8,0 bar; przyłącza kołnierzowe PN25; Pnom=2,5 MPa, tmax=40°C. | 50 | 7298.15 | 84159000 | 8019001067952 | IT | 13.99 | Socla | DRVD.eps
Socla | 0504066 | DRVD DN65 PN25 | Typ DRVD - zawór redukcyjny do wody; nastawa 2,0 - 8,0 bar; przyłącza kołnierzowe PN25; Pnom=2,5 MPa, tmax=40°C. | 65 | 8957.9 | 84811099 | 8019001068041 | IT | 19.3 | Socla | DRVD.eps
Socla | 0504081 | DRVD DN80 PN25 | Typ DRVD - zawór redukcyjny do wody; nastawa 2,0 - 8,0 bar; przyłącza kołnierzowe PN25; Pnom=2,5 MPa, tmax=40°C. | 80 | 10014.62 | 84811099 | 8019001068126 | IT | 26.24 | Socla | DRVD.eps
Socla | 0504101 | DRVD DN100 PN25 | Typ DRVD - zawór redukcyjny do wody; nastawa 2,0 - 8,0 bar; przyłącza kołnierzowe PN25; Pnom=2,5 MPa, tmax=40°C. | 100 | 16135.79 | 84811099 | 8019001068188 | IT | 45.5 | Socla | DRVD.eps
Socla | 0504126 | DRVD DN125 PN25 | Typ DRVD - zawór redukcyjny do wody; nastawa 2,0 - 8,0 bar; przyłącza kołnierzowe PN25; Pnom=2,5 MPa, tmax=40°C. | 125 | 24938.59 | 84811099 | 8019001068256 | IT | 77.5 | Socla | DRVD.eps
Socla | 0504151 | DRVD DN150 PN25 | Typ DRVD - zawór redukcyjny do wody; nastawa 2,0 - 8,0 bar; przyłącza kołnierzowe PN25; Pnom=2,5 MPa, tmax=40°C. | 150 | 32618.71 | 84811099 | 8019001068348 | IT | 70 | Socla | DRVD.eps
Socla | 0504201 | DRVD DN200 PN25 | Typ DRVD - zawór redukcyjny do wody; nastawa 2,0 - 8,0 bar; przyłącza kołnierzowe PN25; Pnom=2,5 MPa, tmax=40°C. | 200 | 59973.21 | 84811099 | 8019001068423 | IT | 191 | Socla | DRVD.eps
Socla | 0504052 | DRVD DN50 PN25 | Typ DRVD - zawór redukcyjny do wody; nastawa 4,0 - 12,0 bar; przyłącza kołnierzowe PN25; Pnom=2,5 MPa, tmax=40°C. | 50 | 7439.85 | 84811099 | 8019001067969 | IT | 13.99 | Socla | DRVD.eps
Socla | 0504067 | DRVD DN65 PN25 | Typ DRVD - zawór redukcyjny do wody; nastawa 4,0 - 12,0 bar; przyłącza kołnierzowe PN25; Pnom=2,5 MPa, tmax=40°C. | 65 | 9131.83 | 84811099 | 8019001068058 | IT | 21.19 | Socla | DRVD.eps
Socla | 0504082 | DRVD DN80 PN25 | Typ DRVD - zawór redukcyjny do wody; nastawa 4,0 - 12,0 bar; przyłącza kołnierzowe PN25; Pnom=2,5 MPa, tmax=40°C. | 80 | 10209.06 | 84811099 | 8019001068133 | IT | 26 | Socla | DRVD.eps
Socla | 0504102 | DRVD DN100 PN25 | Typ DRVD - zawór redukcyjny do wody; nastawa 4,0 - 12,0 bar; przyłącza kołnierzowe PN25; Pnom=2,5 MPa, tmax=40°C. | 100 | 16449.11 | 84811099 | 8019001068195 | IT | 36.99 | Socla | DRVD.eps
Socla | 0504127 | DRVD DN125 PN25 | Typ DRVD - zawór redukcyjny do wody; nastawa 4,0 - 12,0 bar; przyłącza kołnierzowe PN25; Pnom=2,5 MPa, tmax=40°C. | 125 | 25422.83 | 84811099 | 8019001068263 | IT | 78 | Socla | DRVD.eps
Socla | 0504152 | DRVD DN150 PN25 | Typ DRVD - zawór redukcyjny do wody; nastawa 4,0 - 12,0 bar; przyłącza kołnierzowe PN25; Pnom=2,5 MPa, tmax=40°C. | 150 | 33252.09 | 84811099 | 8019001068355 | IT | 98.5 | Socla | DRVD.eps
Socla | 0504202 | DRVD DN200 PN25 | Typ DRVD - zawór redukcyjny do wody; nastawa 4,0 - 12,0 bar; przyłącza kołnierzowe PN25; Pnom=2,5 MPa, tmax=40°C. | 200 | 61137.75 | 84811099 | 8019001068430 | IT | 191 | Socla | DRVD.eps
Socla | 149B001158 | CONTROL VALVE C101 DN40 | Typ C101 - zawór redukcyjny kołnierzowy (do automatycznej redukcji i stabilizacji ciśnienia za zaworem na żądanym poziomie); Pnom 2,5 MPa, tmax=90°C. | 40 | 10953.9 | 84818059 | 3660770115068 | FR | 16 | Zawory seria C | c101.eps
Socla | 149B001175 | CONTROL VALVE C101 DN50 | Typ C101 - zawór redukcyjny kołnierzowy (do automatycznej redukcji i stabilizacji ciśnienia za zaworem na żądanym poziomie); Pnom 2,5 MPa, tmax=90°C. | 50 | 10953.9 | 84818059 | 3660770115327 | FR | 18 | Zawory seria C | c101.eps
Socla | 149B10106N | CONTROL VALVE C101 DN65 | Typ C101 - zawór redukcyjny kołnierzowy (do automatycznej redukcji i stabilizacji ciśnienia za zaworem na żądanym poziomie); Pnom 2,5 MPa, tmax=90°C. | 65 | 11977.7 | 84818059 | 3660770115570 | FR | 26 | Zawory seria C | c101.eps
Socla | 149B10108N | CONTROL VALVE C101 DN80 | Typ C101 - zawór redukcyjny kołnierzowy (do automatycznej redukcji i stabilizacji ciśnienia za zaworem na żądanym poziomie); Pnom 2,5 MPa, tmax=90°C. | 80 | 16357.59 | 84818059 | 3660770116089 | FR | 32 | Zawory seria C | c101.eps
Socla | 149B10110N | CONTROL VALVE C101 DN100 | Typ C101 - zawór redukcyjny kołnierzowy (do automatycznej redukcji i stabilizacji ciśnienia za zaworem na żądanym poziomie); Pnom 1,6 MPa, tmax=90°C. | 100 | 20886.39 | 84818059 | 3660770116584 | FR | 47 | Zawory seria C | c101.eps
Socla | 149B10111N | CONTROL VALVE C101 DN125 | Typ C101 - zawór redukcyjny kołnierzowy (do automatycznej redukcji i stabilizacji ciśnienia za zaworem na żądanym poziomie); Pnom 1,6 MPa, tmax=90°C. | 125 | 25852.55 | 84818059 | 3660770117086 | FR | 88 | Zawory seria C | c101.eps
Socla | 149B10112N | CONTROL VALVE C101 DN150 | Typ C101 - zawór redukcyjny kołnierzowy (do automatycznej redukcji i stabilizacji ciśnienia za zaworem na żądanym poziomie); Pnom 1,6 MPa, tmax=90°C. | 150 | 30672.24 | 84818059 | 3660770117390 | FR | 0.1 | Zawory seria C | c101.eps
Socla | 149B10114N | CONTROL VALVE C101 DN200 | Typ C101 - zawór redukcyjny kołnierzowy (do automatycznej redukcji i stabilizacji ciśnienia za zaworem na żądanym poziomie); Pnom=1,0 MPa, tmax=90°C. | 200 | 40896.75 | 84818059 | 3660770117840 | FR | 162 | Zawory seria C | c101.eps
Socla | 149B10115N | CONTROL VALVE C101 DN250 | Typ C101 - zawór redukcyjny kołnierzowy (do automatycznej redukcji i stabilizacji ciśnienia za zaworem na żądanym poziomie); Pnom=1,0 MPa, tmax=90°C. | 250 | 53165.36 | 84818059 | 3660770118175 | FR | 266 | Zawory seria C | c101.eps
Socla | 149B10116N | CONTROL VALVE C101 DN300 | Typ C101 - zawór redukcyjny kołnierzowy (do automatycznej redukcji i stabilizacji ciśnienia za zaworem na żądanym poziomie); Pnom=1,0 MPa, tmax=90°C. | 300 | 72006.48 | 84818059 | 3660770118410 | FR | 370 | Zawory seria C | c101.eps
Socla | 149B001388 | CONTROL VALVE C104 DN40 | Typ C104 - zawór pierwszeństwa (do automatycznej redukcji i stabilizacji ciśnienia za zaworem na żądanym poziomie wraz z funkcją priorytetową ); Pnom=2,5 MPa,tmax=90°C | 40 | 15189.57 | 84818059 | 3660770119400 | FR | 20.5 | Zawory seria C | C104.eps
Socla | 149B001389 | CONTROL VALVE C104 DN50 | Typ C104 - zawór pierwszeństwa (do automatycznej redukcji i stabilizacji ciśnienia za zaworem na żądanym poziomie wraz z funkcją priorytetową ); Pnom=2,5 MPa,tmax=90°C | 50 | 15189.57 | 84818059 | 3660770119417 | FR | 18 | Zawory seria C | C104.eps
Socla | 149B10406N | CONTROL VALVE C104 DN65 | Typ C104 - zawór pierwszeństwa (do automatycznej redukcji i stabilizacji ciśnienia za zaworem na żądanym poziomie wraz z funkcją priorytetową ); Pnom=2,5 MPa,tmax=90°C | 65 | 16504.17 | 84818059 | 3660770119455 | FR | 30 | Zawory seria C | C104.eps
Socla | 149B10408N | CONTROL VALVE C104 DN80 | Typ C104 - zawór pierwszeństwa (do automatycznej redukcji i stabilizacji ciśnienia za zaworem na żądanym poziomie wraz z funkcją priorytetową ); Pnom=2,5 MPa,tmax=90°C | 80 | 21178.35 | 84818059 | 3660770119561 | FR | 39 | Zawory seria C | C104.eps
Socla | 149B10410N | CONTROL VALVE C104 DN100 | Typ C104 - zawór pierwszeństwa (do automatycznej redukcji i stabilizacji ciśnienia za zaworem na żądanym poziomie wraz z funkcją priorytetową ); Pnom=1,6 MPa,tmax=90°C | 100 | 25559.3 | 84818059 | 3660770119677 | FR | 55 | Zawory seria C | C104.eps
Socla | 149B10411N | CONTROL VALVE C104 DN125 | Typ C104 - zawór pierwszeństwa (do automatycznej redukcji i stabilizacji ciśnienia za zaworem na żądanym poziomie wraz z funkcją priorytetową ); Pnom=1,6 MPa,tmax=90°C | 125 | 30672.24 |  |  |  |  | Zawory seria C | C104.eps
Socla | 149B10412N | CONTROL VALVE C104 DN150 | Typ C104 - zawór pierwszeństwa (do automatycznej redukcji i stabilizacji ciśnienia za zaworem na żądanym poziomie wraz z funkcją priorytetową ); Pnom=1,6 MPa,tmax=90°C | 150 | 35053.4 |  |  |  |  | Zawory seria C | C104.eps
Socla | 149B10414N | CONTROL VALVE C104 DN200 | Typ C104 - zawór pierwszeństwa (do automatycznej redukcji i stabilizacji ciśnienia za zaworem na żądanym poziomie wraz z funkcją priorytetową ); Pnom=1,0 MPa,tmax=90°C | 200 | 47468.37 |  |  |  |  | Zawory seria C | C104.eps
Socla | 149B10415N | CONTROL VALVE C104 DN250 | Typ C104 - zawór pierwszeństwa (do automatycznej redukcji i stabilizacji ciśnienia za zaworem na żądanym poziomie wraz z funkcją priorytetową ); Pnom=1,0 MPa,tmax=90°C | 250 | 61343.34 |  |  |  |  | Zawory seria C | C104.eps
Socla | 149B10416N | CONTROL VALVE C104 DN300 | Typ C104 - zawór pierwszeństwa (do automatycznej redukcji i stabilizacji ciśnienia za zaworem na żądanym poziomie wraz z funkcją priorytetową ); Pnom=1,0 MPa,tmax=90°C | 300 | 75219.67 |  |  |  |  | Zawory seria C | C104.eps
Socla | 149B007872 | CONTROL VALVE C301 DN40 | Typ C301 - zawór pierwszeństwa (zawór zabezpiecza ciśnienie na dopływie); Pnom=2,5 MPa, tmax=90°C | 40 | 11247.14 | 84818059 | 3660770188819 | FR | 18 | Zawory seria C | c301-401.eps
Socla | 149B007875 | CONTROL VALVE C301 DN50 | Typ C301 - zawór pierwszeństwa (zawór zabezpiecza ciśnienie na dopływie); Pnom=2,5 MPa, tmax=90°C | 50 | 11247.14 | 84818059 | 3660770188864 | FR | 20 | Zawory seria C | c301-401.eps
Socla | 149B30106N | CONTROL VALVE C301 DN65 | Typ C301 - zawór pierwszeństwa (zawór zabezpiecza ciśnienie na dopływie); Pnom=2,5 MPa, tmax=90°C | 65 | 12998.97 | 84818059 | 3660770189014 | FR | 28 | Zawory seria C | c301-401.eps
Socla | 149B30108N | CONTROL VALVE C301 DN80 | Typ C301 - zawór pierwszeństwa (zawór zabezpiecza ciśnienie na dopływie); Pnom=2,5 MPa, tmax=90°C | 80 | 17527.77 | 84818059 | 3660770189144 | FR | 35 | Zawory seria C | c301-401.eps
Socla | 149B30110N | CONTROL VALVE C301 DN100 | Typ C301 - zawór pierwszeństwa (zawór zabezpiecza ciśnienie na dopływie); Pnom=1,6 MPa, tmax=90°C | 100 | 21907.79 | 84818059 | 3660770189281 | FR | 48 | Zawory seria C | c301-401.eps
Socla | 149B30111N | CONTROL VALVE C301 DN125 | Typ C301 - zawór pierwszeństwa (zawór zabezpiecza ciśnienie na dopływie); Pnom=1,6 MPa, tmax=90°C | 125 | 26290 | 84818059 | 3660770189434 | FR | 89 | Zawory seria C | c301-401.eps
Socla | 149B30112N | CONTROL VALVE C301 DN150 | Typ C301 - zawór pierwszeństwa (zawór zabezpiecza ciśnienie na dopływie); Pnom=1,6 MPa, tmax=90°C | 150 | 32132.3 | 84818059 | 3660770189564 | FR | 93 | Zawory seria C | c301-401.eps
Socla | 149B30114N | CONTROL VALVE C301 DN200 | Typ C301 - zawór pierwszeństwa (zawór zabezpiecza ciśnienie na dopływie); Pnom=21,0 MPa, tmax=90°C | 200 | 43816.64 | 84818059 | 3660770189663 | FR | 162 | Zawory seria C | c301-401.eps
Socla | 149B30115N | CONTROL VALVE C301 DN250 | Typ C301 - zawór pierwszeństwa (zawór zabezpiecza ciśnienie na dopływie); Pnom=21,0 MPa, tmax=90°C | 250 | 56961.11 | 84818059 | 3660770189830 | FR | 266 | Zawory seria C | c301-401.eps
Socla | 149B30116N | CONTROL VALVE C301 DN300 | Typ C301 - zawór pierwszeństwa (zawór zabezpiecza ciśnienie na dopływie); Pnom=21,0 MPa, tmax=90°C | 300 | 74488.94 | 84818059 | 3660770189885 | FR | 370 | Zawory seria C | c301-401.eps
Socla | 149B010458 | CONTROL VALVE C701 DN40 | Typ C701 - zawór regulacyjny pływakowy (utrzymuje stały poziom wody w zbiorniku); Pnom=1,0 MPa, tmax=90°C | 40 | 15773.6 | 84818059 | 3660770348534 | FR | 10 | Zawory seria C | c701.eps
Socla | 149B010463 | CONTROL VALVE C701 DN50 | Typ C701 - zawór regulacyjny pływakowy (utrzymuje stały poziom wody w zbiorniku); Pnom=1,0 MPa, tmax=90°C | 50 | 15773.6 | 84818059 | 3660770348602 | FR | 20 | Zawory seria C | c701.eps
Socla | 149B70106N | CONTROL VALVE C701 DN65 | Typ C701 - zawór regulacyjny pływakowy (utrzymuje stały poziom wody w zbiorniku); Pnom=1,0 MPa, tmax=90°C | 65 | 17234.74 | 84818059 | 3660770348633 | FR | 30 | Zawory seria C | c701.eps
Socla | 149B70108N | CONTROL VALVE C701 DN80 | Typ C701 - zawór regulacyjny pływakowy (utrzymuje stały poziom wody w zbiorniku); Pnom=1,0 MPa, tmax=90°C | 80 | 21032.9 | 84818059 | 3660770348749 | FR | 30.5 | Zawory seria C | c701.eps
Socla | 149B70110N | CONTROL VALVE C701 DN100 | Typ C701 - zawór regulacyjny pływakowy (utrzymuje stały poziom wody w zbiorniku); Pnom=1,0 MPa, tmax=90°C | 100 | 23662.11 | 84159000 | 3660770348800 | FR | 50 | Zawory seria C | c701.eps
Socla | 149B70111N | CONTROL VALVE C701 DN125 | Typ C701 - zawór regulacyjny pływakowy (utrzymuje stały poziom wody w zbiorniku); Pnom=1,0 MPa, tmax=90°C | 125 | 28625.89 | 84818059 | 3660770348909 | FR | 88 | Zawory seria C | c701.eps
Socla | 149B70112N | CONTROL VALVE C701 DN150 | Typ C701 - zawór regulacyjny pływakowy (utrzymuje stały poziom wody w zbiorniku); Pnom=1,0 MPa, tmax=90°C | 150 | 35346.48 | 84818059 | 3660770348947 | FR | 75 | Zawory seria C | c701.eps
Socla | 149B70114N | CONTROL VALVE C701 DN200 | Typ C701 - zawór regulacyjny pływakowy (utrzymuje stały poziom wody w zbiorniku); Pnom=1,0 MPa, tmax=90°C | 200 | 47907.06 | 84818059 | 3660770349012 | FR | 162 | Zawory seria C | c701.eps
Socla | 149B70115N | CONTROL VALVE C701 DN250 | Typ C701 - zawór regulacyjny pływakowy (utrzymuje stały poziom wody w zbiorniku); Pnom=1,0 MPa, tmax=90°C | 250 | 63825.78 | 84818059 | 3660770349098 | FR | 238 | Zawory seria C | c701.eps
Socla | 149B70116N | CONTROL VALVE C701 DN300 | Typ C701 - zawór regulacyjny pływakowy (utrzymuje stały poziom wody w zbiorniku); Pnom=1,0 MPa, tmax=90°C | 300 | 77847.59 | 84818059 | 3660770349142 | FR | 380 | Zawory seria C | c701.eps
Socla | 149B010543 | CONTROL VALVE C717 DN40 | Typ C717 - zawór regulacyjny pływakowy (utrzymuje min./maks. poziom wody w zbiorniku); Pnom=1,0 MPa, tmax=90°C | 40 | 21323.73 |  |  |  |  | Zawory seria C | c717.eps
Socla | 149B010544 | CONTROL VALVE C717 DN50 | Typ C717 - zawór regulacyjny pływakowy (utrzymuje min./maks. poziom wody w zbiorniku); Pnom=1,0 MPa, tmax=90°C | 50 | 21323.73 | 84818059 | 3660770350353 | FR | 29 | Zawory seria C | c717.eps
Socla | 149B71706N | CONTROL VALVE C717 DN65 | Typ C717 - zawór regulacyjny pływakowy (utrzymuje min./maks. poziom wody w zbiorniku); Pnom=1,0 MPa, tmax=90°C | 65 | 24246.16 | 84818059 | 3660770350377 | FR | 38 | Zawory seria C | c717.eps
Socla | 149B71708N | CONTROL VALVE C717 DN80 | Typ C717 - zawór regulacyjny pływakowy (utrzymuje min./maks. poziom wody w zbiorniku); Pnom=1,0 MPa, tmax=90°C | 80 | 24391.46 | 84818059 | 3660770350414 | FR | 40 | Zawory seria C | c717.eps
Socla | 149B71710N | CONTROL VALVE C717 DN100 | Typ C717 - zawór regulacyjny pływakowy (utrzymuje min./maks. poziom wody w zbiorniku); Pnom=1,0 MPa, tmax=90°C | 100 | 26728.64 | 84818059 | 3660770350445 | FR | 57 | Zawory seria C | c717.eps
Socla | 149B71711N | CONTROL VALVE C717 DN125 | Typ C717 - zawór regulacyjny pływakowy (utrzymuje min./maks. poziom wody w zbiorniku); Pnom=1,0 MPa, tmax=90°C | 125 | 31401.67 | 84818059 | 3660770350520 | FR | 80 | Zawory seria C | c717.eps
Socla | 149B71712N | CONTROL VALVE C717 DN150 | Typ C717 - zawór regulacyjny pływakowy (utrzymuje min./maks. poziom wody w zbiorniku); Pnom=1,0 MPa, tmax=90°C | 150 | 37390.71 | 84818059 | 3660770350544 | FR | 100 | Zawory seria C | c717.eps
Socla | 149B71714N | CONTROL VALVE C717 DN200 | Typ C717 - zawór regulacyjny pływakowy (utrzymuje min./maks. poziom wody w zbiorniku); Pnom=1,0 MPa, tmax=90°C | 200 | 59006.17 |  |  |  |  | Zawory seria C | c717.eps
Socla | 149B71715N | CONTROL VALVE C717 DN250 | Typ C717 - zawór regulacyjny pływakowy (utrzymuje min./maks. poziom wody w zbiorniku); Pnom=1,0 MPa, tmax=90°C | 250 | 78431.41 |  |  |  |  | Zawory seria C | c717.eps
Socla | 149B71716N | CONTROL VALVE C717 DN300 | Typ C717 - zawór regulacyjny pływakowy (utrzymuje min./maks. poziom wody w zbiorniku); Pnom=1,0 MPa, tmax=90°C | 300 | 111003.53 |  |  |  |  | Zawory seria C | c717.eps
Socla | 149B002294 | CONTROL VALVE C201 DN40 | Typ C201 - zawór regulacyjny (utrzymuje stały poziom wody w zbiorniku); Pnom=2,5 MPa, tmax=90°C | 40 | 15336.26 |  |  |  |  | Zawory seria C | Type 201 inox
Socla | 149B002299 | CONTROL VALVE C201 DN50 | Typ C201 - zawór regulacyjny (utrzymuje stały poziom wody w zbiorniku); Pnom=2,5 MPa, tmax=90°C | 50 | 15336.26 |  |  |  |  | Zawory seria C | Type 201 inox
Socla | 149B20106N | CONTROL VALVE C201 DN65 | Typ C201 - zawór regulacyjny (utrzymuje stały poziom wody w zbiorniku); Pnom=2,5 MPa, tmax=90°C | 65 | 16504.17 | 84818059 | 3660770131716 | FR | 33 | Zawory seria C | Type 201 inox
Socla | 149B20108N | CONTROL VALVE C201 DN80 | Typ C201 - zawór regulacyjny (utrzymuje stały poziom wody w zbiorniku); Pnom=2,5 MPa, tmax=90°C | 80 | 21032.9 |  |  |  |  | Zawory seria C | Type 201 inox
Socla | 149B20110N | CONTROL VALVE C201 DN100 | Typ C201 - zawór regulacyjny (utrzymuje stały poziom wody w zbiorniku); Pnom=1,6 MPa, tmax=90°C | 100 | 25559.3 |  |  |  |  | Zawory seria C | Type 201 inox
Socla | 149B20111N | CONTROL VALVE C201 DN125 | Typ C201 - zawór regulacyjny (utrzymuje stały poziom wody w zbiorniku); Pnom=1,6 MPa, tmax=90°C | 125 | 30672.24 |  |  |  |  | Zawory seria C | Type 201 inox
Socla | 149B20112N | CONTROL VALVE C201 DN150 | Typ C201 - zawór regulacyjny (utrzymuje stały poziom wody w zbiorniku); Pnom=1,6 MPa, tmax=90°C | 150 | 35199.92 |  |  |  |  | Zawory seria C | Type 201 inox
Socla | 149B20114N | CONTROL VALVE C201 DN200 | Typ C201 - zawór regulacyjny (utrzymuje stały poziom wody w zbiorniku); Pnom=1,0 MPa, tmax=90°C | 200 | 47321.91 |  |  |  |  | Zawory seria C | Type 201 inox
Socla | 149B20115N | CONTROL VALVE C201 DN250 | Typ C201 - zawór regulacyjny (utrzymuje stały poziom wody w zbiorniku); Pnom=1,0 MPa, tmax=90°C | 250 | 61343.34 |  |  |  |  | Zawory seria C | Type 201 inox
Socla | 149B20116N | CONTROL VALVE C201 DN300 | Typ C201 - zawór regulacyjny (utrzymuje stały poziom wody w zbiorniku); Pnom=1,0 MPa, tmax=90°C | 300 | 78140.75 |  |  |  |  | Zawory seria C | Type 201 inox
Socla | 149B008015 | CONTROL VALVE C401 DN40 | Typ C401 - zawór regulacyjny (zawór upustowy, zabezpiecza instalację przed wzrostem ciśnienia w instalacji); Pnom=2,5 MPa, tmax=90°C | 40 | 11247.14 | 84818059 | 3660770196128 | FR | 18.6 | Zawory seria C | c301-401.eps
Socla | 149B008022 | CONTROL VALVE C401 DN50 | Typ C401 - zawór regulacyjny (zawór upustowy, zabezpiecza instalację przed wzrostem ciśnienia w instalacji); Pnom=2,5 MPa, tmax=90°C | 50 | 11247.14 | 84818059 | 3660770196210 | FR | 23 | Zawory seria C | c301-401.eps
Socla | 149B40106N | CONTROL VALVE C401 DN65 | Typ C401 - zawór regulacyjny (zawór upustowy, zabezpiecza instalację przed wzrostem ciśnienia w instalacji); Pnom=2,5 MPa, tmax=90°C | 65 | 12998.97 | 84818059 | 3660770196371 | FR | 26 | Zawory seria C | c301-401.eps
Socla | 149B40108N | CONTROL VALVE C401 DN80 | Typ C401 - zawór regulacyjny (zawór upustowy, zabezpiecza instalację przed wzrostem ciśnienia w instalacji); Pnom=2,5 MPa, tmax=90°C | 80 | 17527.77 | 84818059 | 3660770196609 | FR | 35 | Zawory seria C | c301-401.eps
Socla | 149B40110N | CONTROL VALVE C401 DN100 | Typ C401 - zawór regulacyjny (zawór upustowy, zabezpiecza instalację przed wzrostem ciśnienia w instalacji); Pnom=1,6 MPa, tmax=90°C | 100 | 21907.79 | 84818059 | 3660770196784 | FR | 52 | Zawory seria C | c301-401.eps
Socla | 149B40111N | CONTROL VALVE C401 DN125 | Typ C401 - zawór regulacyjny (zawór upustowy, zabezpiecza instalację przed wzrostem ciśnienia w instalacji); Pnom=1,6 MPa, tmax=90°C | 125 | 26290 | 84818059 | 3660770197026 | FR | 89 | Zawory seria C | c301-401.eps
Socla | 149B40112N | CONTROL VALVE C401 DN150 | Typ C401 - zawór regulacyjny (zawór upustowy, zabezpiecza instalację przed wzrostem ciśnienia w instalacji); Pnom=1,6 MPa, tmax=90°C | 150 | 32132.3 | 84818059 | 3660770197156 | FR | 76 | Zawory seria C | c301-401.eps
Socla | 149B40114N | CONTROL VALVE C401 DN200 | Typ C401 - zawór regulacyjny (zawór upustowy, zabezpiecza instalację przed wzrostem ciśnienia w instalacji); Pnom=1,0 MPa, tmax=90°C | 200 | 43816.64 | 84818059 | 3660770197330 | FR | 143 | Zawory seria C | c301-401.eps
Socla | 149B40115N | CONTROL VALVE C401 DN250 | Typ C401 - zawór regulacyjny (zawór upustowy, zabezpiecza instalację przed wzrostem ciśnienia w instalacji); Pnom=1,0 MPa, tmax=90°C | 250 | 56961.11 | 84818059 | 3660770197545 | FR | 266 | Zawory seria C | c301-401.eps
Socla | 149B40116N | CONTROL VALVE C401 DN300 | Typ C401 - zawór regulacyjny (zawór upustowy, zabezpiecza instalację przed wzrostem ciśnienia w instalacji); Pnom=1,0 MPa, tmax=90°C | 300 | 74488.94 | 84818059 | 3660770197606 | FR | 380 | Zawory seria C | c301-401.eps
Socla | 149B010597 | VALVE C801/C802 DN40 | Typ C801 - zawór regulacyjny (zawór odcinający normalnie zamknięty); Pnom=2,5 MPa, tmax=90°C | 40 | 13729.6 | 84818059 | 3660770352081 | FR | 16 | Zawory seria C | Type c 801 inox
Socla | 149B010600 | VALVE C801/C802 DN50 | Typ C801 - zawór regulacyjny (zawór odcinający normalnie zamknięty); Pnom=2,5 MPa, tmax=90°C | 50 | 13729.6 | 84818059 | 3660770352111 | FR | 24 | Zawory seria C | Type c 801 inox
Socla | 149B80106N | VALVE C801/C802 DN65 | Typ C801 - zawór regulacyjny (zawór odcinający normalnie zamknięty); Pnom=2,5 MPa, tmax=90°C | 65 | 17965.39 | 84818059 | 3660770352159 | FR | 35 | Zawory seria C | Type c 801 inox
Socla | 149B80108N | VALVE C801/C802 DN80 | Typ C801 - zawór regulacyjny (zawór odcinający normalnie zamknięty); Pnom=2,5 MPa, tmax=90°C | 80 | 17965.39 | 84818059 | 3660770352203 | FR | 35 | Zawory seria C | Type c 801 inox
Socla | 149B80110N | VALVE C801/C802 D100 | Typ C801 - zawór regulacyjny (zawór odcinający normalnie zamknięty); Pnom=1,6 MPa, tmax=90°C | 100 | 20447.71 | 84818059 | 3660770352289 | FR | 53 | Zawory seria C | Type c 801 inox
Socla | 149B80111N | VALVE C801/C802 D125 | Typ C801 - zawór regulacyjny (zawór odcinający normalnie zamknięty); Pnom=1,6 MPa, tmax=90°C | 125 | 26290 | 84818059 | 3660770352449 | FR | 88 | Zawory seria C | Type c 801 inox
Socla | 149B80112N | VALVE C801/C802 D150 | Typ C801 - zawór regulacyjny (zawór odcinający normalnie zamknięty); Pnom=1,6 MPa, tmax=90°C | 150 | 30672.24 | 84818059 | 3660770352470 | FR | 97 | Zawory seria C | Type c 801 inox
Socla | 149B80114N | VALVE C801/C802 D200 | Typ C801 - zawór regulacyjny (zawór odcinający normalnie zamknięty); Pnom=1,0 MPa, tmax=90°C | 200 | 49659 | 84818059 | 3660770352593 | FR | 143 | Zawory seria C | Type c 801 inox
Socla | 149B80115N | VALVE C801/C802 D250 | Typ C801 - zawór regulacyjny (zawór odcinający normalnie zamknięty); Pnom=1,0 MPa, tmax=90°C | 250 | 64556.52 | 84818059 |  | FR | 266 | Zawory seria C | Type c 801 inox
Socla | 149B80116N | VALVE C801/C802 D300 | Typ C801 - zawór regulacyjny (zawór odcinający normalnie zamknięty); Pnom=1,0 MPa, tmax=90°C | 300 | 95375.35 | 84818059 | 3660770352630 | FR | 380 | Zawory seria C | Type c 801 inox
Socla | 149B010645 | VALVE C801/C802 DN40 | Typ C802 - zawór regulacyjny (zawór odcinający normalnie otwarty); Pnom=2,5 MPa, tmax=90°C | 40 | 13729.6 | 84818059 | 3660770352777 | FR | 24 | Zawory seria C | Type c 801 inox
Socla | 149B010646 | VALVE C801/C802 DN50 | Typ C802 - zawór regulacyjny (zawór odcinający normalnie otwarty); Pnom=2,5 MPa, tmax=90°C | 50 | 13729.6 |  |  |  |  | Zawory seria C | Type c 801 inox
Socla | 149B80206N | VALVE C801/C802 DN65 | Typ C802 - zawór regulacyjny (zawór odcinający normalnie otwarty); Pnom=2,5 MPa, tmax=90°C | 65 | 17965.39 |  |  |  |  | Zawory seria C | Type c 801 inox
Socla | 149B80208N | VALVE C801/C802 DN80 | Typ C802 - zawór regulacyjny (zawór odcinający normalnie otwarty); Pnom=2,5 MPa, tmax=90°C | 80 | 17965.39 | 84818059 | 3660770352845 | FR | 41 | Zawory seria C | Type c 801 inox
Socla | 149B80210N | VALVE C801/C802 D100 | Typ C802 - zawór regulacyjny (zawór odcinający normalnie otwarty); Pnom=1,6 MPa, tmax=90°C | 100 | 20447.71 |  |  |  |  | Zawory seria C | Type c 801 inox
Socla | 149B80211N | VALVE C801/C802 D125 | Typ C802 - zawór regulacyjny (zawór odcinający normalnie otwarty); Pnom=1,6 MPa, tmax=90°C | 125 | 26290 |  |  |  |  | Zawory seria C | Type c 801 inox
Socla | 149B80212N | VALVE C801/C802 D150 | Typ C802 - zawór regulacyjny (zawór odcinający normalnie otwarty); Pnom=1,6 MPa, tmax=90°C | 150 | 30672.24 |  |  |  |  | Zawory seria C | Type c 801 inox
Socla | 149B80214N | VALVE C801/C802 D200 | Typ C802 - zawór regulacyjny (zawór odcinający normalnie otwarty); Pnom=1,0 MPa, tmax=90°C | 200 | 49659 |  |  |  |  | Zawory seria C | Type c 801 inox
Socla | 149B80215N | VALVE C801/C802 D250 | Typ C802 - zawór regulacyjny (zawór odcinający normalnie otwarty); Pnom=1,0 MPa, tmax=90°C | 250 | 64556.52 |  |  |  |  | Zawory seria C | Type c 801 inox
Socla | 149B80216N | VALVE C801/C802 D300 | Typ C802 - zawór regulacyjny (zawór odcinający normalnie otwarty); Pnom=1,0 MPa, tmax=90°C | 300 | 95375.35 |  |  |  |  | Zawory seria C | Type c 801 inox
Socla | 149B022653 | CONTROL VALVE C906 DN40 | Typ C906 - zawór nadprędkości (zamyka się po przekroczeniu nastawionej wartości przepływu); Pnom=2,5 MPa,tmax=90°C | 40 | 30964.26 | 84818059 | 3660770451975 | FR | 27.9 | Zawory seria C | 906 inox.eps
Socla | 149B015519 | CONTROL VALVE C906 DN50 | Typ C906 - zawór nadprędkości (zamyka się po przekroczeniu nastawionej wartości przepływu); Pnom=2,5 MPa,tmax=90°C | 50 | 30964.26 | 84818059 | 3660770362394 | FR | 26.5 | Zawory seria C | 906 inox.eps
Socla | 149B90606N | CONTROL VALVE C906 DN65 | Typ C906 - zawór nadprędkości (zamyka się po przekroczeniu nastawionej wartości przepływu); Pnom=2,5 MPa,tmax=90°C | 65 | 33154.79 | 84818059 | 3660770362400 | FR | 41 | Zawory seria C | 906 inox.eps
Socla | 149B90608N | CONTROL VALVE C906 DN80 | Typ C906 - zawór nadprędkości (zamyka się po przekroczeniu nastawionej wartości przepływu); Pnom=2,5 MPa,tmax=90°C | 80 | 35053.4 | 84818059 | 3660770362431 | FR | 10.8 | Zawory seria C | 906 inox.eps
Socla | 149B90610N | CONTROL VALVE C906 DN100 | Typ C906 - zawór nadprędkości (zamyka się po przekroczeniu nastawionej wartości przepływu); Pnom=1,6 MPa,tmax=90°C | 100 | 37974.54 |  |  |  |  | Zawory seria C | 906 inox.eps
Socla | 149B90611N | CONTROL VALVE C906 DN125 | Typ C906 - zawór nadprędkości (zamyka się po przekroczeniu nastawionej wartości przepływu); Pnom=1,6 MPa,tmax=90°C | 125 | 50826.94 |  |  |  |  | Zawory seria C | 906 inox.eps
Socla | 149B90612N | CONTROL VALVE C906 DN150 | Typ C906 - zawór nadprędkości (zamyka się po przekroczeniu nastawionej wartości przepływu); Pnom=1,6 MPa,tmax=90°C | 150 | 52581.22 |  |  |  |  | Zawory seria C | 906 inox.eps
Socla | 149B90614N | CONTROL VALVE C906 DN200 | Typ C906 - zawór nadprędkości (zamyka się po przekroczeniu nastawionej wartości przepływu); Pnom=1,0 MPa,tmax=90°C | 200 | 86173.42 |  |  |  |  | Zawory seria C | 906 inox.eps
Socla | 149B90615N | CONTROL VALVE C906 DN250 | Typ C906 - zawór nadprędkości (zamyka się po przekroczeniu nastawionej wartości przepływu); Pnom=1,0 MPa,tmax=90°C | 250 | 119765.68 |  |  |  |  | Zawory seria C | 906 inox.eps
Socla | 149B90616N | CONTROL VALVE C906 DN300 | Typ C906 - zawór nadprędkości (zamyka się po przekroczeniu nastawionej wartości przepływu); Pnom=1,0 MPa,tmax=90°C | 300 | 144158.47 |  |  |  |  | Zawory seria C | 906 inox.eps
Socla | 149B011432 | CONTROL VALVE C901 DN40 | Typ C901 - zawór redukcyjny kołnierzowy (do automatycznej redukcji i stabilizacji przepływu za zaworem na żądanym poziomie); Pnom 2,5 MPa, tmax=90°C. | 40 | 14605.62 | 84818059 | 3660770359936 | FR | 34 | Zawory seria C | C901.eps
Socla | 149B011441 | CONTROL VALVE C901 DN50 | Typ C901 - zawór redukcyjny kołnierzowy (do automatycznej redukcji i stabilizacji przepływu za zaworem na żądanym poziomie); Pnom 2,5 MPa, tmax=90°C. | 50 | 14605.62 | 84818059 | 3660770360024 | FR | 25.6 | Zawory seria C | C901.eps
Socla | 149B90106N | CONTROL VALVE C901 DN65 | Typ C901 - zawór redukcyjny kołnierzowy (do automatycznej redukcji i stabilizacji przepływu za zaworem na żądanym poziomie); Pnom 2,5 MPa, tmax=90°C. | 65 | 16066.82 | 84818059 | 3660770360130 | FR | 41 | Zawory seria C | C901.eps
Socla | 149B90108N | CONTROL VALVE C901 DN80 | Typ C901 - zawór redukcyjny kołnierzowy (do automatycznej redukcji i stabilizacji przepływu za zaworem na żądanym poziomie); Pnom 2,5 MPa, tmax=90°C. | 80 | 20447.71 | 84818059 | 3660770360253 | FR | 43 | Zawory seria C | C901.eps
Socla | 149B90110N | CONTROL VALVE C901 DN100 | Typ C901 - zawór redukcyjny kołnierzowy (do automatycznej redukcji i stabilizacji przepływu za zaworem na żądanym poziomie); Pnom 1,6 MPa, tmax=90°C. | 100 | 24830.21 | 84818059 | 3660770360406 | FR | 65 | Zawory seria C | C901.eps
Socla | 149B90111N | CONTROL VALVE C901 DN125 | Typ C901 - zawór redukcyjny kołnierzowy (do automatycznej redukcji i stabilizacji przepływu za zaworem na żądanym poziomie); Pnom 1,6 MPa, tmax=90°C. | 125 | 30233.77 | 84818059 | 3660770360574 | FR | 98 | Zawory seria C | C901.eps
Socla | 149B90112N | CONTROL VALVE C901 DN150 | Typ C901 - zawór redukcyjny kołnierzowy (do automatycznej redukcji i stabilizacji przepływu za zaworem na żądanym poziomie); Pnom 1,6 MPa, tmax=90°C. | 150 | 35637.32 |  |  |  |  | Zawory seria C | C901.eps
Socla | 149B90114N | CONTROL VALVE C901 DN200 | Typ C901 - zawór redukcyjny kołnierzowy (do automatycznej redukcji i stabilizacji przepływu za zaworem na żądanym poziomie); Pnom=1,0 MPa, tmax=90°C. | 200 | 48636.4 |  |  |  |  | Zawory seria C | C901.eps
Socla | 149B90115N | CONTROL VALVE C901 DN250 | Typ C901 - zawór redukcyjny kołnierzowy (do automatycznej redukcji i stabilizacji przepływu za zaworem na żądanym poziomie); Pnom=1,0 MPa, tmax=90°C. | 250 | 63535.05 |  |  |  |  | Zawory seria C | C901.eps
Socla | 149B90116N | CONTROL VALVE C901 DN300 | Typ C901 - zawór redukcyjny kołnierzowy (do automatycznej redukcji i stabilizacji przepływu za zaworem na żądanym poziomie); Pnom=1,0 MPa, tmax=90°C. | 300 | 81791.19 |  |  |  |  | Zawory seria C | C901.eps
Socla | 149B5891 | SAFETY VALVE AB900 DN60 | Typ AB900 - zawór upustowy - nadciśnieniowy kołnierzowy; chroni instalację przed skutkami nadmiernego wzrostu ciśnienia (uderzenia hydraulicznego), umoiżliwiając ewakuację medium poza jej obręb; Pnom 1.6 MPa, tmax=60°C. | 60 | 21452.68 |  |  |  |  | Socla | Type-900
Socla | 149B5892 | SAFETY VALVE AB900 DN65 | Typ AB900 - zawór upustowy - nadciśnieniowy kołnierzowy; chroni instalację przed skutkami nadmiernego wzrostu ciśnienia (uderzenia hydraulicznego), umoiżliwiając ewakuację medium poza jej obręb; Pnom 1.6 MPa, tmax=60°C. | 65 | 21452.68 |  |  |  |  | Socla | Type-900
Socla | 149B5893 | SAFETY VALVE AB900 DN80 | Typ AB900 - zawór upustowy - nadciśnieniowy kołnierzowy; chroni instalację przed skutkami nadmiernego wzrostu ciśnienia (uderzenia hydraulicznego), umoiżliwiając ewakuację medium poza jej obręb; Pnom 1.6 MPa, tmax=60°C. | 80 | 22422.22 |  |  |  |  | Socla | Type-900
Socla | 149B5894 | SAFETY VALVE AB900 DN100 | Typ AB900 - zawór upustowy - nadciśnieniowy kołnierzowy; chroni instalację przed skutkami nadmiernego wzrostu ciśnienia (uderzenia hydraulicznego), umoiżliwiając ewakuację medium poza jej obręb; Pnom 1.6 MPa, tmax=60°C. | 100 | 25351.54 |  |  |  |  | Socla | Type-900
Socla | 149B5895 | SAFETY VALVE AB900 DN125 | Typ AB900 - zawór upustowy - nadciśnieniowy kołnierzowy; chroni instalację przed skutkami nadmiernego wzrostu ciśnienia (uderzenia hydraulicznego), umoiżliwiając ewakuację medium poza jej obręb; Pnom 1.6 MPa, tmax=60°C. | 125 | 36057.15 |  |  |  |  | Socla | Type-900
Socla | 149B5896 | SAFETY VALVE AB900 DN150 | Typ AB900 - zawór upustowy - nadciśnieniowy kołnierzowy; chroni instalację przed skutkami nadmiernego wzrostu ciśnienia (uderzenia hydraulicznego), umoiżliwiając ewakuację medium poza jej obręb; Pnom 1.6 MPa, tmax=60°C. | 150 | 60439.1 |  |  |  |  | Socla | Type-900
Socla | 149B5897 | SAFETY VALVE AB900 DN200 | Typ AB900 - zawór upustowy - nadciśnieniowy kołnierzowy; chroni instalację przed skutkami nadmiernego wzrostu ciśnienia (uderzenia hydraulicznego), umoiżliwiając ewakuację medium poza jej obręb; Pnom 1.0 lub 1.6 MPa, tmax=60°C. | 200 | 65307.28 |  |  |  |  | Socla | Type-900
Socla | 149B009172 | SAFETY VALVE AB900 DN60 | Typ AB900 - zawór upustowy - nadciśnieniowy kołnierzowy; chroni instalację przed skutkami nadmiernego wzrostu ciśnienia (uderzenia hydraulicznego), umoiżliwiając ewakuację medium poza jej obręb; Pnom 2.5 MPa, tmax=60°C. | 60 | 23391.59 |  |  |  |  | Socla | Type-900
Socla | 149B009174 | SAFETY VALVE AB900 DN65 | Typ AB900 - zawór upustowy - nadciśnieniowy kołnierzowy; chroni instalację przed skutkami nadmiernego wzrostu ciśnienia (uderzenia hydraulicznego), umoiżliwiając ewakuację medium poza jej obręb; Pnom 2.5 MPa, tmax=60°C. | 65 | 23391.59 | 84818099 | 3660770334254 | FR | 30 | Socla | Type-900
Socla | 149B009175 | SAFETY VALVE AB900 DN80 | Typ AB900 - zawór upustowy - nadciśnieniowy kołnierzowy; chroni instalację przed skutkami nadmiernego wzrostu ciśnienia (uderzenia hydraulicznego), umoiżliwiając ewakuację medium poza jej obręb; Pnom 2.5 MPa, tmax=60°C. | 80 | 25825.69 |  |  |  |  | Socla | Type-900
Socla | 149B009176 | SAFETY VALVE AB900 DN100 | Typ AB900 - zawór upustowy - nadciśnieniowy kołnierzowy; chroni instalację przed skutkami nadmiernego wzrostu ciśnienia (uderzenia hydraulicznego), umoiżliwiając ewakuację medium poza jej obręb; Pnom 2.5 MPa, tmax=60°C. | 100 | 26795.43 | 84818099 | 3660770334353 | FR | 34 | Socla | Type-900
Socla | 149B009178 | SAFETY VALVE AB900 DN125 | Typ AB900 - zawór upustowy - nadciśnieniowy kołnierzowy; chroni instalację przed skutkami nadmiernego wzrostu ciśnienia (uderzenia hydraulicznego), umoiżliwiając ewakuację medium poza jej obręb; Pnom 2.5 MPa, tmax=60°C. | 125 | 35582.73 |  |  |  |  | Socla | Type-900
Socla | 149B009179 | SAFETY VALVE AB900 DN150 | Typ AB900 - zawór upustowy - nadciśnieniowy kołnierzowy; chroni instalację przed skutkami nadmiernego wzrostu ciśnienia (uderzenia hydraulicznego), umoiżliwiając ewakuację medium poza jej obręb; Pnom 2.5 MPa, tmax=60°C. | 150 | 59057.11 |  |  |  |  | Socla | Type-900
Socla | 149B7004 | PRV 10BIS DN1/2" | Typ 10BIS - zawór redukcyjny gwintowany wew.; zakres regulacji ciśnienia za zaworem: 1,0 do 6,0 bar; Pnom 2,5 MPa, tmax=80°C. | 1/2" | 943.87 | 84811099 | 3660399008307 | FR | 1.208 | Desbordes | 10 bis et BZ.eps
Socla | 149B7005 | PRV 10BIS DN3/4" | Typ 10BIS - zawór redukcyjny gwintowany wew.; zakres regulacji ciśnienia za zaworem: 1,0 do 6,0 bar; Pnom 2,5 MPa, tmax=80°C. | 3/4" | 1214.23 | 84811099 | 3660399008314 | FR | 1.802 | Desbordes | 10 bis et BZ.eps
Socla | 149B7006 | PRV 10BIS DN1" | Typ 10BIS - zawór redukcyjny gwintowany wew.; zakres regulacji ciśnienia za zaworem: 1,0 do 6,0 bar; Pnom 2,5 MPa, tmax=80°C. | 1" | 1691.56 | 39172110 | 3660399008321 | FR | 2.686 | Desbordes | 10 bis et BZ.eps
Socla | 149B7007 | PRV 10BIS DN1"1/4 | Typ 10BIS - zawór redukcyjny gwintowany wew.; zakres regulacji ciśnienia za zaworem: 1,0 do 6,0 bar; Pnom 2,5 MPa, tmax=80°C. | 1 1/4" | 3119.03 | 84811099 | 3660399008338 | FR | 4.92 | Desbordes | 10 bis et BZ.eps
Socla | 149B7008 | PRV 10BIS DN1"1/2 | Typ 10BIS - zawór redukcyjny gwintowany wew.; zakres regulacji ciśnienia za zaworem: 1,0 do 6,0 bar; Pnom 2,5 MPa, tmax=80°C. | 1 1/2" | 4395.49 | 84811099 | 3660399008345 | FR | 6 | Desbordes | 10 bis et BZ.eps
Socla | 149B7009 | PRV 10BIS DN2" | Typ 10BIS - zawór redukcyjny gwintowany wew.; zakres regulacji ciśnienia za zaworem: 1,0 do 6,0 bar; Pnom 2,5 MPa, tmax=80°C. | 2" | 6112.36 | 84811099 | 3660399008352 | FR | 10.1 | Desbordes | 10 bis et BZ.eps
Socla | 149B7011 | PRV 10BIS DN2"1/2 | Typ 10BIS - zawór redukcyjny gwintowany wew.; zakres regulacji ciśnienia za zaworem: 1,0 do 6,0 bar; Pnom 2,5 MPa, tmax=80°C. | 2 1/2" | 10139.06 | 84811099 | 3660399008376 | FR | 0.99 | Desbordes | 10 bis et BZ.eps
Socla | 149B7012 | PRV 10BIS DN3" | Typ 10BIS - zawór redukcyjny gwintowany wew.; zakres regulacji ciśnienia za zaworem: 1,0 do 6,0 bar; Pnom 2,5 MPa, tmax=80°C. | 3" | 13326.59 | 84811099 | 3660399008383 | FR | 12.99 | Desbordes | 10 bis et BZ.eps
Socla | 149B7225 | PRV 10BIS DN4" | Typ 10BIS - zawór redukcyjny gwintowany wew.; zakres regulacji ciśnienia za zaworem: 1,0 do 6,0 bar; Pnom 2,5 MPa, tmax=80°C. | 4" | 24222.28 | 84811099 | 3660399102319 | FR | 35.42 | Desbordes | 10 bis et BZ.eps
Socla | 149B7032 | PRV 10TER DN32 | Typ 10TER - zawór redukcyjny kołnierzowy; zakres regulacji ciśnienia za zaworem: 1,0 do 6,0 bar; Pnom 1,6 MPa, tmax=80°C. | 32 | 7538.58 | 84811099 | 3660399008796 | FR | 8 | Desbordes | 10 ter.eps
Socla | 149B7033 | PRV 10TER DN40 | Typ 10TER - zawór redukcyjny kołnierzowy; zakres regulacji ciśnienia za zaworem: 1,0 do 6,0 bar; Pnom 1,6 MPa, tmax=80°C. | 40 | 9333.35 | 84811099 | 3660399008802 | FR | 10.3 | Desbordes | 10 ter.eps
Socla | 149B7034 | PRV 10TER.DN 50 | Typ 10TER - zawór redukcyjny kołnierzowy; zakres regulacji ciśnienia za zaworem: 1,0 do 6,0 bar; Pnom 1,6 MPa, tmax=80°C. | 50 | 12024.66 | 84811099 | 3660399008819 | FR | 16 | Desbordes | 10 ter.eps
Socla | 149B7036 | PRV 10TER DN65 | Typ 10TER - zawór redukcyjny kołnierzowy; zakres regulacji ciśnienia za zaworem: 1,0 do 6,0 bar; Pnom 1,6 MPa, tmax=80°C. | 65 | 18445.7 | 84811099 | 3660399008833 | FR | 12.99 | Desbordes | 10 ter.eps
Socla | 149B7037 | PRV 10TER DN80 | Typ 10TER - zawór redukcyjny kołnierzowy; zakres regulacji ciśnienia za zaworem: 1,0 do 6,0 bar; Pnom 1,6 MPa, tmax=80°C. | 80 | 22970.75 | 84811099 | 3660399008840 | FR | 0.99 | Desbordes | 10 ter.eps
Socla | 149B7226 | PRV 10TER DN100 | Typ 10TER - zawór redukcyjny kołnierzowy; zakres regulacji ciśnienia za zaworem: 1,0 do 6,0 bar; Pnom 1,6 MPa, tmax=80°C. | 100 | 33770.96 | 84811099 | 3660399102326 | FR | 50 | Desbordes | 10 ter.eps
Socla | 149B7054 | PRV 11 DN15 | Typ 11 - zawór redukcyjny gwintowany zew.; zakres regulacji ciśnienia za zaworem: 1,0 do 5,5 bar; Pnom 2,5 MPa, tmax=80°C. | 1/2" | 827.79 | 39172110 | 3660399014674 | FR | 0.73 | Desbordes | 11.eps
Socla | 149B7055 | PRV 11 DN20 | Typ 11 - zawór redukcyjny gwintowany zew.; zakres regulacji ciśnienia za zaworem: 1,0 do 5,5 bar; Pnom 2,5 MPa, tmax=80°C. | 3/4" | 1060.2 | 84811099 | 3660399014681 | FR | 1.02 | Desbordes | 11.eps
Socla | 149B7489 | PRV 11 DN25 | Typ 11 - zawór redukcyjny gwintowany zew.; zakres regulacji ciśnienia za zaworem: 1,0 do 5,5 bar; Pnom 2,5 MPa, tmax=80°C. | 1" | 1461.29 | 39172110 | 3660770451371 | FR | 2 | Desbordes | 11.eps
Socla | 149B7548 | PRV 11 DN32 | Typ 11 - zawór redukcyjny gwintowany zew.; zakres regulacji ciśnienia za zaworem: 1,0 do 5,5 bar; Pnom 2,5 MPa, tmax=80°C. | 1 1/4" | 2405.01 | 84811099 | 3660770479788 | FR | 4.5 | Desbordes | 11.eps
Socla | 149B7567 | PRV 11 DN40 | Typ 11 - zawór redukcyjny gwintowany zew.; zakres regulacji ciśnienia za zaworem: 1,0 do 5,5 bar; Pnom 2,5 MPa, tmax=80°C. | 1 1/2" | 3392.43 | 84811099 | 3660770479795 | FR | 4 | Desbordes | 11.eps
Socla | 149B7565 | PRV 11 DN50 | Typ 11 - zawór redukcyjny gwintowany zew.; zakres regulacji ciśnienia za zaworem: 1,0 do 5,5 bar; Pnom 2,5 MPa, tmax=80°C. | 2" | 3753.25 | 84811099 | 3660770479801 | FR | 4.68 | Desbordes | 11.eps
Socla | 149B7056 | PRV 11BIS DN15 | Typ 11BIS - zawór redukcyjny gwintowany wew.; zakres regulacji ciśnienia za zaworem: 1,0 do 5,5 bar; Pnom 2,5 MPa, tmax=80°C. | 1/2" | 736.09 | 84811099 | 3660399014698 | FR | 0.625 | Desbordes | 11bis.eps
Socla | 149B7057 | PRV 11BIS DN20 | Typ 11BIS - zawór redukcyjny gwintowany wew.; zakres regulacji ciśnienia za zaworem: 1,0 do 5,5 bar; Pnom 2,5 MPa, tmax=80°C. | 3/4" | 969.53 | 84811099 | 3660399014704 | FR | 0.876 | Desbordes | 11bis.eps
Socla | 149B7314 | PRV 11BIS DN25 | Typ 11BIS - zawór redukcyjny gwintowany wew.; zakres regulacji ciśnienia za zaworem: 1,0 do 5,5 bar; Pnom 2,5 MPa, tmax=80°C. | 1" | 1346.46 | 84811099 | 3660399180249 | FR | 1.88 | Desbordes | 11bis.eps
Socla | 149B7549 | PRV 11BIS DN32 | Typ 11BIS - zawór redukcyjny gwintowany wew.; zakres regulacji ciśnienia za zaworem: 1,0 do 5,5 bar; Pnom 2,5 MPa, tmax=80°C. | 1 1/4" | 1900.9 | 84811099 | 3660770479818 | FR | 3.776 | Desbordes | 11bis.eps
Socla | 149B7558 | PRV 11BIS DN40 | Typ 11BIS - zawór redukcyjny gwintowany wew.; zakres regulacji ciśnienia za zaworem: 1,0 do 5,5 bar; Pnom 2,5 MPa, tmax=80°C. | 1 1/2" | 3168.27 | 84811099 | 3660770479825 | FR | 3.953 | Desbordes | 11bis.eps
Socla | 149B7561 | PRV 11BIS DN50 | Typ 11BIS - zawór redukcyjny gwintowany wew.; zakres regulacji ciśnienia za zaworem: 1,0 do 5,5 bar; Pnom 2,5 MPa, tmax=80°C. | 2" | 3460.74 | 84159000 | 3660770479832 | FR | 4.8 | Desbordes | 11bis.eps
Socla | 149B7209 | PRV JUNIOR 7BIS DN15 | Typ 7BIS - zawór redukcyjny gwintowany wew.; zakres regulacji ciśnienia za zaworem: 1,0 do 5,5 bar; Pnom 1,6 MPa, tmax=80°C. | 1/2" | 426.68 | 84159000 | 3660399092788 | FR | 0.513 | 7BIS | 7bis photo.eps
Socla | 149B7210 | PRV JUNIOR 7BIS DN20 | Typ 7BIS - zawór redukcyjny gwintowany wew.; zakres regulacji ciśnienia za zaworem: 1,0 do 5,5 bar; Pnom 1,6 MPa, tmax=80°C. | 3/4" | 490.39 | 84811099 | 3660399092795 | FR | 0.64 | 7BIS | 7bis photo.eps
Socla | 149B7552 | PRV JUNIOR 7BIS DN25 | Typ 7BIS - zawór redukcyjny gwintowany wew.; zakres regulacji ciśnienia za zaworem: 1,0 do 5,5 bar; Pnom 1,6 MPa, tmax=80°C. | 1" | 686.58 | 84159000 | 3660770479740 | FR | 0.89 | 7BIS | 7bis photo.eps
Socla | 149B7553 | PRV JUNIOR 7BIS DN32 | Typ 7BIS - zawór redukcyjny gwintowany wew.; zakres regulacji ciśnienia za zaworem: 1,0 do 5,5 bar; Pnom 1,6 MPa, tmax=80°C. | 1 1/4" | 1270.22 | 84811099 | 3660770479757 | FR | 1.45 | 7BIS | 7bis photo.eps
Socla | 149B7554 | PRV JUNIOR 7BIS DN40 | Typ 7BIS - zawór redukcyjny gwintowany wew.; zakres regulacji ciśnienia za zaworem: 1,0 do 5,5 bar; Pnom 1,6 MPa, tmax=80°C. | 1 1/2" | 1803.47 | 84811099 | 3660770479764 | FR | 2.071 | 7BIS | 7bis photo.eps
Socla | 149B7555 | PRV JUNIOR 7BIS DN50 | Typ 7BIS - zawór redukcyjny gwintowany wew.; zakres regulacji ciśnienia za zaworem: 1,0 do 5,5 bar; Pnom 1,6 MPa, tmax=80°C. | 2" | 2705.79 | 84811099 | 3660770479771 | FR | 2.49 | 7BIS | 7bis photo.eps
Socla | 149B7138 | WATER HAMMER 21 | Typ 21 - zawór przeciwuderzeniowy prosty; gwint zew.; Pnom 0.4 MPa, tmax=80°C. |  | 544.55 | 84818099 | 3660399041472 | FR | 0.59 | Desbordes | 21 accent.eps
Socla | 149B7243 | WATER HAMMER 21BIS D | Typ 21BIS D - zawór przeciwuderzeniowy prosty; gwint wew.; Pnom 0.4 MPa, tmax=80°C. |  | 407.63 | 84818099 | 3660399122119 | FR | 0.5 | Desbordes | 21BIS D.eps
Socla | 149B7244 | WATER HAMMER 21BIS E | Typ 21BIS E - zawór przeciwuderzeniowy kątowy; gwint wew.; Pnom 0.4 MPa, tmax=80°C. |  | 407.63 | 84818099 | 3660399122133 | FR | 0.53 | Desbordes | 0021BIS E.eps
Socla | 149B7245 | WATER HAMMER 21BIS EB | Typ 21BIS EB - zawór przeciwuderzeniowy na koniec rurociągu; gwint wew.; Pnom 0.4 MPa, tmax=80°C. |  | 359.96 | 84818099 | 3660399122157 | FR | 1 | Desbordes | 21 BIS EB.eps
Socla | 149B7246 | WATER HAMMER 21BISFLEX | Typ 21BIS FLEX - zawór przeciwuderzeniowy prosty; gwint wew. z wężem; Pnom 0.4 MPa, tmax=80°C. |  | 468.09 | 84818099 | 3660399122645 | FR | 0.57 | Desbordes | 21 bis FLEX.eps
Socla | 149B7145 | GAUGE 212AD | Typ 212AD - manometr wskazówkowy DN8-20; do mszybkiej inspekcji ciśnienia; skala: 10 bar |  | 365.3 | 39172110 | 3660399041946 | FR | 0.121 | Desbordes | 212AD.eps
Socla | 149B7157 | GAUGE 2212B 0/1 BAR | Typ 2212B - manometr wskazówkowy gwintowany zew.; radialny; skala: 1 bar | 1/4" | 83.56 |  |  |  |  | Socla | 2212B.eps
Socla | 149B7158 | GAUGE 2212B 0/10 BAR | Typ 2212B - manometr wskazówkowy gwintowany zew.; radialny; skala: 10 bar | 1/4" | 83.56 |  |  |  |  | Socla | 2212B.eps
Socla | 149B7159 | GAUGE 2212B 0/16 BAR | Typ 2212B - manometr wskazówkowy gwintowany zew.; radialny; skala: 16 bar | 1/4" | 83.56 |  |  |  |  | Socla | 2212B.eps
Socla | 149B7160 | GAUGE 2212B 0/25 BAR | Typ 2212B - manometr wskazówkowy gwintowany zew.; radialny; skala: 25 bar | 1/4" | 83.56 |  |  |  |  | Socla | 2212B.eps
Socla | 149B7161 | GAUGE 2212B 0/4 BAR | Typ 2212B - manometr wskazówkowy gwintowany zew.; radialny; skala: 4 bar | 1/4" | 83.56 |  |  |  |  | Socla | 2212B.eps
Socla | 149B7162 | GAUGE 2212B 0/6 BAR | Typ 2212B - manometr wskazówkowy gwintowany zew.; radialny; skala: 6 bar | 1/4" | 83.56 | 84818099 | 3760160520226 | FR | 0.09 | Socla | 2212B.eps
Socla | 149B7139 | GAUGE 212G 1 BAR | Typ 212G - manometr wskazówkowy gwintowany zew. z wypełnieniem glicerynowym; radialny; skala: 1 bar | 1/4" | 214.78 |  |  |  |  | Socla | 212G.eps
Socla | 149B7140 | GAUGE 212G 10 BAR | Typ 212G - manometr wskazówkowy gwintowany zew. z wypełnieniem glicerynowym; radialnyo; skala: 10 bar | 1/4" | 214.78 | 84813091 | 3760160520998 | FR | 0.202 | Socla | 212G.eps
Socla | 149B7141 | GAUGE 212G 16 BAR | Typ 212G - manometr wskazówkowy gwintowany zew. z wypełnieniem glicerynowym; radialnyo; skala: 16 bar | 1/4" | 214.78 | 84813091 | 3760160521001 | FR | 0.195 | Socla | 212G.eps
Socla | 149B7142 | GAUGE 212G 25 BAR | Typ 212G - manometr wskazówkowy gwintowany zew. z wypełnieniem glicerynowym; radialnyo; skala: 25 bar | 1/4" | 214.78 |  |  |  |  | Socla | 212G.eps
Socla | 149B7143 | GAUGE 212G 4 BAR | Typ 212G - manometr wskazówkowy gwintowany zew. z wypełnieniem glicerynowym; radialnyo; skala: 4 bar | 1/4" | 214.78 |  |  |  |  | Socla | 212G.eps
Socla | 149B7144 | GAUGE 212G 6 BAR | Typ 212G - manometr wskazówkowy gwintowany zew. z wypełnieniem glicerynowym; radialnyo; skala: 6 bar | 1/4" | 214.78 | 84813091 | 3760160520981 | FR | 0.195 | Socla | 212G.eps
Socla | 149B7174 | GAUGE 3212B | Typ 3212B - manometr wskazówkowy gwintowany zew.; axialny; skala: 10 bar | 1/4" | 83.56 | 84818099 | 3760160520158 | FR | 0.3 | Socla | 3212B.eps
Socla | 149B7175 | GAUGE 3212B | Typ 3212B - manometr wskazówkowy gwintowany zew.; axialny; skala: 16 bar | 1/4" | 83.56 | 84818099 | 3760160520165 | FR | 0.095 | Socla | 3212B.eps
Socla | 149B7176 | GAUGE 3212B | Typ 3212B - manometr wskazówkowy gwintowany zew.; axialny; skala: 4 bar | 1/4" | 83.56 | 84818099 | 3760160520141 | FR | 0.09 | Socla | 3212B.eps
Socla | 149B7177 | GAUGE 3212B | Typ 3212B - manometr wskazówkowy gwintowany zew.; axialny; skala: 6 bar | 1/4" | 83.56 | 84818099 | 3760160521865 | FR | 0.084 | Socla | 3212B.eps
Socla | 149B7678 | GAUGE 312G | Typ 212G - manometr wskazówkowy gwintowany zew. z wypełnieniem glicerynowym; axialny; skala: 1 bar | 1/4" | 214.78 |  |  |  |  | Socla | 312G.eps
Socla | 149B7682 | GAUGE 312G | Typ 212G - manometr wskazówkowy gwintowany zew. z wypełnieniem glicerynowym; axialny; skala: 4 bar | 1/4" | 214.78 | 84811099 | 3660770715527 | FR | 0.195 | Socla | 312G.eps
Socla | 149B7683 | GAUGE 312G | Typ 212G - manometr wskazówkowy gwintowany zew. z wypełnieniem glicerynowym; axialny; skala: 6 bar | 1/4" | 214.78 | 90261081 | 3660770715534 | FR | 0.2 | Socla | 312G.eps
Socla | 149B7679 | GAUGE 312G | Typ 212G - manometr wskazówkowy gwintowany zew. z wypełnieniem glicerynowym; axialny; skala: 10 bar | 1/4" | 214.78 |  |  |  |  | Socla | 312G.eps
Socla | 149B7680 | GAUGE 312G | Typ 212G - manometr wskazówkowy gwintowany zew. z wypełnieniem glicerynowym; axialny; skala: 16 bar | 1/4" | 214.78 |  |  |  |  | Socla | 312G.eps
Socla | 149B7681 | GAUGE 312G | Typ 212G - manometr wskazówkowy gwintowany zew. z wypełnieniem glicerynowym; axialny; skala: 25 bar | 1/4" | 214.78 |  |  |  |  | Socla | 312G.eps
Socla | 149B7156 | STOP VALVE 213 BIS DN1/4" | Typ 213 BIS - zawór odcianjący z kurkiem upustowym do manometru | 1/4" | 151.28 | 84818099 | 3660399042158 | FR | 0.099 | Socla | 213bis.eps
Socla | 149B5906 | PRESSURE SWITCH CS 2-6 B | Typ CS - presostat do utrzymywania określonego ciśnienia w instalacji wodociągowej; zakres nastawy: 2 - 6 bar: maks. natężenie prądu - 12 A, napięcie - 220-415 V, stopień ochrony obudowy IP43, przyłącze: gwint wew. 1/2" | 1/2" | Na zapytanie | 85365080 | 3660770334483 | FR | 0.574 | Socla | PressostatCS
Socla | 149B5907 | PRESSURE SWITCH CS 4-12 B | Typ CS - presostat do utrzymywania określonego ciśnienia w instalacji wodociągowej; zakres nastawy: 4 - 12 bar: maks. natężenie prądu - 12 A, napięcie - 220-415 V, stopień ochrony obudowy IP43, przyłącze: gwint wew. 1/2" | 1/2" | Na zapytanie | 85365080 | 3660770334490 | FR | 0.58 | Socla | PressostatCS
Socla | 149B5909 | PRESSURE SWITCH CS 2-6 B | Typ CS - presostat do utrzymywania określonego ciśnienia w instalacji wodociągowej; zakres nastawy: 2 - 6 bar: maks. natężenie prądu - 12 A, napięcie - 220-415 V, stopień ochrony obudowy IP43, przyłącze: gwint wew. 1/2" | 1/2" | Na zapytanie | 84818099 | 3660770334506 | DK | 0.59 | Socla | PressostatCS
Socla | 149B5910 | PRESSURE SWITCH CS 4-12 B | Typ CS - presostat do utrzymywania określonego ciśnienia w instalacji wodociągowej; zakres nastawy: 4 - 12 bar: maks. natężenie prądu - 12 A, napięcie - 220-415 V, stopień ochrony obudowy IP43, przyłącze: gwint wew. 1/2" | 1/2" | Na zapytanie | 84818099 | 3660770334513 | FR | 0.6 | Socla | PressostatCS
Socla | 149B6967 | SOLENOID VALVE WKB2 DN12 | Typ WKB2 - zawór elektromagnetyczny z serwosterowaniem wraz z cewką , normalnie zamknięty; zasilanie 1x230V 50Hz, uszczelki i membrana: EPDM; Pnom 2,5 MPa, tmax=140°C. | 3/8" | 478.57 | 84818099 | 3660770976607 | IT | 0.42 | Socla | WKB2.tif
Socla | 149B6968 | SOLENOID VALVE WKB2 DN15 | Typ WKB2 - zawór elektromagnetyczny z serwosterowaniem wraz z cewką , normalnie zamknięty; zasilanie 1x230V 50Hz, uszczelki i membrana: EPDM; Pnom 2,5 MPa, tmax=140°C. | 1/2" | 478.57 | 84818099 | 3660770976614 | IT | 0.42 | Socla | WKB2.tif
Socla | 149B6969 | SOLENOID VALVE WKB2 DN20 | Typ WKB2 - zawór elektromagnetyczny z serwosterowaniem wraz z cewką , normalnie zamknięty; zasilanie 1x230V 50Hz, uszczelki i membrana: EPDM; Pnom 2,5 MPa, tmax=140°C. | 3/4" | 737.32 | 84818099 | 3660770976621 | IT | 0.657 | Socla | WKB2.tif
Socla | 149B6970 | SOLENOID VALVE WKB2 DN25 | Typ WKB2 - zawór elektromagnetyczny z serwosterowaniem wraz z cewką , normalnie zamknięty; zasilanie 1x230V 50Hz, uszczelki i membrana: EPDM; Pnom 2,5 MPa, tmax=140°C. | 1" | 963.61 | 84818099 | 3660770976638 | IT | 1.116 | Socla | WKB2.tif
Socla | 149B6971 | SOLENOID VALVE WKB2 DN32 | Typ WKB2 - zawór elektromagnetyczny z serwosterowaniem wraz z cewką , normalnie zamknięty; zasilanie 1x230V 50Hz, uszczelki i membrana: EPDM; Pnom 2,5 MPa, tmax=140°C. | 1 1/4" | 1799.66 | 84818099 | 3660770976645 | IT | 2.4 | Socla | WKB2.tif
Socla | 149B6972 | SOLENOID VALVE WKB2 DN40 | Typ WKB2 - zawór elektromagnetyczny z serwosterowaniem wraz z cewką , normalnie zamknięty; zasilanie 1x230V 50Hz, uszczelki i membrana: EPDM; Pnom 2,5 MPa, tmax=140°C. | 1 1/2" | 2606.3 | 84818099 | 3660770976652 | IT | 2.825 | Socla | WKB2.tif
Socla | 149B6973 | SOLENOID VALVE WKB2 DN50 | Typ WKB2 - zawór elektromagnetyczny z serwosterowaniem wraz z cewką , normalnie zamknięty; zasilanie 1x230V 50Hz, uszczelki i membrana: EPDM; Pnom 2,5 MPa, tmax=140°C. | 2" | 3164.4 | 84818099 | 3660770976669 | IT | 4.3 | Socla | WKB2.tif
Socla | 149B6974 | SOLENOID VALVE WKB2 DN15 | Typ WKB2 - zawór elektromagnetyczny z serwosterowaniem wraz z cewką , normalnie zamknięty; zasilanie 1x230V 50Hz, uszczelki i membrana: FKM; Pnom 2,5 MPa, tmax=140°C. | 1/2" | 608.01 | 84818099 | 3660770976676 | IT | 0.4 | Socla | WKB2.tif
Socla | 149B6975 | SOLENOID VALVE WKB2 DN20 | Typ WKB2 - zawór elektromagnetyczny z serwosterowaniem wraz z cewką , normalnie zamknięty; zasilanie 1x230V 50Hz, uszczelki i membrana: FKM; Pnom 2,5 MPa, tmax=140°C. | 3/4" | 866.65 | 84818099 | 3660770976683 | IT | 0.663 | Socla | WKB2.tif
Socla | 149B6976 | SOLENOID VALVE WKB2 DN25 | Typ WKB2 - zawór elektromagnetyczny z serwosterowaniem wraz z cewką , normalnie zamknięty; zasilanie 1x230V 50Hz, uszczelki i membrana: FKM; Pnom 2,5 MPa, tmax=140°C. | 1" | 1093.03 | 84818099 | 3660770976690 | IT | 1.05 | Socla | WKB2.tif
Socla | 149B6977 | SOLENOID VALVE WKB2 DN32 | Typ WKB2 - zawór elektromagnetyczny z serwosterowaniem wraz z cewką , normalnie zamknięty; zasilanie 1x230V 50Hz, uszczelki i membrana: FKM; Pnom 2,5 MPa, tmax=140°C. | 1 1/4" | 1513.35 | 84818099 | 3660770976706 | IT | 1.7 | Socla | WKB2.tif
Socla | 149B6978 | SOLENOID VALVE WKB2 DN40 | Typ WKB2 - zawór elektromagnetyczny z serwosterowaniem wraz z cewką , normalnie zamknięty; zasilanie 1x230V 50Hz, uszczelki i membrana: FKM; Pnom 2,5 MPa, tmax=140°C. | 1 1/2" | 1707.36 | 84818099 | 3660770976713 | IT | 2.85 | Socla | WKB2.tif
Socla | 149B6979 | SOLENOID VALVE WKB2 DN50 | Typ WKB2 - zawór elektromagnetyczny z serwosterowaniem wraz z cewką , normalnie zamknięty; zasilanie: 230V 50Hz, uszczelki i membrana: FKM; Pnom 2,5 MPa, tmax=140°C. | 2" | 2343.84 | 84818099 | 3660770976720 | IT | 4.3 | Socla | WKB2.tif
Socla | 149B6980 | SOLENOID VALVE WKB2 DN12 | Typ WKB2 - zawór elektromagnetyczny z serwosterowaniem wraz z cewką , normalnie zamknięty; zasilanie: 24V 50Hz, uszczelki i membrana: EPDM; Pnom 2,5 MPa, tmax=140°C. | 3/8" | 478.57 | 84818099 | 3660770976737 | IT | 0.435 | Socla | WKB2.tif
Socla | 149B6981 | SOLENOID VALVE WKB2 DN15 | Typ WKB2 - zawór elektromagnetyczny z serwosterowaniem wraz z cewką , normalnie zamknięty; zasilanie: 24V 50Hz, uszczelki i membrana: EPDM; Pnom 2,5 MPa, tmax=140°C. | 1/2" | 478.57 | 84818099 | 3660770976744 | IT | 0.4 | Socla | WKB2.tif
Socla | 149B6982 | SOLENOID VALVE WKB2 DN20 | Typ WKB2 - zawór elektromagnetyczny z serwosterowaniem wraz z cewką , normalnie zamknięty; zasilanie: 24V 50Hz, uszczelki i membrana: EPDM; Pnom 2,5 MPa, tmax=140°C. | 3/4" | 737.32 | 84818099 | 3660770976751 | IT | 0.65 | Socla | WKB2.tif
Socla | 149B6983 | SOLENOID VALVE WKB2 DN25 | Typ WKB2 - zawór elektromagnetyczny z serwosterowaniem wraz z cewką , normalnie zamknięty; zasilanie: 24V 50Hz, uszczelki i membrana: EPDM; Pnom 2,5 MPa, tmax=140°C. | 1" | 963.61 | 84818099 | 3660770976768 | IT | 1.109 | Socla | WKB2.tif
Socla | 149B6984 | SOLENOID VALVE WKB2 DN32 | Typ WKB2 - zawór elektromagnetyczny z serwosterowaniem wraz z cewką , normalnie zamknięty; zasilanie: 24V 50Hz, uszczelki i membrana: EPDM; Pnom 2,5 MPa, tmax=140°C. | 1 1/4" | 1384.01 | 84818099 | 3660770976775 | IT | 1.78 | Socla | WKB2.tif
Socla | 149B6985 | SOLENOID VALVE WKB2 DN40 | Typ WKB2 - zawór elektromagnetyczny z serwosterowaniem wraz z cewką , normalnie zamknięty; zasilanie: 24V 50Hz, uszczelki i membrana: EPDM; Pnom 2,5 MPa, tmax=140°C. | 1 1/2" | 1578 | 84818099 | 3660770976782 | IT | 2.85 | Socla | WKB2.tif
Socla | 149B6986 | SOLENOID VALVE WKB2 DN50 | Typ WKB2 - zawór elektromagnetyczny z serwosterowaniem wraz z cewką , normalnie zamknięty; zasilanie: 24V 50Hz, uszczelki i membrana: EPDM; Pnom 2,5 MPa, tmax=140°C. | 2" | 3034.79 | 84818099 | 3660770976799 | IT | 4.385 | Socla | WKB2.tif
Socla | 149B6987 | SOLENOID VALVE WKB2 DN15 | Typ WKB2 - zawór elektromagnetyczny z serwosterowaniem wraz z cewką , normalnie zamknięty; zasilanie: 24V 50Hz, uszczelki i membrana: FKM; Pnom 2,5 MPa, tmax=140°C. | 1/2" | 608.01 | 84818099 | 3660770976805 | IT | 0.39 | Socla | WKB2.tif
Socla | 149B6988 | SOLENOID VALVE WKB2 DN20 | Typ WKB2 - zawór elektromagnetyczny z serwosterowaniem wraz z cewką , normalnie zamknięty; zasilanie: 24V 50Hz, uszczelki i membrana: FKM; Pnom 2,5 MPa, tmax=140°C. | 3/4" | 866.65 | 84818099 | 3660770976812 | IT | 0.67 | Socla | WKB2.tif
Socla | 149B6989 | SOLENOID VALVE WKB2 DN25 | Typ WKB2 - zawór elektromagnetyczny z serwosterowaniem wraz z cewką , normalnie zamknięty; zasilanie: 24V 50Hz, uszczelki i membrana: FKM; Pnom 2,5 MPa, tmax=140°C. | 1" | 1093.03 | 84818099 | 3660770976829 | IT | 1.05 | Socla | WKB2.tif
Socla | 149B6990 | SOLENOID VALVE WKB2 DN32 | Typ WKB2 - zawór elektromagnetyczny z serwosterowaniem wraz z cewką , normalnie zamknięty; zasilanie: 24V 50Hz, uszczelki i membrana: FKM; Pnom 2,5 MPa, tmax=140°C. | 1 1/4" | 1513.35 | 84818099 | 3660770976836 | IT | 1.7 | Socla | WKB2.tif
Socla | 149B6991 | SOLENOID VALVE WKB2 DN40 | Typ WKB2 - zawór elektromagnetyczny z serwosterowaniem wraz z cewką , normalnie zamknięty; zasilanie: 24V 50Hz, uszczelki i membrana: FKM; Pnom 2,5 MPa, tmax=140°C. | 1 1/2" | 1707.36 | 84818099 | 3660770976843 | IT | 2.85 | Socla | WKB2.tif
Socla | 149B6992 | SOLENOID VALVE WKB2 DN50 | Typ WKB2 - zawór elektromagnetyczny z serwosterowaniem wraz z cewką , normalnie zamknięty; zasilanie: 24V 50Hz, uszczelki i membrana: FKM; Pnom 2,5 MPa, tmax=140°C. | 2" | 2082.45 | 84818099 | 3660770976850 | IT | 4.46 | Socla | WKB2.tif
Socla | 149B6993 | SOLENOID VALVE WKB2 DN12 | Typ WKB2 - zawór elektromagnetyczny z serwosterowaniem wraz z cewką , normalnie zamknięty; zasilanie: 24V DC, uszczelki i membrana: EPDM; Pnom 2,5 MPa, tmax=140°C. | 3/8" | 478.57 | 84818099 | 3660770976867 | IT | 0.445 | Socla | WKB2.tif
Socla | 149B6994 | SOLENOID VALVE WKB2 DN15 | Typ WKB2 - zawór elektromagnetyczny z serwosterowaniem wraz z cewką , normalnie zamknięty; zasilanie: 24V DC, uszczelki i membrana: EPDM; Pnom 2,5 MPa, tmax=140°C. | 1/2" | 478.57 | 84818099 | 3660770976874 | IT | 0.408 | Socla | WKB2.tif
Socla | 149B6995 | SOLENOID VALVE WKB2 DN20 | Typ WKB2 - zawór elektromagnetyczny z serwosterowaniem wraz z cewką , normalnie zamknięty; zasilanie: 24V DC, uszczelki i membrana: EPDM; Pnom 2,5 MPa, tmax=140°C. | 3/4" | 737.32 | 84818099 | 3660770976881 | IT | 0.66 | Socla | WKB2.tif
Socla | 149B6996 | SOLENOID VALVE WKB2 DN25 | Typ WKB2 - zawór elektromagnetyczny z serwosterowaniem wraz z cewką , normalnie zamknięty; zasilanie: 24V DC, uszczelki i membrana: EPDM; Pnom 2,5 MPa, tmax=140°C. | 1" | 963.61 | 84818099 | 3660770976898 | IT | 1.12 | Socla | WKB2.tif
Socla | 149B6997 | SOLENOID VALVE WKB2 DN32 | Typ WKB2 - zawór elektromagnetyczny z serwosterowaniem wraz z cewką , normalnie zamknięty; zasilanie: 24V DC, uszczelki i membrana: EPDM; Pnom 2,5 MPa, tmax=140°C. | 1 1/4" | 1384.01 | 84818099 | 3660770976904 | IT | 1.8 | Socla | WKB2.tif
Socla | 149B6998 | SOLENOID VALVE WKB2 DN40 | Typ WKB2 - zawór elektromagnetyczny z serwosterowaniem wraz z cewką , normalnie zamknięty; zasilanie: 24V DC, uszczelki i membrana: EPDM; Pnom 2,5 MPa, tmax=140°C. | 1 1/2" | 2801.26 | 84818099 | 3660770976911 | IT | 2.9 | Socla | WKB2.tif
Socla | 149B6999 | SOLENOID VALVE WKB2 DN50 | Typ WKB2 - zawór elektromagnetyczny z serwosterowaniem wraz z cewką , normalnie zamknięty; zasilanie: 24V DC, uszczelki i membrana: EPDM; Pnom 2,5 MPa, tmax=140°C. | 2" | 3034.79 | 84818099 | 3660770976928 | IT | 4.3 | Socla | WKB2.tif
Socla | 149B12400 | SOLENOID VALVE WKB2 DN15 | Typ WKB2 - zawór elektromagnetyczny z serwosterowaniem wraz z cewką , normalnie zamknięty; zasilanie: 24V DC, uszczelki i membrana: FKM; Pnom 2,5 MPa, tmax=140°C. | 1/2" | 608.01 | 84818099 | 3660770976935 | IT | 0.39 | Socla | WKB2.tif
Socla | 149B12401 | SOLENOID VALVE WKB2 DN20 | Typ WKB2 - zawór elektromagnetyczny z serwosterowaniem wraz z cewką , normalnie zamknięty; zasilanie: 24V DC, uszczelki i membrana: FKM; Pnom 2,5 MPa, tmax=140°C. | 3/4" | 866.65 | 84818099 | 3660770976942 | IT | 0.656 | Socla | WKB2.tif
Socla | 149B12402 | SOLENOID VALVE WKB2 DN25 | Typ WKB2 - zawór elektromagnetyczny z serwosterowaniem wraz z cewką , normalnie zamknięty; zasilanie: 24V DC, uszczelki i membrana: FKM; Pnom 2,5 MPa, tmax=140°C. | 1" | 1093.03 | 84818099 | 3660770976959 | IT | 1.094 | Socla | WKB2.tif
Socla | 149B12403 | SOLENOID VALVE WKB2 DN32 | Typ WKB2 - zawór elektromagnetyczny z serwosterowaniem wraz z cewką , normalnie zamknięty; zasilanie: 24V DC, uszczelki i membrana: FKM; Pnom 2,5 MPa, tmax=140°C. | 1 1/4" | 1513.35 | 84818099 | 3660770976966 | IT | 1.785 | Socla | WKB2.tif
Socla | 149B12404 | SOLENOID VALVE WKB2 DN40 | Typ WKB2 - zawór elektromagnetyczny z serwosterowaniem wraz z cewką , normalnie zamknięty; zasilanie: 24V DC, uszczelki i membrana: FKM; Pnom 2,5 MPa, tmax=140°C. | 1 1/2" | 1707.36 | 84818099 | 3660770976973 | IT | 2.85 | Socla | WKB2.tif
Socla | 149B12405 | SOLENOID VALVE WKB2 DN50 | Typ WKB2 - zawór elektromagnetyczny z serwosterowaniem wraz z cewką , normalnie zamknięty; zasilanie: 24V DC, uszczelki i membrana: FKM; Pnom 2,5 MPa, tmax=140°C. | 2" | 2082.45 | 84818099 | 3660770978069 | IT | 4.2 | Socla | WKB2.tif
Socla | 149B12445 | SOLENOID VALVE WBI2 DN4,5 | Typ WBI2 - zawór elektromagnetyczny z serwosterowaniem wraz z cewką , normalnie zamknięty; zasilanie: 230V 50Hz, uszczelki i membrana: FKM; Pnom 3,5 MPa, tmax=100°C. | 1/4" | 674.27 | 84818099 | 3660770977376 | IT | 0.36 | Socla | wbi2.eps
Socla | 149B12446 | SOLENOID VALVE WBI2 DN1/2" | Typ WBI2 - zawór elektromagnetyczny z serwosterowaniem wraz z cewką , normalnie zamknięty; zasilanie: 230V 50Hz, uszczelki i membrana: FKM; Pnom 1,0 MPa, tmax=100°C. | 1/2" | 1910.63 | 84818099 | 3660770977390 | IT | 0.324 | Socla | wbi2.eps
Socla | 149B12447 | SOLENOID VALVE WBI2 DN20 | Typ WBI2 - zawór elektromagnetyczny z serwosterowaniem wraz z cewką , normalnie zamknięty; zasilanie: 230V 50Hz, uszczelki i membrana: FKM; Pnom 1,0 MPa, tmax=100°C. | 3/4" | 2697.25 | 84818099 | 3660770977406 | IT | 0.55 | Socla | wbi2.eps
Socla | 149B12448 | SOLENOID VALVE WBI2 DN25 | Typ WBI2 - zawór elektromagnetyczny z serwosterowaniem wraz z cewką , normalnie zamknięty; zasilanie: 230V 50Hz, uszczelki i membrana: FKM; Pnom 1,0 MPa, tmax=100°C. | 1" | 2764.73 | 84818099 | 3660770977413 | IT | 0.95 | Socla | wbi2.eps
Socla | 149B12449 | SOLENOID VALVE WBI2 DN32 | Typ WBI2 - zawór elektromagnetyczny z serwosterowaniem wraz z cewką , normalnie zamknięty; zasilanie: 230V 50Hz, uszczelki i membrana: FKM; Pnom 1,0 MPa, tmax=100°C. | 1 1/4" | 4383.06 | 84818099 | 3660770977420 | IT | 1.7 | Socla | wbi2.eps
Socla | 149B12450 | SOLENOID VALVE WBI2 DN40 | Typ WBI2 - zawór elektromagnetyczny z serwosterowaniem wraz z cewką , normalnie zamknięty; zasilanie: 230V 50Hz, uszczelki i membrana: FKM; Pnom 1,0 MPa, tmax=100°C. | 1 1/2" | 9777.61 | 84818099 | 3660770977437 | IT | 2.85 | Socla | wbi2.eps
Socla | 149B12451 | SOLENOID VALVE WBI2 DN4,5 | Typ WBI2 - zawór elektromagnetyczny z serwosterowaniem wraz z cewką , normalnie zamknięty; zasilanie: 24V 50Hz, uszczelki i membrana: FKM; Pnom 3,5 MPa, tmax=100°C. | 1/4" | 674.27 | 84818099 | 3660770977444 | IT | 0.36 | Socla | wbi2.eps
Socla | 149B12452 | SOLENOID VALVE WBI2 DN1/2" | Typ WBI2 - zawór elektromagnetyczny z serwosterowaniem wraz z cewką , normalnie zamknięty; zasilanie: 24V 50Hz, uszczelki i membrana: FKM; Pnom 1,0 MPa, tmax=100°C. | 1/2" | 1910.63 | 84818099 | 3660770977451 | IT | 0.346 | Socla | wbi2.eps
Socla | 149B12453 | SOLENOID VALVE WBI2 DN20 | Typ WBI2 - zawór elektromagnetyczny z serwosterowaniem wraz z cewką , normalnie zamknięty; zasilanie: 24V 50Hz, uszczelki i membrana: FKM; Pnom 1,0 MPa, tmax=100°C. | 3/4" | 2697.25 | 84818099 | 3660770977468 | IT | 0.55 | Socla | wbi2.eps
Socla | 149B12454 | SOLENOID VALVE WBI2 DN25 | Typ WBI2 - zawór elektromagnetyczny z serwosterowaniem wraz z cewką , normalnie zamknięty; zasilanie: 24V 50Hz, uszczelki i membrana: FKM; Pnom 1,0 MPa, tmax=100°C. | 1" | 2764.73 | 84818099 | 3660770977475 | IT | 0.95 | Socla | wbi2.eps
Socla | 149B12455 | SOLENOID VALVE WBI2 DN32 | Typ WBI2 - zawór elektromagnetyczny z serwosterowaniem wraz z cewką , normalnie zamknięty; zasilanie: 24V 50Hz, uszczelki i membrana: FKM; Pnom 1,0 MPa, tmax=100°C. | 1 1/4" | 4383.06 | 84818099 | 3660770977482 | IT | 1.7 | Socla | wbi2.eps
Socla | 149B12456 | SOLENOID VALVE WBI2 DN40 | Typ WBI2 - zawór elektromagnetyczny z serwosterowaniem wraz z cewką , normalnie zamknięty; zasilanie: 24V 50Hz, uszczelki i membrana: FKM; Pnom 1,0 MPa, tmax=100°C. | 1 1/2" | 9777.61 | 84818099 | 3660770977499 | IT | 2.85 | Socla | wbi2.eps
Socla | 149B12457 | SOLENOID VALVE WBI2 DN4,5 | Typ WBI2 - zawór elektromagnetyczny z serwosterowaniem wraz z cewką , normalnie zamknięty; zasilanie: 24V DC, uszczelki i membrana: FKM; Pnom 3,5 MPa, tmax=100°C. | 1/4" | 674.27 | 84818099 | 3660770977505 | IT | 0.373 | Socla | wbi2.eps
Socla | 149B12458 | SOLENOID VALVE WBI2 DN1/2" | Typ WBI2 - zawór elektromagnetyczny z serwosterowaniem wraz z cewką , normalnie zamknięty; zasilanie: 24V DC, uszczelki i membrana: FKM; Pnom 1,0 MPa, tmax=100°C. | 1/2" | 1910.63 | 84818099 | 3660770977512 | IT | 0.32 | Socla | wbi2.eps
Socla | 149B12459 | SOLENOID VALVE WBI2 DN20 | Typ WBI2 - zawór elektromagnetyczny z serwosterowaniem wraz z cewką , normalnie zamknięty; zasilanie: 24V DC, uszczelki i membrana: FKM; Pnom 1,0 MPa, tmax=100°C. | 3/4" | 2697.25 | 84818099 | 3660770977529 | IT | 0.551 | Socla | wbi2.eps
Socla | 149B12460 | SOLENOID VALVE WBI2 DN25 | Typ WBI2 - zawór elektromagnetyczny z serwosterowaniem wraz z cewką , normalnie zamknięty; zasilanie: 24V DC, uszczelki i membrana: FKM; Pnom 1,0 MPa, tmax=100°C. | 1" | 2764.73 | 84818099 | 3660770977536 | IT | 0.993 | Socla | wbi2.eps
Socla | 149B12461 | SOLENOID VALVE WBI2 DN32 | Typ WBI2 - zawór elektromagnetyczny z serwosterowaniem wraz z cewką , normalnie zamknięty; zasilanie: 24V DC, uszczelki i membrana: FKM; Pnom 1,0 MPa, tmax=100°C. | 1 1/4" | 4383.06 | 84818099 | 3660770977543 | IT | 1.7 | Socla | wbi2.eps
Socla | 149B12462 | SOLENOID VALVE WBI2 DN40 | Typ WBI2 - zawór elektromagnetyczny z serwosterowaniem wraz z cewką , normalnie zamknięty; zasilanie: 24V DC, uszczelki i membrana: FKM; Pnom 1,0 MPa, tmax=100°C. | 1 1/2" | 9777.61 | 84818099 | 3660770977550 | IT | 2.85 | Socla | wbi2.eps
Socla | 149B12472 | SOLENOID VALVE HK2 DN15 | Typ HK2 - zawór elektromagnetyczny bezpośredniego działania wraz z cewką, normalnie zamknięty; zasilanie: 230V 50Hz, uszczelki i membrana: EPDM; Pnom 2,5 MPa, tmax=140°C. | 3/8" | 556.08 | 84818099 | 3660770977659 | IT | 0.52 | Socla | hk2.eps
Socla | 149B12473 | SOLENOID VALVE HK2 DN1/2" | Typ HK2 - zawór elektromagnetyczny bezpośredniego działania wraz z cewką, normalnie zamknięty; zasilanie: 230V 50Hz, uszczelki i membrana: EPDM; Pnom 2,5 MPa, tmax=140°C. | 1/2" | 732.72 | 84818099 | 3660770977666 | IT | 0.57 | Socla | hk2.eps
Socla | 149B12474 | SOLENOID VALVE HK2 DN20 | Typ HK2 - zawór elektromagnetyczny bezpośredniego działania wraz z cewką, normalnie zamknięty; zasilanie: 230V 50Hz, uszczelki i membrana: EPDM; Pnom 2,5 MPa, tmax=140°C. | 3/4" | 827.86 | 84818099 | 3660770977673 | IT | 0.88 | Socla | hk2.eps
Socla | 149B12475 | SOLENOID VALVE HK2 DN25 | Typ HK2 - zawór elektromagnetyczny bezpośredniego działania wraz z cewką, normalnie zamknięty; zasilanie: 230V 50Hz, uszczelki i membrana: EPDM; Pnom 2,5 MPa, tmax=140°C. | 1" | 931.28 | 84818099 | 3660770977680 | IT | 1.246 | Socla | hk2.eps
Socla | 149B12476 | SOLENOID VALVE HK2 DN15 | Typ HK2 - zawór elektromagnetyczny bezpośredniego działania wraz z cewką, normalnie zamknięty; zasilanie: 24V 50Hz, uszczelki i membrana: EPDM; Pnom 2,5 MPa, tmax=140°C. | 3/8" | 556.08 | 84818099 | 3660770977697 | IT | 0.52 | Socla | hk2.eps
Socla | 149B12477 | SOLENOID VALVE HK2 DN1/2" | Typ HK2 - zawór elektromagnetyczny bezpośredniego działania wraz z cewką, normalnie zamknięty; zasilanie: 24V 50Hz, uszczelki i membrana: EPDM; Pnom 2,5 MPa, tmax=140°C. | 1/2" | 732.72 | 84818099 | 3660770977703 | IT | 0.572 | Socla | hk2.eps
Socla | 149B12478 | SOLENOID VALVE HK2 DN20 | Typ HK2 - zawór elektromagnetyczny bezpośredniego działania wraz z cewką, normalnie zamknięty; zasilanie: 24V 50Hz, uszczelki i membrana: EPDM; Pnom 2,5 MPa, tmax=140°C. | 3/4" | 827.86 | 84818099 | 3660770977710 | IT | 0.81 | Socla | hk2.eps
Socla | 149B12479 | SOLENOID VALVE HK2 DN25 | Typ HK2 - zawór elektromagnetyczny bezpośredniego działania wraz z cewką, normalnie zamknięty; zasilanie: 24V 50Hz, uszczelki i membrana: EPDM; Pnom 2,5 MPa, tmax=140°C. | 1" | 931.28 | 84818099 | 3660770977727 | IT | 1.22 | Socla | hk2.eps
Socla | 149B12480 | SOLENOID VALVE HK2 DN15 | Typ HK2 - zawór elektromagnetyczny bezpośredniego działania wraz z cewką, normalnie zamknięty; zasilanie: 24V DC, uszczelki i membrana: EPDM; Pnom 2,5 MPa, tmax=140°C. | 3/8" | 556.08 | 84818099 | 3660770977734 | IT | 0.52 | Socla | hk2.eps
Socla | 149B12481 | SOLENOID VALVE HK2 DN1/2" | Typ HK2 - zawór elektromagnetyczny bezpośredniego działania wraz z cewką, normalnie zamknięty; zasilanie: 24V DC, uszczelki i membrana: EPDM; Pnom 2,5 MPa, tmax=140°C. | 1/2" | 595.05 | 84818099 | 3660770977741 | IT | 0.587 | Socla | hk2.eps
Socla | 149B12482 | SOLENOID VALVE HK2 DN20 | Typ HK2 - zawór elektromagnetyczny bezpośredniego działania wraz z cewką, normalnie zamknięty; zasilanie: 24V DC, uszczelki i membrana: EPDM; Pnom 2,5 MPa, tmax=140°C. | 3/4" | 827.86 | 84818099 | 3660770977758 | IT | 0.81 | Socla | hk2.eps
Socla | 149B12483 | SOLENOID VALVE HK2 DN25 | Typ HK2 - zawór elektromagnetyczny bezpośredniego działania wraz z cewką, normalnie zamknięty; zasilanie: 24V DC, uszczelki i membrana: EPDM; Pnom 2,5 MPa, tmax=140°C. | 1" | 931.28 | 84818099 | 3660770977765 | IT | 1.22 | Socla | hk2.eps
Socla | 149B12484 | SOLENOID VALVE AKB2 DN4,5 | Typ AKB2 - zawór elektromagnetyczny bezpośredniego działania wraz z cewką, normalnie zamknięty; zasilanie: 230V 50Hz, uszczelki i membrana: FKM; Pnom 3,5 MPa, tmax=100°C. | 1/4" (3mm) | 316.95 | 84818099 | 3660770977772 | IT | 0.3 | Socla | akb2.eps
Socla | 149B12485 | SOLENOID VALVE AKB2 DN4,5 | Typ AKB2 - zawór elektromagnetyczny bezpośredniego działania wraz z cewką, normalnie zamknięty; zasilanie: 230V 50Hz, uszczelki i membrana: FKM; Pnom 3,5 MPa, tmax=100°C. | 1/4" (4,5mm) | 316.95 | 84818099 | 3660770977789 | IT | 0.299 | Socla | akb2.eps
Socla | 149B12486 | SOLENOID VALVE AKB2 DN15 | Typ AKB2 - zawór elektromagnetyczny bezpośredniego działania wraz z cewką, normalnie zamknięty; zasilanie: 230V 50Hz, uszczelki i membrana: FKM; Pnom 3,5 MPa, tmax=100°C. | 3/8" (4,5mm) | 316.95 | 84818099 | 3660770977796 | IT | 0.4 | Socla | akb2.eps
Socla | 149B12487 | SOLENOID VALVE AKB2 DN1/2" | Typ AKB2 - zawór elektromagnetyczny bezpośredniego działania wraz z cewką, normalnie zamknięty; zasilanie: 230V 50Hz, uszczelki i membrana: FKM; Pnom 3,5 MPa, tmax=100°C. | 1/2" (8mm) | 388 | 84818099 | 3660770977802 | IT | 0.381 | Socla | akb2.eps
Socla | 149B12488 | SOLENOID VALVE AKB2 DN4,5 | Typ AKB2 - zawór elektromagnetyczny bezpośredniego działania wraz z cewką, normalnie zamknięty; zasilanie: 24V 50Hz, uszczelki i membrana: FKM; Pnom 3,5 MPa, tmax=100°C. | 1/4" (3mm) | 316.95 | 84818099 | 3660770977819 | IT | 0.305 | Socla | akb2.eps
Socla | 149B12489 | SOLENOID VALVE AKB2 DN4,5 | Typ AKB2 - zawór elektromagnetyczny bezpośredniego działania wraz z cewką, normalnie zamknięty; zasilanie: 24V 50Hz, uszczelki i membrana: FKM; Pnom 3,5 MPa, tmax=100°C. | 1/4" (4,5mm) | 316.95 | 84818099 | 3660770977826 | IT | 0.3 | Socla | akb2.eps
Socla | 149B12490 | SOLENOID VALVE AKB2 DN15 | Typ AKB2 - zawór elektromagnetyczny bezpośredniego działania wraz z cewką, normalnie zamknięty; zasilanie: 24V 50Hz, uszczelki i membrana: FKM; Pnom 3,5 MPa, tmax=100°C. | 3/8" (4,5mm) | 316.95 | 84818099 | 3660770977833 | IT | 0.36 | Socla | akb2.eps
Socla | 149B12491 | SOLENOID VALVE AKB2 DN1/2" | Typ AKB2 - zawór elektromagnetyczny bezpośredniego działania wraz z cewką, normalnie zamknięty; zasilanie: 24V 50Hz, uszczelki i membrana: FKM; Pnom 3,5 MPa, tmax=100°C. | 1/2" (8mm) | 388 | 84818099 | 3660770977840 | IT | 0.36 | Socla | akb2.eps
Socla | 149B12492 | SOLENOID VALVE AKB2 DN4,5 | Typ AKB2 - zawór elektromagnetyczny bezpośredniego działania wraz z cewką, normalnie zamknięty; zasilanie: 24V DC, uszczelki i membrana: FKM; Pnom 3,5 MPa, tmax=100°C. | 1/4" (3mm) | 316.95 | 84818099 | 3660770977857 | IT | 0.32 | Socla | akb2.eps
Socla | 149B12493 | SOLENOID VALVE AKB2 DN4,5 | Typ AKB2 - zawór elektromagnetyczny bezpośredniego działania wraz z cewką, normalnie zamknięty; zasilanie: 24V DC, uszczelki i membrana: FKM; Pnom 3,5 MPa, tmax=100°C. | 1/4" (4,5mm) | 316.95 | 84818099 | 3660770977864 | IT | 0.3 | Socla | akb2.eps
Socla | 149B12494 | SOLENOID VALVE AKB2 DN15 | Typ AKB2 - zawór elektromagnetyczny bezpośredniego działania wraz z cewką, normalnie zamknięty; zasilanie: 24V DC, uszczelki i membrana: FKM; Pnom 3,5 MPa, tmax=100°C. | 3/8" (4,5mm) | 316.95 | 84818099 | 3660770977871 | IT | 0.36 | Socla | akb2.eps
Socla | 149B12495 | SOLENOID VALVE AKB2 DN1/2" | Typ AKB2 - zawór elektromagnetyczny bezpośredniego działania wraz z cewką, normalnie zamknięty; zasilanie: 24V DC, uszczelki i membrana: FKM; Pnom 3,5 MPa, tmax=100°C. | 1/2" (8mm) | 388 | 84818099 | 3660770977888 | IT | 0.36 | Socla | akb2.eps
Socla | 149B12504 | Coil 24V/DC.10W. | Cewka IP65 jako część zamienna do zaworów: WZB2 - WKB2 - WKE2 - WBI2 - HK2 - AKB2; 24V DC, 10W |  | 155.23 | 85045000 | 3660770982721 | IT | 0.129 | Socla
Socla | 149B12507 | Coil 24V/DC.6,5W. | Cewka IP65 jako część zamienna do zaworów: WZB2 - WKB2 - WKE2 - WBI2 - HK2 - AKB2; 24V DC, 6,5W |  | 155.23 | 85045000 | 3660770982752 | IT | 0.053 | Socla
Socla | 149B12506 | Coil 24V/DC.27W. | Cewka IP65 jako część zamienna do zaworów: WZB2 - WKB2 - WKE2 - WBI2 - HK2 - AKB2; 24V DC, 27W |  | 155.23 | 85045000 | 3660770982745 | IT | 0.212 | Socla
Socla | 149B12501 | Coil 24V. 50/60HZ.15VA | Cewka IP65 jako część zamienna do zaworów: WZB2 - WKB2 - WKE2 - WBI2 - HK2 - AKB2; 24V 50/60HZ, 15VA |  | 155.23 | 85045000 | 3660770982691 | IT | 0.127 | Socla
Socla | 149B12497 | Coil 220/230V.50/60HZ.15VA | Cewka IP65 jako część zamienna do zaworów: WZB2 - WKB2 - WKE2 - WBI2 - HK2 - AKB2; 220/230V 50/60HZ, 15VA |  | 155.23 | 85045000 | 3660770982653 | IT | 0.121 | Socla
Socla | 149B12503 | Coil 24V. 50/60HZ.8VA | Cewka IP65 jako część zamienna do zaworów: WZB2 - WKB2 - WKE2 - WBI2 - HK2 - AKB2; 24V 50/60HZ, 8VA |  | 155.23 | 85045000 | 3660770982714 | IT | 0.052
Socla | 149B12499 | Coil 220/230V.50/60HZ.8VA | Cewka IP65 jako część zamienna do zaworów: WZB2 - WKB2 - WKE2 - WBI2 - HK2 - AKB2; 220/230V 50/60HZ, 8VA |  | 155.23 | 85045000 | 3660770982677 | IT | 0.053
Socla | 149B12502 | Coil 24V. 50/60HZ.30VA | Cewka IP65 jako część zamienna do zaworów: WZB2 - WKB2 - WKE2 - WBI2 - HK2 - AKB2; 24V 50/60HZ, 30VA |  | 155.23 | 85045000 | 3660770982707 | IT | 0.199
Socla | 149B12505 | Coil 24V/DC.14W. | Cewka IP65 jako część zamienna do zaworów: WZB2 - WKB2 - WKE2 - WBI2 - HK2 - AKB2; 24V DC, 14W |  | 269.39 |  |  |  |  | Socla
Socla | 149B12500 | Coil 220/240V.50/60HZ.31VA | Cewka IP65 jako część zamienna do zaworów: WZB2 - WKB2 - WKE2 - WBI2 - HK2 - AKB2; 220/240V 50/60HZ, 31VA |  | 269.39 |  |  |  |  | Socla
Socla | 149B12498 | Coil 220/230V.50/60HZ.30VA | Cewka IP65 jako część zamienna do zaworów: WZB2 - WKB2 - WKE2 - WBI2 - HK2 - AKB2; 220/240V 50/60HZ, 30VA |  | 155.23 | 85045000 | 3660770982660 | IT | 0.205 | Socla
Socla | 149B12406 | SOLENOID VALVE WZB2 DN12 | Typ WZB2 - zawór elektromagnetyczny z serwosterowaniem wraz z cewką , normalnie otwarty; zasilanie 1x230V 50Hz, uszczelki i membrana: EPDM; Pnom 2,5 MPa, tmax=140°C. | 3/8" | 472.12 | 84818099 | 3660770976980 | IT | 0.42 | Socla | WZB2.tif
Socla | 149B12407 | SOLENOID VALVE WZB2 DN15 | Typ WZB2 - zawór elektromagnetyczny z serwosterowaniem wraz z cewką , normalnie otwarty; zasilanie 1x230V 50Hz, uszczelki i membrana: EPDM; Pnom 2,5 MPa, tmax=140°C. | 1/2" | 633.76 | 84818099 | 3660770976997 | IT | 0.343 | Socla | WZB2.tif
Socla | 149B12408 | SOLENOID VALVE WZB2 DN20 | Typ WZB2 - zawór elektromagnetyczny z serwosterowaniem wraz z cewką , normalnie otwarty; zasilanie 1x230V 50Hz, uszczelki i membrana: EPDM; Pnom 2,5 MPa, tmax=140°C. | 3/4" | 918.39 | 84818099 | 3660770977000 | IT | 0.657 | Socla | WZB2.tif
Socla | 149B12409 | SOLENOID VALVE WZB2 DN25 | Typ WZB2 - zawór elektromagnetyczny z serwosterowaniem wraz z cewką , normalnie otwarty; zasilanie 1x230V 50Hz, uszczelki i membrana: EPDM; Pnom 2,5 MPa, tmax=140°C. | 1" | 1177.12 | 84818099 | 3660770977017 | IT | 1.16 | Socla | WZB2.tif
Socla | 149B12410 | SOLENOID VALVE WZB2 DN32 | Typ WZB2 - zawór elektromagnetyczny z serwosterowaniem wraz z cewką , normalnie otwarty; zasilanie 1x230V 50Hz, uszczelki i membrana: EPDM; Pnom 2,5 MPa, tmax=140°C. | 1 1/4" | 1532.74 | 84818099 | 3660770977024 | IT | 1.8 | Socla | WZB2.tif
Socla | 149B12411 | SOLENOID VALVE WZB2 DN40 | Typ WZB2 - zawór elektromagnetyczny z serwosterowaniem wraz z cewką , normalnie otwarty; zasilanie 1x230V 50Hz, uszczelki i membrana: EPDM; Pnom 2,5 MPa, tmax=140°C. | 1 1/2" | 1862.54 | 84818099 | 3660770977031 | IT | 0.002 | Socla | WZB2.tif
Socla | 149B12412 | SOLENOID VALVE WZB2 DN 50 | Typ WZB2 - zawór elektromagnetyczny z serwosterowaniem wraz z cewką , normalnie otwarty; zasilanie 1x230V 50Hz, uszczelki i membrana: EPDM; Pnom 2,5 MPa, tmax=140°C. | 2" | 2166.51 | 84818099 | 3660770977048 | IT | 5.11 | Socla | WZB2.tif
Socla | 149B12413 | SOLENOID VALVE WZB2 DN15 | Typ WZB2 - zawór elektromagnetyczny z serwosterowaniem wraz z cewką , normalnie otwarty; zasilanie 1x230V 50Hz, uszczelki i membrana: FKM; Pnom 2,5 MPa, tmax=140°C. | 1/2" | 763.14 | 84818099 | 3660770977055 | IT | 0.39 | Socla | WZB2.tif
Socla | 149B12414 | SOLENOID VALVE WZB2 DN20 | Typ WZB2 - zawór elektromagnetyczny z serwosterowaniem wraz z cewką , normalnie otwarty; zasilanie 1x230V 50Hz, uszczelki i membrana: FKM; Pnom 2,5 MPa, tmax=140°C. | 3/4" | 1047.69 | 84818099 | 3660770977062 | IT | 0.65 | Socla | WZB2.tif
Socla | 149B12415 | SOLENOID VALVE WZB2 DN25 | Typ WZB2 - zawór elektromagnetyczny z serwosterowaniem wraz z cewką , normalnie otwarty; zasilanie 1x230V 50Hz, uszczelki i membrana: FKM; Pnom 2,5 MPa, tmax=140°C. | 1" | 1306.37 | 84818099 | 3660770977079 | IT | 1.14 | Socla | WZB2.tif
Socla | 149B12416 | SOLENOID VALVE WZB2 DN32 | Typ WZB2 - zawór elektromagnetyczny z serwosterowaniem wraz z cewką , normalnie otwarty; zasilanie 1x230V 50Hz, uszczelki i membrana: FKM; Pnom 2,5 MPa, tmax=140°C. | 1 1/4" | 1662.03 | 84818099 | 3660770977086 | IT | 1.7 | Socla | WZB2.tif
Socla | 149B12417 | SOLENOID VALVE WZB2 DN40 | Typ WZB2 - zawór elektromagnetyczny z serwosterowaniem wraz z cewką , normalnie otwarty; zasilanie 1x230V 50Hz, uszczelki i membrana: FKM; Pnom 2,5 MPa, tmax=140°C. | 1 1/2" | 1991.88 | 84818099 | 3660770977093 | IT | 2.85 | Socla | WZB2.tif
Socla | 149B12418 | SOLENOID VALVE WZB2 DN50 | Typ WZB2 - zawór elektromagnetyczny z serwosterowaniem wraz z cewką , normalnie otwarty; zasilanie 1x230V 50Hz, uszczelki i membrana: FKM; Pnom 2,5 MPa, tmax=140°C. | 2" | 2295.91 | 84818099 | 3660770977109 | IT | 4.3 | Socla | WZB2.tif
Socla | 149B12419 | SOLENOID VALVE WZB2 DN12 | Typ WZB2 - zawór elektromagnetyczny z serwosterowaniem wraz z cewką , normalnie otwarty; zasilanie: 24V 50Hz, uszczelki i membrana: EPDM; Pnom 2,5 MPa, tmax=140°C. | 3/8" | 472.12 | 84818099 | 3660770977116 | IT | 0.42 | Socla | WZB2.tif
Socla | 149B12420 | SOLENOID VALVE WZB2 DN15 | Typ WZB2 - zawór elektromagnetyczny z serwosterowaniem wraz z cewką , normalnie otwarty; zasilanie: 24V 50Hz, uszczelki i membrana: EPDM; Pnom 2,5 MPa, tmax=140°C. | 1/2" | 633.76 | 84818099 | 3660770977123 | IT | 0.4 | Socla | WZB2.tif
Socla | 149B12421 | SOLENOID VALVE WZB2 DN20 | Typ WZB2 - zawór elektromagnetyczny z serwosterowaniem wraz z cewką , normalnie otwarty; zasilanie: 24V 50Hz, uszczelki i membrana: EPDM; Pnom 2,5 MPa, tmax=140°C. | 3/4" | 918.39 | 84818099 | 3660770977130 | IT | 0.65 | Socla | WZB2.tif
Socla | 149B12422 | SOLENOID VALVE WZB2 DN25 | Typ WZB2 - zawór elektromagnetyczny z serwosterowaniem wraz z cewką , normalnie otwarty; zasilanie: 24V 50Hz, uszczelki i membrana: EPDM; Pnom 2,5 MPa, tmax=140°C. | 1" | 1177.12 | 84818099 | 3660770977147 | IT | 1.124 | Socla | WZB2.tif
Socla | 149B12423 | SOLENOID VALVE WZB2 DN32 | Typ WZB2 - zawór elektromagnetyczny z serwosterowaniem wraz z cewką , normalnie otwarty; zasilanie: 24V 50Hz, uszczelki i membrana: EPDM; Pnom 2,5 MPa, tmax=140°C. | 1 1/4" | 1532.74 | 84818099 | 3660770977154 | IT | 1.78 | Socla | WZB2.tif
Socla | 149B12424 | SOLENOID VALVE WZB2 DN40 | Typ WZB2 - zawór elektromagnetyczny z serwosterowaniem wraz z cewką , normalnie otwarty; zasilanie: 24V 50Hz, uszczelki i membrana: EPDM; Pnom 2,5 MPa, tmax=140°C. | 1 1/2" | 1862.54 | 84818099 | 3660770977161 | IT | 2.85 | Socla | WZB2.tif
Socla | 149B12425 | SOLENOID VALVE WZB2 DN50 | Typ WZB2 - zawór elektromagnetyczny z serwosterowaniem wraz z cewką , normalnie otwarty; zasilanie: 24V 50Hz, uszczelki i membrana: EPDM; Pnom 2,5 MPa, tmax=140°C. | 2" | 2166.51 | 84818099 | 3660770977178 | IT | 4.4 | Socla | WZB2.tif
Socla | 149B12426 | SOLENOID VALVE WZB2 DN15 | Typ WZB2 - zawór elektromagnetyczny z serwosterowaniem wraz z cewką , normalnie otwarty; zasilanie: 24V 50Hz, uszczelki i membrana: FKM; Pnom 2,5 MPa, tmax=140°C. | 1/2" | 763.14 | 84818099 | 3660770977185 | IT | 0.39 | Socla | WZB2.tif
Socla | 149B12427 | SOLENOID VALVE WZB2 DN20 | Typ WZB2 - zawór elektromagnetyczny z serwosterowaniem wraz z cewką , normalnie otwarty; zasilanie: 24V 50Hz, uszczelki i membrana: FKM; Pnom 2,5 MPa, tmax=140°C. | 3/4" | 1047.69 | 84818099 | 3660770977192 | IT | 0.65 | Socla | WZB2.tif
Socla | 149B12428 | SOLENOID VALVE WZB2 DN25 | Typ WZB2 - zawór elektromagnetyczny z serwosterowaniem wraz z cewką , normalnie otwarty; zasilanie: 24V 50Hz, uszczelki i membrana: FKM; Pnom 2,5 MPa, tmax=140°C. | 1" | 1306.37 | 84818099 | 3660770977208 | IT | 1.102 | Socla | WZB2.tif
Socla | 149B12429 | SOLENOID VALVE WZB2 DN32 | Typ WZB2 - zawór elektromagnetyczny z serwosterowaniem wraz z cewką , normalnie otwarty; zasilanie: 24V 50Hz, uszczelki i membrana: FKM; Pnom 2,5 MPa, tmax=140°C. | 1 1/4" | 1662.03 | 84818099 | 3660770977215 | IT | 1.7 | Socla | WZB2.tif
Socla | 149B12430 | SOLENOID VALVE WZB2 DN40 | Typ WZB2 - zawór elektromagnetyczny z serwosterowaniem wraz z cewką , normalnie otwarty; zasilanie: 24V 50Hz, uszczelki i membrana: FKM; Pnom 2,5 MPa, tmax=140°C. | 1 1/2" | 1991.88 | 84818099 | 3660770977222 | IT | 2.85 | Socla | WZB2.tif
Socla | 149B12431 | SOLENOID VALVE WZB2 DN50 | Typ WZB2 - zawór elektromagnetyczny z serwosterowaniem wraz z cewką , normalnie otwarty; zasilanie: 24V 50Hz, uszczelki i membrana: FKM; Pnom 2,5 MPa, tmax=140°C. | 2" | 2295.91 | 84818099 | 3660770977239 | IT | 4.3 | Socla | WZB2.tif
Socla | 149B12432 | SOLENOID VALVE WZB2 DN12 | Typ WZB2 - zawór elektromagnetyczny z serwosterowaniem wraz z cewką , normalnie otwarty; zasilanie: 24V DC, uszczelki i membrana: EPDM; Pnom 2,5 MPa, tmax=140°C. | 3/8" | 472.12 | 84818099 | 3660770977246 | IT | 0.42 | Socla | WZB2.tif
Socla | 149B12433 | SOLENOID VALVE WZB2 DN15 | Typ WZB2 - zawór elektromagnetyczny z serwosterowaniem wraz z cewką , normalnie otwarty; zasilanie: 24V DC, uszczelki i membrana: EPDM; Pnom 2,5 MPa, tmax=140°C. | 1/2" | 633.76 | 84818099 | 3660770977253 | IT | 0.402 | Socla | WZB2.tif
Socla | 149B12434 | SOLENOID VALVE WZB2 DN20 | Typ WZB2 - zawór elektromagnetyczny z serwosterowaniem wraz z cewką , normalnie otwarty; zasilanie: 24V DC, uszczelki i membrana: EPDM; Pnom 2,5 MPa, tmax=140°C. | 3/4" | 918.39 | 84818099 | 3660770977260 | IT | 0.68 | Socla | WZB2.tif
Socla | 149B12435 | SOLENOID VALVE WZB2 DN25 | Typ WZB2 - zawór elektromagnetyczny z serwosterowaniem wraz z cewką , normalnie otwarty; zasilanie: 24V DC, uszczelki i membrana: EPDM; Pnom 2,5 MPa, tmax=140°C. | 1" | 1177.12 | 84818099 | 3660770977277 | IT | 1.08 | Socla | WZB2.tif
Socla | 149B12436 | SOLENOID VALVE WZB2 DN32 | Typ WZB2 - zawór elektromagnetyczny z serwosterowaniem wraz z cewką , normalnie otwarty; zasilanie: 24V DC, uszczelki i membrana: EPDM; Pnom 2,5 MPa, tmax=140°C. | 1 1/4" | 1532.74 | 84818099 | 3660770977284 | IT | 1.7 | Socla | WZB2.tif
Socla | 149B12437 | SOLENOID VALVE WZB2 DN40 | Typ WZB2 - zawór elektromagnetyczny z serwosterowaniem wraz z cewką , normalnie otwarty; zasilanie: 24V DC, uszczelki i membrana: EPDM; Pnom 2,5 MPa, tmax=140°C. | 1 1/2" | 1862.54 | 84818099 | 3660770977291 | IT | 2.85 | Socla | WZB2.tif
Socla | 149B12438 | SOLENOID VALVE WZB2 DN50 | Typ WZB2 - zawór elektromagnetyczny z serwosterowaniem wraz z cewką , normalnie otwarty; zasilanie: 24V DC, uszczelki i membrana: EPDM; Pnom 2,5 MPa, tmax=140°C. | 2" | 2166.51 | 84818099 | 3660770977307 | IT | 4.3 | Socla | WZB2.tif
Socla | 149B12439 | SOLENOID VALVE WZB2 DN15 | Typ WZB2 - zawór elektromagnetyczny z serwosterowaniem wraz z cewką , normalnie otwarty; zasilanie: 24V DC, uszczelki i membrana: FKM; Pnom 2,5 MPa, tmax=140°C. | 1/2" | 763.14 | 84818099 | 3660770977314 | IT | 0.39 | Socla | WZB2.tif
Socla | 149B12440 | SOLENOID VALVE WZB2 DN20 | Typ WZB2 - zawór elektromagnetyczny z serwosterowaniem wraz z cewką , normalnie otwarty; zasilanie: 24V DC, uszczelki i membrana: FKM; Pnom 2,5 MPa, tmax=140°C. | 3/4" | 1047.69 | 84818099 | 3660770977321 | IT | 0.65 | Socla | WZB2.tif
Socla | 149B12441 | SOLENOID VALVE WZB2 DN25 | Typ WZB2 - zawór elektromagnetyczny z serwosterowaniem wraz z cewką , normalnie otwarty; zasilanie: 24V DC, uszczelki i membrana: FKM; Pnom 2,5 MPa, tmax=140°C. | 1" | 1306.37 | 84818099 | 3660770977338 | IT | 1.05 | Socla | WZB2.tif
Socla | 149B12442 | SOLENOID VALVE WZB2 DN32 | Typ WZB2 - zawór elektromagnetyczny z serwosterowaniem wraz z cewką , normalnie otwarty; zasilanie: 24V DC, uszczelki i membrana: FKM; Pnom 2,5 MPa, tmax=140°C. | 1 1/4" | 1662.03 | 84818099 | 3660770977345 | IT | 1.7 | Socla | WZB2.tif
Socla | 149B12443 | SOLENOID VALVE WZB2 DN40 | Typ WZB2 - zawór elektromagnetyczny z serwosterowaniem wraz z cewką , normalnie otwarty; zasilanie: 24V DC, uszczelki i membrana: FKM; Pnom 2,5 MPa, tmax=140°C. | 1 1/2" | 1991.88 | 84818099 | 3660770977352 | IT | 2.85 | Socla | WZB2.tif
Socla | 149B12444 | SOLENOID VALVE WZB2 DN50 | Typ WZB2 - zawór elektromagnetyczny z serwosterowaniem wraz z cewką , normalnie otwarty; zasilanie: 24V DC, uszczelki i membrana: FKM; Pnom 2,5 MPa, tmax=140°C. | 2" | 2295.91 | 84818099 | 3660770977369 | IT | 4.3 | Socla | WZB2.tif
Socla | 149B5884 | AIR VALVE VE320 DN40/60 | Typ VE320 - zawór odpowietrzająco-napowietrzający do wody czystej; Pnom 1,6 MPa, tmax=60°C. | 40/50/60* | 7797.4 | 84818099 | 3660770333998 | FR | 13.15 | Socla | Type 320
Socla | 149B5885 | AIR VALVE VE320 DN65 | Typ VE320 - zawór odpowietrzająco-napowietrzający do wody czystej; Pnom 1,6 MPa, tmax=60°C. | 65 | 10059.61 | 84818099 | 3660770334032 | FR | 13.92 | Socla | Type 320
Socla | 149B5886 | AIR VALVE VE320 DN80 | Typ VE320 - zawór odpowietrzająco-napowietrzający do wody czystej; Pnom 1,6 MPa, tmax=60°C. | 80 | 12129.19 | 84818099 | 3660770334070 | FR | 19 | Socla | Type 320
Socla | 149B5887 | AIR VALVE VE320 DN100 | Typ VE320 - zawór odpowietrzająco-napowietrzający do wody czystej; Pnom 1,6 MPa, tmax=60°C. | 100 | 17977.04 | 84818099 | 3660770334094 | FR | 19 | Socla | Type 320
Socla | 149B5884R | AIR VALVE VE320 DN40/60 | Typ VE320 - zawór odpowietrzająco-napowietrzający do wody czystej; dodatkowo: kulowy zawór izolujący; Pnom 1,6 MPa, tmax=60°C. | 40/50/60* | 8230.27 | 84818099 | 3660770334018 | FR | 14.198 | Socla | Type 320
Socla | 149B5885R | AIR VALVE VE320 DN65 | Typ VE320 - zawór odpowietrzająco-napowietrzający do wody czystej; Pnom 1,6 MPa, tmax=60°C. | 65 | 10457.71 | 84818099 | 3660770334056 | FR | 13 | Socla | Type 320
Socla | 149B009166 | AIR VALVE VE320 DN40/50 | Typ VE320 - zawór odpowietrzająco-napowietrzający do wody czystej; Pnom 2,5 MPa, tmax=60°C. | 40/50/60* | 8013.68 | 84818099 | 3660770334001 | FR | 12 | Socla | Type 320
Socla | 149B009168 | AIR VALVE VE320 DN65 | Typ VE320 - zawór odpowietrzająco-napowietrzający do wody czystej; Pnom 2,5 MPa, tmax=60°C. | 65 | 11479.41 | 84818099 | 3660770334049 | FR | 12 | Socla | Type 320
Socla | 149B009170 | AIR VALVE VE320 DN80 | Typ VE320 - zawór odpowietrzająco-napowietrzający do wody czystej; Pnom 2,5 MPa, tmax=60°C. | 80 | 13212.25 | 84818099 | 3660770334087 | FR | 19 | Socla | Type 320
Socla | 149B009171 | AIR VALVE VE320 DN100 | Typ VE320 - zawór odpowietrzająco-napowietrzający do wody czystej; Pnom 2,5 MPa, tmax=60°C. | 100 | 27723.58 | 84818099 | 3660770334100 | FR | 20.5 | Socla | Type 320
Socla | 149B009167 | AIR VALVE VE320 DN40/60 | Typ VE320 - zawór odpowietrzająco-napowietrzający do wody czystej; dodatkowo: kulowy zawór izolujący; Pnom 2,5 MPa, tmax=60°C. | 40/50/60* | 8447.07 | 84818099 | 3660770334025 | FR | 13 | Socla | Type 320
Socla | 149B009169 | AIR VALVE VE320 DN65 | Typ VE320 - zawór odpowietrzająco-napowietrzający do wody czystej; Pnom 2,5 MPa, tmax=60°C. | 65 | 11912.32 | 84818099 | 3660770334063 | FR | 12 | Socla | Type 320
Socla | 149B5888 | AIR VALVE VE330 DN80 | Typ VE330 - zawór odpowietrzająco-napowietrzający do ścieków; Pnom 1,6 MPa, tmax=60°C. | 80 | 18843.14 | 84818099 | 3660770334117 | FR | 40.5 | Socla | Type 330
Socla | 149B5889 | AIR VALVE VE330 DN100 | Typ VE330 - zawór odpowietrzająco-napowietrzający do ścieków; Pnom 1,6 MPa, tmax=60°C. | 100 | 20142.82 | 84818099 | 3660770334131 | FR | 47 | Socla | Type 330
Socla | 149B5890 | AIR VALVE VE330 DN150 | Typ VE330 - zawór odpowietrzająco-napowietrzający do ścieków; Pnom 1,6 MPa, tmax=60°C. | 150 | 29683.11 | 84818099 | 3660770334155 | FR | 48.3 | Socla | Type 330
Socla | 149B2867 | AIR VALVE VE120 DN 1" | Typ VE120 - zawór odpowietrzający do wody czystej; przyłącze: gwint wew. 1"; Pnom 1,6 MPa, tmax=60°C. | 1" | 1659.8 | 84818099 | 3660770185238 | FR | 5.055 | VE120 | VE 120 A
Socla | 149B2867BR | AIR VALVE VE120 | Typ VE120 - zawór odpowietrzający do wody czystej; przyłącze: kołnierz DN40/50/60; Pnom 1,6 MPa, tmax=60°C. | 40/50/65* | 1973.79 | 84818099 | 3660770185245 | FR | 8.3 | VE120 | VE 120 B
Socla | 149B2867RM | AIR VALVE VE120 RACC | Typ VE120 - zawór odpowietrzający do wody czystej; przyłącze: gwint zew. 1"; Pnom 1,6 MPa, tmax=60°C. | 1" | 1708.98 | 84159000 | 3660770185252 | FR | 5.6 | VE120 | VE 120 A
Socla | 149B2867VA | AIR VALVE VE120 VANNE | Typ VE120 - zawór odpowietrzający do wody czystej; przyłącze: gwint zew. 1" (z zaworem izolującym); Pnom 1,6 MPa, tmax=60°C. | 1" | 1708.98 | 84818099 | 3660770185269 | FR | 5.936 | VE120 | VE 120 A
Socla | 149B2867VB | AIR VALVE VE120 BRID VANNE | Typ VE120 - zawór odpowietrzający do wody czystej; przyłącze: kołnierz DN40/50/60 (z zaworem izolującym); Pnom 1,6 MPa, tmax=60°C. | 40/50/65* | 1973.79 | 84818099 | 3660770185276 | FR | 8.59 | VE120 | VE 120 B
Socla | 149B2868 | AIR VALVE VE120 | Typ VE120 - zawór odpowietrzający do wody czystej; przyłącze: gwint wew. 1"; Pnom 2,5 MPa, tmax=60°C. | 1" | 1746.63 | 84818099 | 3660770185283 | FR | 0.99 | VE120 | VE 120 A
Socla | 149B2868BR | AIR VALVE VE120 BRID RACC | Typ VE120 - zawór odpowietrzający do wody czystej; przyłącze: kołnierz DN40/50/60; Pnom 2,5 MPa, tmax=60°C. | 40/50/65* | 2160.3 | 84818099 | 3660770185290 | FR | 8.264 | VE120 | VE 120 B
Socla | 149B2868RM | AIR VALVE VE120 RACC | Typ VE120 - zawór odpowietrzający do wody czystej; przyłącze: gwint zew. 1"; Pnom 2,5 MPa, tmax=60°C. | 1" | 1802.76 | 84819000 | 3660770185306 | FR | 5.5 | VE120 | VE 120 A
Socla | 149B2868VA | AIR VALVE VE120 | Typ VE120 - zawór odpowietrzający do wody czystej; przyłącze: gwint zew. 1" (z zaworem izolującym); Pnom 2,5 MPa, tmax=60°C. | 1" | 1802.76 | 84818099 | 3660770185313 | FR | 5.655 | VE120 | VE 120 A
Socla | 149B2868VB | AIR VALVE VE120 BRID VANNE | Typ VE120 - zawór odpowietrzający do wody czystej; przyłącze: kołnierz DN40/50/60 (z zaworem izolującym); Pnom 2,5 MPa, tmax=60°C. | 40/50/65* | 2160.3 | 84818099 | 3660770185320 | FR | 9 | VE120 | VE 120 B
Socla | 149B2890 | NRV EA223 DN15 | Typ EA223 - zawór zwrotny gwintowany zew.; zamknięcie grzybkowe wspomagane sprężyną; Pnom 1,6 MPa, tmax=80°C. | 3/4" | 353.85 | 84813091 | 3660770186181 | FR | 0.178 | Socla | Type 223
Socla | 149B2891 | NRV EA223 DN20 | Typ EA223 - zawór zwrotny gwintowany zew.; zamknięcie grzybkowe wspomagane sprężyną; Pnom 1,6 MPa, tmax=80°C. | 1" | 353.85 | 84813091 | 3660770186297 | FR | 0.272 | Socla | Type 223
Socla | 149B2892 | NRV EA223 DN25 | Typ EA223 - zawór zwrotny gwintowany zew.; zamknięcie grzybkowe wspomagane sprężyną; Pnom 1,6 MPa, tmax=80°C. | 1 1/4" | 473 | 84813091 | 3660770186471 | FR | 0.437 | Socla | Type 223
Socla | 149B2893 | NRV EA223 DN32 | Typ EA223 - zawór zwrotny gwintowany zew.; zamknięcie grzybkowe wspomagane sprężyną; Pnom 1,6 MPa, tmax=80°C. | 1 1/2" | 570.61 | 84813091 | 3660770186570 | FR | 0.62 | Socla | Type 223
Socla | 149B2894 | NRV EA223 DN40 | Typ EA223 - zawór zwrotny gwintowany zew.; zamknięcie grzybkowe wspomagane sprężyną; Pnom 1,6 MPa, tmax=80°C. | 2" | 753.08 | 84813091 | 3660770186617 | FR | 0.899 | Socla | Type 223
Socla | 149B2895 | NRV EA223 DN50 | Typ EA223 - zawór zwrotny gwintowany zew.; zamknięcie grzybkowe wspomagane sprężyną; Pnom 1,6 MPa, tmax=80°C. | 2 1/2" | 1388.04 | 84813091 | 3660770186655 | FR | 2 | Socla | Type 223
Socla | 149B2503 | NRV 601 DN3/8" | Typ 601 - zawór zwrotny gwintowany wew.; zamknięcie grzybkowe wspomagane sprężyną; Pnom 1,0 MPa, tmax=80°C. | 3/8" | 78.8 | 39172110 | 3660770172672 | FR | 0.064 | 601 | Type 601_601V
Socla | 149B2504 | NRV 601 DN1/2" | Typ 601 - zawór zwrotny gwintowany wew.; zamknięcie grzybkowe wspomagane sprężyną; Pnom 1,0 MPa, tmax=80°C. | 1/2" | 81.99 | 84813099 | 3660770172689 | FR | 0.09 | 601 | Type 601_601V
Socla | 149B2505 | NRV 601 DN3/4" | Typ 601 - zawór zwrotny gwintowany wew.; zamknięcie grzybkowe wspomagane sprężyną; Pnom 1,0 MPa, tmax=80°C. | 3/4" | 99.54 | 84813099 | 3660770172696 | FR | 0.086 | 601 | Type 601_601V
Socla | 149B2506 | NRV 601 DN1" | Typ 601 - zawór zwrotny gwintowany wew.; zamknięcie grzybkowe wspomagane sprężyną; Pnom 1,0 MPa, tmax=80°C. | 1" | 125.28 | 84813091 | 3660770172702 | FR | 0.145 | 601 | Type 601_601V
Socla | 149B2507 | NRV 601 DN1"1/4 | Typ 601 - zawór zwrotny gwintowany wew.; zamknięcie grzybkowe wspomagane sprężyną; Pnom 1,0 MPa, tmax=80°C. | 1 1/4" | 182.75 | 84813091 | 3660770172719 | FR | 0.251 | 601 | Type 601_601V
Socla | 149B2508 | NRV 601 DN1"1/2 | Typ 601 - zawór zwrotny gwintowany wew.; zamknięcie grzybkowe wspomagane sprężyną; Pnom 1,0 MPa, tmax=80°C. | 1 1/2" | 244.21 | 84159000 | 3660770172726 | FR | 0.4 | 601 | Type 601_601V
Socla | 149B2509 | NRV 601V DN2" | Typ 601 - zawór zwrotny gwintowany wew.; zamknięcie grzybkowe wspomagane sprężyną; Pnom 1,0 MPa, tmax=80°C. | 2" | 374.83 | 84813099 | 3660770172733 | FR | 0.6 | 601 | Type 601_601V
Socla | 149B2447 | NRV 601V DN3/8" | Typ 601v - zawór zwrotny gwintowany wew.; zamknięcie grzybkowe wspomagane sprężyną; uszczelka: FKM (Viton) Pnom 1,0 MPa, tmax=80°C. | 3/8" | 80.36 | 84813091 | 3660770134700 | FR | 0.063 | Socla | Type 601_601V
Socla | 149B2448 | NRV 601V DN1/2" | Typ 601v - zawór zwrotny gwintowany wew.; zamknięcie grzybkowe wspomagane sprężyną; uszczelka: FKM (Viton) Pnom 1,0 MPa, tmax=80°C. | 1/2" | 83.62 | 84813091 | 3660770134724 | FR | 0.089 | Socla | Type 601_601V
Socla | 149B2450 | NRV 601V DN1" | Typ 601v - zawór zwrotny gwintowany wew.; zamknięcie grzybkowe wspomagane sprężyną; uszczelka: FKM (Viton) Pnom 1,0 MPa, tmax=80°C. | 1" | 158.38 | 84813091 | 3660770168996 | FR | 0.152 | Socla | Type 601_601V
Socla | 149B2452 | NRV 601V DN1"1/2 | Typ 601v - zawór zwrotny gwintowany wew.; zamknięcie grzybkowe wspomagane sprężyną; uszczelka: FKM (Viton) Pnom 1,0 MPa, tmax=80°C. | 1 1/2" | 184.86 |  |  |  |  | Socla | Type 601_601V
Socla | 149B3751 | NRV 462 DN50 | Typ 462 - zawór zwrotny kołnierzowy; zamknięcie grzybkowe wspomagane sprężyną; Pnom 1,6 MPa, tmax=100°C. | 50 | 1216.28 | 84813091 | 3660770469550 | FR | 6.575 | 462 | 462-1.eps
Socla | 149B3752 | NRV 462 DN65 | Typ 462 - zawór zwrotny kołnierzowy; zamknięcie grzybkowe wspomagane sprężyną; Pnom 1,6 MPa, tmax=100°C. | 65 | 1216.28 | 84813091 | 3660770415748 | FR | 9.3 | 462 | 462-1.eps
Socla | 149B3753 | NRV 462 DN80 | Typ 462 - zawór zwrotny kołnierzowy; zamknięcie grzybkowe wspomagane sprężyną; Pnom 1,6 MPa, tmax=100°C. | 80 | 1825.23 | 84813091 | 3660770415755 | FR | 10.35 | 462 | 462-1.eps
Socla | 149B3754 | NRV 462 DN100 | Typ 462 - zawór zwrotny kołnierzowy; zamknięcie grzybkowe wspomagane sprężyną; Pnom 1,6 MPa, tmax=100°C. | 100 | 2538.95 | 84813091 | 3660770415762 | FR | 13.95 | 462 | 462-1.eps
Socla | 149B3755 | NRV 462 DN125 | Typ 462 - zawór zwrotny kołnierzowy; zamknięcie grzybkowe wspomagane sprężyną; Pnom 1,6 MPa, tmax=100°C. | 125 | 4366.03 | 39172110 | 3660770469567 | FR | 21 | 462 | 462-1.eps
Socla | 149B3756 | NRV 462 DN150 | Typ 462 - zawór zwrotny kołnierzowy; zamknięcie grzybkowe wspomagane sprężyną; Pnom 1,6 MPa, tmax=100°C. | 150 | 5475.58 | 84813091 | 3660770469574 | FR | 26.46 | 462 | 462-1.eps
Socla | 149B3757 | NRV 462 DN200 | Typ 462 - zawór zwrotny kołnierzowy; zamknięcie grzybkowe wspomagane sprężyną; Pnom 1,0 MPa, tmax=100°C. | 200 (PN10) | 8733.76 | 84813091 | 3660770469581 | FR | 40.3 | 462 | 462-1.eps
Socla | 149B2281 | NRV 402 DN40 | Typ 402 - zawór zwrotny kołnierzowy; zamknięcie grzybkowe wspomagane sprężyną; Pnom 1,6 MPa, tmax=100°C. | 40 | 1247.5 | 84813091 | 3660770148783 | FR | 4.1 | 402 | Type 402 TA
Socla | 149B2282 | NRV 402.DN50 | Typ 402 - zawór zwrotny kołnierzowy; zamknięcie grzybkowe wspomagane sprężyną; Pnom 1,6 MPa, tmax=100°C. | 50 | 1392.15 | 84813091 | 3660770148868 | FR | 6.48 | 402 | Type 402 TA
Socla | 149B2283 | NRV 402 DN65 | Typ 402 - zawór zwrotny kołnierzowy; zamknięcie grzybkowe wspomagane sprężyną; Pnom 1,6 MPa, tmax=100°C. | 65 | 1392.15 | 84813091 | 3660770149056 | FR | 8.48 | 402 | Type 402 TA
Socla | 149B2284 | NRV 402 DN80 | Typ 402 - zawór zwrotny kołnierzowy; zamknięcie grzybkowe wspomagane sprężyną; Pnom 1,6 MPa, tmax=100°C. | 80 | 2088.68 | 84813091 | 3660770149094 | FR | 11 | 402 | Type 402 TA
Socla | 149B2285 | NRV 402 DN100 | Typ 402 - zawór zwrotny kołnierzowy; zamknięcie grzybkowe wspomagane sprężyną; Pnom 1,6 MPa, tmax=100°C. | 100 | 2905.87 | 84813091 | 3660770149155 | FR | 15.7 | 402 | Type 402 TA
Socla | 149B2226 | NRV 402 DN125 | Typ 402 - zawór zwrotny kołnierzowy; zamknięcie grzybkowe wspomagane sprężyną; Pnom 1,6 MPa, tmax=100°C. | 125 | 4996.69 | 84813099 | 3660770142446 | FR | 22.5 | 402 | Type 402 TA
Socla | 149B2227 | NRV 402 DN150 | Typ 402 - zawór zwrotny kołnierzowy; zamknięcie grzybkowe wspomagane sprężyną; Pnom 1,6 MPa, tmax=100°C. | 150 | 6266.42 | 84813091 | 3660770143009 | FR | 31.14 | 402 | Type 402 TA
Socla | 149B2229 | NRV 402 DN200 | Typ 402 - zawór zwrotny kołnierzowy; zamknięcie grzybkowe wspomagane sprężyną; Pnom 1,0 MPa, tmax=100°C. | 200 | 9995.09 | 84813091 | 3660770143771 | FR | 56 | 402 | Type 402 TA
Socla | 149B002849 | NRV 402 DN200 | Typ 402 - zawór zwrotny kołnierzowy; zamknięcie grzybkowe wspomagane sprężyną; PN16; Pnom 1,0 MPa, tmax=100°C. | 200 | 11288.37 | 84813091 | 3660770143818 | FR | 56 | 402 | Type 402 TA
Socla | 149B2230 | NRV 402 DN250 | Typ 402 - zawór zwrotny kołnierzowy; zamknięcie grzybkowe wspomagane sprężyną; Pnom 1,0 MPa, tmax=100°C. | 250 | 14793.84 | 84819000 | 3660770143832 | FR | 94 | 402 | Type 402 TA
Socla | 149B002851 | NRV 402 DN250 | Typ 402 - zawór zwrotny kołnierzowy; zamknięcie grzybkowe wspomagane sprężyną; PN16; Pnom 1,0 MPa, tmax=100°C. | 250 | 16600.44 | 84813091 | 3660770143870 | FR | 90 | 402 | Type 402 TA
Socla | 149B2231 | NRV 402 DN300 | Typ 402 - zawór zwrotny kołnierzowy; zamknięcie grzybkowe wspomagane sprężyną; Pnom 1,0 MPa, tmax=100°C. | 300 | 22149.75 | 84813091 | 3660770143917 | FR | 130 | 402 | Type 402 TA
Socla | 149B002853 | NRV 402 DN300 | Typ 402 - zawór zwrotny kołnierzowy; zamknięcie grzybkowe wspomagane sprężyną; PN16; Pnom 1,0 MPa, tmax=100°C. | 300 | 24408.32 | 84813091 | 3660770143955 | FR | 140 | 402 | Type 402 TA
Socla | 149B2232 | NRV 402 DN350 | Typ 402 - zawór zwrotny kołnierzowy; zamknięcie grzybkowe wspomagane sprężyną; Pnom 1,0 MPa, tmax=100°C. | 350 | 43057.66 | 84813091 | 3660770143962 | FR | 225 | 402 | Type 402 TA
Socla | 149B002855 | NRV 402 DN350 | Typ 402 - zawór zwrotny kołnierzowy; zamknięcie grzybkowe wspomagane sprężyną; PN16; Pnom 1,0 MPa, tmax=100°C. | 350 | 46478.22 | 84813091 | 3660770143993 | FR | 225 | 402 | Type 402 TA
Socla | 149B2233 | NRV 402 DN400 | Typ 402 - zawór zwrotny kołnierzowy; zamknięcie grzybkowe wspomagane sprężyną; Pnom 1,0 MPa, tmax=100°C. | 400 | 93585.51 | 84813091 | 3660770144006 | FR | 312 | 402 | Type 402 TA
Socla | 149B002857 | NRV 402 DN400 | Typ 402 - zawór zwrotny kołnierzowy; zamknięcie grzybkowe wspomagane sprężyną; PN16; Pnom 1,0 MPa, tmax=100°C. | 400 | 97650.81 | 84813091 | 3660770144037 | FR | 312 | 402 | Type 402 TA
Socla | 149B2235 | NRV 402 DN500 | Typ 402 - zawór zwrotny kołnierzowy; zamknięcie grzybkowe wspomagane sprężyną; Pnom 1,0 MPa, tmax=100°C. | 500 | 253319.32 | 84813091 | 3660770144044 | FR | 520 | 402 | Type 402 TA
Socla | 149B002858 | NRV 402 DN500 | Typ 402 - zawór zwrotny kołnierzowy; zamknięcie grzybkowe wspomagane sprężyną; PN16; Pnom 1,0 MPa, tmax=100°C. | 500 | 259643.15 |  |  |  |  | 402 | Type 402 TA
Socla | 149B2286 | NRV 202 DN2"1/2 | Typ 202 - zawór zwrotny gwintowany wew.; zamknięcie grzybkowe wspomagane sprężyną; Pnom 1,6 MPa, tmax=100°C. | 2 1/2" | 1492.05 | 84813091 | 3660770149247 | FR | 3.25 | Socla | Type 202 TA
Socla | 149B2287 | NRV 202 DN3" | Typ 202 - zawór zwrotny gwintowany wew.; zamknięcie grzybkowe wspomagane sprężyną; Pnom 1,6 MPa, tmax=100°C. | 3" | 2308.37 | 84813091 | 3660770149698 | FR | 5.5 | Socla | Type 202 TA
Socla | 149B2288 | NRV 202 DN4" | Typ 202 - zawór zwrotny gwintowany wew.; zamknięcie grzybkowe wspomagane sprężyną; Pnom 1,6 MPa, tmax=100°C. | 4" | 3711 | 84813091 | 3660770149735 | FR | 9.635 | Socla | Type 202 TA
Socla | 149B3040 | NRV 882 DN65 | Typ 882 - zawór zwrotny międzykołnierzowy; zamknięcie grzybkowe wspomagane sprężyną; Pnom 4,0 MPa, tmax=100°C. | 65 | 1253.81 | 84813091 | 3660770190096 | FR | 3.05 | 882 | Type 882
Socla | 149B3041 | NRV 882 DN80 | Typ 882 - zawór zwrotny międzykołnierzowy; zamknięcie grzybkowe wspomagane sprężyną; Pnom 4,0 MPa, tmax=100°C. | 80 | 1671.68 | 84813091 | 3660770190119 | FR | 4.38 | 882 | Type 882
Socla | 149B3042 | NRV 882 DN100 | Typ 882 - zawór zwrotny międzykołnierzowy; zamknięcie grzybkowe wspomagane sprężyną; Pnom 4,0 MPa, tmax=100°C. | 100 | 2005.77 | 84813091 | 3660770190133 | FR | 6.45 | 882 | Type 882
Socla | 149B3043 | NRV 882.DN125 | Typ 882 - zawór zwrotny międzykołnierzowy; zamknięcie grzybkowe wspomagane sprężyną; Pnom 4,0 MPa, tmax=100°C. | 125 | 3285.94 | 84813091 | 3660770190157 | FR | 7.45 | 882 | Type 882
Socla | 149B3044 | NRV 882 DN150 | Typ 882 - zawór zwrotny międzykołnierzowy; zamknięcie grzybkowe wspomagane sprężyną; Pnom 4,0 MPa, tmax=100°C. | 150 | 4088.55 | 84813091 | 3660770190188 | FR | 11.58 | 882 | Type 882
Socla | 149B007936 | NRV 882 DN200 | Typ 882 - zawór zwrotny międzykołnierzowy; zamknięcie grzybkowe wspomagane sprężyną; Pnom 2,5 MPa, tmax=100°C. | 200 (PN25) | 7271.12 | 84813091 | 3660770190218 | FR | 23 | 882 | Type 882
Socla | 149B007937 | NRV 882 DN200 | Typ 882 - zawór zwrotny międzykołnierzowy; zamknięcie grzybkowe wspomagane sprężyną; Pnom 4,0 MPa, tmax=100°C. | 200 (PN40) | 7271.12 | 84813091 | 3660770190225 | FR | 23 | 882 | Type 882
Socla | 149B3045 | NRV 882.DN200 | Typ 882 - zawór zwrotny międzykołnierzowy; zamknięcie grzybkowe wspomagane sprężyną; Pnom 4,0 MPa, tmax=100°C. | 200 (PN10/16) | 7271.12 | 84813091 | 3660770190201 | FR | 23.2 | 882 | Type 882
Socla | 149B007938 | NRV 882 DN250 | Typ 882 - zawór zwrotny międzykołnierzowy; zamknięcie grzybkowe wspomagane sprężyną; Pnom 4,0 MPa, tmax=100°C. | 250 (PN25) | 10155.17 | 84813091 | 3660770190249 | FR | 47 | 882 | Type 882
Socla | 149B3046 | NRV 882 DN250 | Typ 882 - zawór zwrotny międzykołnierzowy; zamknięcie grzybkowe wspomagane sprężyną; Pnom 4,0 MPa, tmax=100°C. | 250 (PN10/16/40) | 10155.17 | 84813091 | 3660770190232 | FR | 47 | 882 | Type 882
Socla | 149B2731 | NRV 892 DN80 | Typ 892 - zawór zwrotny zwrotny międzykołnierzowy; zamknięcie grzybkowe wspomagane sprężyną; Pnom 4,0 MPa, tmax=100°C. | 80 | 3706.72 | 84159000 | 3660770555826 | FR | 3.25 | Socla | 892debout.eps
Socla | 149B2732 | NRV 892 DN100 | Typ 892 - zawór zwrotny zwrotny międzykołnierzowy; zamknięcie grzybkowe wspomagane sprężyną; Pnom 4,0 MPa, tmax=100°C. | 100 | 3706.72 | 84813091 | 3660770555833 | FR | 4.8 | Socla | 892debout.eps
Socla | 149B2734 | NRV 892 DN150 | Typ 892 - zawór zwrotny zwrotny międzykołnierzowy; zamknięcie grzybkowe wspomagane sprężyną; Pnom 2,5 MPa, tmax=100°C. | 150 | 5911.93 | 84813091 | 3660770555840 | FR | 12.68 | Socla | 892debout.eps
Socla | 149B2735 | NRV 892 DN150 | Typ 892 - zawór zwrotny zwrotny międzykołnierzowy; zamknięcie grzybkowe wspomagane sprężyną; Pnom 4,0 MPa, tmax=100°C. | 150 | 5911.93 | 84813091 | 3660770555857 | FR | 0.99 | Socla | 892debout.eps
Socla | 149B032459 | NRV 892 DN200 | Typ 892 - zawór zwrotny zwrotny międzykołnierzowy; zamknięcie grzybkowe wspomagane sprężyną; Pnom 4,0 MPa, tmax=100°C. | 200 | 14447.84 | 84813091 | 3660770512492 | FR | 22.7 | Socla | 892debout.eps
Socla | 149B2467 | NRV 892 DN200 | Typ 892 - zawór zwrotny zwrotny międzykołnierzowy; zamknięcie grzybkowe wspomagane sprężyną; Pnom 1,6 MPa, tmax=100°C. | 200 | 14447.84 |  |  |  |  | Socla | 892debout.eps
Socla | 149B032460 | NRV 892.DN250 | Typ 892 - zawór zwrotny zwrotny międzykołnierzowy; zamknięcie grzybkowe wspomagane sprężyną; Pnom 4,0 MPa, tmax=100°C. | 250 | 19600.06 |  |  |  |  | Socla | 892debout.eps
Socla | 149B2468 | NRV 892 DN250 | Typ 892 - zawór zwrotny zwrotny międzykołnierzowy; zamknięcie grzybkowe wspomagane sprężyną; Pnom 2,5 MPa, tmax=100°C. | 250 | 16181 | 84819000 | 3660770514953 | FR | 33.5 | Socla | 892debout.eps
Socla | 149B2460 | NRV 892 DN300 | Typ 892 - zawór zwrotny zwrotny międzykołnierzowy; zamknięcie grzybkowe wspomagane sprężyną; Pnom 2,5 MPa, tmax=100°C. | 300 | 17417.14 | 84819000 | 3660770474103 | FR | 59 | Socla | 892debout.eps
Socla | 149B032461 | NRV 892 DN350 | Typ 892 - zawór zwrotny zwrotny międzykołnierzowy; zamknięcie grzybkowe wspomagane sprężyną; Pnom 2,5 MPa, tmax=100°C. | 350 | 31629.19 |  |  |  |  | Socla | 892debout.eps
Socla | 149B2461 | NRV 892 DN350 | Typ 892 - zawór zwrotny zwrotny międzykołnierzowy; zamknięcie grzybkowe wspomagane sprężyną; Pnom 1,6 MPa, tmax=100°C. | 350 | 31629.19 | 84819000 | 3660770514915 | FR | 104 | Socla | 892debout.eps
Socla | 149B2462 | NRV 892 DN400 | Typ 892 - zawór zwrotny zwrotny międzykołnierzowy; zamknięcie grzybkowe wspomagane sprężyną; Pnom 2,5 MPa, tmax=100°C. | 400 | 47443.64 | 84813091 | 3660770514922 | FR | 131.01 | Socla | 892debout.eps
Socla | 149B2463 | NRV 892 DN500 | Typ 892 - zawór zwrotny zwrotny międzykołnierzowy; zamknięcie grzybkowe wspomagane sprężyną; Pnom 2,5 MPa, tmax=100°C. | 500 | 81934.5 | 84813091 | 3660770514939 | FR | 233 | Socla | 892debout.eps
Socla | 149B2281B | NRV 402B DN40 | Typ 402B - zawór zwrotny kołnierzowy; zamknięcie grzybkowe wspomagane sprężyną; dwa króćce z zaślepkani DN1/2", Pnom 1,6 MPa, tmax=100°C. | 40 | 1434.63 | 84813091 | 3660770148790 | FR | 5 | Socla | type 402 B TA
Socla | 149B2351 | NRV 402B DN50 | Typ 402B - zawór zwrotny kołnierzowy; zamknięcie grzybkowe wspomagane sprężyną; dwa króćce z zaślepkani DN1/2", Pnom 1,6 MPa, tmax=100°C. | 50 | 1592.32 | 84813091 | 3660770156566 | FR | 6.35 | Socla | type 402 B TA
Socla | 149B2352 | NRV 402B DN60 | Typ 402B - zawór zwrotny kołnierzowy; zamknięcie grzybkowe wspomagane sprężyną; dwa króćce z zaślepkani DN1/2", Pnom 1,6 MPa, tmax=100°C. | 60 | 1671.96 |  |  |  |  | Socla | type 402 B TA
Socla | 149B2353 | NRV 402B DN65 | Typ 402B - zawór zwrotny kołnierzowy; zamknięcie grzybkowe wspomagane sprężyną; dwa króćce z zaślepkani DN1/2", Pnom 1,6 MPa, tmax=100°C. | 65 | 1671.96 | 84813091 | 3660770156832 | FR | 8.64 | Socla | type 402 B TA
Socla | 149B2354 | NRV 402B DN80 | Typ 402B - zawór zwrotny kołnierzowy; zamknięcie grzybkowe wspomagane sprężyną; dwa króćce z zaślepkani DN1/2", Pnom 1,6 MPa, tmax=100°C. | 80 | 2366.01 | 84159000 | 3660770156993 | FR | 11.025 | Socla | type 402 B TA
Socla | 149B2355 | NRV 402B DN100 | Typ 402B - zawór zwrotny kołnierzowy; zamknięcie grzybkowe wspomagane sprężyną; dwa króćce z zaślepkani DN1/2", Pnom 1,6 MPa, tmax=100°C. | 100 | 3207.5 | 84813091 | 3660770157143 | FR | 15.5 | Socla | type 402 B TA
Socla | 149B2226B | NRV 402B DN125 | Typ 402B - zawór zwrotny kołnierzowy; zamknięcie grzybkowe wspomagane sprężyną; dwa króćce z zaślepkani DN1/2", Pnom 1,6 MPa, tmax=100°C. | 125 | 5431.28 | 84813091 | 3660770142453 | FR | 22.82 | Socla | type 402 B TA
Socla | 149B2227B | NRV 402B DN150 | Typ 402B - zawór zwrotny kołnierzowy; zamknięcie grzybkowe wspomagane sprężyną; dwa króćce z zaślepkani DN1/2", Pnom 1,6 MPa, tmax=100°C. | 150 | 6809.12 | 84813091 | 3660770143016 | FR | 30.4 | Socla | type 402 B TA
Socla | 149B2229B | NRV 402B DN200 | Typ 402B - zawór zwrotny kołnierzowy; zamknięcie grzybkowe wspomagane sprężyną; dwa króćce z zaślepkani DN1/2", Pnom 1,0 MPa, tmax=100°C. | 200 | 10802.55 | 84813091 | 3660770143788 | FR | 53 | Socla | type 402 B TA
Socla | 149B2230B | NRV 402B DN250 | Typ 402B - zawór zwrotny kołnierzowy; zamknięcie grzybkowe wspomagane sprężyną; dwa króćce z zaślepkani DN1/2", Pnom 1,0 MPa, tmax=100°C. | 250 | 15955.5 |  |  |  |  | Socla | type 402 B TA
Socla | 149B2231B | NRV 402B DN300 | Typ 402B - zawór zwrotny kołnierzowy; zamknięcie grzybkowe wspomagane sprężyną; dwa króćce z zaślepkani DN1/2", Pnom 1,0 MPa, tmax=100°C. | 300 | 23536.04 |  |  |  |  | Socla | type 402 B TA
Socla | 149B2232B | NRV 402B DN350 | Typ 402B - zawór zwrotny kołnierzowy; zamknięcie grzybkowe wspomagane sprężyną; dwa króćce z zaślepkani DN1/2", Pnom 1,0 MPa, tmax=100°C. | 350 | 45401.33 |  |  |  |  | Socla | type 402 B TA
Socla | 149B2233B | NRV 402B DN400 | Typ 402B - zawór zwrotny kołnierzowy; zamknięcie grzybkowe wspomagane sprężyną; dwa króćce z zaślepkani DN1/2", Pnom 1,0 MPa, tmax=100°C. | 400 | 98311.48 |  |  |  |  | Socla | type 402 B TA
Socla | 149B2235B | NRV 402B DN500 | Typ 402B - zawór zwrotny kołnierzowy; zamknięcie grzybkowe wspomagane sprężyną; dwa króćce z zaślepkani DN1/2", Pnom 1,0 MPa, tmax=100°C. | 500 | 262837.3 |  |  |  |  | Socla | type 402 B TA
Socla | 149B2281GS | NRV 402S DN40 | Typ 402S - zawór zwrotny kołnierzowy; zamknięcie grzybkowe wspomagane sprężyną; Pnom 4,0 MPa, tmax=100°C. | 40 | 3599.23 | 84813091 | 3660770148813 | FR | 3.87 | Socla | Type 402 S TA
Socla | 149B2282GS | NRV 402S DN50 | Typ 402S - zawór zwrotny kołnierzowy; zamknięcie grzybkowe wspomagane sprężyną; Pnom 4,0 MPa, tmax=100°C. | 50 | 4329.8 | 84813091 | 3660770148875 | FR | 5.8 | Socla | Type 402 S TA
Socla | 149B2283GS | NRV 402S DN65 | Typ 402S - zawór zwrotny kołnierzowy; zamknięcie grzybkowe wspomagane sprężyną; Pnom 4,0 MPa, tmax=100°C. | 65 | 4723.73 | 84813091 | 3660770149063 | FR | 7.85 | Socla | Type 402 S TA
Socla | 149B2284GS | NRV 402S DN80 | Typ 402S - zawór zwrotny kołnierzowy; zamknięcie grzybkowe wspomagane sprężyną; Pnom 4,0 MPa, tmax=100°C. | 80 | 5532.39 | 84813091 | 3660770149117 | FR | 10 | Socla | Type 402 S TA
Socla | 149B2285GS | NRV 402S DN100 | Typ 402S - zawór zwrotny kołnierzowy; zamknięcie grzybkowe wspomagane sprężyną; Pnom 4,0 MPa, tmax=100°C. | 100 | 7176.48 | 84813091 | 3660770149179 | FR | 16.82 | Socla | Type 402 S TA
Socla | 149B2226GS | NRV 402S DN125 | Typ 402S - zawór zwrotny kołnierzowy; zamknięcie grzybkowe wspomagane sprężyną; Pnom 4,0 MPa, tmax=100°C. | 125 | 9567.2 | 84813091 | 3660770142484 | FR | 25.1 | Socla | Type 402 S TA
Socla | 149B2227GS | NRV 402S DN150 | Typ 402S - zawór zwrotny kołnierzowy; zamknięcie grzybkowe wspomagane sprężyną; Pnom 4,0 MPa, tmax=100°C. | 150 | 14231.16 | 84813091 | 3660770143047 | FR | 33 | Socla | Type 402 S TA
Socla | 149B2229GS | NRV 402S DN200 | Typ 402S - zawór zwrotny kołnierzowy; zamknięcie grzybkowe wspomagane sprężyną; Pnom 2,5 MPa, tmax=100°C. | 200 (PN25) | 29415.23 | 84813091 | 3660770143801 | FR | 58 | Socla | Type 402 S TA
Socla | 149B2230GS | NRV 402S DN250 | Typ 402S - zawór zwrotny kołnierzowy; zamknięcie grzybkowe wspomagane sprężyną; Pnom 2,5 MPa, tmax=100°C. | 250 (PN25) | 43565.41 | 84813091 | 3660770143863 | FR | 100 | Socla | Type 402 S TA
Socla | 149B2231GS | NRV 402S DN300 | Typ 402S - zawór zwrotny kołnierzowy; zamknięcie grzybkowe wspomagane sprężyną; Pnom 2,5 MPa, tmax=100°C. | 300 (PN25) | 69700.72 | 84813091 | 3660770143948 | FR | 140 | Socla | Type 402 S TA
Socla | 149B2232GS | NRV 402S DN350 | Typ 402S - zawór zwrotny kołnierzowy; zamknięcie grzybkowe wspomagane sprężyną; Pnom 2,5 MPa, tmax=100°C. | 350 | 110894 |  |  |  |  | Socla | Type 402 S TA
Socla | 149B2233GS | NRV 402S DN400 | Typ 402S - zawór zwrotny kołnierzowy; zamknięcie grzybkowe wspomagane sprężyną; Pnom 2,5 MPa, tmax=100°C. | 400 | 115927.13 | 84813091 | 3660770144020 | FR | 322 | Socla | Type 402 S TA
Socla | 149B24822 | NRV 402S DN450 | Typ 402S - zawór zwrotny kołnierzowy; zamknięcie grzybkowe wspomagane sprężyną; Pnom 2,5 MPa, tmax=100°C. | 450 | 131547.31 | 84813091 | 3660770515288 | FR | 342 | Socla | Type 402 S TA
Socla | 149B2235GS | NRV 402S DN500 | Typ 402S - zawór zwrotny kołnierzowy; zamknięcie grzybkowe wspomagane sprężyną; Pnom 2,5 MPa, tmax=100°C. | 500 | 264256.47 |  |  |  |  | Socla | Type 402 S TA
Socla | 149B95002 | NRV 402X DN50 | Typ 402X - zawór zwrotny kołnierzowy ze stali nierdzewnej AISI304; zamknięcie grzybkowe wspomagane sprężyną; PN16; Pnom 1,6 MPa, tmax=140°C. | 40 | 15047.79 | 84813091 | 3660770366002 | FR | 6.3 | Socla | SOC.402X
Socla | 149F016092 | NRV 402X DN40 | Typ 402X - zawór zwrotny kołnierzowy ze stali nierdzewnej AISI304; zamknięcie grzybkowe wspomagane sprężyną; PN16; Pnom 1,6 MPa, tmax=140°C. | 50 | 15047.79 | 84813091 | 3660770369768 | FR | 4.2 | Socla | SOC.402X
Socla | 149B97270 | NRV 402X DN65 | Typ 402X - zawór zwrotny kołnierzowy ze stali nierdzewnej AISI304; zamknięcie grzybkowe wspomagane sprężyną; PN16; Pnom 1,6 MPa, tmax=140°C. | 65 | 17640.59 | 84813091 | 3660770369775 | FR | 8.01 | Socla | SOC.402X
Socla | 149B94084 | NRV 402X DN80 | Typ 402X - zawór zwrotny kołnierzowy ze stali nierdzewnej AISI304; zamknięcie grzybkowe wspomagane sprężyną; PN16; Pnom 1,6 MPa, tmax=140°C. | 80 | 22659.46 | 84813091 | 3660770365388 | FR | 10.2 | Socla | SOC.402X
Socla | 149F016328 | NRV 402X DN100 | Typ 402X - zawór zwrotny kołnierzowy ze stali nierdzewnej AISI304; zamknięcie grzybkowe wspomagane sprężyną; PN16; Pnom 1,6 MPa, tmax=140°C. | 100 | 28897.32 | 84813091 | 3660770369782 | FR | 17.6 | Socla | SOC.402X
Socla | 149B14977 | NRV 402X DN125 | Typ 402X - zawór zwrotny kołnierzowy ze stali nierdzewnej AISI304; zamknięcie grzybkowe wspomagane sprężyną; PN16; Pnom 1,6 MPa, tmax=140°C. | 125 | 46958.84 |  |  |  |  | Socla | SOC.402X
Socla | 149F017723 | NRV 402X DN150 | Typ 402X - zawór zwrotny kołnierzowy ze stali nierdzewnej AISI304; zamknięcie grzybkowe wspomagane sprężyną; PN16; Pnom 1,6 MPa, tmax=140°C. | 150 | 60583.35 |  |  |  |  | Socla | SOC.402X
Socla | 149B2281RR | NRV 402RR DN40 | Typ 402RR - zawór zwrotny kołnierzowy, korpus żeliwo powlekana poliamidem; zamknięcie grzybkowe wspomagane sprężyną; PN16; Pnom 1,6 MPa, tmax=100°C. | 40 | 5965.51 |  |  |  |  | Socla | 402RR
Socla | 149B2282RR | NRV 402RR DN50 | Typ 402RR - zawór zwrotny kołnierzowy, korpus żeliwo powlekana poliamidem; zamknięcie grzybkowe wspomagane sprężyną; PN16; Pnom 1,6 MPa, tmax=100°C. | 50 | 5965.51 |  |  |  |  | Socla | 402RR
Socla | 149B2283RR | NRV 402RR DN65 | Typ 402RR - zawór zwrotny kołnierzowy, korpus żeliwo powlekana poliamidem; zamknięcie grzybkowe wspomagane sprężyną; PN16; Pnom 1,6 MPa, tmax=100°C. | 65 | 6415.21 |  |  |  |  | Socla | 402RR
Socla | 149B2284RR | NRV 402RR DN80 | Typ 402RR - zawór zwrotny kołnierzowy, korpus żeliwo powlekana poliamidem; zamknięcie grzybkowe wspomagane sprężyną; PN16; Pnom 1,6 MPa, tmax=100°C. | 80 | 8263.62 |  |  |  |  | Socla | 402RR
Socla | 149B2285RR | NRV 402RR DN100 | Typ 402RR - zawór zwrotny kołnierzowy, korpus żeliwo powlekana poliamidem; zamknięcie grzybkowe wspomagane sprężyną; PN16; Pnom 1,6 MPa, tmax=100°C. | 100 | 11151.43 |  |  |  |  | Socla | 402RR
Socla | 149B2226RR | NRV 402RR DN125 | Typ 402RR - zawór zwrotny kołnierzowy, korpus żeliwo powlekana poliamidem; zamknięcie grzybkowe wspomagane sprężyną; PN16; Pnom 1,6 MPa, tmax=100°C. | 125 | 14544.65 |  |  |  |  | Socla | 402RR
Socla | 149B2227RR | NRV 402RR DN150 | Typ 402RR - zawór zwrotny kołnierzowy, korpus żeliwo powlekana poliamidem; zamknięcie grzybkowe wspomagane sprężyną; PN16; Pnom 1,6 MPa, tmax=100°C. | 150 | 17541.85 |  |  |  |  | Socla | 402RR
Socla | 149B2229RR | NRV 402RR DN200 | Typ 402RR - zawór zwrotny kołnierzowy, korpus żeliwo powlekana poliamidem; zamknięcie grzybkowe wspomagane sprężyną; PN16; Pnom 1,6 MPa, tmax=100°C. | 200 | 29353.2 |  |  |  |  | Socla | 402RR
Socla | 149B2230RR | NRV 402RR DN250 | Typ 402RR - zawór zwrotny kołnierzowy, korpus żeliwo powlekana poliamidem; zamknięcie grzybkowe wspomagane sprężyną; PN16; Pnom 1,6 MPa, tmax=100°C. | 250 | 38614.95 |  |  |  |  | Socla | 402RR
Socla | 149B2231RR | NRV 402RR DN300 | Typ 402RR - zawór zwrotny kołnierzowy, korpus żeliwo powlekana poliamidem; zamknięcie grzybkowe wspomagane sprężyną; PN16; Pnom 1,6 MPa, tmax=100°C. | 300 | 67370.02 |  |  |  |  | Socla | 402RR
Socla | 149B2232RR | NRV 402RR DN350 | Typ 402RR - zawór zwrotny kołnierzowy, korpus żeliwo powlekana poliamidem; zamknięcie grzybkowe wspomagane sprężyną; PN16; Pnom 1,6 MPa, tmax=100°C. | 350 | 108955.16 |  |  |  |  | Socla | 402RR
Socla | 149B2233RR | NRV 402RR DN400 | Typ 402RR - zawór zwrotny kołnierzowy, korpus żeliwo powlekana poliamidem; zamknięcie grzybkowe wspomagane sprężyną; PN16; Pnom 1,6 MPa, tmax=100°C. | 400 | 177212.21 |  |  |  |  | Socla | 402RR
Socla | 149B2337 | NRV 402Z DN40 | Typ 402Z - zawór zwrotny kołnierzowy ze brązu; zamknięcie grzybkowe wspomagane sprężyną; PN16; Pnom 1,6 MPa, tmax=100°C. | 40 | Na zapytanie | 84813091 | 3660770154876 | FR | 5 | Socla | Type 402 Z TA
Socla | 149B2342 | NRV 402Z DN50 | Typ 402Z - zawór zwrotny kołnierzowy ze brązu; zamknięcie grzybkowe wspomagane sprężyną; PN16; Pnom 1,6 MPa, tmax=100°C. | 50 | Na zapytanie |  |  |  |  | Socla | Type 402 Z TA
Socla | 149B2343 | NRV 402Z DN65 | Typ 402Z - zawór zwrotny kołnierzowy ze brązu; zamknięcie grzybkowe wspomagane sprężyną; PN16; Pnom 1,6 MPa, tmax=100°C. | 65 | Na zapytanie |  |  |  |  | Socla | Type 402 Z TA
Socla | 149B2344 | NRV 402Z DN80 | Typ 402Z - zawór zwrotny kołnierzowy ze brązu; zamknięcie grzybkowe wspomagane sprężyną; PN16; Pnom 1,6 MPa, tmax=100°C. | 80 | Na zapytanie | 84813091 | 3660770155941 | FR | 12.2 | Socla | Type 402 Z TA
Socla | 149B2345 | NRV 402Z DN100 | Typ 402Z - zawór zwrotny kołnierzowy ze brązu; zamknięcie grzybkowe wspomagane sprężyną; PN16; Pnom 1,6 MPa, tmax=100°C. | 100 | Na zapytanie | 84813091 | 3660770156214 | FR | 17.6 | Socla | Type 402 Z TA
Socla | 149B2281V | NRV 402V DN40 | Typ 402V - zawór zwrotny kołnierzowy; zamknięcie grzybkowe wspomagane sprężyną; uszczelka: FKM (Viton); Pnom 1,6 MPa, tmax=100°C. | 40 | 1374.47 | 84813091 | 3660770148844 | FR | 4.439 | Socla | Type 402 TA
Socla | 149B2346 | NRV 402V DN50 | Typ 402V - zawór zwrotny kołnierzowy; zamknięcie grzybkowe wspomagane sprężyną; uszczelka: FKM (Viton); Pnom 1,6 MPa, tmax=100°C. | 50 | 2219.52 | 84813091 | 3660770156245 | FR | 6.2 | Socla | Type 402 TA
Socla | 149B2347 | NRV 402V DN65 | Typ 402V - zawór zwrotny kołnierzowy; zamknięcie grzybkowe wspomagane sprężyną; uszczelka: FKM (Viton); Pnom 1,6 MPa, tmax=100°C. | 65 | 2415.67 | 84813091 | 3660770156313 | FR | 8.6 | Socla | Type 402 TA
Socla | 149B2348 | NRV 402V DN80 | Typ 402V - zawór zwrotny kołnierzowy; zamknięcie grzybkowe wspomagane sprężyną; uszczelka: FKM (Viton); Pnom 1,6 MPa, tmax=100°C. | 80 | 3589.14 | 84813091 | 3660770156399 | FR | 11 | Socla | Type 402 TA
Socla | 149B2349 | NRV 402V DN100 | Typ 402V - zawór zwrotny kołnierzowy; zamknięcie grzybkowe wspomagane sprężyną; uszczelka: FKM (Viton); Pnom 1,6 MPa, tmax=100°C. | 100 | 5107.26 | 84813091 | 3660770156429 | FR | 15.45 | Socla | Type 402 TA
Socla | 149B2226V | NRV 402V DN125 | Typ 402V - zawór zwrotny kołnierzowy; zamknięcie grzybkowe wspomagane sprężyną; uszczelka: FKM (Viton); Pnom 1,6 MPa, tmax=100°C. | 125 | 8327.4 | 84813099 | 3660770142514 | FR | 23 | Socla | Type 402 TA
Socla | 149B2227V | NRV 402V DN150 | Typ 402V - zawór zwrotny kołnierzowy; zamknięcie grzybkowe wspomagane sprężyną; uszczelka: FKM (Viton); Pnom 1,6 MPa, tmax=100°C. | 150 | 10285.07 | 84813091 | 3660770143085 | FR | 0.99 | Socla | Type 402 TA
Socla | 149B2229V | NRV 402V DN200 | Typ 402V - zawór zwrotny kołnierzowy; zamknięcie grzybkowe wspomagane sprężyną; uszczelka: FKM (Viton); Pnom 1,0 MPa, tmax=100°C. | 200 | 17013.49 | 84813091 | 3660770408450 | FR | 53 | Socla | Type 402 TA
Socla | 149B2230V | NRV 402V DN250 | Typ 402V - zawór zwrotny kołnierzowy; zamknięcie grzybkowe wspomagane sprężyną; uszczelka: FKM (Viton); Pnom 1,0 MPa, tmax=100°C. | 250 | 23123.58 |  |  |  |  | Socla | Type 402 TA
Socla | 149B2254 | NRV 412 DN125 | Typ 412 - zawór zwrotny kołnierzowy; zamknięcie grzybkowe wspomagane sprężyną; Pnom 1,6 MPa, tmax=100°C. | 125 | 7095.84 |  |  |  |  | Socla | Type 412
Socla | 149B2255 | NRV 412 DN150 | Typ 412 - zawór zwrotny kołnierzowy; zamknięcie grzybkowe wspomagane sprężyną; Pnom 1,6 MPa, tmax=100°C. | 150 | 8700.78 |  |  |  |  | Socla | Type 412
Socla | 149B2256 | NRV 412 DN200 | Typ 412 - zawór zwrotny kołnierzowy; zamknięcie grzybkowe wspomagane sprężyną; Pnom 1,6 MPa, tmax=100°C. | 200 | 14377.62 | 84813091 | 3660770146925 | FR | 50.4 | Socla | Type 412
Socla | 149B2277 | NRV 412 DN250 | Typ 412 - zawór zwrotny kołnierzowy; zamknięcie grzybkowe wspomagane sprężyną; Pnom 1,6 MPa, tmax=100°C. | 250 | 23639.37 |  |  |  |  | Socla | Type 412
Socla | 149B2278 | NRV 412 DN300 | Typ 412 - zawór zwrotny kołnierzowy; zamknięcie grzybkowe wspomagane sprężyną; Pnom 1,6 MPa, tmax=100°C. | 300 | 35706.43 | 84813091 | 3660770148585 | FR | 120 | Socla | Type 412
Socla | 149B2254GS | NRV 412S DN125 | Typ 412S - zawór zwrotny kołnierzowy; zamknięcie grzybkowe wspomagane sprężyną; Pnom 4,0 MPa, tmax=100°C. | 125 | 10491.4 |  |  |  |  | Socla | Type 412
Socla | 149B2255GS | NRV 412S DN150 | Typ 412S - zawór zwrotny kołnierzowy; zamknięcie grzybkowe wspomagane sprężyną; Pnom 4,0 MPa, tmax=100°C. | 150 | 12294.11 |  |  |  |  | Socla | Type 412
Socla | 149F017096 | NRV 412S DN200 | Typ 412S - zawór zwrotny kołnierzowy; zamknięcie grzybkowe wspomagane sprężyną; Pnom 4,0 MPa, tmax=100°C. | 200 | 24856.21 |  |  |  |  | Socla | Type 412
Socla | 149B2277GS | NRV 412S DN250 | Typ 412S - zawór zwrotny kołnierzowy; zamknięcie grzybkowe wspomagane sprężyną; Pnom 4,0 MPa, tmax=100°C. | 250 | 32179.08 |  |  |  |  | Socla | Type 412
Socla | 149B2278GS | NRV 412S DN300 | Typ 412S - zawór zwrotny kołnierzowy; zamknięcie grzybkowe wspomagane sprężyną; Pnom 4,0 MPa, tmax=100°C. | 400 | 42183.55 | 84813091 | 3660770148592 | FR | 130 | Socla | Type 412
Socla | 149B2356 | NRV 202V DN2"1/2 | Typ 202V - zawór zwrotny gwintowany zew./wew.; zamknięcie grzybkowe wspomagane sprężyną; uszczelka: FKM (Viton); Pnom 1,6 MPa, tmax=100°C. | 2 1/2" | 1633.82 | 84813091 | 3660770157242 | FR | 3.2 | Socla | Type 202 TA
Socla | 149B2357 | NRV 202V DN3" | Typ 202V - zawór zwrotny gwintowany zew./wew.; zamknięcie grzybkowe wspomagane sprężyną; uszczelka: FKM (Viton); Pnom 1,6 MPa, tmax=100°C. | 3" | 2722.77 | 84813091 | 3660770157341 | FR | 5.8 | Socla | Type 202 TA
Socla | 149B2358 | NRV 202V DN4" | Typ 202V - zawór zwrotny gwintowany zew./wew.; zamknięcie grzybkowe wspomagane sprężyną; uszczelka: FKM (Viton); Pnom 1,6 MPa, tmax=100°C. | 4" | 4284.45 | 84813091 | 3660770157693 | FR | 9.2 | Socla | Type 202 TA
Socla | 149B2454 | NRV 212 M/F DN2"1/2 | Typ 212 - zawór zwrotny gwintowany zew./wew.; zamknięcie grzybkowe wspomagane sprężyną; Pnom 1,6 MPa, tmax=100°C. | 2 1/2" | 1454.4 | 84813091 | 3660770169498 | FR | 3.004 | Socla | Type 212-212s
Socla | 149B2455 | NRV 212 M/F DN3" | Typ 212 - zawór zwrotny gwintowany zew./wew.; zamknięcie grzybkowe wspomagane sprężyną; Pnom 1,6 MPa, tmax=100°C. | 3" | 1809.21 | 39172110 | 3660770169795 | FR | 5.06 | Socla | Type 212-212s
Socla | 149B2456 | NRV 212 M/F DN4" | Typ 212 - zawór zwrotny gwintowany zew./wew.; zamknięcie grzybkowe wspomagane sprężyną; Pnom 1,6 MPa, tmax=100°C. | 4" | 3352.03 |  |  |  |  | Socla | Type 212-212s
Socla | 149B2454GS | NRV 212S DN2"1/2 | Typ 212S - zawór zwrotny gwintowany zew./wew.; zamknięcie grzybkowe wspomagane sprężyną; Pnom 4,0 MPa, tmax=100°C. | 2 1/2" (PN40) | 5676.89 | 84818099 | 3660770169504 | FR | 2.7 | Socla | Type 212-212s
Socla | 149B2455GS | NRV 212S DN3" | Typ 212S - zawór zwrotny gwintowany zew./wew.; zamknięcie grzybkowe wspomagane sprężyną; Pnom 4,0 MPa, tmax=100°C. | 3" (PN40) | 6714.49 |  |  |  |  | Socla | Type 212-212s
Socla | 149B2754 | FOOT VALVE 302 DN50 | Typ 302 - kosz ssawny kołnierzowy; zamknięcie grzybkowe wspomagane sprężyną; Pnom 1,0 MPa, tmax=100°C. | 50 | 2346.98 | 84819000 | 3660770180585 | FR | 2.49 | Socla | Type 302_302V_312_322
Socla | 149B2755 | FOOT VALVE 302 DN65 | Typ 302 - kosz ssawny kołnierzowy; zamknięcie grzybkowe wspomagane sprężyną; Pnom 1,0 MPa, tmax=100°C. | 65 | 2346.98 | 84819000 | 3660770180615 | FR | 6.75 | Socla | Type 302_302V_312_322
Socla | 149B2756 | FOOT VALVE 302 DN80 | Typ 302 - kosz ssawny kołnierzowy; zamknięcie grzybkowe wspomagane sprężyną; Pnom 1,0 MPa, tmax=100°C. | 80 | 3026.1 | 84813091 | 3660770180622 | FR | 9.32 | Socla | Type 302_302V_312_322
Socla | 149B2757 | FOOT VALVE 302 DN100 | Typ 302 - kosz ssawny kołnierzowy; zamknięcie grzybkowe wspomagane sprężyną; Pnom 1,0 MPa, tmax=100°C. | 100 | 4207.49 | 84813091 | 3660770180653 | FR | 14 | Socla | Type 302_302V_312_322
Socla | 149B2701 | FOOT VALVE 302 DN125 | Typ 302 - kosz ssawny kołnierzowy; zamknięcie grzybkowe wspomagane sprężyną; Pnom 1,0 MPa, tmax=100°C. | 125 | 4838.67 | 84813091 | 3660770179008 | FR | 18.1 | Socla | Type 302_302V_312_322
Socla | 149B2702 | FOOT VALVE 302 DN150 | Typ 302 - kosz ssawny kołnierzowy; zamknięcie grzybkowe wspomagane sprężyną; Pnom 1,0 MPa, tmax=100°C. | 150 | 6478.8 | 84813091 | 3660770179060 | FR | 25.5 | Socla | Type 302_302V_312_322
Socla | 149B2703 | FOOT VALVE 302 DN200 | Typ 302 - kosz ssawny kołnierzowy; zamknięcie grzybkowe wspomagane sprężyną; Pnom 1,0 MPa, tmax=100°C. | 200 | 13742.54 | 84813091 | 3660770179107 | FR | 55 | Socla | Type 302_302V_312_322
Socla | 149B2704 | FOOT VALVE 302 DN250 | Typ 302 - kosz ssawny kołnierzowy; zamknięcie grzybkowe wspomagane sprężyną; Pnom 1,0 MPa, tmax=100°C. | 250 | 20667.61 | 84813091 | 3660770179138 | FR | 90 | Socla | Type 302_302V_312_322
Socla | 149B2705 | FOOT VALVE 302 DN300 | Typ 302 - kosz ssawny kołnierzowy; zamknięcie grzybkowe wspomagane sprężyną; Pnom 1,0 MPa, tmax=100°C. | 300 | 35187.2 | 84813091 | 3660770179152 | FR | 130 | Socla | Type 302_302V_312_322
Socla | 149B2706 | FOOT VALVE 302 DN350 | Typ 302 - kosz ssawny kołnierzowy; zamknięcie grzybkowe wspomagane sprężyną; Pnom 1,0 MPa, tmax=100°C. | 350 | 51448.84 | 84813091 | 3660770179176 | FR | 119.99 | Socla | Type 302_302V_312_322
Socla | 149B2707 | FOOT VALVE 302 DN400 | Typ 302 - kosz ssawny kołnierzowy; zamknięcie grzybkowe wspomagane sprężyną; Pnom 1,0 MPa, tmax=100°C. | 400 | 78925.82 | 84813091 | 3660770179190 | FR | 343 | Socla | Type 302_302V_312_322
Socla | 149B23135 | FOOT VALVE 302 DN500 | Typ 302 - kosz ssawny kołnierzowy; zamknięcie grzybkowe wspomagane sprężyną; Pnom 1,0 MPa, tmax=100°C. | 500 | 257008.81 | 84813091 | 3660770409631 | FR | 560 | Socla | Type 302_302V_312_322
Socla | 149B15094 | FOOT VALVE 302 DN50 | Typ 302 - kosz ssawny kołnierzowy; zamknięcie grzybkowe wspomagane sprężyną; kosz: stal nierdzewna AISI304L; Pnom 1,0 MPa, tmax=100°C. | 50 | 3814.17 | 84813091 | 3660770125227 | FR | 4.1 | Socla | Type 302_302V_312_322
Socla | 149B15001 | FOOT VALVE 302 DN65 | Typ 302 - kosz ssawny kołnierzowy; zamknięcie grzybkowe wspomagane sprężyną; kosz: stal nierdzewna AISI304L; Pnom 1,0 MPa, tmax=100°C. | 65 | 3814.17 | 84813091 | 3660770125012 | FR | 6.7 | Socla | Type 302_302V_312_322
Socla | 149B14999 | FOOT VALVE 302 D80 | Typ 302 - kosz ssawny kołnierzowy; zamknięcie grzybkowe wspomagane sprężyną; kosz: stal nierdzewna AISI304L; Pnom 1,0 MPa, tmax=100°C. | 80 | 4938.81 | 84813091 | 3660770124671 | FR | 9.3 | Socla | Type 302_302V_312_322
Socla | 149B15428 | FOOT VALVE 302 DN100 | Typ 302 - kosz ssawny kołnierzowy; zamknięcie grzybkowe wspomagane sprężyną; kosz: stal nierdzewna AISI304L; Pnom 1,0 MPa, tmax=100°C. | 100 | 6705.25 | 84813091 | 3660770127702 | FR | 13.2 | Socla | Type 302_302V_312_322
Socla | 149B15002 | FOOT VALVE 302 DN125 | Typ 302 - kosz ssawny kołnierzowy; zamknięcie grzybkowe wspomagane sprężyną; kosz: stal nierdzewna AISI304L; Pnom 1,0 MPa, tmax=100°C. | 125 | 8664.12 | 84813091 | 3660770125029 | FR | 0.99 | Socla | Type 302_302V_312_322
Socla | 149B15424 | FOOT VALVE 302 DN150 | Typ 302 - kosz ssawny kołnierzowy; zamknięcie grzybkowe wspomagane sprężyną; kosz: stal nierdzewna AISI304L; Pnom 1,0 MPa, tmax=100°C. | 150 | 10611.84 | 84813091 | 3660770127696 | FR | 25 | Socla | Type 302_302V_312_322
Socla | 149B15036 | FOOT VALVE 302 DN200 | Typ 302 - kosz ssawny kołnierzowy; zamknięcie grzybkowe wspomagane sprężyną; kosz: stal nierdzewna AISI304L; Pnom 1,0 MPa, tmax=100°C. | 200 | 18658.58 | 84813091 | 3660770125081 | FR | 55 | Socla | Type 302_302V_312_322
Socla | 149B14906 | FOOT VALVE 302 DN250 | Typ 302 - kosz ssawny kołnierzowy; zamknięcie grzybkowe wspomagane sprężyną; kosz: stal nierdzewna AISI304L; Pnom 1,0 MPa, tmax=100°C. | 250 | 25762.14 | 84813091 | 3660770124497 | FR | 90.3 | Socla | Type 302_302V_312_322
Socla | 149B15505 | FOOT VALVE 302 DN300 | Typ 302 - kosz ssawny kołnierzowy; zamknięcie grzybkowe wspomagane sprężyną; kosz: stal nierdzewna AISI304L; Pnom 1,0 MPa, tmax=100°C. | 300 | 41550.53 | 84813091 | 3660770127856 | FR | 133 | Socla | Type 302_302V_312_322
Socla | 149B97244 | FOOT VALVE 302 DN350 | Typ 302 - kosz ssawny kołnierzowy; zamknięcie grzybkowe wspomagane sprężyną; kosz: stal nierdzewna AISI304L; Pnom 1,0 MPa, tmax=100°C. | 350 | 61419.93 | 84813091 | 3660770452477 | FR | 194 | Socla | Type 302_302V_312_322
Socla | 149B15737 | FOOT VALVE 302 DN400 | Typ 302 - kosz ssawny kołnierzowy; zamknięcie grzybkowe wspomagane sprężyną; kosz: stal nierdzewna AISI304L; Pnom 1,0 MPa, tmax=100°C. | 400 | 91692.06 | 84813091 | 3660770406142 | FR | 343 | Socla | Type 302_302V_312_322
Socla | 149B2767 | FOOT VALVE 102 DN2"1/2 | Typ 102 - kosz ssawny gwintowany; zamknięcie grzybkowe wspomagane sprężyną; kosz: stal galwanizowana; Pnom 1,6 MPa, tmax=100°C. | 2 1/2" | 1899.48 | 84813091 | 3660770181001 | FR | 3.1 | Socla | SC.102NEW
Socla | 149B2768 | FOOT VALVE 102 DN3" | Typ 102 - kosz ssawny gwintowany; zamknięcie grzybkowe wspomagane sprężyną; kosz: stal galwanizowana; Pnom 1,6 MPa, tmax=100°C. | 3" | 2539.18 | 84813091 | 3660770181049 | FR | 5 | Socla | SC.102NEW
Socla | 149B2769 | FOOT VALVE 102 DN4" | Typ 102 - kosz ssawny gwintowany; zamknięcie grzybkowe wspomagane sprężyną; kosz: stal galwanizowana; Pnom 1,6 MPa, tmax=100°C. | 4" | 4181.15 | 84813091 | 3660770181063 | FR | 0.99 | Socla | SC.102NEW
Socla | 149B1163 | FOOT VALVE 102 DN6" | Typ 102 - kosz ssawny gwintowany; zamknięcie grzybkowe wspomagane sprężyną; kosz: stal galwanizowana; Pnom 1,6 MPa, tmax=100°C. | 6" | 9354.71 | 84813091 | 3660770121182 | FR | 23.415 | Socla | SC.102NEW
Socla | 149B2746 | FOOT VALVE 302P DN50 | Typ 302P - kosz ssawny kołnierzowy; zamknięcie grzybkowe wspomagane sprężyną; kosz: polipropoylen (PP); Pnom 1,6 MPa, tmax=100°C. | 50 | 1665.99 | 84813091 | 3660770180479 | FR | 3.735 | Socla | SC.302P+PV
Socla | 149B2747 | FOOT VALVE 302P DN65 | Typ 302P - kosz ssawny kołnierzowy; zamknięcie grzybkowe wspomagane sprężyną; kosz: polipropoylen (PP); Pnom 1,6 MPa, tmax=100°C. | 65 | 1665.99 |  |  |  |  | Socla | SC.302P+PV
Socla | 149B2748 | FOOT VALVE 302P DN80 | Typ 302P - kosz ssawny kołnierzowy; zamknięcie grzybkowe wspomagane sprężyną; kosz: polipropoylen (PP); Pnom 1,6 MPa, tmax=100°C. | 80 | 2190.71 | 84813091 | 3660770180493 | FR | 9.065 | Socla | SC.302P+PV
Socla | 149B2749 | FOOT VALVE 302P DN100 | Typ 302P - kosz ssawny kołnierzowy; zamknięcie grzybkowe wspomagane sprężyną; kosz: polipropoylen (PP); Pnom 1,6 MPa, tmax=100°C. | 100 | 3147.76 | 84813091 | 3660770180509 | FR | 14 | Socla | SC.302P+PV
Socla | 149B2759 | FOOT VALVE 102P DN2"1/2 | Typ 102P - kosz ssawny gwintowany wew.; zamknięcie grzybkowe wspomagane sprężyną; Pnom 1,6 MPa, tmax=80°C. | 2 1/2" | 1287.85 | 84813091 | 3660770180677 | FR | 3.038 | Socla | SC.102P
Socla | 149B2760 | FOOT VALVE 102P DN3" | Typ 102P - kosz ssawny gwintowany wew.; zamknięcie grzybkowe wspomagane sprężyną; Pnom 1,6 MPa, tmax=80°C. | 3" | 1728.32 | 84813091 | 3660770180745 | FR | 4.99 | Socla | SC.102P
Socla | 149B2761 | FOOT VALVE 102P DN4" | Typ 102P - kosz ssawny gwintowany wew.; zamknięcie grzybkowe wspomagane sprężyną; Pnom 1,6 MPa, tmax=80°C. | 4" | 2935.36 | 84813091 | 3660770180813 | FR | 8.4 | Socla | SC.102P
Socla | 149B2750 | FOOT VALVE 302PV DN50 | Typ 302PV - kosz ssawny kołnierzowy; zamknięcie grzybkowe wspomagane sprężyną; kosz: polipropoylen (PP); uszczelka: FKM (Viton); Pnom 1,6 MPa, tmax=100°C. | 50 | 2052.51 |  |  |  |  | Socla | SC.302P+PV
Socla | 149B2751 | FOOT VALVE 302PV DN65 | Typ 302PV - kosz ssawny kołnierzowy; zamknięcie grzybkowe wspomagane sprężyną; kosz: polipropoylen (PP); uszczelka: FKM (Viton); Pnom 1,6 MPa, tmax=100°C. | 65 | 2052.51 |  |  |  |  | Socla | SC.302P+PV
Socla | 149B2752 | FOOT VALVE 302PV DN80 | Typ 302PV - kosz ssawny kołnierzowy; zamknięcie grzybkowe wspomagane sprężyną; kosz: polipropoylen (PP); uszczelka: FKM (Viton); Pnom 1,6 MPa, tmax=100°C. | 80 | 2563.89 |  |  |  |  | Socla | SC.302P+PV
Socla | 149B2753 | FOOT VALVE 302PV DN100 | Typ 302PV - kosz ssawny kołnierzowy; zamknięcie grzybkowe wspomagane sprężyną; kosz: polipropoylen (PP); uszczelka: FKM (Viton); Pnom 1,6 MPa, tmax=100°C. | 100 | 3861.39 |  |  |  |  | Socla | SC.302P+PV
Socla | 149B14496 | FOOT VALVE 302V DN65 | Typ 302V - kosz ssawny kołnierzowy; zamknięcie grzybkowe wspomagane sprężyną; kosz: stal galwanizowana; uszczelka: FKM (Viton); Pnom 1,6 MPa, tmax=100°C. | 65 | 2805.48 | 84813091 | 3660770122882 | FR | 6.3 | Socla | Type 302_302V_312_322
Socla | 149B14677 | FOOT VALVE 302V DN50 | Typ 302V - kosz ssawny kołnierzowy; zamknięcie grzybkowe wspomagane sprężyną; kosz: stal galwanizowana; uszczelka: FKM (Viton); Pnom 1,6 MPa, tmax=100°C. | 50 | 2805.48 |  |  |  |  | Socla | Type 302_302V_312_322
Socla | 149B14678 | FOOT VALVE 302V DN80 | Typ 302V - kosz ssawny kołnierzowy; zamknięcie grzybkowe wspomagane sprężyną; kosz: stal galwanizowana; uszczelka: FKM (Viton); Pnom 1,6 MPa, tmax=100°C. | 80 | 3191.09 | 84813091 | 3660770123209 | FR | 10 | Socla | Type 302_302V_312_322
Socla | 149B14879 | FOOT VALVE 302V DN100 | Typ 302V - kosz ssawny kołnierzowy; zamknięcie grzybkowe wspomagane sprężyną; kosz: stal galwanizowana; uszczelka: FKM (Viton); Pnom 1,6 MPa, tmax=100°C. | 100 | 4907.31 | 84813099 | 3660770123605 | FR | 13.6 | Socla | Type 302_302V_312_322
Socla | 149B14767 | FOOT VALVE 302V DN125 | Typ 302V - kosz ssawny kołnierzowy; zamknięcie grzybkowe wspomagane sprężyną; kosz: stal galwanizowana; uszczelka: FKM (Viton); Pnom 1,6 MPa, tmax=100°C. | 125 | 5693.22 | 84813099 | 3660770123414 | FR | 17.2 | Socla | Type 302_302V_312_322
Socla | 149B14506 | FOOT VALVE 302V DN150 | Typ 302V - kosz ssawny kołnierzowy; zamknięcie grzybkowe wspomagane sprężyną; kosz: stal galwanizowana; uszczelka: FKM (Viton); Pnom 1,6 MPa, tmax=100°C. | 150 | 7734.67 | 84813091 | 3660770122912 | FR | 25 | Socla | Type 302_302V_312_322
Socla | 149B14515 | FOOT VALVE 302V DN200 | Typ 302V - kosz ssawny kołnierzowy; zamknięcie grzybkowe wspomagane sprężyną; kosz: stal galwanizowana; uszczelka: FKM (Viton); Pnom 1,0 MPa, tmax=100°C. | 200 | 15485.19 |  |  |  |  | Socla | Type 302_302V_312_322
Socla | 149B23078 | FOOT VALVE 302V DN250 | Typ 302V - kosz ssawny kołnierzowy; zamknięcie grzybkowe wspomagane sprężyną; kosz: stal galwanizowana; uszczelka: FKM (Viton); Pnom 1,0 MPa, tmax=100°C. | 250 | 23640.92 |  |  |  |  | Socla | Type 302_302V_312_322
Socla | 149B2762 | FOOT VALVE 102PV DN2"1/4 | Typ 102PV - kosz ssawny gwintowany wew.; zamknięcie grzybkowe wspomagane sprężyną; uszczelka: FKM (Viton); Pnom 1,6 MPa, tmax=80°C. | 2 1/4" | 1701.38 |  |  |  |  | Socla | SC.102P
Socla | 149B2763 | FOOT VALVE 102PV DN2"1/2 | Typ 102PV - kosz ssawny gwintowany wew.; zamknięcie grzybkowe wspomagane sprężyną; uszczelka: FKM (Viton); Pnom 1,6 MPa, tmax=80°C. | 2 1/2" | 1701.38 |  |  |  |  | Socla | SC.102P
Socla | 149B2764 | FOOT VALVE 102PV DN3" | Typ 102PV - kosz ssawny gwintowany wew.; zamknięcie grzybkowe wspomagane sprężyną; uszczelka: FKM (Viton); Pnom 1,6 MPa, tmax=80°C. | 3" | 1992.35 | 84813091 | 3660770180974 | FR | 4.82 | Socla | SC.102P
Socla | 149B2765 | FOOT VALVE 102PV DN4" | Typ 102PV - kosz ssawny gwintowany wew.; zamknięcie grzybkowe wspomagane sprężyną; uszczelka: FKM (Viton); Pnom 1,6 MPa, tmax=80°C. | 4" | 3451.07 |  |  |  |  | Socla | SC.102P
Socla | 149B2720 | FOOT VALVE 312 DN125 | Typ 312 - kosz ssawny kołnierzowy; zamknięcie grzybkowe wspomagane sprężyną; kosz: stal galwanizowana; Pnom 1,6 MPa, tmax=100°C. | 125 | 10794.46 |  |  |  |  | Socla | Type 302_302V_312_322
Socla | 149B2721 | FOOT VALVE 312 DN150 | Typ 312 - kosz ssawny kołnierzowy; zamknięcie grzybkowe wspomagane sprężyną; kosz: stal galwanizowana; Pnom 1,6 MPa, tmax=100°C. | 150 | 11995.05 | 84813091 | 3660770179336 | FR | 29 | Socla | Type 302_302V_312_322
Socla | 149B2722 | FOOT VALVE 312 DN200 | Typ 312 - kosz ssawny kołnierzowy; zamknięcie grzybkowe wspomagane sprężyną; kosz: stal galwanizowana; Pnom 1,6 MPa, tmax=100°C. | 200 | 23989.71 |  |  |  |  | Socla | Type 302_302V_312_322
Socla | 149B2723 | FOOT VALVE 312 DN250 | Typ 312 - kosz ssawny kołnierzowy; zamknięcie grzybkowe wspomagane sprężyną; kosz: stal galwanizowana; Pnom 1,6 MPa, tmax=100°C. | 250 | 30446.36 | 84813091 | 3660770179374 | FR | 100 | Socla | Type 302_302V_312_322
Socla | 149B2724 | FOOT VALVE 312 DN300 | Typ 312 - kosz ssawny kołnierzowy; zamknięcie grzybkowe wspomagane sprężyną; kosz: stal galwanizowana; Pnom 1,6 MPa, tmax=100°C. | 300 | 40141.38 |  |  |  |  | Socla | Type 302_302V_312_322
Socla | 149B2725 | FOOT VALVE 312 DN350 | Typ 312 - kosz ssawny kołnierzowy; zamknięcie grzybkowe wspomagane sprężyną; kosz: stal galwanizowana; Pnom 1,6 MPa, tmax=100°C. | 350 | 78426.29 |  |  |  |  | Socla | Type 302_302V_312_322
Socla | 149B2726 | FOOT VALVE 312 DN400 | Typ 312 - kosz ssawny kołnierzowy; zamknięcie grzybkowe wspomagane sprężyną; kosz: stal galwanizowana; Pnom 1,6 MPa, tmax=100°C. | 400 | 104375.96 | 84813091 | 3660770179404 | FR | 343 | Socla | Type 302_302V_312_322
Socla | 149B14714 | FOOT VALVE 302X DN50 | Typ 302X - kosz ssawny kołnierzowy ze stali nierdzewnwj AISI304; zamknięcie grzybkowe wspomagane sprężyną; Pnom 1,6 MPa, tmax=140°C. | 50 | Na zapytanie |  |  |  |  | Socla | Type 302 X
Socla | 149B14715 | FOOT VALVE 302X DN65 | Typ 302X - kosz ssawny kołnierzowy ze stali nierdzewnwj AISI304; zamknięcie grzybkowe wspomagane sprężyną; Pnom 1,6 MPa, tmax=140°C. | 65 | Na zapytanie |  |  |  |  | Socla | Type 302 X
Socla | 149B14716 | FOOT VALVE 302X DN80 | Typ 302X - kosz ssawny kołnierzowy ze stali nierdzewnwj AISI304; zamknięcie grzybkowe wspomagane sprężyną; Pnom 1,6 MPa, tmax=140°C. | 80 | Na zapytanie |  | 3660770123261 |  |  | Socla | Type 302 X
Socla | 149B14717 | FOOT VALVE 302X DN100 | Typ 302X - kosz ssawny kołnierzowy ze stali nierdzewnwj AISI304; zamknięcie grzybkowe wspomagane sprężyną; Pnom 1,6 MPa, tmax=140°C. | 100 | Na zapytanie |  | 3660770123278 |  |  | Socla | Type 302 X
Socla | 149B14718 | FOOT VALVE 302X DN125 | Typ 302X - kosz ssawny kołnierzowy ze stali nierdzewnwj AISI304; zamknięcie grzybkowe wspomagane sprężyną; Pnom 1,6 MPa, tmax=140°C. | 125 | Na zapytanie |  |  |  |  | Socla | Type 302 X
Socla | 149B14434 | FOOT VALVE 302X DN150 | Typ 302X - kosz ssawny kołnierzowy ze stali nierdzewnwj AISI304; zamknięcie grzybkowe wspomagane sprężyną; Pnom 1,6 MPa, tmax=140°C. | 150 | Na zapytanie |  |  |  |  | Socla | Type 302 X
Socla | 149B14719 | FOOT VALVE 302X DN200 | Typ 302X - kosz ssawny kołnierzowy ze stali nierdzewnwj AISI304; zamknięcie grzybkowe wspomagane sprężyną; Pnom 1,0 MPa, tmax=140°C. | 200 | Na zapytanie |  |  |  |  | Socla | Type 302 X
Socla | 149B2776 | FOOT VALVE 302Z DN50 | Typ 302Z - kosz ssawny kołnierzowy z brązu; zamknięcie grzybkowe wspomagane sprężyną; Pnom 1,6 MPa, tmax=140°C. | 50 | Na zapytanie |  |  |  |  | Socla | SC.302Z
Socla | 149B2777 | FOOT VALVE 302Z DN65 | Typ 302Z - kosz ssawny kołnierzowy z brązu; zamknięcie grzybkowe wspomagane sprężyną; Pnom 1,6 MPa, tmax=140°C. | 65 | Na zapytanie |  |  |  |  | Socla | SC.302Z
Socla | 149B2778 | FOOT VALVE 302Z DN80 | Typ 302Z - kosz ssawny kołnierzowy z brązu; zamknięcie grzybkowe wspomagane sprężyną; Pnom 1,6 MPa, tmax=140°C. | 80 | Na zapytanie |  |  |  |  | Socla | SC.302Z
Socla | 149B2779 | FOOT VALVE 302Z DN100 | Typ 302Z - kosz ssawny kołnierzowy z brązu; zamknięcie grzybkowe wspomagane sprężyną; Pnom 1,6 MPa, tmax=140°C. | 100 | Na zapytanie | 84813091 | 3660770181209 | FR | 15.9 | Socla | SC.302Z
Socla | 149B3000 | NRV 895 DN50 | Typ 895 - zawór zwrotny międzykołnierzowy; zamknięcie - płytka dwudzielna wspomagana sprężyną; Pnom 1,6 MPa, tmax=100°C. | 50 | 647.72 | 84813091 | 3660770188383 | FR | 1.25 | 895 | Type 895_895V
Socla | 149B3001 | NRV 895 DN65 | Typ 895 - zawór zwrotny międzykołnierzowy; zamknięcie - płytka dwudzielna wspomagana sprężyną; Pnom 1,6 MPa, tmax=100°C. | 65 | 676.97 | 84813091 | 3660770188420 | FR | 2.05 | 895 | Type 895_895V
Socla | 149B3002 | NRV 895 DN80 | Typ 895 - zawór zwrotny międzykołnierzowy; zamknięcie - płytka dwudzielna wspomagana sprężyną; Pnom 1,6 MPa, tmax=100°C. | 80 | 706.53 | 84813099 | 3660770188444 | FR | 8.25 | 895 | Type 895_895V
Socla | 149B3003 | NRV 895 DN100 | Typ 895 - zawór zwrotny międzykołnierzowy; zamknięcie - płytka dwudzielna wspomagana sprężyną; Pnom 1,6 MPa, tmax=100°C. | 100 | 897.85 | 84813099 | 3660770188475 | FR | 4.05 | 895 | Type 895_895V
Socla | 149B3004 | NRV 895 DN125 | Typ 895 - zawór zwrotny międzykołnierzowy; zamknięcie - płytka dwudzielna wspomagana sprężyną; Pnom 1,6 MPa, tmax=100°C. | 125 | 1236.4 | 84813091 | 3660770188499 | FR | 6.25 | 895 | Type 895_895V
Socla | 149B3005 | NRV 895 DN150 | Typ 895 - zawór zwrotny międzykołnierzowy; zamknięcie - płytka dwudzielna wspomagana sprężyną; Pnom 1,6 MPa, tmax=100°C. | 150 | 1324.79 | 84813091 | 3660770188512 | FR | 8.1 | 895 | Type 895_895V
Socla | 149B3006 | NRV 895 DN200 | Typ 895 - zawór zwrotny międzykołnierzowy; zamknięcie - płytka dwudzielna wspomagana sprężyną; Pnom 1,6 MPa, tmax=100°C. | 200 | 2429.4 | 84819000 | 3660770188536 | FR | 12.45 | 895 | Type 895_895V
Socla | 149B3007 | NRV 895 DN250 | Typ 895 - zawór zwrotny międzykołnierzowy; zamknięcie - płytka dwudzielna wspomagana sprężyną; Pnom 1,6 MPa, tmax=100°C. | 250 | 4121.51 | 84819000 | 3660770188550 | FR | 21.1 | 895 | Type 895_895V
Socla | 149B3008 | NRV 895 DN300 | Typ 895 - zawór zwrotny międzykołnierzowy; zamknięcie - płytka dwudzielna wspomagana sprężyną; Pnom 1,6 MPa, tmax=100°C. | 300 | 5962.33 | 84813091 | 3660770188574 | FR | 33.7 | 895 | Type 895_895V
Socla | 149B3010 | NRV 895 DN400 | Typ 895 - zawór zwrotny międzykołnierzowy; zamknięcie - płytka dwudzielna wspomagana sprężyną; Pnom 1,6 MPa, tmax=100°C. | 400 | 19018.39 | 84813091 | 3660770536603 | FR | 90 | 895 | Type 895_895V
Socla | 149B3000V | NRV 895V DN50 | Typ 895V - zawór zwrotny międzykołnierzowy; zamknięcie - płytka dwudzielna wspomagana sprężyną; uszczelka: FKM (Viton); Pnom 1,6 MPa, tmax=100°C. | 50 | 1623.78 | 84813091 | 3660770188390 | FR | 1.4 | Socla | Type 895_895V
Socla | 149B3001V | NRV 895V DN65 | Typ 895V - zawór zwrotny międzykołnierzowy; zamknięcie - płytka dwudzielna wspomagana sprężyną; uszczelka: FKM (Viton); Pnom 1,6 MPa, tmax=100°C. | 65 | 1697.46 | 84813091 | 3660770188437 | FR | 1.91 | Socla | Type 895_895V
Socla | 149B3002V | NRV 895V DN80 | Typ 895V - zawór zwrotny międzykołnierzowy; zamknięcie - płytka dwudzielna wspomagana sprężyną; uszczelka: FKM (Viton); Pnom 1,6 MPa, tmax=100°C. | 80 | 2116.47 | 84813091 | 3660770188468 | FR | 2.476 | Socla | Type 895_895V
Socla | 149B3003V | NRV 895V DN100 | Typ 895V - zawór zwrotny międzykołnierzowy; zamknięcie - płytka dwudzielna wspomagana sprężyną; uszczelka: FKM (Viton); Pnom 1,6 MPa, tmax=100°C. | 100 | 2778.62 | 39172110 | 3660770188482 | FR | 3.9 | Socla | Type 895_895V
Socla | 149B3004V | NRV 895V DN125 | Typ 895V - zawór zwrotny międzykołnierzowy; zamknięcie - płytka dwudzielna wspomagana sprężyną; uszczelka: FKM (Viton); Pnom 1,6 MPa, tmax=100°C. | 125 | 3589.14 | 84813091 | 3660770188505 | FR | 6.1 | Socla | Type 895_895V
Socla | 149B3005V | NRV 895V DN150 | Typ 895V - zawór zwrotny międzykołnierzowy; zamknięcie - płytka dwudzielna wspomagana sprężyną; uszczelka: FKM (Viton); Pnom 1,6 MPa, tmax=100°C. | 150 | 3675.74 | 84813091 | 3660770188529 | FR | 8.017 | Socla | Type 895_895V
Socla | 149B3006V | NRV 895V DN200 | Typ 895V - zawór zwrotny międzykołnierzowy; zamknięcie - płytka dwudzielna wspomagana sprężyną; uszczelka: FKM (Viton); Pnom 1,6 MPa, tmax=100°C. | 200 | 5431.28 | 84813091 | 3660770188543 | FR | 12.99 | Socla | Type 895_895V
Socla | 149B3007V | NRV 895V DN250 | Typ 895V - zawór zwrotny międzykołnierzowy; zamknięcie - płytka dwudzielna wspomagana sprężyną; uszczelka: FKM (Viton); Pnom 1,6 MPa, tmax=100°C. | 250 | 10866.7 | 84813091 | 3660770188567 | FR | 0.99 | Socla | Type 895_895V
Socla | 149B3008V | NRV 895V DN300 | Typ 895V - zawór zwrotny międzykołnierzowy; zamknięcie - płytka dwudzielna wspomagana sprężyną; uszczelka: FKM (Viton); Pnom 1,6 MPa, tmax=100°C. | 300 | 14806.43 | 84813091 | 3660770188581 | FR | 40 | Socla | Type 895_895V
Socla | 149B3270 | NRV 805 DN50 | Typ 805 - zawór zwrotny międzykołnierzowy; zamknięcie - płytka dwudzielna wspomagana sprężyną; Pnom 1,6 MPa, tmax=100°C. | 50 | 1104.67 | 84813091 | 3660770192434 | FR | 1.389 | Socla | Type 805
Socla | 149B3271 | NRV 805 DN65 | Typ 805 - zawór zwrotny międzykołnierzowy; zamknięcie - płytka dwudzielna wspomagana sprężyną; Pnom 1,6 MPa, tmax=100°C. | 65 | 1158.96 | 84813091 | 3660770192441 | FR | 0.99 | Socla | Type 805
Socla | 149B3272 | NRV 805 DN80 | Typ 805 - zawór zwrotny międzykołnierzowy; zamknięcie - płytka dwudzielna wspomagana sprężyną; Pnom 1,6 MPa, tmax=100°C. | 80 | 1205.29 | 84813091 | 3660770192458 | FR | 2.45 | Socla | Type 805
Socla | 149B3273 | NRV 805 DN100 | Typ 805 - zawór zwrotny międzykołnierzowy; zamknięcie - płytka dwudzielna wspomagana sprężyną; Pnom 1,6 MPa, tmax=100°C. | 100 | 1614.89 | 84813091 | 3660770192465 | FR | 4 | Socla | Type 805
Socla | 149B3274 | NRV 805 DN125 | Typ 805 - zawór zwrotny międzykołnierzowy; zamknięcie - płytka dwudzielna wspomagana sprężyną; Pnom 1,6 MPa, tmax=100°C. | 125 | 2362.18 | 84813091 | 3660770192472 | FR | 6.091 | Socla | Type 805
Socla | 149B3275 | NRV 805 DN150 | Typ 805 - zawór zwrotny międzykołnierzowy; zamknięcie - płytka dwudzielna wspomagana sprężyną; Pnom 1,6 MPa, tmax=100°C. | 150 | 2621.73 | 84813091 | 3660770192489 | FR | 7.934 | Socla | Type 805
Socla | 149B3276 | NRV 805 DN200 | Typ 805 - zawór zwrotny międzykołnierzowy; zamknięcie - płytka dwudzielna wspomagana sprężyną; Pnom 1,6 MPa, tmax=100°C. | 200 | 5466.34 | 84813091 | 3660770192502 | FR | 12.67 | Socla | Type 805
Socla | 149B3277 | NRV 805 DN250 | Typ 805 - zawór zwrotny międzykołnierzowy; zamknięcie - płytka dwudzielna wspomagana sprężyną; Pnom 1,6 MPa, tmax=100°C. | 250 | 9088.59 | 84813091 | 3660770192519 | FR | 40 | Socla | Type 805
Socla | 149B3278 | NRV 805 DN300 | Typ 805 - zawór zwrotny międzykołnierzowy; zamknięcie - płytka dwudzielna wspomagana sprężyną; Pnom 1,6 MPa, tmax=100°C. | 300 | 14604.48 | 84813091 | 3660770192526 | FR | 34 | Socla | Type 805
Socla | 149B2590 | NRV 805 DN350 | Typ 805 - zawór zwrotny międzykołnierzowy; zamknięcie - płytka dwudzielna wspomagana sprężyną; Pnom 1,6 MPa, tmax=100°C. | 350 | 23618.62 | 84813091 | 3660770176892 | FR | 75 | Socla | Type 805
Socla | 149B3330 | NRV 805 DN400 | Typ 805 - zawór zwrotny międzykołnierzowy; zamknięcie - płytka dwudzielna wspomagana sprężyną; Pnom 1,6 MPa, tmax=100°C. | 400 | 35169.92 | 84813091 | 3660770536627 | FR | 83 | Socla | Type 805
Socla | 149B2592 | NRV 805 DN450 | Typ 805 - zawór zwrotny międzykołnierzowy; zamknięcie - płytka dwudzielna wspomagana sprężyną; Pnom 1,6 MPa, tmax=100°C. | 450 | 44658.89 | 84813091 | 3660770177219 | FR | 129 | Socla | Type 805
Socla | 149B2593 | NRV 805 DN500 | Typ 805 - zawór zwrotny międzykołnierzowy; zamknięcie - płytka dwudzielna wspomagana sprężyną; Pnom 1,6 MPa, tmax=100°C. | 500 | 70360.94 | 84813091 | 3660770177226 | IT | 161 | Socla | Type 805
Socla | 149B2594 | NRV 805 DN600 | Typ 805 - zawór zwrotny międzykołnierzowy; zamknięcie - płytka dwudzielna wspomagana sprężyną; Pnom 1,6 MPa, tmax=100°C. | 600 | 97774.81 | 84813091 | 3660770177233 | FR | 245 | Socla | Type 805
Socla | 149B3290 | NRV 815 DN50 | Typ 815 - zawór zwrotny międzykołnierzowy; zamknięcie - płytka dwudzielna wspomagana sprężyną; Pnom 2,5 MPa, tmax=100°C. | 50 | 1137.14 | 84813091 | 3660770192625 | FR | 1.355 | Socla | Type 895_895V
Socla | 149B3291 | NRV 815 DN65 | Typ 815 - zawór zwrotny międzykołnierzowy; zamknięcie - płytka dwudzielna wspomagana sprężyną; Pnom 2,5 MPa, tmax=100°C. | 65 | 1546.27 | 84813091 | 3660770192632 | FR | 1.924 | Socla | Type 895_895V
Socla | 149B3292 | NRV 815 DN80 | Typ 815 - zawór zwrotny międzykołnierzowy; zamknięcie - płytka dwudzielna wspomagana sprężyną; Pnom 2,5 MPa, tmax=100°C. | 80 | 1775.84 | 84813091 | 3660770192649 | FR | 2.472 | Socla | Type 895_895V
Socla | 149B3293 | NRV 815 DN100 | Typ 815 - zawór zwrotny międzykołnierzowy; zamknięcie - płytka dwudzielna wspomagana sprężyną; Pnom 2,5 MPa, tmax=100°C. | 100 | 2534.96 | 84813091 | 3660770192656 | FR | 4.312 | Socla | Type 895_895V
Socla | 149B3294 | NRV 815 DN125 | Typ 815 - zawór zwrotny międzykołnierzowy; zamknięcie - płytka dwudzielna wspomagana sprężyną; Pnom 2,5 MPa, tmax=100°C. | 125 | 3455.33 | 84813091 | 3660770192663 | FR | 5.16 | Socla | Type 895_895V
Socla | 149B3295 | NRV 815 DN150 | Typ 815 - zawór zwrotny międzykołnierzowy; zamknięcie - płytka dwudzielna wspomagana sprężyną; Pnom 2,5 MPa, tmax=100°C. | 150 | 3791.21 | 84813091 | 3660770192670 | FR | 1.49 | Socla | Type 895_895V
Socla | 149B3296 | NRV 815 DN200 | Typ 815 - zawór zwrotny międzykołnierzowy; zamknięcie - płytka dwudzielna wspomagana sprężyną; Pnom 2,5 MPa, tmax=100°C. | 200 | 6877.55 | 84813091 | 3660770192687 | FR | 14.2 | Socla | Type 895_895V
Socla | 149B3297 | NRV 815 DN250 | Typ 815 - zawór zwrotny międzykołnierzowy; zamknięcie - płytka dwudzielna wspomagana sprężyną; Pnom 2,5 MPa, tmax=100°C. | 250 | 10829.76 | 84813091 | 3660770192694 | FR | 22.6 | Socla | Type 895_895V
Socla | 149B3298 | NRV 815 DN300 | Typ 815 - zawór zwrotny międzykołnierzowy; zamknięcie - płytka dwudzielna wspomagana sprężyną; Pnom 2,5 MPa, tmax=100°C. | 300 | 15084.82 | 84813091 | 3660770192700 | FR | 34 | Socla | Type 895_895V
Socla | 149B2650 | NRV 815 DN350 | Typ 815 - zawór zwrotny międzykołnierzowy; zamknięcie - płytka dwudzielna wspomagana sprężyną; Pnom 2,5 MPa, tmax=100°C. | 350 | 28548.39 |  |  |  |  | Socla | Type 895_895V
Socla | 149B3340 | NRV 815 DN400 | Typ 815 - zawór zwrotny międzykołnierzowy; zamknięcie - płytka dwudzielna wspomagana sprężyną; Pnom 2,5 MPa, tmax=100°C. | 400 | 35706.43 | 84813091 | 3660770536641 | FR | 99 | Socla | Type 895_895V
Socla | 149B2652 | NRV 815 DN450 | Typ 815 - zawór zwrotny międzykołnierzowy; zamknięcie - płytka dwudzielna wspomagana sprężyną; Pnom 2,5 MPa, tmax=100°C. | 450 | 51569.12 |  |  |  |  | Socla | Type 895_895V
Socla | 149B2653 | NRV 815 DN500 | Typ 815 - zawór zwrotny międzykołnierzowy; zamknięcie - płytka dwudzielna wspomagana sprężyną; Pnom 2,5 MPa, tmax=100°C. | 500 | 78240.71 |  |  |  |  | Socla | Type 895_895V
Socla | 149B2654 | NRV 815 DN600 | Typ 815 - zawór zwrotny międzykołnierzowy; zamknięcie - płytka dwudzielna wspomagana sprężyną; Pnom 2,5 MPa, tmax=100°C. | 600 | 124446.45 | 84813091 | 3660770177806 | FR | 290 | Socla | Type 895_895V
Socla | 149B3170 | NRV 825 DN50 | Typ 825 - zawór zwrotny międzykołnierzowy; zamknięcie - płytka dwudzielna wspomagana sprężyną; Pnom 2,5 MPa, tmax=130°C. | 50 | 4474.04 | 84159000 | 3660770191680 | FR | 1.428 | 825 | Type 825
Socla | 149B3171 | NRV 825 DN65 | Typ 825 - zawór zwrotny międzykołnierzowy; zamknięcie - płytka dwudzielna wspomagana sprężyną; Pnom 2,5 MPa, tmax=130°C. | 65 | 5266.12 | 84813091 | 3660770191697 | FR | 1.97 | 825 | Type 825
Socla | 149B3172 | NRV 825 DN80 | Typ 825 - zawór zwrotny międzykołnierzowy; zamknięcie - płytka dwudzielna wspomagana sprężyną; Pnom 2,5 MPa, tmax=130°C. | 80 | 6318.21 | 84813091 | 3660770191703 | FR | 2.7 | 825 | Type 825
Socla | 149B3173 | NRV 825 DN100 | Typ 825 - zawór zwrotny międzykołnierzowy; zamknięcie - płytka dwudzielna wspomagana sprężyną; Pnom 2,5 MPa, tmax=130°C. | 100 | 7898.4 | 84813091 | 3660770191710 | FR | 4.292 | 825 | Type 825
Socla | 149B3174 | NRV 825 DN125 | Typ 825 - zawór zwrotny międzykołnierzowy; zamknięcie - płytka dwudzielna wspomagana sprężyną; Pnom 2,5 MPa, tmax=130°C. | 125 | 10268.38 | 84813091 | 3660770191727 | FR | 6.637 | 825 | Type 825
Socla | 149B3175 | NRV 825 DN150 | Typ 825 - zawór zwrotny międzykołnierzowy; zamknięcie - płytka dwudzielna wspomagana sprężyną; Pnom 2,5 MPa, tmax=130°C. | 150 | 12638.64 | 84813091 | 3660770191734 | FR | 8.425 | 825 | Type 825
Socla | 149B3176 | NRV 825 DN200 | Typ 825 - zawór zwrotny międzykołnierzowy; zamknięcie - płytka dwudzielna wspomagana sprężyną; Pnom 2,5 MPa, tmax=130°C. | 200 | 20536.95 | 84813091 | 3660770191741 | FR | 0.99 | 825 | Type 825
Socla | 149F020384 | NRV 825 DN250 | Typ 825 - zawór zwrotny międzykołnierzowy; zamknięcie - płytka dwudzielna wspomagana sprężyną; Pnom 2,5 MPa, tmax=130°C. | 250 | 36861.42 | 84813091 | 3660770191758 | FR | 23 | 825 | Type 825
Socla | 149F020386 | NRV 825 DN300 | Typ 825 - zawór zwrotny międzykołnierzowy; zamknięcie - płytka dwudzielna wspomagana sprężyną; Pnom 2,5 MPa, tmax=130°C. | 300 | 50042.64 | 84813091 | 3660770191765 | FR | 0.99 | 825 | Type 825
Socla | 149B2669 | NRV 825 DN350 | Typ 825 - zawór zwrotny międzykołnierzowy; zamknięcie - płytka dwudzielna wspomagana sprężyną; Pnom 2,5 MPa, tmax=130°C. | 350 | 78983.01 | 84813091 | 3660770178261 | FR | 95 | 825 | Type 825
Socla | 149G3550 | NRV 635E DN40 | Typ 635E - zawór zwrotny międzykołnierzowy; zamknięcie klapowe; Pnom 1,6 MPa, tmax=100°C. | 40 | 711.67 | 84813091 | 3660770455874 | FR | 0.768 | 635E | 635_V_E.eps
Socla | 149G3551 | NRV 635E DN50 | Typ 635E - zawór zwrotny międzykołnierzowy; zamknięcie klapowe; Pnom 1,6 MPa, tmax=100°C. | 50 | 711.67 | 84159000 | 3660770455881 | FR | 0.923 | 635E | 635_V_E.eps
Socla | 149G3552 | NRV 635E DN65 | Typ 635E - zawór zwrotny międzykołnierzowy; zamknięcie klapowe; Pnom 1,6 MPa, tmax=100°C. | 65 | 711.67 | 84813091 | 3660770455898 | FR | 1.329 | 635E | 635_V_E.eps
Socla | 149F021283 | NRV 635E DN80 | Typ 635E - zawór zwrotny międzykołnierzowy; zamknięcie klapowe; Pnom 1,6 MPa, tmax=100°C. | 80 | 744.58 | 84813091 | 3660770194162 | FR | 0.564 | 635E | 635_V_E.eps
Socla | 149F021284 | NRV 635E DN100 | Typ 635E - zawór zwrotny międzykołnierzowy; zamknięcie klapowe; Pnom 1,6 MPa, tmax=100°C. | 100 | 876.95 | 84813091 | 3660770455904 | FR | 1.95 | 635E | 635_V_E.eps
Socla | 149F021285 | NRV 635E DN125 | Typ 635E - zawór zwrotny międzykołnierzowy; zamknięcie klapowe; Pnom 1,6 MPa, tmax=100°C. | 125 | 1108.44 | 84813091 | 3660770455911 | FR | 2.9 | 635E | 635_V_E.eps
Socla | 149F021286 | NRV 635E DN150 | Typ 635E - zawór zwrotny międzykołnierzowy; zamknięcie klapowe; Pnom 1,6 MPa, tmax=100°C. | 150 | 1635.09 | 84813091 | 3660770455928 | FR | 4.35 | 635E | 635_V_E.eps
Socla | 149F021287 | NRV 635E DN200 | Typ 635E - zawór zwrotny międzykołnierzowy; zamknięcie klapowe; Pnom 1,0 MPa, tmax=100°C. | 200 (PN10) | 2753.28 | 84813091 | 3660770455935 | FR | 8.84 | 635E | 635_V_E.eps
Socla | 149F021288 | NRV 635E DN250 | Typ 635E - zawór zwrotny międzykołnierzowy; zamknięcie klapowe; Pnom 1,0 MPa, tmax=100°C. | 250 (PN10) | 4089.35 | 84813091 | 3660770455942 | FR | 15.5 | 635E | 635_V_E.eps
Socla | 149F021289 | NRV 635E DN300 | Typ 635E - zawór zwrotny międzykołnierzowy; zamknięcie klapowe; Pnom 1,0 MPa, tmax=100°C. | 300 (PN10) | 5841.3 | 84813091 | 3660770455959 | FR | 23.45 | 635E | 635_V_E.eps
Socla | 149F021226 | NRV 627V DN40 | Typ 627V - zawór zwrotny międzykołnierzowy; zamknięcie klapowe; uszczelka: FKM (Viton); Pnom 1,6 MPa, tmax=150°C. | 40 | 827.21 | 84813091 | 3660770468881 | FR | 0.8 | Socla | SC.627V
Socla | 149F021227 | NRV 627V DN50 | Typ 627V - zawór zwrotny międzykołnierzowy; zamknięcie klapowe; uszczelka: FKM (Viton); Pnom 1,6 MPa, tmax=150°C. | 50 | 907.28 | 84813091 | 3660770468904 | FR | 0.94 | Socla | SC.627V
Socla | 149F021228 | NRV 627V DN65 | Typ 627V - zawór zwrotny międzykołnierzowy; zamknięcie klapowe; uszczelka: FKM (Viton); Pnom 1,6 MPa, tmax=150°C. | 65 | 1096.14 | 84813091 | 3660770468928 | FR | 1.376 | Socla | SC.627V
Socla | 149F021318 | NRV 627V DN80 | Typ 627V - zawór zwrotny międzykołnierzowy; zamknięcie klapowe; uszczelka: FKM (Viton); Pnom 1,6 MPa, tmax=150°C. | 80 | 1272.49 | 84813091 | 3660770194339 | FR | 1.67 | Socla | SC.627V
Socla | 149F021319 | NRV 627V DN100 | Typ 627V - zawór zwrotny międzykołnierzowy; zamknięcie klapowe; uszczelka: FKM (Viton); Pnom 1,6 MPa, tmax=150°C. | 100 | 1406.3 | 84813091 | 3660770468959 | FR | 2.045 | Socla | SC.627V
Socla | 149F021320 | NRV 627V DN125 | Typ 627V - zawór zwrotny międzykołnierzowy; zamknięcie klapowe; uszczelka: FKM (Viton); Pnom 1,6 MPa, tmax=150°C. | 125 | 1966.05 | 84813091 | 3660770468966 | FR | 2.906 | Socla | SC.627V
Socla | 149F021321 | NRV 627V DN150 | Typ 627V - zawór zwrotny międzykołnierzowy; zamknięcie klapowe; uszczelka: FKM (Viton); Pnom 1,6 MPa, tmax=150°C. | 150 | 2645.45 | 84159000 | 3660770468980 | FR | 4.418 | Socla | SC.627V
Socla | 149F021322 | NRV 627V DN200 | Typ 627V - zawór zwrotny międzykołnierzowy; zamknięcie klapowe; uszczelka: FKM (Viton); Pnom 1,0 MPa, tmax=150°C. | 200 (PN10) | 4699.97 | 84813091 | 3660770469000 | FR | 8.866 | Socla | SC.627V
Socla | 149F021323 | NRV 627V DN250 | Typ 627V - zawór zwrotny międzykołnierzowy; zamknięcie klapowe; uszczelka: FKM (Viton); Pnom 1,0 MPa, tmax=150°C. | 250 (PN10) | 7738.39 | 84813091 | 3660770469024 | FR | 15.7 | Socla | SC.627V
Socla | 149F021324 | NRV 627V DN300 | Typ 627V - zawór zwrotny międzykołnierzowy; zamknięcie klapowe; uszczelka: FKM (Viton); Pnom 1,0 MPa, tmax=150°C. | 300 (PN10) | 11084.77 | 84813091 | 3660770469048 | FR | 24.634 | Socla | SC.627V
Socla | 149G3560 | NRV 627E DN40 | Typ 627E - zawór zwrotny międzykołnierzowy; zamknięcie klapowe; Pnom 1,6 MPa, tmax=100°C. | 40 | 800.99 | 84813091 | 3660770468874 | FR | 0.786 | 627E | SC.627V
Socla | 149G3561 | NRV 627E DN50 | Typ 627E - zawór zwrotny międzykołnierzowy; zamknięcie klapowe; Pnom 1,6 MPa, tmax=100°C. | 50 | 876.17 | 84813091 | 3660770468898 | FR | 0.93 | 627E | SC.627V
Socla | 149G3562 | NRV 627E DN65 | Typ 627E - zawór zwrotny międzykołnierzowy; zamknięcie klapowe; Pnom 1,6 MPa, tmax=100°C. | 65 | 1059.77 | 84813091 | 3660770468911 | FR | 0.99 | 627E | SC.627V
Socla | 149F021290 | NRV 627E DN80 | Typ 627E - zawór zwrotny międzykołnierzowy; zamknięcie klapowe; Pnom 1,6 MPa, tmax=100°C. | 80 | 1186.03 | 84813091 | 3660770194322 | FR | 1.68 | 627E | SC.627V
Socla | 149F021292 | NRV 627E DN100 | Typ 627E - zawór zwrotny międzykołnierzowy; zamknięcie klapowe; Pnom 1,6 MPa, tmax=100°C. | 100 | 1356.26 | 84813091 | 3660770468935 | FR | 2.05 | 627E | SC.627V
Socla | 149F021293 | NRV 627E DN125 | Typ 627E - zawór zwrotny międzykołnierzowy; zamknięcie klapowe; Pnom 1,6 MPa, tmax=100°C. | 125 | 1897.54 | 84159000 | 3660770468942 | FR | 2.915 | 627E | SC.627V
Socla | 149F021294 | NRV 627E DN150. | Typ 627E - zawór zwrotny międzykołnierzowy; zamknięcie klapowe; Pnom 1,6 MPa, tmax=100°C. | 150 | 2587.2 | 84813091 | 3660770468973 | FR | 4.377 | 627E | SC.627V
Socla | 149F021295 | NRV 627E DN200 | Typ 627E - zawór zwrotny międzykołnierzowy; zamknięcie klapowe; Pnom 1,0 MPa, tmax=100°C. | 200 (PN10) | 4615.15 | 84813091 | 3660770468997 | FR | 8.8 | 627E | SC.627V
Socla | 149F021296 | NRV 627E DN250 | Typ 627E - zawór zwrotny międzykołnierzowy; zamknięcie klapowe; Pnom 1,0 MPa, tmax=100°C. | 250 (PN10) | 7470.2 | 84813091 | 3660770469017 | FR | 15.662 | 627E | SC.627V
Socla | 149F021297 | NRV 627E.DN300 | Typ 627E - zawór zwrotny międzykołnierzowy; zamknięcie klapowe; Pnom 1,0 MPa, tmax=100°C. | 300 (PN10) | 10801.75 | 84813091 | 3660770469031 | FR | 23.34 | 627E | SC.627V
Socla | 149B3459 | NRV 405 DN40 | Typ 405 - zawór zwrotny kołnierzowy; zamknięcie klapowe; Pnom 1,6 MPa, tmax=100°C. | 40 | 2046.92 | 84813091 | 3660770413874 | FR | 6 | Socla | SOCLA-405.eps
Socla | 149B3460 | NRV 405 DN50 | Typ 405 - zawór zwrotny kołnierzowy; zamknięcie klapowe; Pnom 1,6 MPa, tmax=100°C. | 50 | 2147.53 | 84813091 | 3660770413881 | FR | 7.4 | Socla | SOCLA-405.eps
Socla | 149B3461 | NRV 405 DN65 | Typ 405 - zawór zwrotny kołnierzowy; zamknięcie klapowe; Pnom 1,6 MPa, tmax=100°C. | 65 | 2339.15 | 84813091 | 3660770193264 | FR | 12.3 | Socla | SOCLA-405.eps
Socla | 149B3462 | NRV 405 DN80 | Typ 405 - zawór zwrotny kołnierzowy; zamknięcie klapowe; Pnom 1,6 MPa, tmax=100°C. | 80 | 2534.78 | 84813091 | 3660770193271 | FR | 15.59 | Socla | SOCLA-405.eps
Socla | 149B3463 | NRV 405 DN100 | Typ 405 - zawór zwrotny kołnierzowy; zamknięcie klapowe; Pnom 1,6 MPa, tmax=100°C. | 100 | 2910.92 | 84813091 | 3660770193288 | FR | 24.2 | Socla | SOCLA-405.eps
Socla | 149B3464 | NRV 405 DN125 | Typ 405 - zawór zwrotny kołnierzowy; zamknięcie klapowe; Pnom 1,6 MPa, tmax=100°C. | 125 | 3736.43 | 84813091 | 3660770468843 | FR | 29.6 | Socla | SOCLA-405.eps
Socla | 149B3465 | NRV 405 DN150 | Typ 405 - zawór zwrotny kołnierzowy; zamknięcie klapowe; Pnom 1,6 MPa, tmax=100°C. | 150 | 5068.25 | 84813091 | 3660770468850 | FR | 39.8 | Socla | SOCLA-405.eps
Socla | 149B3466 | NRV 405 DN200 | Typ 405 - zawór zwrotny kołnierzowy; zamknięcie klapowe; Pnom 1,0 MPa, tmax=100°C. | 200 | 6107.69 | 84813091 | 3660770468867 | FR | 61.5 | Socla | SOCLA-405.eps
Socla | 149B3467 | NRV 405 DN250 | Typ 405 - zawór zwrotny kołnierzowy; zamknięcie klapowe; Pnom 1,0 MPa, tmax=100°C. | 250 | 25578.4 | 84813091 | 3660770193295 | FR | 107.7 | Socla | SOCLA-405.eps
Socla | 149B3468 | NRV 405 DN300 | Typ 405 - zawór zwrotny kołnierzowy; zamknięcie klapowe; Pnom 1,0 MPa, tmax=100°C. | 300 | 30714.5 | 84813091 | 3660770413898 | FR | 148 | Socla | SOCLA-405.eps
Socla | 149B3140 | NRV 418 DN50 | Typ 418 - zawór zwrotny kołnierzowy; zamknięcie kulowe z klapką rewizyjną; Pnom 1,0 MPa, tmax=80°C. | 50 | 1371.17 | 84811099 | 3660770556045 | FR | 5.55 | 408/418 | 418.eps
Socla | 149B3141 | NRV 418 DN65 | Typ 418 - zawór zwrotny kołnierzowy; zamknięcie kulowe z klapką rewizyjną; Pnom 1,0 MPa, tmax=80°C. | 65 | 1498.79 | 84811099 | 3660770491988 | FR | 9.45 | 408/418 | 418.eps
Socla | 149B3142 | NRV 418 DN80 | Typ 418 - zawór zwrotny kołnierzowy; zamknięcie kulowe z klapką rewizyjną; Pnom 1,0 MPa, tmax=80°C. | 80 | 2149.16 | 84811099 | 3660770144969 | FR | 13.15 | 408/418 | 418.eps
Socla | 149B3143 | NRV 418 DN100 | Typ 418 - zawór zwrotny kołnierzowy; zamknięcie kulowe z klapką rewizyjną; Pnom 1,0 MPa, tmax=80°C. | 100 | 2774.29 | 84813091 | 3660770513529 | FR | 17.25 | 408/418 | 418.eps
Socla | 149B3144 | NRV 418 DN125 | Typ 418 - zawór zwrotny kołnierzowy; zamknięcie kulowe z klapką rewizyjną; Pnom 1,0 MPa, tmax=80°C. | 125 | 4145.4 | 84813091 | 3660770514816 | FR | 0.99 | 408/418 | 418.eps
Socla | 149B3145 | NRV 418 DN150 | Typ 418 - zawór zwrotny kołnierzowy; zamknięcie kulowe z klapką rewizyjną; Pnom 1,0 MPa, tmax=80°C. | 150 | 5484.69 | 84813091 | 3660770522910 | FR | 35 | 408/418 | 418.eps
Socla | 149B3146 | NRV 418 DN200 | Typ 418 - zawór zwrotny kołnierzowy; zamknięcie kulowe z klapką rewizyjną; Pnom 1,0 MPa, tmax=80°C. | 200 | 8673.42 | 84813091 | 3660770550906 | FR | 0.99 | 408/418 | 418.eps
Socla | 149B2907 | NRV 408 DN250 | Typ 408 - zawór zwrotny kołnierzowy; zamknięcie kulowe z klapką rewizyjną; Pnom 1,0 MPa, tmax=80°C. | 250 | 20972.09 | 84159000 | 3660770187003 | FR | 135 | 408/418 | 418.eps
Socla | 149B2908 | NRV 408 DN300 | Typ 408 - zawór zwrotny kołnierzowy; zamknięcie kulowe z klapką rewizyjną; Pnom 1,0 MPa, tmax=80°C. | 300 | 36070.31 | 84813091 | 3660770187034 | FR | 0.24 | 408/418 | 418.eps
Socla | 149B2909 | NRV 408 DN350 | Typ 408 - zawór zwrotny kołnierzowy; zamknięcie kulowe z klapką rewizyjną; Pnom 1,0 MPa, tmax=80°C. | 350 | 65215.45 | 84813091 | 3660770187072 | FR | 358 | 408/418 | 418.eps
Socla | 149B3202 | NRV 508 DN1" | Typ 508 - zawór zwrotny gwintowany wew.; zamknięcie kulowe z klapką rewizyjną; Pnom 1,0 MPa, tmax=80°C. | 1" | 527.59 | 84813091 | 3660770191826 | FR | 1.366 | 508 | Type 508
Socla | 149B3203 | NRV 508 DN1"1/4 | Typ 508 - zawór zwrotny gwintowany wew.; zamknięcie kulowe z klapką rewizyjną; Pnom 1,0 MPa, tmax=80°C. | 1 1/4" | 543.71 | 84813091 | 3660770191833 | FR | 1.9 | 508 | Type 508
Socla | 149B3204 | NRV 508 DN1"1/2 | Typ 508 - zawór zwrotny gwintowany wew.; zamknięcie kulowe z klapką rewizyjną; Pnom 1,0 MPa, tmax=80°C. | 1 1/2" | 632.94 | 84813091 | 3660770191840 | FR | 2.47 | 508 | Type 508
Socla | 149B3205 | NRV 508 DN2" | Typ 508 - zawór zwrotny gwintowany wew.; zamknięcie kulowe z klapką rewizyjną; Pnom 1,0 MPa, tmax=80°C. | 2" | 827.68 | 84813091 | 3660770191857 | FR | 3.45 | 508 | Type 508
Socla | 149B3206 | NRV 508 DN2"1/2 | Typ 508 - zawór zwrotny gwintowany wew.; zamknięcie kulowe z klapką rewizyjną; Pnom 1,0 MPa, tmax=80°C. | 2 1/2" | 1314.49 | 84159000 | 3660770191895 | FR | 5.835 | 508 | Type 508
Socla | 149B5221 | NRV 208P DN1" | Typ 208P - zawór zwrotny gwintowany wew.; zamknięcie kulowe z klapką rewizyjną; Pnom 0,6 MPa, tmax=60°C. | 1" | 727.74 | 84813091 | 3660770323050 | FR | 0.524 | Socla | SOC.208P
Socla | 149B5222 | NRV 208P DN1"1/4 | Typ 208P - zawór zwrotny gwintowany wew.; zamknięcie kulowe z klapką rewizyjną; Pnom 0,6 MPa, tmax=60°C. | 1 1/4" | 659.31 | 84813091 | 3660770323067 | FR | 0.461 | Socla | SOC.208P
Socla | 149B3448 | NRV 208P DN1"1/2 | Typ 208P - zawór zwrotny gwintowany wew.; zamknięcie kulowe z klapką rewizyjną; Pnom 0,6 MPa, tmax=60°C. | 1 1/2" | 1016.44 | 84813091 | 3660770193219 | FR | 0.554 | Socla | SOC.208P
Socla | 149B5224 | NRV 208P DN2" | Typ 208P - zawór zwrotny gwintowany wew.; zamknięcie kulowe z klapką rewizyjną; Pnom 0,6 MPa, tmax=60°C. | 2" | 1272.13 | 84813099 | 3660770323104 | FR | 0.854 | Socla | SOC.208P
Socla | 149B5225 | NRV 208P DN2"1/2 | Typ 208P - zawór zwrotny gwintowany wew.; zamknięcie kulowe z klapką rewizyjną; Pnom 0,6 MPa, tmax=60°C. | 2 1/2" | 1588.19 | 84159000 | 3660770323111 | FR | 1.604 | Socla | SOC.208P
Socla | 149B3456 | NRV 208P DN80 3" | Typ 208P - zawór zwrotny gwintowany wew.; zamknięcie kulowe z klapką rewizyjną; Pnom 0,6 MPa, tmax=60°C. | 3" | 2570.93 | 84813091 | 3660770193257 | FR | 2.498 | Socla | SOC.208P
Socla | 149B2522 | NRV 50 DN 1" | Typ 50 - zawór zwrotny gwintowany wew.; zamknięcie kulowe; Pnom 1,0 MPa, tmax=80°C. | 1" | 832.46 | 84813091 | 3660770173105 | FR | 0.99 | Socla | SOC.50
Socla | 149B2523 | NRV 50 DN 1" 1/4 | Typ 50 - zawór zwrotny gwintowany wew.; zamknięcie kulowe; Pnom 1,0 MPa, tmax=80°C. | 1 1/4" | 891.44 | 84813091 | 3660770173112 | FR | 2.02 | Socla | SOC.50
Socla | 149B2524 | NRV 50 DN 1"1/2 | Typ 50 - zawór zwrotny gwintowany wew.; zamknięcie kulowe; Pnom 1,0 MPa, tmax=80°C. | 1 1/2" | 1036.81 | 84813091 | 3660770173129 | FR | 2.713 | Socla | SOC.50
Socla | 149B2525 | NRV 50 DN 2" | Typ 50 - zawór zwrotny gwintowany wew.; zamknięcie kulowe; Pnom 1,0 MPa, tmax=80°C. | 2" | 1355.77 | 84813091 | 3660770173150 | FR | 3.63 | Socla | SOC.50
Socla | 149B2527 | NRV 50 DN 2"1/2 | Typ 50 - zawór zwrotny gwintowany wew.; zamknięcie kulowe; Pnom 1,0 MPa, tmax=80°C. | 2 1/2" | 1932.22 | 84813091 | 3660770173242 | FR | 5.51 | Socla | SOC.50
Socla | 149B2528 | NRV 50 DN 3" | Typ 50 - zawór zwrotny gwintowany wew.; zamknięcie kulowe; Pnom 1,0 MPa, tmax=80°C. | 3" | 3677.88 | 84813091 | 3660770173273 | FR | 12.2 | Socla | SOC.50
Socla | 149B3140V | NRV 418V DN50 | Typ 418V - zawór zwrotny kołnierzowy; zamknięcie kulowe z klapką rewizyjną; kula I uszczelki: FKM (Viton); Pnom 1,0 MPa, tmax=100°C. | 50 | 5647.82 | 84813091 | 3660770556069 | FR | 5.6 | Socla | 418.eps
Socla | 149B3141V | NRV 418V DN65 | Typ 418V - zawór zwrotny kołnierzowy; zamknięcie kulowe z klapką rewizyjną; kula I uszczelki: FKM (Viton); Pnom 1,0 MPa, tmax=100°C. | 65 | 6349.14 | 84813091 | 3660770515721 | FR | 9.226 | Socla | 418.eps
Socla | 149B3142V | NRV 418V DN80 | Typ 418V - zawór zwrotny kołnierzowy; zamknięcie kulowe z klapką rewizyjną; kula I uszczelki: FKM (Viton); Pnom 1,0 MPa, tmax=100°C. | 80 | 12772.51 | 84813091 | 3660770513550 | FR | 13 | Socla | 418.eps
Socla | 149B3143V | NRV 418V DN100 | Typ 418V - zawór zwrotny kołnierzowy; zamknięcie kulowe z klapką rewizyjną; kula I uszczelki: FKM (Viton); Pnom 1,0 MPa, tmax=100°C. | 100 | 14604.48 | 84813091 | 3660770513567 | FR | 7.3 | Socla | 418.eps
Socla | 149B3144V | NRV 418V DN125 | Typ 418V - zawór zwrotny kołnierzowy; zamknięcie kulowe z klapką rewizyjną; kula I uszczelki: FKM (Viton); Pnom 1,0 MPa, tmax=100°C. | 125 | 18948.61 |  |  |  |  | Socla | 418.eps
Socla | 149B3145V | NRV 418V DN150 | Typ 418V - zawór zwrotny kołnierzowy; zamknięcie kulowe z klapką rewizyjną; kula I uszczelki: FKM (Viton); Pnom 1,0 MPa, tmax=100°C. | 150 | 24208.77 | 84813091 | 3660770522934 | FR | 36.5 | Socla | 418.eps
Socla | 149B3146V | NRV 418V DN200 | Typ 418V - zawór zwrotny kołnierzowy; zamknięcie kulowe z klapką rewizyjną; kula I uszczelki: FKM (Viton); Pnom 1,0 MPa, tmax=100°C. | 200 | 28915.94 | 84813091 | 3660770550944 | FR | 64.6 | Socla | 418.eps
Socla | 149B3140D | NRV 418D DN50 | Typ 418D - zawór zwrotny kołnierzowy; wyposażony w system umożliwiający podniesienie kuli; zamknięcie kulowe z klapką rewizyjną; Pnom 1,0 MPa, tmax=80°C. | 50 | 2475.03 |  |  |  |  | Socla | SC.408D
Socla | 149B3141D | NRV 418D DN65 | Typ 418D - zawór zwrotny kołnierzowy; wyposażony w system umożliwiający podniesienie kuli; zamknięcie kulowe z klapką rewizyjną; Pnom 1,0 MPa, tmax=80°C. | 65 | 3066.74 | 84813091 | 3660770515738 | FR | 9.4 | Socla | SC.408D
Socla | 149B3142D | NRV 418D DN80 | Typ 418D - zawór zwrotny kołnierzowy; wyposażony w system umożliwiający podniesienie kuli; zamknięcie kulowe z klapką rewizyjną; Pnom 1,0 MPa, tmax=80°C. | 80 | 3477.85 |  |  |  |  | Socla | SC.408D
Socla | 149B3143D | NRV 418D DN100 | Typ 418D - zawór zwrotny kołnierzowy; wyposażony w system umożliwiający podniesienie kuli; zamknięcie kulowe z klapką rewizyjną; Pnom 1,0 MPa, tmax=80°C. | 100 | 4387.55 |  |  |  |  | Socla | SC.408D
Socla | 149B3144D | NRV 418D DN125 | Typ 418D - zawór zwrotny kołnierzowy; wyposażony w system umożliwiający podniesienie kuli; zamknięcie kulowe z klapką rewizyjną; Pnom 1,0 MPa, tmax=80°C. | 125 | 7794.37 |  |  |  |  | Socla | SC.408D
Socla | 149B3145D | NRV 418D DN150 | Typ 418D - zawór zwrotny kołnierzowy; wyposażony w system umożliwiający podniesienie kuli; zamknięcie kulowe z klapką rewizyjną; Pnom 1,0 MPa, tmax=80°C. | 150 | 9771.29 | 84813091 | 3660770522927 | FR | 36.488 | Socla | SC.408D
Socla | 149B3146D | NRV 418D DN200 | Typ 418D - zawór zwrotny kołnierzowy; wyposażony w system umożliwiający podniesienie kuli; zamknięcie kulowe z klapką rewizyjną; Pnom 1,0 MPa, tmax=80°C. | 200 | 13011.95 |  |  |  |  | Socla | SC.408D
Socla | 149B15052 | NRV 408X DN50 | Typ 408X - zawór zwrotny kołnierzowy wykonany ze stali nierdzewnej; zamknięcie kulowe z klapką rewizyjną; kula i uszczelki: FKM (Viton); Pnom 1,0 MPa, tmax=60°C. | 50 | 24939.01 |  |  |  |  | Socla | REF.408X new
Socla | 149B15053 | NRV 408X DN65 | Typ 408X - zawór zwrotny kołnierzowy wykonany ze stali nierdzewnej; zamknięcie kulowe z klapką rewizyjną; kula i uszczelki: FKM (Viton); Pnom 1,0 MPa, tmax=60°C. | 65 | 28507.45 | 84813091 | 3660770125135 | FR | 13 | Socla | REF.408X new
Socla | 149B15054 | NRV 408X DN80 | Typ 408X - zawór zwrotny kołnierzowy wykonany ze stali nierdzewnej; zamknięcie kulowe z klapką rewizyjną; kula i uszczelki: FKM (Viton); Pnom 1,0 MPa, tmax=60°C. | 80 | 41482.33 | 84813091 | 3660770125142 | FR | 22.5 | Socla | REF.408X new
Socla | 149B15055 | NRV 408X DN100 | Typ 408X - zawór zwrotny kołnierzowy wykonany ze stali nierdzewnej; zamknięcie kulowe z klapką rewizyjną; kula i uszczelki: FKM (Viton); Pnom 1,0 MPa, tmax=60°C. | 100 | 53260.48 | 84813091 | 3660770405749 | FR | 30 | Socla | REF.408X new
Socla | 149B15056 | NRV 408X DN125 | Typ 408X - zawór zwrotny kołnierzowy wykonany ze stali nierdzewnej; zamknięcie kulowe z klapką rewizyjną; kula i uszczelki: FKM (Viton); Pnom 1,0 MPa, tmax=60°C. | 125 | 74589.7 | 84813091 | 3660770125159 | FR | 44.29 | Socla | REF.408X new
Socla | 149B15057 | NRV 408X DN150 | Typ 408X - zawór zwrotny kołnierzowy wykonany ze stali nierdzewnej; zamknięcie kulowe z klapką rewizyjną; kula i uszczelki: FKM (Viton); Pnom 1,0 MPa, tmax=60°C. | 150 | 107181.17 |  |  |  |  | Socla | REF.408X new
Socla | 149B15058 | NRV 408X DN200 | Typ 408X - zawór zwrotny kołnierzowy wykonany ze stali nierdzewnej; zamknięcie kulowe z klapką rewizyjną; kula i uszczelki: FKM (Viton); Pnom 1,0 MPa, tmax=60°C. | 200 | 147570.1 | 84813091 | 3660770125173 | FR | 93.25 | Socla | REF.408X new
Socla | 149B2322 | FOOT VALVE 30 DN1" | Typ 30 - kosz ssawny gwintowany; zamknięcie kulowe; kosz: żeliwo; Pnom 1,0 MPa, tmax=80°C. | 1" | 1109.55 | 84813091 | 3660770154463 | FR | 1.77 | Socla | Type 30
Socla | 149B2323 | FOOT VALVE 30 DN1"1/4 | Typ 30 - kosz ssawny gwintowany; zamknięcie kulowe; kosz: żeliwo; Pnom 1,0 MPa, tmax=80°C. | 1 1/4" | 2171.93 | 84813091 | 3660770154579 | FR | 2.05 | Socla | Type 30
Socla | 149B2324 | FOOT VALVE 30 DN1"1/2 | Typ 30 - kosz ssawny gwintowany; zamknięcie kulowe; kosz: żeliwo; Pnom 1,0 MPa, tmax=80°C. | 1 1/2" | 2199.88 | 84813091 | 3660770154647 | FR | 3 | Socla | Type 30
Socla | 149B2325 | FOOT VALVE 30 DN2" | Typ 30 - kosz ssawny gwintowany; zamknięcie kulowe; kosz: żeliwo; Pnom 1,0 MPa, tmax=80°C. | 2" | 2287.77 | 84813091 | 3660770154678 | FR | 4.06 | Socla | Type 30
Socla | 149B2327 | FOOT VALVE 30 DN2"1/2 | Typ 30 - kosz ssawny gwintowany; zamknięcie kulowe; kosz: żeliwo; Pnom 1,0 MPa, tmax=80°C. | 2 1/2" | 2392.8 | 84813091 | 3660770154692 | FR | 6.18 | Socla | Type 30
Socla | 149B2368 | FOOT VALVE 30 DN3" | Typ 30 - kosz ssawny gwintowany; zamknięcie kulowe; kosz: żeliwo; Pnom 1,0 MPa, tmax=80°C. | 3" | 5631.54 |  |  |  |  | Socla | Type 30
Socla | 149B2268 | NRV 427 DN40 | Typ 427 - zawór zwrotny kołnierzowy; zamknięcie membranowe; membrana I uszczelki: EPDM; Pnom 1,6 MPa, tmax=60°C. | 40 | 3058.93 | 84813091 | 3660770973323 | FR | 6.9 | Socla | Type 407_417
Socla | 149B2269 | NRV 427 DN50 | Typ 427 - zawór zwrotny kołnierzowy; zamknięcie membranowe; membrana I uszczelki: EPDM; Pnom 1,6 MPa, tmax=60°C. | 50 | 3612.08 | 84813091 | 3660770973330 | FR | 9.2 | Socla | Type 407_417
Socla | 149B2270 | NRV 427 DN65 | Typ 427 - zawór zwrotny kołnierzowy; zamknięcie membranowe; membrana I uszczelki: EPDM; Pnom 1,6 MPa, tmax=60°C. | 65 | 4564.83 | 84813091 | 3660770973347 | FR | 11.9 | Socla | Type 407_417
Socla | 149B2271 | NRV 427 DN80 | Typ 427 - zawór zwrotny kołnierzowy; zamknięcie membranowe; membrana I uszczelki: EPDM; Pnom 1,6 MPa, tmax=60°C. | 80 | 6223.44 | 84813091 | 3660770973354 | FR | 15.9 | Socla | Type 407_417
Socla | 149B2272 | NRV 427 DN100 | Typ 427 - zawór zwrotny kołnierzowy; zamknięcie membranowe; membrana I uszczelki: EPDM; Pnom 1,6 MPa, tmax=60°C. | 100 | 7999.42 |  |  |  |  | Socla | Type 407_417
Socla | 149B2273 | NRV 427 DN125 | Typ 427 - zawór zwrotny kołnierzowy; zamknięcie membranowe; membrana I uszczelki: EPDM; Pnom 1,6 MPa, tmax=60°C. | 125 | 10152.9 |  |  |  |  | Socla | Type 407_417
Socla | 149B2274 | NRV 427 DN150 | Typ 427 - zawór zwrotny kołnierzowy; zamknięcie membranowe; membrana I uszczelki: EPDM; Pnom 1,6 MPa, tmax=60°C. | 150 | 15282.95 |  |  |  |  | Socla | Type 407_417
Socla | 149B2275 | NRV 427 DN200 | Typ 427 - zawór zwrotny kołnierzowy; zamknięcie membranowe; membrana I uszczelki: EPDM; Pnom 1,0 MPa, tmax=60°C. | 200 (PN10) | 21060.54 |  |  |  |  | Socla | Type 407_417
Socla | 149B2260 | NRV 217 DN1/2" | Typ 217 - zawór zwrotny gwintowany wew.; zamknięcie membranowe; Pnom 1,6 MPa, tmax=60°C. | 1/2" | 596.62 | 84813091 | 3660770973163 | FR | 0.9 | Socla | Type 207_207 V
Socla | 149B2261 | NRV 217 DN3/4" | Typ 217 - zawór zwrotny gwintowany wew.; zamknięcie membranowe; Pnom 1,6 MPa, tmax=60°C. | 3/4" | 596.62 | 84813091 | 3660770973170 | FR | 0.8 | Socla | Type 207_207 V
Socla | 149B2262 | NRV 217 DN1" | Typ 217 - zawór zwrotny gwintowany wew.; zamknięcie membranowe; Pnom 1,6 MPa, tmax=60°C. | 1" | 689.72 | 84813091 | 3660770973200 | FR | 1.2 | Socla | Type 207_207 V
Socla | 149B2263 | NRV 217 DN1"1/4 | Typ 217 - zawór zwrotny gwintowany wew.; zamknięcie membranowe; Pnom 1,6 MPa, tmax=60°C. | 1 1/4" | 825.86 |  |  |  |  | Socla | Type 207_207 V
Socla | 149B2264 | NRV 217 DN1"1/2 | Typ 217 - zawór zwrotny gwintowany wew.; zamknięcie membranowe; Pnom 1,6 MPa, tmax=60°C. | 1 1/2" | 1036.26 |  |  |  |  | Socla | Type 207_207 V
Socla | 149B2265 | NRV 217 DN2" | Typ 217 - zawór zwrotny gwintowany wew.; zamknięcie membranowe; Pnom 1,6 MPa, tmax=60°C. | 2" | 1493.68 | 84813091 | 3660770973224 | FR | 4.2 | Socla | Type 207_207 V
Socla | 149B2266 | NRV 217 DN2"1/2 | Typ 217 - zawór zwrotny gwintowany wew.; zamknięcie membranowe; Pnom 1,6 MPa, tmax=60°C. | 2 1/2" | 2828.22 |  |  |  |  | Socla | Type 207_207 V
Socla | 149B2267 | NRV 217 DN3" | Typ 217 - zawór zwrotny gwintowany wew.; zamknięcie membranowe; Pnom 1,6 MPa, tmax=60°C. | 3" | 4773.32 |  |  |  |  | Socla | Type 207_207 V
Socla | 149B2164 | NRV 407 DN40 | Typ 407 - zawór zwrotny kołnierzowy; zamknięcie membranowe; Pnom 1,6 MPa, tmax=60°C. | 40 | 3058.93 | 84813099 | 3660770138487 | FR | 6.985 | Socla | Type 407_417
Socla | 149B2165 | NRV 407 DN50 | Typ 407 - zawór zwrotny kołnierzowy; zamknięcie membranowe; Pnom 1,6 MPa, tmax=60°C. | 50 | 3612.08 | 84159000 | 3660770138548 | FR | 9.204 | Socla | Type 407_417
Socla | 149B2166 | NRV 407 DN65 | Typ 407 - zawór zwrotny kołnierzowy; zamknięcie membranowe; Pnom 1,6 MPa, tmax=60°C. | 65 | 4564.83 | 84813091 | 3660770138739 | FR | 12.113 | Socla | Type 407_417
Socla | 149B2167 | NRV 407 DN80 | Typ 407 - zawór zwrotny kołnierzowy; zamknięcie membranowe; Pnom 1,6 MPa, tmax=60°C. | 80 | 6223.44 | 84813091 | 3660770138838 | FR | 15.314 | Socla | Type 407_417
Socla | 149B2168 | NRV 407 DN100 | Typ 407 - zawór zwrotny kołnierzowy; zamknięcie membranowe; Pnom 1,6 MPa, tmax=60°C. | 100 | 7999.42 | 84813091 | 3660770138852 | FR | 20.536 | Socla | Type 407_417
Socla | 149B2169 | NRV 407 DN125 | Typ 407 - zawór zwrotny kołnierzowy; zamknięcie membranowe; Pnom 1,6 MPa, tmax=60°C. | 125 | 10152.9 | 84813099 | 3660770138883 | FR | 25.328 | Socla | Type 407_417
Socla | 149B2170 | NRV 407 DN150 | Typ 407 - zawór zwrotny kołnierzowy; zamknięcie membranowe; Pnom 1,6 MPa, tmax=60°C. | 150 | 15282.95 | 84159000 | 3660770138906 | FR | 38.99 | Socla | Type 407_417
Socla | 149B2237 | NRV 407 DN200 | Typ 407 - zawór zwrotny kołnierzowy; zamknięcie membranowe; Pnom 1,0 MPa, tmax=60°C. | 200 (PN10) | 21060.54 | 84813091 | 3660770144549 | FR | 81.6 | Socla | Type 407_417
Socla | 149B2019 | NRV 207 DN3/8" | Typ 207 - zawór zwrotny gwintowany wew.; zamknięcie membranowe; Pnom 1,6 MPa, tmax=60°C. | 3/8" | 1790.23 | 84813091 | 3660770133154 | FR | 0.2 | Socla | Type 207_207 V
Socla | 149B2100 | NRV 207 DN1/2" | Typ 207 - zawór zwrotny gwintowany wew.; zamknięcie membranowe; Pnom 1,6 MPa, tmax=60°C. | 1/2" | 596.62 | 84813091 | 3660770135660 | FR | 0.89 | Socla | Type 207_207 V
Socla | 149B2101 | NRV 207 DN3/4" | Typ 207 - zawór zwrotny gwintowany wew.; zamknięcie membranowe; Pnom 1,6 MPa, tmax=60°C. | 3/4" | 596.62 | 84813091 | 3660770135707 | FR | 0.82 | Socla | Type 207_207 V
Socla | 149B2102 | NRV 207 DN1" | Typ 207 - zawór zwrotny gwintowany wew.; zamknięcie membranowe; Pnom 1,6 MPa, tmax=60°C. | 1" | 689.72 | 84813091 | 3660770135776 | FR | 1.208 | Socla | Type 207_207 V
Socla | 149B2103 | NRV 207 DN1"1/4 | Typ 207 - zawór zwrotny gwintowany wew.; zamknięcie membranowe; Pnom 1,6 MPa, tmax=60°C. | 1 1/4" | 825.86 | 84159000 | 3660770135905 | FR | 1.524 | Socla | Type 207_207 V
Socla | 149B2104 | NRV 207 DN1"1/2 | Typ 207 - zawór zwrotny gwintowany wew.; zamknięcie membranowe; Pnom 1,6 MPa, tmax=60°C. | 1 1/2" | 1036.26 | 84159000 | 3660770136001 | FR | 2.514 | Socla | Type 207_207 V
Socla | 149B2105 | NRV 207 DN2" | Typ 207 - zawór zwrotny gwintowany wew.; zamknięcie membranowe; Pnom 1,6 MPa, tmax=60°C. | 2" | 1493.68 | 84813091 | 3660770136100 | FR | 3.99 | Socla | Type 207_207 V
Socla | 149B2106 | NRV 207 DN2"1/2 | Typ 207 - zawór zwrotny gwintowany wew.; zamknięcie membranowe; Pnom 1,6 MPa, tmax=60°C. | 2 1/2" | 2828.22 | 84813091 | 3660770136186 | FR | 6.05 | Socla | Type 207_207 V
Socla | 149B2107 | NRV 207 DN3" | Typ 207 - zawór zwrotny gwintowany wew.; zamknięcie membranowe; Pnom 1,6 MPa, tmax=60°C. | 3" | 4773.32 | 84813091 | 3660770136292 | FR | 30 | Socla | Type 207_207 V
Socla | 149B1859 | NRV 407V DN40 | Typ 407V - zawór zwrotny kołnierzowy; zamknięcie membranowe; Pnom 1,6 MPa, tmax=100°C. | 40 | 3787.35 |  |  |  |  | Socla | Type 407_417
Socla | 149B15239 | NRV 407V DN50 | Typ 407V - zawór zwrotny kołnierzowy; zamknięcie membranowe; Pnom 1,6 MPa, tmax=100°C. | 50 | 4402.12 | 84813091 | 3660770126620 | FR | 8.6 | Socla | Type 407_417
Socla | 149B1861 | NRV 407V DN65 | Typ 407V - zawór zwrotny kołnierzowy; zamknięcie membranowe; Pnom 1,6 MPa, tmax=100°C. | 65 | 5355.03 | 84813091 | 3660770130672 | FR | 12.1 | Socla | Type 407_417
Socla | 149B1832 | NRV 407V DN80 | Typ 407V - zawór zwrotny kołnierzowy; zamknięcie membranowe; Pnom 1,6 MPa, tmax=100°C. | 80 | 8296.56 |  |  |  |  | Socla | Type 407_417
Socla | 149B1907 | NRV 407V DN100 | Typ 407V - zawór zwrotny kołnierzowy; zamknięcie membranowe; Pnom 1,6 MPa, tmax=100°C. | 100 | 10745.08 |  |  |  |  | Socla | Type 407_417
Socla | 149B14916 | NRV 407V DN125 | Typ 407V - zawór zwrotny kołnierzowy; zamknięcie membranowe; Pnom 1,6 MPa, tmax=100°C. | 125 | 15231.53 |  |  |  |  | Socla | Type 407_417
Socla | 149B14104 | NRV 407V DN150 | Typ 407V - zawór zwrotny kołnierzowy; zamknięcie membranowe; Pnom 1,6 MPa, tmax=100°C. | 150 | 22133.43 | 84813091 | 3660770122264 | FR | 39.6 | Socla | Type 407_417
Socla | 149B14922 | NRV 407V DN200 | Typ 407V - zawór zwrotny kołnierzowy; zamknięcie membranowe; Pnom 1,0 MPa, tmax=100°C. | 200 (PN10) | 36923.29 |  |  |  |  | Socla | Type 407_417
Socla | 149B15134 | NRV 207V DN3/8" | Typ 207V - zawór zwrotny gwintowany wew.; zamknięcie membranowe; Pnom 1,6 MPa, tmax=120°C. | 3/8" | 1731.99 |  |  |  |  | Socla | Type 207_207 V
Socla | 149B14076 | NRV 207V DN1/2" | Typ 207V - zawór zwrotny gwintowany wew.; zamknięcie membranowe; Pnom 1,6 MPa, tmax=120°C. | 1/2" | 998.65 | 84813091 | 3660770122219 | FR | 0.5 | Socla | Type 207_207 V
Socla | 149B1640 | NRV 207V DN3/4" | Typ 207V - zawór zwrotny gwintowany wew.; zamknięcie membranowe; Pnom 1,6 MPa, tmax=120°C. | 3/4" | 998.65 | 84813091 | 3660770130177 | FR | 0.8 | Socla | Type 207_207 V
Socla | 149B14124 | NRV 207V DN1" | Typ 207V - zawór zwrotny gwintowany wew.; zamknięcie membranowe; Pnom 1,6 MPa, tmax=120°C. | 1" | 1197.83 | 84813091 | 3660770122301 | FR | 0.99 | Socla | Type 207_207 V
Socla | 149B14134 | NRV 207V DN1"1/4 | Typ 207V - zawór zwrotny gwintowany wew.; zamknięcie membranowe; Pnom 1,6 MPa, tmax=120°C. | 1 1/4" | 1757.23 |  |  |  |  | Socla | Type 207_207 V
Socla | 149B1817 | NRV 207V DN1"1/2 | Typ 207V - zawór zwrotny gwintowany wew.; zamknięcie membranowe; Pnom 1,6 MPa, tmax=120°C. | 1 1/2" | 2207.34 | 84813091 | 3660770130566 | FR | 2.6 | Socla | Type 207_207 V
Socla | 149B1826 | NRV 207V DN2" | Typ 207V - zawór zwrotny gwintowany wew.; zamknięcie membranowe; Pnom 1,6 MPa, tmax=120°C. | 2" | 2809.47 | 84813091 | 3660770130573 | FR | 4.233 | Socla | Type 207_207 V
Socla | 149B1684 | NRV 207V DN 2"1/2 | Typ 207V - zawór zwrotny gwintowany wew.; zamknięcie membranowe; Pnom 1,6 MPa, tmax=120°C. | 2 1/2" | 5412.65 | 84813091 | 3660770130238 | FR | 6.35 | Socla | Type 207_207 V
Socla | 149B15296 | NRV 207V DN 3" | Typ 207V - zawór zwrotny gwintowany wew.; zamknięcie membranowe; Pnom 1,6 MPa, tmax=120°C. | 3" | 8861.79 | 84813091 | 3660770405923 | FR | 11.01 | Socla | Type 207_207 V
Socla | 149B2535 | FOOT VALVE 317 DN40 | Typ 317 - kosz ssawny z nyplem na wąż; zamknięcie membranowe; Pnom 0,6 MPa, tmax=60°C. | 40 | Na zapytanie | 84813091 | 3660770175291 | FR | 1.782 | Socla | 317.eps
Socla | 149B2537 | FOOT VALVE 317 DN50 | Typ 317 - kosz ssawny z nyplem na wąż; zamknięcie membranowe; Pnom 0,6 MPa, tmax=60°C. | 50 | Na zapytanie | 84813091 | 3660770175383 | FR | 1.38 | Socla | 317.eps
Socla | 149B2539 | FOOT VALVE 317 DN60 | Typ 317 - kosz ssawny z nyplem na wąż; zamknięcie membranowe; Pnom 0,6 MPa, tmax=60°C. | 60 | Na zapytanie | 84813091 | 3660770175390 | FR | 1.84 | Socla | 317.eps
Socla | 149B2541 | FOOT VALVE 317 DN70 | Typ 317 - kosz ssawny z nyplem na wąż; zamknięcie membranowe; Pnom 0,6 MPa, tmax=60°C. | 70 | Na zapytanie | 84813091 | 3660770175666 | FR | 2.76 | Socla | 317.eps
Socla | 149B2543 | FOOT VALVE 317 DN80 | Typ 317 - kosz ssawny z nyplem na wąż; zamknięcie membranowe; Pnom 0,6 MPa, tmax=60°C. | 80 | Na zapytanie | 84813091 | 3660770175673 | FR | 4.5 | Socla | 317.eps
Socla | 149B2544 | FOOT VALVE 317 DN90 | Typ 317 - kosz ssawny z nyplem na wąż; zamknięcie membranowe; Pnom 0,6 MPa, tmax=60°C. | 90 | Na zapytanie | 84813091 | 3660770175680 | FR | 3.742 | Socla | 317.eps
Socla | 149B2546 | FOOT VALVE 317 DN100 | Typ 317 - kosz ssawny z nyplem na wąż; zamknięcie membranowe; Pnom 0,6 MPa, tmax=60°C. | 100 | Na zapytanie | 84813091 | 3660770175697 | FR | 4.437 | Socla | 317.eps
Socla | 149B2547 | FOOT VALVE 317 DN110 | Typ 317 - kosz ssawny z nyplem na wąż; zamknięcie membranowe; Pnom 0,6 MPa, tmax=60°C. | 110 | Na zapytanie | 84813091 | 3660770175703 | FR | 5.5 | Socla | 317.eps
Socla | 149B2548 | FOOT VALVE 317 DN120 | Typ 317 - kosz ssawny z nyplem na wąż; zamknięcie membranowe; Pnom 0,6 MPa, tmax=60°C. | 120 | Na zapytanie | 84813091 | 3660770176175 | FR | 8 | Socla | 317.eps
Socla | 149B2550 | FOOT VALVE 317 DN150 | Typ 317 - kosz ssawny z nyplem na wąż; zamknięcie membranowe; Pnom 0,6 MPa, tmax=60°C. | 150 | Na zapytanie | 84813091 | 3660770176526 | FR | 13.32 | Socla | 317.eps
Socla | 149B2551 | FOOT VALVE 317 DN200 | Typ 317 - kosz ssawny z nyplem na wąż; zamknięcie membranowe; Pnom 0,6 MPa, tmax=60°C. | 200 | Na zapytanie | 84813091 | 3660770176533 | FR | 29 | Socla | 317.eps
Socla | 149F013316 | FOOT VALVE 317 DN250 | Typ 317 - kosz ssawny z nyplem na wąż; zamknięcie membranowe; Pnom 0,6 MPa, tmax=60°C. | 250 | Na zapytanie | 84813091 | 3660770176557 | FR | 42 | Socla | 317.eps
Socla | 149B2553 | FOOT VALVE 317 DN300 | Typ 317 - kosz ssawny z nyplem na wąż; zamknięcie membranowe; Pnom 0,6 MPa, tmax=60°C. | 300 | Na zapytanie | 84813091 | 3660770176564 | FR | 67.9 | Socla | 317.eps
Socla | 149B2555 | FOOT VALVE 327 DN50 | Typ 327 - kosz ssawny kołnierzowy; zamknięcie membranowe; Pnom 0,6 MPa, tmax=60°C. | 50 | 1524.03 | 84813091 | 3660770176571 | FR | 2.888 | Socla | 327.eps
Socla | 149B2556 | FOOT VALVE 327 DN65 | Typ 327 - kosz ssawny kołnierzowy; zamknięcie membranowe; Pnom 0,6 MPa, tmax=60°C. | 65 | 1803.84 | 84813091 | 3660770176588 | FR | 3.6 | Socla | 327.eps
Socla | 149B2558 | FOOT VALVE 327 DN80 | Typ 327 - kosz ssawny kołnierzowy; zamknięcie membranowe; Pnom 0,6 MPa, tmax=60°C. | 80 | 1917.96 | 84813091 | 3660770176595 | FR | 6.223 | Socla | 327.eps
Socla | 149B2560 | FOOT VALVE 327 DN100 | Typ 327 - kosz ssawny kołnierzowy; zamknięcie membranowe; Pnom 0,6 MPa, tmax=60°C. | 100 | 2392.8 | 84813091 | 3660770176687 | FR | 2.99 | Socla | 327.eps
Socla | 149B2561 | FOOT VALVE 327 DN125 | Typ 327 - kosz ssawny kołnierzowy; zamknięcie membranowe; Pnom 0,6 MPa, tmax=60°C. | 125 | 3436.57 | 84813091 | 3660770176694 | FR | 10 | Socla | 327.eps
Socla | 149B2562 | FOOT VALVE 327 DN150 | Typ 327 - kosz ssawny kołnierzowy; zamknięcie membranowe; Pnom 0,6 MPa, tmax=60°C. | 150 | 4629.08 | 84813091 | 3660770176700 | FR | 15.6 | Socla | 327.eps
Socla | 149B2564 | FOOT VALVE 327 DN200 | Typ 327 - kosz ssawny kołnierzowy; zamknięcie membranowe; Pnom 0,6 MPa, tmax=60°C. | 200 | 14906.9 | 84813091 | 3660770176717 | FR | 31 | Socla | 327.eps
Socla | 149B2565 | FOOT VALVE 327 DN250 | Typ 327 - kosz ssawny kołnierzowy; zamknięcie membranowe; Pnom 0,6 MPa, tmax=60°C. | 250 | 20898.43 | 84813091 | 3660770176731 | FR | 42.6 | Socla | 327.eps
Socla | 149B2566 | FOOT VALVE 327 DN300 | Typ 327 - kosz ssawny kołnierzowy; zamknięcie membranowe; Pnom 0,6 MPa, tmax=60°C. | 300 | 27319.33 | 84813091 | 3660770176762 | FR | 64 | Socla | 327.eps
Socla | 149B2564D | FOOT VALVE 327D DN200 | Typ 327D - kosz ssawny kołnierzowy; zamknięcie membranowe; Pnom 0,6 MPa, tmax=60°C. | 200 | 13395.57 | 84813091 | 3660770176724 | FR | 33 | Socla | 327.eps
Socla | 149B2565D | FOOT VALVE 327D DN250 | Typ 327D - kosz ssawny kołnierzowy; zamknięcie membranowe; Pnom 0,6 MPa, tmax=60°C. | 250 | 20695.89 | 84813091 | 3660770176748 | FR | 46.5 | Socla | 327.eps
Socla | 149B2572 | FOOT VALVE 337 DN2" | Typ 337 - kosz ssawny gwintowany wew.; zamknięcie membranowe; Pnom 0,6 MPa, tmax=60°C. | 2" | 1406.48 | 84813091 | 3660770176847 | FR | 1.54 | Socla | 337.eps
Socla | 149B2574 | FOOT VALVE 337 DN2"1/2 | Typ 337 - kosz ssawny gwintowany wew.; zamknięcie membranowe; Pnom 0,6 MPa, tmax=60°C. | 2 1/2" | 1697.04 | 84813091 | 3660770176854 | FR | 2.71 | Socla | 337.eps
Socla | 149B2575 | FOOT VALVE 337 DN3" | Typ 337 - kosz ssawny gwintowany wew.; zamknięcie membranowe; Pnom 0,6 MPa, tmax=60°C. | 3" | 1732.93 | 84813091 | 3660770176861 | FR | 4.383 | Socla | 337.eps
Socla | 149B2577 | FOOT VALVE 337 DN4" | Typ 337 - kosz ssawny gwintowany wew.; zamknięcie membranowe; Pnom 0,6 MPa, tmax=60°C. | 4" | 1935.29 | 84813091 | 3660770176878 | FR | 5.3 | Socla | 337.eps
Socla | 149F008429 | DRAINING SYSTEM 70-110 | System otwierania kosza ssawnego | 65-110 | 308.3 | 84813091 | 3660770323173 | FR | 0.235 | Socla | kit 337.eps
Socla | 149F008449 | DRAINING SYSTEM 120-150 | System otwierania kosza ssawnego | 120-150 | 428.83 | 84813091 | 3660770323197 | FR | 0.3 | Socla | kit 337.eps
Socla | 149F008452 | DRAINING SYSTEM 200-300 | System otwierania kosza ssawnego | 200-300 | 471.87 | 84813091 | 3660770323203 | FR | 0.05 | Socla | kit 337.eps
Socla | 149B3118 | NRV 290 DN1/4" | Typ 290 - zawór zwrotny gwintowany wew.; trójnożne zawieradło grzybkowe wspom. sprężyną; Pnom 1,0 MPa, tmax=80°C. | 1/4" | 207.55 | 84813091 | 3660770191406 | FR | 0.073 | Socla | Type 290_297
Socla | 149B3119 | NRV 290 DN3/8" | Typ 290 - zawór zwrotny gwintowany wew.; trójnożne zawieradło grzybkowe wspom. sprężyną; Pnom 1,0 MPa, tmax=80°C. | 3/8" | 195.05 | 84813091 | 3660770191413 | FR | 0.068 | Socla | Type 290_297
Socla | 149B3120 | NRV 290 DN1/2" | Typ 290 - zawór zwrotny gwintowany wew.; trójnożne zawieradło grzybkowe wspom. sprężyną; Pnom 1,0 MPa, tmax=80°C. | 1/2" | 205.28 | 84813091 | 3660770191420 | FR | 0.116 | Socla | Type 290_297
Socla | 149B3121 | NRV 290 DN3/4" | Typ 290 - zawór zwrotny gwintowany wew.; trójnożne zawieradło grzybkowe wspom. sprężyną; Pnom 1,0 MPa, tmax=80°C. | 3/4" | 260.83 | 84813091 | 3660770191444 | FR | 0.196 | Socla | Type 290_297
Socla | 149B3122 | NRV 290 DN1" | Typ 290 - zawór zwrotny gwintowany wew.; trójnożne zawieradło grzybkowe wspom. sprężyną; Pnom 1,0 MPa, tmax=80°C. | 1" | 327.35 | 84159000 | 3660770191451 | FR | 0.335 | Socla | Type 290_297
Socla | 149B3123 | NRV 290 DN1"1/4 | Typ 290 - zawór zwrotny gwintowany wew.; trójnożne zawieradło grzybkowe wspom. sprężyną; Pnom 1,0 MPa, tmax=80°C. | 1 1/4" | 463.12 | 84813091 | 3660770191468 | FR | 0.5 | Socla | Type 290_297
Socla | 149B3124 | NRV 290 DN1"1/2 | Typ 290 - zawór zwrotny gwintowany wew.; trójnożne zawieradło grzybkowe wspom. sprężyną; Pnom 1,0 MPa, tmax=80°C. | 1 1/2" | 625.06 | 84159000 | 3660770191475 | FR | 0.56 | Socla | Type 290_297
Socla | 149B3125 | NRV 290 DN2" | Typ 290 - zawór zwrotny gwintowany wew.; trójnożne zawieradło grzybkowe wspom. sprężyną; Pnom 1,0 MPa, tmax=80°C. | 2" | 951.91 | 84813091 | 3660770191482 | FR | 1.135 | Socla | Type 290_297
Socla | 149B3319 | NRV 290D DN3/8" | Typ 290D - zawór zwrotny gwintowany wew.; trójnożne zawieradło grzybkowe wspom. sprężyną; Pnom 1,0 MPa, tmax=80°C. | 3/8" | 97.77 | 84813091 | 3660770192854 | FR | 0.016 | Socla | Type 290 D_297D
Socla | 149B3320 | NRV 290D DN1/2" | Typ 290D - zawór zwrotny gwintowany wew.; trójnożne zawieradło grzybkowe wspom. sprężyną; Pnom 1,0 MPa, tmax=80°C. | 1/2" | 100.6 | 84813091 | 3660770192861 | FR | 0.027 | Socla | Type 290 D_297D
Socla | 149B3321 | NRV 290D DN3/4" | Typ 290D - zawór zwrotny gwintowany wew.; trójnożne zawieradło grzybkowe wspom. sprężyną; Pnom 1,0 MPa, tmax=80°C. | 3/4" | 105.07 | 84813091 | 3660770192878 | FR | 0.043 | Socla | Type 290 D_297D
Socla | 149B3322 | NRV 290D DN1" | Typ 290D - zawór zwrotny gwintowany wew.; trójnożne zawieradło grzybkowe wspom. sprężyną; Pnom 1,0 MPa, tmax=80°C. | 1" | 159.39 | 84813091 | 3660770192885 | FR | 0.062 | Socla | Type 290 D_297D
Socla | 149B3168 | NRV 297 DN1/4" | Typ 297 - zawór zwrotny gwintowany wew.; trójnożne zawieradło grzybkowe wspom. sprężyną; Pnom 1,0 MPa, tmax=80°C. | 1/4" | 311.78 | 84813091 | 3660770191673 | FR | 0.085 | Socla | Type 290_297
Socla | 149B3159 | NRV 297 DN3/8" | Typ 297 - zawór zwrotny gwintowany wew.; trójnożne zawieradło grzybkowe wspom. sprężyną; Pnom 1,0 MPa, tmax=80°C. | 3/8" | 287.34 | 84813091 | 3660770191604 | FR | 0.06 | Socla | Type 290_297
Socla | 149B3160 | NRV 297 DN1/2" | Typ 297 - zawór zwrotny gwintowany wew.; trójnożne zawieradło grzybkowe wspom. sprężyną; Pnom 1,0 MPa, tmax=80°C. | 1/2" | 315.48 | 84813091 | 3660770191611 | FR | 0.106 | Socla | Type 290_297
Socla | 149B3161 | NRV 297 DN3/4" | Typ 297 - zawór zwrotny gwintowany wew.; trójnożne zawieradło grzybkowe wspom. sprężyną; Pnom 1,0 MPa, tmax=80°C. | 3/4" | 377.03 | 84813091 | 3660770191628 | FR | 0.19 | Socla | Type 290_297
Socla | 149B3162 | NRV 297 DN1" | Typ 297 - zawór zwrotny gwintowany wew.; trójnożne zawieradło grzybkowe wspom. sprężyną; Pnom 1,0 MPa, tmax=80°C. | 1" | 472.74 | 84813091 | 3660770191635 | FR | 0.33 | Socla | Type 290_297
Socla | 149B3163 | NRV 297 DN1"1/4 | Typ 297 - zawór zwrotny gwintowany wew.; trójnożne zawieradło grzybkowe wspom. sprężyną; Pnom 1,0 MPa, tmax=80°C. | 1 1/4" | 669.33 | 84813091 | 3660770191642 | FR | 0.465 | Socla | Type 290_297
Socla | 149B3164 | NRV 297 DN1"1/2 | Typ 297 - zawór zwrotny gwintowany wew.; trójnożne zawieradło grzybkowe wspom. sprężyną; Pnom 1,0 MPa, tmax=80°C. | 1 1/2" | 902.23 | 84813091 | 3660770191659 | FR | 0.559 | Socla | Type 290_297
Socla | 149B3165 | NRV 297 DN2" | Typ 297 - zawór zwrotny gwintowany wew.; trójnożne zawieradło grzybkowe wspom. sprężyną; Pnom 1,0 MPa, tmax=80°C. | 2" | 1374.25 | 84813091 | 3660770191666 | FR | 1.108 | Socla | Type 290_297
Socla | 149B3359 | NRV 297D DN3/8" | Typ 297D - zawór zwrotny gwintowany wew.; trójnożne zawieradło grzybkowe wspom. sprężyną; Pnom 1,0 MPa, tmax=80°C. | 3/8" | 141.46 | 84813091 | 3660770192922 | FR | 0.015 | Socla | Type 290 D_297D
Socla | 149B3360 | NRV 297D DN1/2" | Typ 297D - zawór zwrotny gwintowany wew.; trójnożne zawieradło grzybkowe wspom. sprężyną; Pnom 1,0 MPa, tmax=80°C. | 1/2" | 144.95 | 84813099 | 3660770192939 | FR | 0.027 | Socla | Type 290 D_297D
Socla | 149B3361 | NRV 297D DN3/4" | Typ 297D - zawór zwrotny gwintowany wew.; trójnożne zawieradło grzybkowe wspom. sprężyną; Pnom 1,0 MPa, tmax=80°C. | 3/4" | 151.92 | 84813091 | 3660770192946 | FR | 0.03 | Socla | Type 290 D_297D
Socla | 149B3362 | NRV 297D DN1" | Typ 297D - zawór zwrotny gwintowany wew.; trójnożne zawieradło grzybkowe wspom. sprężyną; Pnom 1,0 MPa, tmax=80°C. | 1" | 202.7 | 84813091 | 3660770192953 | FR | 0.061 | Socla | Type 290 D_297D
Socla | 149B1109 | NRV 290X DN1/4" | Typ 290X - zawór zwrotny gwintowany wew.; trójnożne zawieradło grzybkowe wspom. sprężyną; Pnom 1,0 MPa, tmax=80°C. | 1/4" | 668.89 | 84813091 | 3660770120833 | FR | 0.06 | Socla | Type 290 X
Socla | 149B1110 | NRV 290X DN3/8" | Typ 290X - zawór zwrotny gwintowany wew.; trójnożne zawieradło grzybkowe wspom. sprężyną; Pnom 1,0 MPa, tmax=80°C. | 3/8" | 668.89 | 84813091 | 3660770120857 | FR | 0.06 | Socla | Type 290 X
Socla | 149B1111 | NRV 290X DN1/2" | Typ 290X - zawór zwrotny gwintowany wew.; trójnożne zawieradło grzybkowe wspom. sprężyną; Pnom 1,0 MPa, tmax=80°C. | 1/2" | 1049.18 | 39172110 | 3660770120864 | FR | 0.179 | Socla | Type 290 X
Socla | 149B1112 | NRV 290X DN3/4" | Typ 290X - zawór zwrotny gwintowany wew.; trójnożne zawieradło grzybkowe wspom. sprężyną; Pnom 1,0 MPa, tmax=80°C. | 3/4" | 1366.28 | 84813091 | 3660770120871 | FR | 0.06 | Socla | Type 290 X
Socla | 149B1113 | NRV 290X DN1" | Typ 290X - zawór zwrotny gwintowany wew.; trójnożne zawieradło grzybkowe wspom. sprężyną; Pnom 1,0 MPa, tmax=80°C. | 1" | 1782.45 | 84813091 | 3660770120888 | FR | 0.419 | Socla | Type 290 X
Socla | 149B1114 | NRV 290X DN1"1/4 | Typ 290X - zawór zwrotny gwintowany wew.; trójnożne zawieradło grzybkowe wspom. sprężyną; Pnom 1,0 MPa, tmax=80°C. | 1 1/4" | 4364.82 | 84813091 | 3660770120895 | FR | 0.59 | Socla | Type 290 X
Socla | 149B1115 | NRV 290X DN1"1/2 | Typ 290X - zawór zwrotny gwintowany wew.; trójnożne zawieradło grzybkowe wspom. sprężyną; Pnom 1,0 MPa, tmax=80°C. | 1 1/2" | 4874.27 | 84813091 | 3660770120901 | FR | 0.83 | Socla | Type 290 X
Socla | 149B1116 | NRV 290X DN2" | Typ 290X - zawór zwrotny gwintowany wew.; trójnożne zawieradło grzybkowe wspom. sprężyną; Pnom 1,0 MPa, tmax=80°C. | 2" | 5598.59 | 84813091 | 3660770120918 | FR | 1.65 | Socla | Type 290 X
Socla | 149B3719 | FOOT VALVE 190D DN3/8" | Typ 190D - kosz ssawny gwintowany wew.; trójnożne zawieradło grzybkowe wspom. sprężyną; uszczelka EPDM; Pnom 1,0 MPa, tmax=60°C. | 3/8" | 40.3 | 84813099 | 3660770194520 | FR | 0.011 | Socla | Type 190D
Socla | 149B3720 | FOOT VALVE 190D DN1/2" | Typ 190D - kosz ssawny gwintowany wew.; trójnożne zawieradło grzybkowe wspom. sprężyną; uszczelka EPDM; Pnom 1,0 MPa, tmax=60°C. | 1/2" | 48.67 | 84159000 | 3660770194537 | FR | 0.013 | Socla | Type 190D
Socla | 149B3721 | FOOT VALVE 190D DN3/4" | Typ 190D - kosz ssawny gwintowany wew.; trójnożne zawieradło grzybkowe wspom. sprężyną; uszczelka EPDM; Pnom 1,0 MPa, tmax=60°C. | 3/4" | 80.31 | 84813091 | 3660770194544 | FR | 0.03 | Socla | Type 190D
Socla | 149B3722 | FOOT VALVE 190D DN1" | Typ 190D - kosz ssawny gwintowany wew.; trójnożne zawieradło grzybkowe wspom. sprężyną; uszczelka EPDM; Pnom 1,0 MPa, tmax=60°C. | 1" | 107.65 | 39172110 | 3660770194551 | FR | 0.055 | Socla | Type 190D
Socla | 149B3723 | FOOT VALVE 190D DN1"1/4 | Typ 190D - kosz ssawny gwintowany wew.; trójnożne zawieradło grzybkowe wspom. sprężyną; uszczelka EPDM; Pnom 1,0 MPa, tmax=60°C. | 1 1/4" | 138.91 | 84813091 | 3660770194568 | FR | 0.06 | Socla | Type 190D
Socla | 149B3724 | FOOT VALVE 190D DN1"1/2 | Typ 190D - kosz ssawny gwintowany wew.; trójnożne zawieradło grzybkowe wspom. sprężyną; uszczelka EPDM; Pnom 1,0 MPa, tmax=60°C. | 1 1/2" | 173.74 | 84813091 | 3660770194575 | FR | 0.11 | Socla | Type 190D
Socla | 149B3725 | FOOT VALVE 190D DN2" | Typ 190D - kosz ssawny gwintowany wew.; trójnożne zawieradło grzybkowe wspom. sprężyną; uszczelka EPDM; Pnom 1,0 MPa, tmax=60°C. | 2" | 243.94 | 84813091 | 3660770194582 | FR | 0.158 | Socla | Type 190D
Socla | 149B3619 | FOOT VALVE 193D DN3/8" | Typ 193D - kosz ssawny gwintowany wew.; trójnożne zawieradło grzybkowe wspom. sprężyną; uszczelka FKM; Pnom 1,0 MPa, tmax=60°C. | 3/8" | 55 | 84813091 | 3660770194421 | FR | 0.01 | Socla | Type 190D
Socla | 149B3620 | FOOT VALVE 193D DN1/2" | Typ 193D - kosz ssawny gwintowany wew.; trójnożne zawieradło grzybkowe wspom. sprężyną; uszczelka FKM; Pnom 1,0 MPa, tmax=60°C. | 1/2" | 58.89 | 84159000 | 3660770194438 | FR | 0.012 | Socla | Type 190D
Socla | 149B3621 | FOOT VALVE 193D DN3/4" | Typ 193D - kosz ssawny gwintowany wew.; trójnożne zawieradło grzybkowe wspom. sprężyną; uszczelka FKM; Pnom 1,0 MPa, tmax=60°C. | 3/4" | 89.38 | 84813091 | 3660770194445 | FR | 0.03 | Socla | Type 190D
Socla | 149B3622 | FOOT VALVE 193D DN1" | Typ 193D - kosz ssawny gwintowany wew.; trójnożne zawieradło grzybkowe wspom. sprężyną; uszczelka FKM; Pnom 1,0 MPa, tmax=60°C. | 1" | 148.84 | 84813099 | 3660770194452 | FR | 0.04 | Socla | Type 190D
Socla | 149B3623 | FOOT VALVE 193D DN1"1/4 | Typ 193D - kosz ssawny gwintowany wew.; trójnożne zawieradło grzybkowe wspom. sprężyną; uszczelka FKM; Pnom 1,0 MPa, tmax=60°C. | 1 1/4" | 192.43 | 84813091 | 3660770194469 | FR | 0.06 | Socla | Type 190D
Socla | 149B3624 | FOOT VALVE 193D DN1"1/2 | Typ 193D - kosz ssawny gwintowany wew.; trójnożne zawieradło grzybkowe wspom. sprężyną; uszczelka FKM; Pnom 1,0 MPa, tmax=60°C. | 1 1/2" | 273.84 | 84813091 | 3660770194476 | FR | 0.107 | Socla | Type 190D
Socla | 149B3625 | FOOT VALVE 193D DN2" | Typ 193D - kosz ssawny gwintowany wew.; trójnożne zawieradło grzybkowe wspom. sprężyną; uszczelka FKM; Pnom 1,0 MPa, tmax=60°C. | 2" | 406.7 | 84813091 | 3660770194490 | FR | 0.12 | Socla | Type 190D
Socla | 149B2371 | FOOT VALVE 104 DN3/4" | Typ 104 - kosz ssawny gwintowany wew.; trójnożne zawieradło grzybkowe wspom. sprężyną; uszczelka EPDM; Pnom 1,0 MPa, tmax=60°C. | 3/4" | 99.06 | 84813091 | 3660770158782 | FR | 0.08 | Socla | Type 193_114
Socla | 149B2372 | FOOT VALVE 104 DN1" | Typ 104 - kosz ssawny gwintowany wew.; trójnożne zawieradło grzybkowe wspom. sprężyną; uszczelka EPDM; Pnom 1,0 MPa, tmax=60°C. | 1" | 117.42 | 84813091 | 3660770158843 | FR | 0.12 | Socla | Type 193_114
Socla | 149B2373 | FOOT VALVE 104 DN1"1/4 | Typ 104 - kosz ssawny gwintowany wew.; trójnożne zawieradło grzybkowe wspom. sprężyną; uszczelka EPDM; Pnom 1,0 MPa, tmax=60°C. | 1 1/4" | 176.05 | 84813091 | 3660770158874 | FR | 0.23 | Socla | Type 193_114
Socla | 149B3924 | FOOT VALVE 190 DN1"1/2 | Typ 190 - kosz ssawny gwintowany wew.; trójnożne zawieradło grzybkowe wspom. sprężyną; uszczelka EPDM; Pnom 1,0 MPa, tmax=60°C. | 1 1/2" | 420 | 84813091 | 3660770194773 | FR | 0.33 | Socla | Type 193_114
Socla | 149B3925 | FOOT VALVE 190 DN2" | Typ 190 - kosz ssawny gwintowany wew.; trójnożne zawieradło grzybkowe wspom. sprężyną; uszczelka EPDM; Pnom 1,0 MPa, tmax=60°C. | 2" | 682.97 | 84813091 | 3660770194780 | FR | 0.659 | Socla | Type 193_114
Socla | 149B4101B | FOOT VALVE 60S DN3/4" | Typ 60S - kosz ssawny gwintowany wew.; trójnożne zawieradło grzybkowe wspom. sprężyną; Pnom 1,0 MPa, tmax=60°C. | 3/4" | 814.86 | 84813091 | 3660770928453 | BE | 0.14 | Socla | Type 60 S
Socla | 149B4102B | FOOT VALVE 60S DN1" | Typ 60S - kosz ssawny gwintowany wew.; trójnożne zawieradło grzybkowe wspom. sprężyną; Pnom 1,0 MPa, tmax=60°C. | 1" | 645.24 | 84813091 | 3660770928460 | FR | 0.4 | Socla | Type 60 S
Socla | 149B4103B | FOOT VALVE 60S DN1"1/4 | Typ 60S - kosz ssawny gwintowany wew.; trójnożne zawieradło grzybkowe wspom. sprężyną; Pnom 1,0 MPa, tmax=60°C. | 1 1/4" | 756.63 | 84813091 | 3660770928477 | FR | 0.43 | Socla | Type 60 S
Socla | 149B4104B | FOOT VALVE 60S DN1"1/2 | Typ 60S - kosz ssawny gwintowany wew.; trójnożne zawieradło grzybkowe wspom. sprężyną; Pnom 1,0 MPa, tmax=60°C. | 1 1/2" | 856.33 | 84813091 | 3660770928484 | FR | 0.65 | Socla | Type 60 S
Socla | 149B4105B | FOOT VALVE 60S DN2" | Typ 60S - kosz ssawny gwintowany wew.; trójnożne zawieradło grzybkowe wspom. sprężyną; Pnom 1,0 MPa, tmax=60°C. | 2" | 969.31 | 84813091 | 3660770928491 | FR | 0.92 | Socla | Type 60 S
Socla | 149B4106B | FOOT VALVE 60S DN2"1/2 | Typ 60S - kosz ssawny gwintowany wew.; trójnożne zawieradło grzybkowe wspom. sprężyną; Pnom 1,0 MPa, tmax=60°C. | 2 1/2" | 2585.21 |  |  |  |  | Socla | Type 60 S
Socla | 149B4107B | FOOT VALVE 60S DN3" | Typ 60S - kosz ssawny gwintowany wew.; trójnożne zawieradło grzybkowe wspom. sprężyną; Pnom 1,0 MPa, tmax=60°C. | 3" | 3565.91 |  |  |  |  | Socla | Type 60 S
Socla | 149B4108B | FOOT VALVE 60S DN4" | Typ 60S - kosz ssawny gwintowany wew.; trójnożne zawieradło grzybkowe wspom. sprężyną; Pnom 1,0 MPa, tmax=60°C. | 4" | 6600.01 |  |  |  |  | Socla | Type 60 S
Socla | 149B2413 | NRV 802 DN32 | Typ 802 - zawór zwrotny międzykołnierzowy; zamknięcie płytkowe wspomagane sprężyną; Pnom 1,6 MPa, DN32-DN50: tmax=200°C, DN65-200: tmax=100°C | 32 | 827.5 | 84813091 | 3660770165476 | FR | 0.399 | 802 | Type 802
Socla | 149B2414 | NRV 802 DN40 | Typ 802 - zawór zwrotny międzykołnierzowy; zamknięcie płytkowe wspomagane sprężyną; Pnom 1,6 MPa, DN32-DN50: tmax=200°C, DN65-200: tmax=100°C | 40 | 839.92 | 84813091 | 3660770165599 | FR | 0.528 | 802 | Type 802
Socla | 149B2415 | NRV 802 DN50 | Typ 802 - zawór zwrotny międzykołnierzowy; zamknięcie płytkowe wspomagane sprężyną; Pnom 1,6 MPa, DN32-DN50: tmax=200°C, DN65-200: tmax=100°C | 50 | 861.6 | 84813091 | 3660770166251 | FR | 0.78 | 802 | Type 802
Socla | 149B2416 | NRV 802 DN65 | Typ 802 - zawór zwrotny międzykołnierzowy; zamknięcie płytkowe wspomagane sprężyną; Pnom 1,6 MPa, DN32-DN50: tmax=200°C, DN65-200: tmax=100°C | 65 | 1059.97 | 84813091 | 3660770166329 | FR | 1.6 | 802 | Type 802
Socla | 149B2417 | NRV 802 DN80 | Typ 802 - zawór zwrotny międzykołnierzowy; zamknięcie płytkowe wspomagane sprężyną; Pnom 1,6 MPa, DN32-DN50: tmax=200°C, DN65-200: tmax=100°C | 80 | 1408.92 | 84813091 | 3660770166442 | FR | 2.273 | 802 | Type 802
Socla | 149B2418 | NRV 802 DN100 | Typ 802 - zawór zwrotny międzykołnierzowy; zamknięcie płytkowe wspomagane sprężyną; Pnom 1,6 MPa, DN32-DN50: tmax=200°C, DN65-200: tmax=100°C | 100 | 1997.52 | 84813091 | 3660770166534 | FR | 3.5 | 802 | Type 802
Socla | 149B2439 | NRV 802 DN125 | Typ 802 - zawór zwrotny międzykołnierzowy; zamknięcie płytkowe wspomagane sprężyną; Pnom 1,6 MPa, DN32-DN50: tmax=200°C, DN65-200: tmax=100°C | 125 | 2860.06 | 84813091 | 3660770168477 | FR | 7.3 | 802 | Type 802
Socla | 149B2440 | NRV 802 DN150 | Typ 802 - zawór zwrotny międzykołnierzowy; zamknięcie płytkowe wspomagane sprężyną; Pnom 1,6 MPa, DN32-DN50: tmax=200°C, DN65-200: tmax=100°C | 150 | 3911.34 | 39172110 | 3660770168491 | FR | 11.5 | 802 | Type 802
Socla | 149B2441 | NRV 802 DN200 | Typ 802 - zawór zwrotny międzykołnierzowy; zamknięcie płytkowe wspomagane sprężyną; Pnom 1,6 MPa, DN32-DN50: tmax=200°C, DN65-200: tmax=100°C | 200 | 6582.97 | 39172110 | 3660770168569 | FR | 22.6 | 802 | Type 802
Socla | 149B2420 | NRV 812 DN15 | Typ 812 - zawór zwrotny międzykołnierzowy; zamknięcie płytkowe wspomagane sprężyną; Pnom 4,0 MPa, tmax=350°C. | 15 | 368.14 | 84813099 | 3660770166572 | FR | 0.08 | 812 | Type 812_812 X
Socla | 149B2421 | NRV 812 DN20 | Typ 812 - zawór zwrotny międzykołnierzowy; zamknięcie płytkowe wspomagane sprężyną; Pnom 4,0 MPa, tmax=350°C. | 20 | 382.77 | 84813091 | 3660770166626 | FR | 0.145 | 812 | Type 812_812 X
Socla | 149B2422 | NRV 812 DN25 | Typ 812 - zawór zwrotny międzykołnierzowy; zamknięcie płytkowe wspomagane sprężyną; Pnom 4,0 MPa, tmax=350°C. | 25 | 431.29 | 84813091 | 3660770166701 | FR | 0.23 | 812 | Type 812_812 X
Socla | 149B2423 | NRV 812 DN32 | Typ 812 - zawór zwrotny międzykołnierzowy; zamknięcie płytkowe wspomagane sprężyną; Pnom 4,0 MPa, tmax=350°C. | 32 | 559.42 | 84813099 | 3660770166992 | FR | 0.417 | 812 | Type 812_812 X
Socla | 149B2424 | NRV 812 DN40 | Typ 812 - zawór zwrotny międzykołnierzowy; zamknięcie płytkowe wspomagane sprężyną; Pnom 4,0 MPa, tmax=350°C. | 40 | 588.82 | 84813091 | 3660770167111 | FR | 0.595 | 812 | Type 812_812 X
Socla | 149B2425 | NRV 812 DN50 | Typ 812 - zawór zwrotny międzykołnierzowy; zamknięcie płytkowe wspomagane sprężyną; Pnom 4,0 MPa, tmax=350°C. | 50 | 742.02 | 84813091 | 3660770167210 | FR | 0.962 | 812 | Type 812_812 X
Socla | 149B2426 | NRV 812 DN65 | Typ 812 - zawór zwrotny międzykołnierzowy; zamknięcie płytkowe wspomagane sprężyną; Pnom 4,0 MPa, tmax=350°C. | 65 | 1152.72 | 84813091 | 3660770167333 | FR | 1.754 | 812 | Type 812_812 X
Socla | 149B2427 | NRV 812 DN80 | Typ 812 - zawór zwrotny międzykołnierzowy; zamknięcie płytkowe wspomagane sprężyną; Pnom 4,0 MPa, tmax=350°C. | 80 | 2164.45 | 84813091 | 3660770167371 | FR | 2.42 | 812 | Type 812_812 X
Socla | 149B2428 | NRV 812 DN100 | Typ 812 - zawór zwrotny międzykołnierzowy; zamknięcie płytkowe wspomagane sprężyną; Pnom 4,0 MPa, tmax=350°C. | 100 | 2723.86 | 84813091 | 3660770167418 | FR | 3.638 | 812 | Type 812_812 X
Socla | 149B2429 | NRV 812 DN125 | Typ 812 - zawór zwrotny międzykołnierzowy; zamknięcie płytkowe wspomagane sprężyną; Pnom 4,0 MPa, tmax=350°C. | 125 | 5564.14 | 84813099 | 3660770167456 | FR | 8.527 | 812 | Type 812_812 X
Socla | 149B2430 | NRV 812 DN150 | Typ 812 - zawór zwrotny międzykołnierzowy; zamknięcie płytkowe wspomagane sprężyną; Pnom 4,0 MPa, tmax=350°C. | 150 | 8566.84 | 84813099 | 3660770167555 | FR | 14.2 | 812 | Type 812_812 X
Socla | 149B2431 | NRV 812 DN200 | Typ 812 - zawór zwrotny międzykołnierzowy; zamknięcie płytkowe wspomagane sprężyną; Pnom 4,0 MPa, tmax=350°C. | 200 (PN10/16) | 12805.98 | 84813099 | 3660770167593 | FR | 0.99 | 812 | Type 812_812 X
Socla | 149B2432 | NRV 812 DN200 | Typ 812 - zawór zwrotny międzykołnierzowy; zamknięcie płytkowe wspomagane sprężyną; Pnom 4,0 MPa, tmax=350°C. | 200 (PN25/40) | 13836.54 | 84813099 | 3660770167616 | FR | 30 | 812 | Type 812_812 X
Socla | 149B2420X | NRV 812X DN15 | Typ 812X - zawór zwrotny międzykołnierzowy; zamknięcie płytkowe wspomagane sprężyną; Pnom 4,0 MPa, tmax=350°C. | 15 | 596.21 | 84813091 | 3660770166589 | FR | 0.07 | 812X | Type 812_812 X
Socla | 149B2421X | NRV 812X DN20 | Typ 812X - zawór zwrotny międzykołnierzowy; zamknięcie płytkowe wspomagane sprężyną; Pnom 4,0 MPa, tmax=350°C. | 20 | 750.76 | 84813091 | 3660770166633 | FR | 0.145 | 812X | Type 812_812 X
Socla | 149B2422X | NRV 812X DN25 | Typ 812X - zawór zwrotny międzykołnierzowy; zamknięcie płytkowe wspomagane sprężyną; Pnom 4,0 MPa, tmax=350°C. | 25 | 772.77 | 84813091 | 3660770166718 | FR | 0.146 | 812X | Type 812_812 X
Socla | 149B2423X | NRV 812X DN32 | Typ 812X - zawór zwrotny międzykołnierzowy; zamknięcie płytkowe wspomagane sprężyną; Pnom 4,0 MPa, tmax=350°C. | 32 | 861.08 | 84813091 | 3660770167012 | FR | 0.434 | 812X | Type 812_812 X
Socla | 149B2424X | NRV 812X DN40 | Typ 812X - zawór zwrotny międzykołnierzowy; zamknięcie płytkowe wspomagane sprężyną; Pnom 4,0 MPa, tmax=350°C. | 40 | 883.12 | 84813091 | 3660770167135 | FR | 0.6 | 812X | Type 812_812 X
Socla | 149B2425X | NRV 812X DN50 | Typ 812X - zawór zwrotny międzykołnierzowy; zamknięcie płytkowe wspomagane sprężyną; Pnom 4,0 MPa, tmax=350°C. | 50 | 1192.36 | 84159000 | 3660770167234 | FR | 0.991 | 812X | Type 812_812 X
Socla | 149B2426X | NRV 812X DN65 | Typ 812X - zawór zwrotny międzykołnierzowy; zamknięcie płytkowe wspomagane sprężyną; Pnom 4,0 MPa, tmax=350°C. | 65 | 1471.87 | 84813091 | 3660770167357 | FR | 1.75 | 812X | Type 812_812 X
Socla | 149B2427X | NRV 812X DN80 | Typ 812X - zawór zwrotny międzykołnierzowy; zamknięcie płytkowe wspomagane sprężyną; Pnom 4,0 MPa, tmax=350°C. | 80 | 2488.51 | 84813091 | 3660770167395 | FR | 2.36 | 812X | Type 812_812 X
Socla | 149B2428X | NRV 812X DN100 | Typ 812X - zawór zwrotny międzykołnierzowy; zamknięcie płytkowe wspomagane sprężyną; Pnom 4,0 MPa, tmax=350°C. | 100 | 3091.11 | 84813091 | 3660770167432 | FR | 3.65 | 812X | Type 812_812 X
Socla | 149B2429X | NRV 812X DN125 | Typ 812X - zawór zwrotny międzykołnierzowy; zamknięcie płytkowe wspomagane sprężyną; Pnom 4,0 MPa, tmax=350°C. | 125 | 7006.49 | 84813091 | 3660770167470 | FR | 8.75 | 812X | Type 812_812 X
Socla | 149B2430X | NRV 812X DN150 | Typ 812X - zawór zwrotny międzykołnierzowy; zamknięcie płytkowe wspomagane sprężyną; Pnom 4,0 MPa, tmax=350°C. | 150 | 8831.88 | 84813091 | 3660770167579 | FR | 15 | 812X | Type 812_812 X
Socla | 149B2431X | NRV 812X DN 200 | Typ 812X - zawór zwrotny międzykołnierzowy; zamknięcie płytkowe wspomagane sprężyną; Pnom 1,6 MPa, tmax=350°C. | 200 | 16934.6 | 84813091 | 3660770167609 | FR | 27 | 812X | Type 812_812 X
Socla | 149B2432X | NRV 812X DN 200 | Typ 812X - zawór zwrotny międzykołnierzowy; zamknięcie płytkowe wspomagane sprężyną; Pnom 4,0 MPa, tmax=350°C. | 200 | 18112.24 | 84813091 | 3660770167777 | FR | 30 | 812X | Type 812_812 X
Socla | 149B2420XT | NRV 812XT DN1/2" | Typ 812XT - zawór zwrotny gwintowany wew.; zamknięcie płytkowe wspomagane sprężyną; Pnom 4,0 MPa, tmax=350°C. | 1/2" | 1445.03 | 84813091 | 3660770166619 | FR | 0.082 | Socla | Type 812 XT
Socla | 149B2421XT | NRV 812XT DN3/4" | Typ 812XT - zawór zwrotny gwintowany wew.; zamknięcie płytkowe wspomagane sprężyną; Pnom 4,0 MPa, tmax=350°C. | 3/4" | 1695.11 | 84813091 | 3660770166664 | FR | 0.643 | Socla | Type 812 XT
Socla | 149B2422XT | NRV 812XT DN1" | Typ 812XT - zawór zwrotny gwintowany wew.; zamknięcie płytkowe wspomagane sprężyną; Pnom 4,0 MPa, tmax=350°C. | 1" | 2020.85 | 84813091 | 3660770166749 | FR | 1 | Socla | Type 812 XT
Socla | 149B2423XT | NRV 812XT DN1"1/4 | Typ 812XT - zawór zwrotny gwintowany wew.; zamknięcie płytkowe wspomagane sprężyną; Pnom 4,0 MPa, tmax=350°C. | 1 1/4" | 3081.95 | 84813091 | 3660770167074 | FR | 0.99 | Socla | Type 812 XT
Socla | 149B2424XT | NRV 812XT DN1"1/2 | Typ 812XT - zawór zwrotny gwintowany wew.; zamknięcie płytkowe wspomagane sprężyną; Pnom 4,0 MPa, tmax=350°C. | 1 1/2" | 3558.35 | 84813091 | 3660770167197 | FR | 2.2 | Socla | Type 812 XT
Socla | 149B2425XT | NRV 812XT DN2" | Typ 812XT - zawór zwrotny gwintowany wew.; zamknięcie płytkowe wspomagane sprężyną; Pnom 4,0 MPa, tmax=350°C. | 2" | 4502.93 | 84813091 | 3660770167296 | FR | 2.955 | Socla | Type 812 XT
Socla | 149B2423XL | NRV 812XL DN1"1/4 | Typ 812XL - zawór zwrotny międzykołnierzowy; uszczelka EPDM; zamknięcie płytkowe wspomagane sprężyną; Pnom 4,0 MPa, tmax=350°C. | 32 | 990.29 | 84813091 | 3660770710898 | FR | 0.477 | Socla | Type 812_812 X
Socla | 149B2424XL | NRV 812XL DN1"1/2 | Typ 812XL - zawór zwrotny międzykołnierzowy; uszczelka EPDM; zamknięcie płytkowe wspomagane sprężyną; Pnom 4,0 MPa, tmax=350°C. | 40 | 1015.65 | 84813091 | 3660770710911 | FR | 0.6 | Socla | Type 812_812 X
Socla | 149B2425XL | NRV 812XL DN2" | Typ 812XL - zawór zwrotny międzykołnierzowy; uszczelka EPDM; zamknięcie płytkowe wspomagane sprężyną; Pnom 4,0 MPa, tmax=350°C. | 50 | 1371.17 | 84813091 | 3660770710935 | FR | 1 | Socla | Type 812_812 X
Socla | 149B2426XL | NRV 812XL DN2"1/2 | Typ 812XL - zawór zwrotny międzykołnierzowy; uszczelka EPDM; zamknięcie płytkowe wspomagane sprężyną; Pnom 4,0 MPa, tmax=350°C. | 65 | 1692.57 | 84813091 | 3660770710959 | FR | 1.765 | Socla | Type 812_812 X
Socla | 149B2427XL | NRV 812XL DN3" | Typ 812XL - zawór zwrotny międzykołnierzowy; uszczelka EPDM; zamknięcie płytkowe wspomagane sprężyną; Pnom 4,0 MPa, tmax=350°C. | 80 | 2861.75 | 84813091 | 3660770710997 | FR | 2.5 | Socla | Type 812_812 X
Socla | 149B2428XL | NRV 812XL DN4" | Typ 812XL - zawór zwrotny międzykołnierzowy; uszczelka EPDM; zamknięcie płytkowe wspomagane sprężyną; Pnom 4,0 MPa, tmax=350°C. | 100 | 3554.72 | 84813091 | 3660770711017 | FR | 3.64 | Socla | Type 812_812 X
Socla | 149B3260 | STRAINER Y333 DN40 | Typ Y333 - filtr z osadnikiem kołnierzowy; osadnik z zaślepką; Pnom 1,6 MPa, tmax=100°C. | 40 | 912.51 | 84818099 | 3660770192342 | FR | 7.2 | Y333/P | Y333NEW
Socla | 149B3261 | STRAINER Y333 DN50 | Typ Y333 - filtr z osadnikiem kołnierzowy; osadnik z zaślepką; Pnom 1,6 MPa, tmax=100°C. | 50 | 912.51 | 84818099 | 3660770192359 | FR | 9.25 | Y333/P | Y333NEW
Socla | 149B3262 | STRAINER Y333 DN65 | Typ Y333 - filtr z osadnikiem kołnierzowy; osadnik z zaślepką; Pnom 1,6 MPa, tmax=100°C. | 65 | 912.51 | 84818099 | 3660770192366 | FR | 10.55 | Y333/P | Y333NEW
Socla | 149B3263 | STRAINER Y333 DN80 | Typ Y333 - filtr z osadnikiem kołnierzowy; osadnik z zaślepką; Pnom 1,6 MPa, tmax=100°C. | 80 | 1146.23 | 84818099 | 3660770192373 | FR | 13.15 | Y333/P | Y333NEW
Socla | 149B3264 | STRAINER Y333 DN100 | Typ Y333 - filtr z osadnikiem kołnierzowy; osadnik z zaślepką; Pnom 1,6 MPa, tmax=100°C. | 100 | 1514.08 | 84212100 | 3660770192380 | FR | 17.1 | Y333/P | Y333NEW
Socla | 149B3265 | STRAINER Y333 DN125 | Typ Y333 - filtr z osadnikiem kołnierzowy; osadnik z zaślepką; Pnom 1,6 MPa, tmax=100°C. | 125 | 2361.09 | 84818099 | 3660770192397 | FR | 27.1 | Y333/P | Y333NEW
Socla | 149B3266 | STRAINER Y333 DN150 | Typ Y333 - filtr z osadnikiem kołnierzowy; osadnik z zaślepką; Pnom 1,6 MPa, tmax=100°C. | 150 | 3772.53 | 84818099 | 3660770192403 | FR | 40.4 | Y333/P | Y333NEW
Socla | 149B3267 | STRAINER Y333 DN200 | Typ Y333 - filtr z osadnikiem kołnierzowy; osadnik z zaślepką; Pnom 1,0 MPa, tmax=100°C. | 200 (PN10) | 9537.59 | 84818099 | 3660770192410 | FR | 82 | Y333/P | Y333NEW
Socla | 149B23119 | STRAINER Y333 DN200 | Typ Y333 - filtr z osadnikiem kołnierzowy; osadnik z zaślepką; Pnom 1,0 MPa, tmax=100°C. | 200 (PN16) | 9537.59 | 84212100 | 3660770373932 | FR | 82 | Y333/P | Y333NEW
Socla | 149B3268 | STRAINER Y333 DN250 | Typ Y333 - filtr z osadnikiem kołnierzowy; osadnik z zaślepką; Pnom 1,0 MPa, tmax=100°C. | 250 (PN10) | 12898.65 | 84818099 | 3660770192427 | FR | 106.2 | Y333/P | Y333NEW
Socla | 149B23121 | STRAINER Y333 DN250 | Typ Y333 - filtr z osadnikiem kołnierzowy; osadnik z zaślepką; Pnom 1,0 MPa, tmax=100°C. | 250 (PN16) | 14648.47 | 84212100 | 3660770373697 | FR | 116 | Y333/P | Y333NEW
Socla | 149B3269 | STRAINER Y333 DN300 | Typ Y333 - filtr z osadnikiem kołnierzowy; osadnik z zaślepką; Pnom 1,0 MPa, tmax=100°C. | 300 (PN10) | 14321.13 | 84818099 | 3660770413782 | FR | 156 | Y333/P | Y333NEW
Socla | 149B23123 | STRAINER Y333 DN300 | Typ Y333 - filtr z osadnikiem kołnierzowy; osadnik z zaślepką; Pnom 1,0 MPa, tmax=100°C. | 300 (PN16) | 16508.93 | 84212100 | 3660770373987 | FR | 156 | Y333/P | Y333NEW
Socla | 149B3794 | STRAINER Y333 DN350 | Typ Y333 - filtr z osadnikiem kołnierzowy; osadnik z zaślepką; Pnom 1,0 MPa, tmax=100°C. | 350 (PN10) | 26133.97 | 84818099 | 3660770515011 | FR | 297 | Y333/P | Y333NEW
Socla | 149B3795 | STRAINER Y333 DN350 | Typ Y333 - filtr z osadnikiem kołnierzowy; osadnik z zaślepką; Pnom 1,0 MPa, tmax=100°C. | 350 (PN16) | 29196.89 | 84818099 | 3660770902255 | FR | 297 | Y333/P | Y333NEW
Socla | 149B3797 | STRAINER Y333 DN400 | Typ Y333 - filtr z osadnikiem kołnierzowy; osadnik z zaślepką; Pnom 1,0 MPa, tmax=100°C. | 400 (PN10) | 33428.97 | 84818099 | 3660770515028 | FR | 406 | Y333/P | Y333NEW
Socla | 149B3798 | STRAINER Y333 DN400 | Typ Y333 - filtr z osadnikiem kołnierzowy; osadnik z zaślepką; Pnom 1,0 MPa, tmax=100°C. | 400 (PN16) | 37366.78 |  |  |  |  | Y333/P | Y333NEW
Socla | 149B1769 | STRAINER Y222 DN3/4" | Typ Y222 - filtr z osadnikiem gwintowany wew.; osadnik z zaślepką; Pnom 2,5 MPa, tmax=110°C. | 3/4" | 179.41 | 84818099 | 3660770130399 | FR | 0.285 | Y222/P | y222_1.eps
Socla | 149B6520 | STRAINER Y222 DN1/2" | Typ Y222 - filtr z osadnikiem gwintowany wew.; osadnik z zaślepką; Pnom 2,5 MPa, tmax=110°C. | 1/2" | 179.41 | 84818099 | 3660770346264 | FR | 0.185 | Y222/P | y222_1.eps
Socla | 149B1770 | STRAINER Y222 DN1" | Typ Y222 - filtr z osadnikiem gwintowany wew.; osadnik z zaślepką; Pnom 2,5 MPa, tmax=110°C. | 1" | 247.05 | 84818099 | 3660770130405 | FR | 0.46 | Y222/P | y222_1.eps
Socla | 149B1771 | STRAINER Y222 DN1"1/4 | Typ Y222 - filtr z osadnikiem gwintowany wew.; osadnik z zaślepką; Pnom 2,5 MPa, tmax=110°C. | 1 1/4" | 320.67 | 84818099 | 8019001144370 | FR | 0.666 | Y222/P | y222_1.eps
Socla | 149B1772 | STRAINER Y222 DN1"1/2 | Typ Y222 - filtr z osadnikiem gwintowany wew.; osadnik z zaślepką; Pnom 2,5 MPa, tmax=110°C. | 1 1/2" | 511.66 | 84818099 | 8019001144387 | FR | 0.923 | Y222/P | y222_1.eps
Socla | 149B1773 | STRAINER Y222 DN2" | Typ Y222 - filtr z osadnikiem gwintowany wew.; osadnik z zaślepką; Pnom 2,5 MPa, tmax=110°C. | 2" | 755.57 | 84818099 | 3660770130436 | FR | 1.625 | Y222/P | y222_1.eps
Socla | 149B5271 | STRAINER Y666.DN1/4" | Typ Y666 - filtr z osadnikiem gwintowany wew.; osadnik z zaślepką; Pnom 4,0 MPa, tmax=175°C. | 1/4" | 718.85 | 84818099 | 3660770323548 | FR | 0.15 | Socla | Y666
Socla | 149B5272 | STRAINER Y666.DN3/8" | Typ Y666 - filtr z osadnikiem gwintowany wew.; osadnik z zaślepką; Pnom 4,0 MPa, tmax=175°C. | 3/8" | 718.85 | 84818099 | 3660770323562 | FR | 0.15 | Socla | Y666
Socla | 149B5273 | STRAINER Y666 DN1/2" | Typ Y666 - filtr z osadnikiem gwintowany wew.; osadnik z zaślepką; Pnom 4,0 MPa, tmax=175°C. | 1/2" | 779.73 | 84212100 | 3660770323579 | FR | 0.19 | Socla | Y666
Socla | 149B5274 | STRAINER Y666 DN3/4" | Typ Y666 - filtr z osadnikiem gwintowany wew.; osadnik z zaślepką; Pnom 4,0 MPa, tmax=175°C. | 3/4" | 944.31 | 84159000 | 3660770323593 | FR | 0.285 | Socla | Y666
Socla | 149B5275 | STRAINER Y666 DN1" | Typ Y666 - filtr z osadnikiem gwintowany wew.; osadnik z zaślepką; Pnom 4,0 MPa, tmax=175°C. | 1" | 1067.52 | 84212100 | 3660770323616 | FR | 0.479 | Socla | Y666
Socla | 149B5276 | STRAINER Y666 DN1"1/4 | Typ Y666 - filtr z osadnikiem gwintowany wew.; osadnik z zaślepką; Pnom 4,0 MPa, tmax=175°C. | 1 1/4" | 1395.9 | 84212100 | 3660770323654 | FR | 0.651 | Socla | Y666
Socla | 149B5277 | STRAINER Y666 DN1"1/2 | Typ Y666 - filtr z osadnikiem gwintowany wew.; osadnik z zaślepką; Pnom 4,0 MPa, tmax=175°C. | 1 1/2" | 1888.54 | 39172110 | 3660770323692 | FR | 1 | Socla | Y666
Socla | 149B5278 | STRAINER Y666 DN2" | Typ Y666 - filtr z osadnikiem gwintowany wew.; osadnik z zaślepką; Pnom 4,0 MPa, tmax=175°C. | 2" | 2589.55 | 84212100 | 3660770323715 | FR | 1.5 | Socla | Y666
Socla | 149B2139 | STRAINER 46G DN50 | Typ 46G - kosz kołnierzowy PN10/16; MPa, tmax=80°C. | 50 | 1670.25 | 84159000 | 3660770137534 | IT | 2.15 | Socla | Type 46 G
Socla | 149B2140 | STRAINER 46G DN65 | Typ 46G - kosz kołnierzowy PN10/16; MPa, tmax=80°C. | 65 | 2086.83 | 84818099 | 3660770137541 | FR | 3.06 | Socla | Type 46 G
Socla | 149B2141 | STRAINER 46G DN80 | Typ 46G - kosz kołnierzowy PN10/16; MPa, tmax=80°C. | 80 | 2201.53 |  |  |  |  | Socla | Type 46 G
Socla | 149B2142 | STRAINER 46G DN100 | Typ 46G - kosz kołnierzowy PN10/16; MPa, tmax=80°C. | 100 | 2365.01 |  |  |  |  | Socla | Type 46 G
Socla | 149B2821 | STRAINER 46G DN125 | Typ 46G - kosz kołnierzowy PN10/16; MPa, tmax=80°C. | 125 | 2550.54 |  |  |  |  | Socla | Type 46 G
Socla | 149B2822 | STRAINER 46G DN150 | Typ 46G - kosz kołnierzowy PN10/16; MPa, tmax=80°C. | 150 | 3477.99 |  |  |  |  | Socla | Type 46 G
Socla | 149B2823 | STRAINER 46G DN175 | Typ 46G - kosz kołnierzowy PN10/16; MPa, tmax=80°C. | 175 | 7651.53 |  |  |  |  | Socla | Type 46 G
Socla | 149B2824 | STRAINER 46G DN200 | Typ 46G - kosz kołnierzowy PN10; MPa, tmax=80°C. | 200 | 8020.8 |  |  |  |  | Socla | Type 46 G
Socla | 149B2825 | STRAINER 46G DN250 | Typ 46G - kosz kołnierzowy PN10; MPa, tmax=80°C. | 250 | 8614.31 |  |  |  |  | Socla | Type 46 G
Socla | 149B2826 | STRAINER 46G DN300 | Typ 46G - kosz kołnierzowy PN10; MPa, tmax=80°C. | 300 | 10665.63 | 84819000 | 3660770182794 | FR | 36.5 | Socla | Type 46 G
Socla | 149B5846A | STRAINER 46X DN40 | Typ 46X - kosz kołnierzowy PN10/16; MPa, tmax=350°C. | 40 | 6318.21 |  |  |  |  | Socla | Type 46 X
Socla | 149B5847A | STRAINER 46X DN50 | Typ 46X - kosz kołnierzowy PN10/16; MPa, tmax=350°C. | 50 | 6582.1 |  |  |  |  | Socla | Type 46 X
Socla | 149B5848A | STRAINER 46X DN65 | Typ 46X - kosz kołnierzowy PN10/16; MPa, tmax=350°C. | 65 | 6846.35 |  |  |  |  | Socla | Type 46 X
Socla | 149B5849A | STRAINER 46X DN80 | Typ 46X - kosz kołnierzowy PN10/16; MPa, tmax=350°C. | 80 | 7370.31 |  |  |  |  | Socla | Type 46 X
Socla | 149B5850A | STRAINER 46X DN100 | Typ 46X - kosz kołnierzowy PN10/16; MPa, tmax=350°C. | 100 | 7898.4 | 84818099 | 3660770333868 | FR | 1.3 | Socla | Type 46 X
Socla | 149B5851A | STRAINER 46X DN125 | Typ 46X - kosz kołnierzowy PN10/16; MPa, tmax=350°C. | 125 | 11058.44 | 84818099 | 3660770333875 | FR | 1.9 | Socla | Type 46 X
Socla | 149B5852A | STRAINER 46X DN150 | Typ 46X - kosz kołnierzowy PN10/16; MPa, tmax=350°C. | 150 | 12112.57 |  |  |  |  | Socla | Type 46 X
Socla | 149B5853A | STRAINER 46X DN175 | Typ 46X - kosz kołnierzowy PN10; MPa, tmax=350°C. | 175 | 13164.64 |  |  |  |  | Socla | Type 46 X
Socla | 149B5854A | STRAINER 46X DN200 | Typ 46X - kosz kołnierzowy PN10; MPa, tmax=350°C. | 200 | 13952.56 | 84818099 | 3660770333899 | FR | 4.3 | Socla | Type 46 X
Socla | 149B5855A | STRAINER 46X DN250 | Typ 46X - kosz kołnierzowy PN10; MPa, tmax=350°C. | 250 | 21006.18 | 84818099 | 3660770333905 | FR | 9.3 | Socla | Type 46 X
Socla | 149B5856A | STRAINER 46X DN300 | Typ 46X - kosz kołnierzowy PN10; MPa, tmax=350°C. | 300 | 27275.86 |  |  |  |  | Socla | Type 46 X
Socla | 149B12552C | EXPANSION JOINT ZKB DN32 | Typ ZKB - łącznik amortyzacyjny kołnierzowy; wykonanie: EPDM; przyłącza: stal ocynkowana; Pnom 1,6 MPa, tmax=patrz wykres temperatura-ciśnienie. | 32 | 294.84 | 40169997 | 3660770990962 | CN | 3 | ZKB | ZKB manchon
Socla | 149B12553C | EXPANSION JOINT ZKB DN40 | Typ ZKB - łącznik amortyzacyjny kołnierzowy; wykonanie: EPDM; przyłącza: stal ocynkowana; Pnom 1,6 MPa, tmax=patrz wykres temperatura-ciśnienie. | 40 | 302.47 | 40169997 | 3660770990986 | CN | 3.387 | ZKB | ZKB manchon
Socla | 149B12554C | EXPANSION JOINT ZKB DN50 | Typ ZKB - łącznik amortyzacyjny kołnierzowy; wykonanie: EPDM; przyłącza: stal ocynkowana; Pnom 1,6 MPa, tmax=patrz wykres temperatura-ciśnienie. | 50 | 330.91 | 40169997 | 3660770991006 | CN | 4.1 | ZKB | ZKB manchon
Socla | 149B12555C | EXPANSION JOINT ZKB DN65 | Typ ZKB - łącznik amortyzacyjny kołnierzowy; wykonanie: EPDM; przyłącza: stal ocynkowana; Pnom 1,6 MPa, tmax=patrz wykres temperatura-ciśnienie. | 65 | 386.03 | 40169997 | 3660770991013 | CN | 4.9 | ZKB | ZKB manchon
Socla | 149B12556C | EXPANSION JOINT ZKB DN80 | Typ ZKB - łącznik amortyzacyjny kołnierzowy; wykonanie: EPDM; przyłącza: stal ocynkowana; Pnom 1,6 MPa, tmax=patrz wykres temperatura-ciśnienie. | 80 | 467.83 | 40169997 | 3660770991020 | CN | 6.11 | ZKB | ZKB manchon
Socla | 149B12557C | EXPANSION JOINT ZKB DN100 | Typ ZKB - łącznik amortyzacyjny kołnierzowy; wykonanie: EPDM; przyłącza: stal ocynkowana; Pnom 1,6 MPa, tmax=patrz wykres temperatura-ciśnienie. | 100 | 578.52 | 40169997 | 3660770991037 | CN | 6.7 | ZKB | ZKB manchon
Socla | 149B12558C | EXPANSION JOINT ZKB DN125 | Typ ZKB - łącznik amortyzacyjny kołnierzowy; wykonanie: EPDM; przyłącza: stal ocynkowana; Pnom 1,6 MPa, tmax=patrz wykres temperatura-ciśnienie. | 125 | 744.36 | 40169997 | 3660770991044 | CN | 9.3 | ZKB | ZKB manchon
Socla | 149B12559C | EXPANSION JOINT ZKB DN150 | Typ ZKB - łącznik amortyzacyjny kołnierzowy; wykonanie: EPDM; przyłącza: stal ocynkowana; Pnom 1,6 MPa, tmax=patrz wykres temperatura-ciśnienie. | 150 | 956.94 | 40169997 | 3660770991051 | CN | 13.29 | ZKB | ZKB manchon
Socla | 149B12560C | EXPANSION JOINT ZKB DN200 | Typ ZKB - łącznik amortyzacyjny kołnierzowy; wykonanie: EPDM; przyłącza: stal ocynkowana; Pnom 1,0 MPa, tmax=patrz wykres temperatura-ciśnienie. | 200 | 1330.2 | 40169997 | 3660770991068 | CN | 17.1 | ZKB | ZKB manchon
Socla | 149B12561C | EXPANSION JOINT ZKB DN250 | Typ ZKB - łącznik amortyzacyjny kołnierzowy; wykonanie: EPDM; przyłącza: stal ocynkowana; Pnom 1,0 MPa, tmax=patrz wykres temperatura-ciśnienie. | 250 | 2198.15 | 40169997 | 3660770991075 | CN | 22.3 | ZKB | ZKB manchon
Socla | 149B12562C | EXPANSION JOINT ZKB DN300 | Typ ZKB - łącznik amortyzacyjny kołnierzowy; wykonanie: EPDM; przyłącza: stal ocynkowana; Pnom 1,0 MPa, tmax=patrz wykres temperatura-ciśnienie. | 300 | 2747.86 | 40169997 | 3660770991082 | CN | 28 | ZKB | ZKB manchon
Socla | 149B12563C | EXPANSION JOINT ZKB.DN350 | Typ ZKB - łącznik amortyzacyjny kołnierzowy; wykonanie: EPDM; przyłącza: stal ocynkowana; Pnom 0.8 MPa, tmax=patrz wykres temperatura-ciśnienie. | 350 | 3798.25 | 40169997 | 3660770991099 | CN | 50 | ZKB | ZKB manchon
Socla | 149B12564C | EXPANSION JOINT ZKB DN400 | Typ ZKB - łącznik amortyzacyjny kołnierzowy; wykonanie: EPDM; przyłącza: stal ocynkowana; Pnom 0.8 MPa, tmax=patrz wykres temperatura-ciśnienie. | 400 | 4931.33 | 40169997 | 3660770991105 | CN | 60 | ZKB | ZKB manchon
Socla | 149B12565C | EXPANSION JOINT ZKB DN450 | Typ ZKB - łącznik amortyzacyjny kołnierzowy; wykonanie: EPDM; przyłącza: stal ocynkowana; Pnom 0.8 MPa, tmax=patrz wykres temperatura-ciśnienie. | 450 | 5789.46 | 40169997 | 3660770991112 | CN | 70 | ZKB | ZKB manchon
Socla | 149B12566C | EXPANSION JOINT ZKB DN500 | Typ ZKB - łącznik amortyzacyjny kołnierzowy; wykonanie: EPDM; przyłącza: stal ocynkowana; Pnom 0.8 MPa, tmax=patrz wykres temperatura-ciśnienie. | 500 | 6922.46 | 40169997 | 3660770991129 | CN | 88 | ZKB | ZKB manchon
Socla | 149B12567C | EXPANSION JOINT ZKB DN600 | Typ ZKB - łącznik amortyzacyjny kołnierzowy; wykonanie: EPDM; przyłącza: stal ocynkowana; Pnom 0.8 MPa, tmax=patrz wykres temperatura-ciśnienie. | 600 | 11790.26 | 40169997 | 3660770991136 | CN | 35 | ZKB | ZKB manchon
Socla | 149B12552N | EXPANSION JOINT ZKB DN32 | Typ ZKB - łącznik amortyzacyjny kołnierzowy; wykonanie: NBR; przyłącza: stal ocynkowana; Pnom 1,6 MPa, tmax=patrz wykres temperatura-ciśnienie. | 32 | 309.57 | 40169997 | 3660770990979 | CN | 2.92 | ZKB | ZKB manchon
Socla | 149B12553N | EXPANSION JOINT ZKB DN40 | Typ ZKB - łącznik amortyzacyjny kołnierzowy; wykonanie: NBR; przyłącza: stal ocynkowana; Pnom 1,6 MPa, tmax=patrz wykres temperatura-ciśnienie. | 40 | 317.53 | 40169997 | 3660770990993 | CN | 3.6 | ZKB | ZKB manchon
Socla | 149B12554N | EXPANSION JOINT ZKB DN50 | Typ ZKB - łącznik amortyzacyjny kołnierzowy; wykonanie: NBR; przyłącza: stal ocynkowana; Pnom 1,6 MPa, tmax=patrz wykres temperatura-ciśnienie. | 50 | 347.66 | 40169997 | 3660770991143 | CN | 3.8 | ZKB | ZKB manchon
Socla | 149B12555N | EXPANSION JOINT ZKB DN65 | Typ ZKB - łącznik amortyzacyjny kołnierzowy; wykonanie: NBR; przyłącza: stal ocynkowana; Pnom 1,6 MPa, tmax=patrz wykres temperatura-ciśnienie. | 65 | 405.27 | 40169997 | 3660770991150 | CN | 4.985 | ZKB | ZKB manchon
Socla | 149B12556N | EXPANSION JOINT ZKB DN80 | Typ ZKB - łącznik amortyzacyjny kołnierzowy; wykonanie: NBR; przyłącza: stal ocynkowana; Pnom 1,6 MPa, tmax=patrz wykres temperatura-ciśnienie. | 80 | 491.2 | 40169997 | 3660770991167 | CN | 6.5 | ZKB | ZKB manchon
Socla | 149B12557N | EXPANSION JOINT ZKB DN100 | Typ ZKB - łącznik amortyzacyjny kołnierzowy; wykonanie: NBR; przyłącza: stal ocynkowana; Pnom 1,6 MPa, tmax=patrz wykres temperatura-ciśnienie. | 100 | 607.51 | 40169997 | 3660770991174 | CN | 6.6 | ZKB | ZKB manchon
Socla | 149B12558N | EXPANSION JOINT ZKB DN125 | Typ ZKB - łącznik amortyzacyjny kołnierzowy; wykonanie: NBR; przyłącza: stal ocynkowana; Pnom 1,6 MPa, tmax=patrz wykres temperatura-ciśnienie. | 125 | 781.59 | 40169997 | 3660770991181 | CN | 11 | ZKB | ZKB manchon
Socla | 149B12559N | EXPANSION JOINT ZKB DN150 | Typ ZKB - łącznik amortyzacyjny kołnierzowy; wykonanie: NBR; przyłącza: stal ocynkowana; Pnom 1,6 MPa, tmax=patrz wykres temperatura-ciśnienie. | 150 | 1004.72 | 40169997 | 3660770991198 | CN | 6.5 | ZKB | ZKB manchon
Socla | 149B12560N | EXPANSION JOINT ZKB DN200 | Typ ZKB - łącznik amortyzacyjny kołnierzowy; wykonanie: NBR; przyłącza: stal ocynkowana; Pnom 1,0 MPa, tmax=patrz wykres temperatura-ciśnienie. | 200 | 1529.43 | 40169997 | 3660770991204 | CN | 3.8 | ZKB | ZKB manchon
Socla | 149B12561N | EXPANSION JOINT ZKB DN250 | Typ ZKB - łącznik amortyzacyjny kołnierzowy; wykonanie: NBR; przyłącza: stal ocynkowana; Pnom 1,0 MPa, tmax=patrz wykres temperatura-ciśnienie. | 250 | 2341.51 | 40169997 | 3660770991211 | CN | 25 | ZKB | ZKB manchon
Socla | 149B12562N | EXPANSION JOINT ZKB DN300 | Typ ZKB - łącznik amortyzacyjny kołnierzowy; wykonanie: NBR; przyłącza: stal ocynkowana; Pnom 1,0 MPa, tmax=patrz wykres temperatura-ciśnienie. | 300 | 2927.61 | 40169997 | 3660770991228 | FR | 28.5 | ZKB | ZKB manchon
Socla | 149B12563N | EXPANSION JOINT ZKB DN350 | Typ ZKB - łącznik amortyzacyjny kołnierzowy; wykonanie: NBR; przyłącza: stal ocynkowana; Pnom 0.8 MPa, tmax=patrz wykres temperatura-ciśnienie. | 350 | 3988.18 | 40169997 | 3660770991242 | CN | 50 | ZKB | ZKB manchon
Socla | 149B12564N | EXPANSION JOINT ZKB DN400 | Typ ZKB - łącznik amortyzacyjny kołnierzowy; wykonanie: NBR; przyłącza: stal ocynkowana; Pnom 0.8 MPa, tmax=patrz wykres temperatura-ciśnienie. | 400 | 5178.01 | 40169997 | 3660770991235 | CN | 60 | ZKB | ZKB manchon
Socla | 149B12565N | EXPANSION JOINT ZKB DN450 | Typ ZKB - łącznik amortyzacyjny kołnierzowy; wykonanie: NBR; przyłącza: stal ocynkowana; Pnom 0.8 MPa, tmax=patrz wykres temperatura-ciśnienie. | 450 | 6078.92 |  |  |  |  | ZKB | ZKB manchon
Socla | 149B12566N | EXPANSION JOINT ZKB DN500 | Typ ZKB - łącznik amortyzacyjny kołnierzowy; wykonanie: NBR; przyłącza: stal ocynkowana; Pnom 0.8 MPa, tmax=patrz wykres temperatura-ciśnienie. | 500 | 7268.64 | 40169997 | 3660770991266 | CN | 88.64 | ZKB | ZKB manchon
Socla | 149B12567N | EXPANSION JOINT ZKB DN600 | Typ ZKB - łącznik amortyzacyjny kołnierzowy; wykonanie: NBR; przyłącza: stal ocynkowana; Pnom 0.8 MPa, tmax=patrz wykres temperatura-ciśnienie. | 600 | 12379.73 |  |  |  |  | ZKB | ZKB manchon
Socla | 149B054065 | EXPANSION JOINT ZKB DN200 | Typ ZKB - łącznik amortyzacyjny kołnierzowy; wykonanie: EPDM; przyłącza: stal ocynkowana; Pnom 1,0 MPa, tmax=patrz wykres temperatura-ciśnienie. | 200 (PN16) | 1396.34 | 40169997 | 3660770991280 | CN | 16.4 | ZKB | ZKB manchon
Socla | 149B054066 | EXPANSION JOINT ZKB DN250 | Typ ZKB - łącznik amortyzacyjny kołnierzowy; wykonanie: EPDM; przyłącza: stal ocynkowana; Pnom 1,0 MPa, tmax=patrz wykres temperatura-ciśnienie. | 250 (PN16) | 2098.06 | 40169997 | 3660770991297 | CN | 25 | ZKB | ZKB manchon
Socla | 149B054067 | EXPANSION JOINT ZKB DN300 | Typ ZKB - łącznik amortyzacyjny kołnierzowy; wykonanie: EPDM; przyłącza: stal ocynkowana; Pnom 1,0 MPa, tmax=patrz wykres temperatura-ciśnienie. | 300 (PN16) | 2648.37 | 40169997 | 3660770991303 | CN | 38.2 | ZKB | ZKB manchon
Socla | 149B054068 | EXPANSION JOINT ZKB DN350 | Typ ZKB - łącznik amortyzacyjny kołnierzowy; wykonanie: EPDM; przyłącza: stal ocynkowana; Pnom 0.8 MPa, tmax=patrz wykres temperatura-ciśnienie. | 350 (PN16) | 3988.18 | 40169997 | 3660770991310 | TW | 0.04 | ZKB | ZKB manchon
Socla | 149B054069 | EXPANSION JOINT ZKB DN400 | Typ ZKB - łącznik amortyzacyjny kołnierzowy; wykonanie: EPDM; przyłącza: stal ocynkowana; Pnom 0.8 MPa, tmax=patrz wykres temperatura-ciśnienie. | 400 (PN16) | 5177.8 |  |  |  |  | ZKB | ZKB manchon
Socla | 149B054070 | EXPANSION JOINT ZKB DN450 | Typ ZKB - łącznik amortyzacyjny kołnierzowy; wykonanie: EPDM; przyłącza: stal ocynkowana; Pnom 0.8 MPa, tmax=patrz wykres temperatura-ciśnienie. | 450 (PN16) | 6081.4 |  |  |  |  | ZKB | ZKB manchon
Socla | 149B054080 | EXPANSION JOINT ZKB DN500 | Typ ZKB - łącznik amortyzacyjny kołnierzowy; wykonanie: EPDM; przyłącza: stal ocynkowana; Pnom 0.8 MPa, tmax=patrz wykres temperatura-ciśnienie. | 500 (PN16) | 7268.49 |  |  |  |  | ZKB | ZKB manchon
Socla | 149B054071 | EXPANSION JOINT ZKB DN600 | Typ ZKB - łącznik amortyzacyjny kołnierzowy; wykonanie: EPDM; przyłącza: stal ocynkowana; Pnom 0.8 MPa, tmax=patrz wykres temperatura-ciśnienie. | 600 (PN16) | 12376.67 | 40169997 | 3660770991341 | CN | 114.5 | ZKB | ZKB manchon
Socla | 149B054074 | EXPANSION JOINT ZKB DN200 | Typ ZKB - łącznik amortyzacyjny kołnierzowy; wykonanie: NBR; przyłącza: stal ocynkowana; Pnom 1,0 MPa, tmax=patrz wykres temperatura-ciśnienie. | 200 (PN16) | 1466.26 | 40169997 | 3660770991372 | CN | 21.9 | ZKB | ZKB manchon
Socla | 149B054072 | EXPANSION JOINT ZKB DN250 | Typ ZKB - łącznik amortyzacyjny kołnierzowy; wykonanie: NBR; przyłącza: stal ocynkowana; Pnom 1,0 MPa, tmax=patrz wykres temperatura-ciśnienie. | 250 (PN16) | 2202.85 |  |  |  |  | ZKB | ZKB manchon
Socla | 149B054073 | EXPANSION JOINT ZKB DN300 | Typ ZKB - łącznik amortyzacyjny kołnierzowy; wykonanie: NBR; przyłącza: stal ocynkowana; Pnom 1,0 MPa, tmax=patrz wykres temperatura-ciśnienie. | 300 (PN16) | 2780.83 | 40169997 | 3660770991365 | CN | 38.2 | ZKB | ZKB manchon
Socla | 149B054075 | EXPANSION JOINT ZKB DN350 | Typ ZKB - łącznik amortyzacyjny kołnierzowy; wykonanie: NBR; przyłącza: stal ocynkowana; Pnom 0.8 MPa, tmax=patrz wykres temperatura-ciśnienie. | 350 (PN16) | 4187.52 |  |  |  |  | ZKB | ZKB manchon
Socla | 149B054076 | EXPANSION JOINT ZKB DN400 | Typ ZKB - łącznik amortyzacyjny kołnierzowy; wykonanie: NBR; przyłącza: stal ocynkowana; Pnom 0.8 MPa, tmax=patrz wykres temperatura-ciśnienie. | 400 (PN16) | 5436.6 |  |  |  |  | ZKB | ZKB manchon
Socla | 149B054077 | EXPANSION JOINT ZKB DN450 | Typ ZKB - łącznik amortyzacyjny kołnierzowy; wykonanie: NBR; przyłącza: stal ocynkowana; Pnom 0.8 MPa, tmax=patrz wykres temperatura-ciśnienie. | 450 (PN16) | 6385.43 |  |  |  |  | ZKB | ZKB manchon
Socla | 149B054078 | EXPANSION JOINT ZKB DN500 | Typ ZKB - łącznik amortyzacyjny kołnierzowy; wykonanie: NBR; przyłącza: stal ocynkowana; Pnom 0.8 MPa, tmax=patrz wykres temperatura-ciśnienie. | 500 (PN16) | 7631.92 |  |  |  |  | ZKB | ZKB manchon
Socla | 149B054079 | EXPANSION JOINT ZKB DN600 | Typ ZKB - łącznik amortyzacyjny kołnierzowy; wykonanie: NBR; przyłącza: stal ocynkowana; Pnom 0.8 MPa, tmax=patrz wykres temperatura-ciśnienie. | 600 (PN16) | 12995.32 |  |  |  |  | ZKB | ZKB manchon
Socla | 149B12568C | EXPANSION JOINT ZKT D3/4" | Typ ZKT - łącznik amortyzacyjny gwintowany wew.; wykonanie: EPDM; przyłącza: stal ocynkowana; Pnom 1,0 MPa, tmax=patrz wykres temperatura-ciśnienie. | 3/4" | 169.95 | 40169997 | 3660770991624 | CN | 0.637 | ZKT | ZKT manchon
Socla | 149B12569C | EXPANSION JOINT ZKT D1" | Typ ZKT - łącznik amortyzacyjny gwintowany wew.; wykonanie: EPDM; przyłącza: stal ocynkowana; Pnom 1,0 MPa, tmax=patrz wykres temperatura-ciśnienie. | 1" | 189.85 | 40169997 | 3660770991631 | CN | 1.02 | ZKT | ZKT manchon
Socla | 149B12570C | EXPANSION JOINT ZKT D1"1/4 | Typ ZKT - łącznik amortyzacyjny gwintowany wew.; wykonanie: EPDM; przyłącza: stal ocynkowana; Pnom 1,0 MPa, tmax=patrz wykres temperatura-ciśnienie. | 1 1/4" | 229.57 | 40169997 | 3660770991648 | CN | 1.26 | ZKT | ZKT manchon
Socla | 149B12571C | EXPANSION JOINT ZKT D1"1/2 | Typ ZKT - łącznik amortyzacyjny gwintowany wew.; wykonanie: EPDM; przyłącza: stal ocynkowana; Pnom 1,0 MPa, tmax=patrz wykres temperatura-ciśnienie. | 1 1/2" | 282.63 | 40169997 | 3660770991655 | CN | 1.8 | ZKT | ZKT manchon
Socla | 149B12572C | EXPANSION JOINT ZKT D2" | Typ ZKT - łącznik amortyzacyjny gwintowany wew.; wykonanie: EPDM; przyłącza: stal ocynkowana; Pnom 1,0 MPa, tmax=patrz wykres temperatura-ciśnienie. | 2" | 315.84 | 40169997 | 3660770991662 | CN | 2.5 | ZKT | ZKT manchon
Socla | 149B12573C | EXPANSION JOINT ZKT D2"1/2 | Typ ZKT - łącznik amortyzacyjny gwintowany wew.; wykonanie: EPDM; przyłącza: stal ocynkowana; Pnom 1,0 MPa, tmax=patrz wykres temperatura-ciśnienie. | 2 1/2" | 598.48 | 40169997 | 3660770991679 | CN | 3.75 | ZKT | ZKT manchon
Socla | 149B12574C | EXPANSION JOINT ZKT D3" | Typ ZKT - łącznik amortyzacyjny gwintowany wew.; wykonanie: EPDM; przyłącza: stal ocynkowana; Pnom 1,0 MPa, tmax=patrz wykres temperatura-ciśnienie. | 3" | 902.36 | 40169997 | 3660770991686 | CN | 2.99 | ZKT | ZKT manchon
Socla | 149B12568N | EXPANSION JOINT ZKT D3/4" | Typ ZKT - łącznik amortyzacyjny gwintowany wew.; wykonanie: NBR; przyłącza: stal ocynkowana; Pnom 1,0 MPa, tmax=patrz wykres temperatura-ciśnienie. | 3/4" | 178.56 | 40169997 | 3660770991693 | CN | 0.8 | ZKT | ZKT manchon
Socla | 149B12569N | EXPANSION JOINT ZKT D1" | Typ ZKT - łącznik amortyzacyjny gwintowany wew.; wykonanie: NBR; przyłącza: stal ocynkowana; Pnom 1,0 MPa, tmax=patrz wykres temperatura-ciśnienie. | 1" | 199.48 | 40169997 | 3660770991709 | CN | 0.9 | ZKT | ZKT manchon
Socla | 149B12570N | EXPANSION JOINT ZKT D1"1/4 | Typ ZKT - łącznik amortyzacyjny gwintowany wew.; wykonanie: NBR; przyłącza: stal ocynkowana; Pnom 1,0 MPa, tmax=patrz wykres temperatura-ciśnienie. | 1 1/4" | 240.79 | 40169997 | 3660770991716 | CN | 1.6 | ZKT | ZKT manchon
Socla | 149B12571N | EXPANSION JOINT ZKT D1"1/2 | Typ ZKT - łącznik amortyzacyjny gwintowany wew.; wykonanie: NBR; przyłącza: stal ocynkowana; Pnom 1,0 MPa, tmax=patrz wykres temperatura-ciśnienie. | 1 1/2" | 296.94 | 40169997 | 3660770991723 | TW | 1.985 | ZKT | ZKT manchon
Socla | 149B12572N | EXPANSION JOINT ZKT D2" | Typ ZKT - łącznik amortyzacyjny gwintowany wew.; wykonanie: NBR; przyłącza: stal ocynkowana; Pnom 1,0 MPa, tmax=patrz wykres temperatura-ciśnienie. | 2" | 331.76 | 40169997 | 3660770991730 | CN | 2.98 | ZKT | ZKT manchon
Socla | 149B12573N | EXPANSION JOINT ZKT D2"1/2 | Typ ZKT - łącznik amortyzacyjny gwintowany wew.; wykonanie: NBR; przyłącza: stal ocynkowana; Pnom 1,0 MPa, tmax=patrz wykres temperatura-ciśnienie. | 2 1/2" | 628.39 | 40169997 | 3660770991747 | FR | 4.5 | ZKT | ZKT manchon
Socla | 149B12574N | EXPANSION JOINT ZKT D3" | Typ ZKT - łącznik amortyzacyjny gwintowany wew.; wykonanie: NBR; przyłącza: stal ocynkowana; Pnom 1,0 MPa, tmax=patrz wykres temperatura-ciśnienie. | 3" | 947.56 |  |  |  |  | ZKT | ZKT manchon
Socla | 149B12575 | CONTROL RODS ZKB DN1"1/4 | Komplet ograniczników wydłużenia do łącznika ZKB DN32 PN10/16 | PN10/16 | 539.42 | 73181542 | 3660770991761 | CH | 2 | ZKB | Kit tirant
Socla | 149B12576 | CONTROL RODS ZKB DN1"1/2 | Komplet ograniczników wydłużenia do łącznika ZKB DN40 PN10/17 | PN10/16 | 539.42 | 73181542 | 3660770991778 | CN | 1.93 | ZKB | Kit tirant
Socla | 149B12577 | CONTROL RODS ZKB DN2" | Komplet ograniczników wydłużenia do łącznika ZKB DN50 PN10/16 | PN10/16 | 539.42 | 73181542 | 3660770991785 | CN | 2.11 | ZKB | Kit tirant
Socla | 149B12578 | CONTROL RODS ZKB DN 65 | Komplet ograniczników wydłużenia do łącznika ZKB DN65 PN10/16 | PN10/16 | 746.86 | 73181542 | 3660770991792 | CN | 2.24 | ZKB | Kit tirant
Socla | 149B12579 | CONTROL RODS ZKB DN3" | Komplet ograniczników wydłużenia do łącznika ZKB DN80 PN10/16 | PN10/16 | 746.86 | 73181542 | 3660770991808 | CN | 1.94 | ZKB | Kit tirant
Socla | 149B12580 | CONTROL RODS ZKB DN4" | Komplet ograniczników wydłużenia do łącznika ZKB DN100PN10/16 | PN10/16 | 777.19 | 73181542 | 3660770991815 | CN | 2.09 | ZKB | Kit tirant
Socla | 149B12581 | CONTROL RODS ZKB DN5" | Komplet ograniczników wydłużenia do łącznika ZKB DN125PN10/16 | PN10/16 | 777.19 | 73181542 | 3660770991822 | CN | 2.3 | ZKB | Kit tirant
Socla | 149B12582 | CONTROL RODS.ZKB DN6" | Komplet ograniczników wydłużenia do łącznika ZKB DN150PN10/16 | PN10/16 | 814.92 | 73181552 | 3660770991839 | CN | 3.65 | ZKB | Kit tirant
Socla | 149B12583 | CONTROL RODS ZKB DN8" | Komplet ograniczników wydłużenia do łącznika ZKB DN200 PN10 | PN10 | 1379.81 |  |  |  |  | ZKB | Kit tirant
Socla | 149B12584 | CONTROL RODS ZKB DN10" | Komplet ograniczników wydłużenia do łącznika ZKB DN250 PN10 | PN10 | 1403.78 | 73181542 | 3660770991853 | CN | 4.7 | ZKB | Kit tirant
Socla | 149B12585 | CONTROL RODS ZKB DN12" | Komplet ograniczników wydłużenia do łącznika ZKB DN300 PN10 | PN10 | 1304.19 | 73181542 | 3660770991860 | CN | 15.7 | ZKB | Kit tirant
Socla | 149B12586 | CONTROL RODS ZKB DN14" | Komplet ograniczników wydłużenia do łącznika ZKB DN350 PN10 | PN10 | Na zapytanie |  |  |  |  | ZKB | Kit tirant
Socla | 149B12587 | CONTROL RODS ZKB DN16" | Komplet ograniczników wydłużenia do łącznika ZKB DN400 PN10 | PN10 | Na zapytanie | 73181542 | 3660770991884 | CN | 6 | ZKB | Kit tirant
Socla | 149B12588 | CONTROL RODS ZKB DN18" | Komplet ograniczników wydłużenia do łącznika ZKB DN450 PN10 | PN10 | Na zapytanie | 73181542 | 3660770991891 | CN | 10.5 | ZKB | Kit tirant
Socla | 149B12589 | CONTROL RODS ZKB DN20" | Komplet ograniczników wydłużenia do łącznika ZKB DN500 PN10 | PN10 | Na zapytanie | 73181542 | 3660770991907 | CN | 11 | ZKB | Kit tirant
Socla | 149B12590 | CONTROL RODS ZKB DN24" | Komplet ograniczników wydłużenia do łącznika ZKB DN600 PN10 | PN10 | Na zapytanie | 73181542 | 3660770991914 | CN | 14 | ZKB | Kit tirant
Socla | 149B054087 | CONTROL RODS ZKB DN8" | Komplet ograniczników wydłużenia do łącznika ZKB DN200 PN16 | PN16 | Na zapytanie | 73181542 | 3660770991921 | CN | 3.4 | ZKB | Kit tirant
Socla | 149B054088 | CONTROL RODS ZKB DN10" | Komplet ograniczników wydłużenia do łącznika ZKB DN250 PN16 | PN16 | Na zapytanie | 73181542 | 3660770991938 | CN | 24.1 | ZKB | Kit tirant
Socla | 149B054089 | CONTROL RODS ZKB DN12" | Komplet ograniczników wydłużenia do łącznika ZKB DN300 PN16 | PN16 | Na zapytanie | 73181542 | 3660770991945 | CN | 5.6 | ZKB | Kit tirant
Socla | 149B054090 | CONTROL RODS ZKB DN14" | Komplet ograniczników wydłużenia do łącznika ZKB DN350 PN16 | PN16 | Na zapytanie |  |  |  |  | ZKB | Kit tirant
Socla | 149B054091 | CONTROL RODS ZKB DN16" | Komplet ograniczników wydłużenia do łącznika ZKB DN400 PN16 | PN16 | Na zapytanie |  |  |  |  | ZKB | Kit tirant
Socla | 149B054092 | CONTROL RODS ZKB DN18" | Komplet ograniczników wydłużenia do łącznika ZKB DN450 PN16 | PN16 | Na zapytanie |  |  |  |  | ZKB | Kit tirant
Socla | 149B054093 | CONTROL RODS ZKB DN20" | Komplet ograniczników wydłużenia do łącznika ZKB DN500 PN16 | PN16 | Na zapytanie | 73181542 | 3660770991983 | CN | 11 | ZKB | Kit tirant
Socla | 149B054094 | CONTROL RODS ZKB DN24" | Komplet ograniczników wydłużenia do łącznika ZKB DN600 PN16 | PN16 | Na zapytanie | 73181542 | 3660770991990 | CN | 14 | ZKB | Kit tirant
Socla | 149B5368 | MINI BALL VALVE M/F DN1/4" | Typ Mini - zawór odcinający kulowy; przyłącza: gwint wew./gwint zew.; Pnom 1,6 MPa, tmax=90°C. | 1/4" | 81.13 | 84818081 |  | FR | 0.065 | Socla | Vanne mini
Socla | 149B5369 | MINI BALL VALVE M/F DN3/8" | Typ Mini - zawór odcinający kulowy; przyłącza: gwint wew./gwint zew.; Pnom 1,6 MPa, tmax=90°C. | 3/8" | 81.13 | 84818081 | 3660770325320 | IT | 0.055 | Socla | Vanne mini
Socla | 149B5370 | MINI BALL VALVE M/F DN1/2" | Typ Mini - zawór odcinający kulowy; przyłącza: gwint wew./gwint zew.; Pnom 1,6 MPa, tmax=90°C. | 1/2" | 81.13 | 84818081 | 3660770325344 | IT | 0.0864 | Socla | Vanne mini
Socla | 149B5351 | BALL VALVE V3000MF | Typ V3000MF - zawór odcinający kulowy (pełen przelot); przyłącza: gwint wew./gwint zew.; Pnom 3,0 MPa, tmax=80°C. | 3/8" | 89.25 | 84818081 | 3660770325351 | ES | 0.18 | Socla | V3000MF.eps
Socla | 149B5352 | BALL VALVE V3000MF | Typ V3000MF - zawór odcinający kulowy (pełen przelot); przyłącza: gwint wew./gwint zew.; Pnom 3,0 MPa, tmax=80°C. | 1/2" | 102.75 | 84818081 | 3660770325092 | FR | 0.167 | Socla | V3000MF.eps
Socla | 149B5353 | BALL VALVE V3000MF | Typ V3000MF - zawór odcinający kulowy (pełen przelot); przyłącza: gwint wew./gwint zew.; Pnom 3,0 MPa, tmax=80°C. | 3/4" | 149.34 | 84818081 | 8428519058725 | FR | 0.228 | Socla | V3000MF.eps
Socla | 149B5354 | BALL VALVE V3000MF | Typ V3000MF - zawór odcinający kulowy (pełen przelot); przyłącza: gwint wew./gwint zew.; Pnom 3,0 MPa, tmax=80°C. | 1" | 204.7 | 84159000 | 8428519058732 | FR | 0.358 | Socla | V3000MF.eps
Socla | 149B5355 | BALL VALVE V3000MF | Typ V3000MF - zawór odcinający kulowy (pełen przelot); przyłącza: gwint wew./gwint zew.; Pnom 3,0 MPa, tmax=80°C. | 1 1/4" | 327.42 | 84818081 | 8428519058749 | FR | 0.174 | Socla | V3000MF.eps
Socla | 149B5356 | BALL VALVE V3000MF | Typ V3000MF - zawór odcinający kulowy (pełen przelot); przyłącza: gwint wew./gwint zew.; Pnom 3,0 MPa, tmax=80°C. | 1 1/2" | 518.54 | 84818081 | 8428519059166 | FR | 0.96 | Socla | V3000MF.eps
Socla | 149B5357 | BALL VALVE V3000MF | Typ V3000MF - zawór odcinający kulowy (pełen przelot); przyłącza: gwint wew./gwint zew.; Pnom 3,0 MPa, tmax=80°C. | 2" | 766.74 | 84818081 | 8428519059173 | FR | 1.8 | Socla | V3000MF.eps
Socla | 149B5328 | BALL VALVE V3000B DN1/2 | Typ V3000B - zawór odcinający kulowy (pełen przelot); przyłącza: gwint wew./gwint zew.; Pnom 3,0 MPa, tmax=80°C. | 1/2" | 154.96 | 84818081 | 8428519059180 | FR | 0.238 | Socla | V30000B.eps
Socla | 149B5329 | BALL VALVE V3000B DN3/4 | Typ V3000B - zawór odcinający kulowy (pełen przelot); przyłącza: gwint wew./gwint zew.; Pnom 3,0 MPa, tmax=80°C. | 3/4" | 202.02 | 84818081 | 3660770324750 | FR | 0.34 | Socla | V30000B.eps
Socla | 149B5330 | BALL VALVE V3000B DN1" | Typ V3000B - zawór odcinający kulowy (pełen przelot); przyłącza: gwint wew./gwint zew.; Pnom 3,0 MPa, tmax=80°C. | 1" | 262.56 | 84818081 | 8428519059371 | FR | 0.53 | Socla | V30000B.eps
Socla | 149B5331 | BALL VALVE V3000B DN1"1/4 | Typ V3000B - zawór odcinający kulowy (pełen przelot); przyłącza: gwint wew./gwint zew.; Pnom 3,0 MPa, tmax=80°C. | 1 1/4" | 372.95 | 84818081 | 3660770324828 | FR | 0.72 | Socla | V30000B.eps
Socla | 149B5332 | BALL VALVE V3000B DN1"1/2 | Typ V3000B - zawór odcinający kulowy (pełen przelot); przyłącza: gwint wew./gwint zew.; Pnom 3,0 MPa, tmax=80°C. | 1 1/2" | 600.11 | 84818081 | 3660770324835 | FR | 1.02 | Socla | V30000B.eps
Socla | 149B5333 | BALL VALVE V3000B DN2" | Typ V3000B - zawór odcinający kulowy (pełen przelot); przyłącza: gwint wew./gwint zew.; Pnom 3,0 MPa, tmax=80°C. | 2" | 864.5 | 84818081 | 3660770324842 | FR | 1.665 | Socla | V30000B.eps
Socla | 149B5039 | BALL VALVE V3000 DN3/8" | Typ V3000 - zawór odcinający kulowy (pełen przelot); przyłącza: gwint wewnętrzny; Pnom 3,0 MPa, tmax=120°C. | 3/8" | 73.66 | 84818081 | 3660770324859 | FR | 0.1 | V3000 | V3000.eps
Socla | 149B5040 | BALL VALVE V3000 DN1/2" | Typ V3000 - zawór odcinający kulowy (pełen przelot); przyłącza: gwint wewnętrzny; Pnom 3,0 MPa, tmax=120°C. | 1/2" | 94.86 | 84818081 | 8428519058947 | FR | 0.129 | V3000 | V3000.eps
Socla | 149B5041 | BALL VALVE V3000 DN 3/4" | Typ V3000 - zawór odcinający kulowy (pełen przelot); przyłącza: gwint wewnętrzny; Pnom 3,0 MPa, tmax=120°C. | 3/4" | 122.14 | 84818081 | 8428519058497 | FR | 0.243 | V3000 | V3000.eps
Socla | 149B5042 | BALL VALVE V3000 DN 1" | Typ V3000 - zawór odcinający kulowy (pełen przelot); przyłącza: gwint wewnętrzny; Pnom 3,0 MPa, tmax=120°C. | 1" | 186.95 | 84818081 | 8428519058503 | FR | 0.394 | V3000 | V3000.eps
Socla | 149B5043 | BALL VALVE V3000 DN 1"1/4 | Typ V3000 - zawór odcinający kulowy (pełen przelot); przyłącza: gwint wewnętrzny; Pnom 3,0 MPa, tmax=120°C. | 1 1/4" | 275.19 | 84818081 | 8428519058510 | FR | 0.555 | V3000 | V3000.eps
Socla | 149B5044 | BALL VALVE V3000 DN1"1/2 | Typ V3000 - zawór odcinający kulowy (pełen przelot); przyłącza: gwint wewnętrzny; Pnom 3,0 MPa, tmax=120°C. | 1 1/2" | 386.88 | 84818081 | 8428519058954 | FR | 0.901 | V3000 | V3000.eps
Socla | 149B5045 | BALL VALVE V3000 DN2" | Typ V3000 - zawór odcinający kulowy (pełen przelot); przyłącza: gwint wewnętrzny; Pnom 3,0 MPa, tmax=120°C. | 2" | 636.35 | 84818081 | 8428519058961 | FR | 1.39 | V3000 | V3000.eps
Socla | 149B5054 | BALL VALVE V3000 DN2"1/2 | Typ V3000 - zawór odcinający kulowy (pełen przelot); przyłącza: gwint wewnętrzny; Pnom 3,0 MPa, tmax=120°C. | 2 1/2" | 1329.89 | 84818081 | 8428519058978 | FR | 5 | V3000 | V3000.eps
Socla | 149B5055 | BALL VALVE V3000 DN3" | Typ V3000 - zawór odcinający kulowy (pełen przelot); przyłącza: gwint wewnętrzny; Pnom 3,0 MPa, tmax=120°C. | 3" | 1791.33 | 84818081 | 8428519058985 | FR | 3.654 | V3000 | V3000.eps
Socla | 149B5056 | BALL VALVE V3000 DN4" | Typ V3000 - zawór odcinający kulowy (pełen przelot); przyłącza: gwint wewnętrzny; Pnom 3,0 MPa, tmax=120°C. | 4" | 3367.65 | 84818081 | 8428519058992 | FR | 8.41 | V3000 | V3000.eps
Socla | 149B5112 | BALL VALVE V665PAP DN1/4 | Typ V665PAP - zawór odcinający kulowy; przyłącza: gwint wewnętrzny; Pnom 2,0 MPa, tmax=80°C. | 1/4" | 82.14 | 84818081 | 3660770321667 | FR | 0.115 | Socla | V665PAP.eps
Socla | 149B5113 | BALL VALVE V665PAP DN3/8 | Typ V665PAP - zawór odcinający kulowy; przyłącza: gwint wewnętrzny; Pnom 2,0 MPa, tmax=80°C. | 3/8" | 74.94 | 84818081 | 3660770321858 | FR | 0.11 | Socla | V665PAP.eps
Socla | 149B5114 | BALL VALVE V665PAP DN1/2 | Typ V665PAP - zawór odcinający kulowy; przyłącza: gwint wewnętrzny; Pnom 2,0 MPa, tmax=80°C. | 1/2" | 79.65 | 84818081 | 3660770321865 | FR | 0.14 | Socla | V665PAP.eps
Socla | 149B5115 | BALL VALVE V665PAP DN3/4 | Typ V665PAP - zawór odcinający kulowy; przyłącza: gwint wewnętrzny; Pnom 2,0 MPa, tmax=80°C. | 3/4" | 105.43 | 84818081 | 3660770321872 | FR | 0.19 | Socla | V665PAP.eps
Socla | 149B5116 | BALL VALVE V665PAP DN1" | Typ V665PAP - zawór odcinający kulowy; przyłącza: gwint wewnętrzny; Pnom 2,0 MPa, tmax=80°C. | 1" | 151.33 | 84818081 | 3660770321889 | FR | 0.29 | Socla | V665PAP.eps
Socla | 149B5325 | BALL VALVE V2500 DN1/2" | Typ V2500 - zawór kulowy czerpalny; przyłącza: gwint wewnętrzny; Pnom 1,0 MPa, tmax=120°C. | 1/2" | 122.14 | 84818081 | 3660770321896 | FR | 0.25 | Socla | V2500.eps
Socla | 149B5326 | BALL VALVE V2500 DN3/4" | Typ V2500 - zawór kulowy czerpalny; przyłącza: gwint wewnętrzny; Pnom 1,0 MPa, tmax=120°C. | 3/4" | 171.43 | 84818081 | 3660770324699 | ES | 0.2558 | Socla | V2500.eps
Socla | 149B5327 | BALL VALVE V2500 DN1" | Typ V2500 - zawór kulowy czerpalny; przyłącza: gwint wewnętrzny; Pnom 1,0 MPa, tmax=120°C. | 1" | 260.76 |  |  |  |  | Socla | V2500.eps
Socla | 149B12526 | 3P BALL VALVE X3777 DN8 | Typ X3777 - zawór odcinający kulowy z napędem ręcznym; przyłącza: gwint wewnętrzny; korpus trzyczęściowy; Pnom 6,3 MPa, tmax=180°C. | 1/4" | 252.48 |  |  |  |  | Socla | X3777
Socla | 149B12527 | 3P BALL VALVE X3777 DN10 | Typ X3777 - zawór odcinający kulowy z napędem ręcznym; przyłącza: gwint wewnętrzny; korpus trzyczęściowy; Pnom 6,3 MPa, tmax=180°C. | 3/8" | 252.48 |  |  |  |  | Socla | X3777
Socla | 149B12528 | 3P BALL VALVE X3777 DN15 | Typ X3777 - zawór odcinający kulowy z napędem ręcznym; przyłącza: gwint wewnętrzny; korpus trzyczęściowy; Pnom 6,3 MPa, tmax=180°C. | 1/2" | 325.93 | 84818085 | 3660770985081 | CN | 0.436 | Socla | X3777
Socla | 149B12529 | 3P BALL VALVE X3777 DN20 | Typ X3777 - zawór odcinający kulowy z napędem ręcznym; przyłącza: gwint wewnętrzny; korpus trzyczęściowy; Pnom 6,3 MPa, tmax=180°C. | 3/4" | 420.58 | 84818081 | 3660770985098 | CN | 0.733 | Socla | X3777
Socla | 149B12530 | 3P BALL VALVE X3777 DN25 | Typ X3777 - zawór odcinający kulowy z napędem ręcznym; przyłącza: gwint wewnętrzny; korpus trzyczęściowy; Pnom 6,3 MPa, tmax=180°C. | 1" | 515.36 | 84818081 | 3660770985104 | CN | 1.043 | Socla | X3777
Socla | 149B12531 | 3P BALL VALVE X3777 DN32 | Typ X3777 - zawór odcinający kulowy z napędem ręcznym; przyłącza: gwint wewnętrzny; korpus trzyczęściowy; Pnom 6,3 MPa, tmax=180°C. | 1 1/4" | 693.97 | 84818081 | 3660770985111 | CN | 1.68 | Socla | X3777
Socla | 149B12532 | 3P BALL VALVE X3777 DN40 | Typ X3777 - zawór odcinający kulowy z napędem ręcznym; przyłącza: gwint wewnętrzny; korpus trzyczęściowy; Pnom 6,3 MPa, tmax=180°C. | 1 1/2" | 925.25 | 84818081 | 3660770985128 | CN | 2.43 | Socla | X3777
Socla | 149B12533 | 3P BALL VALVE X3777 DN50 | Typ X3777 - zawór odcinający kulowy z napędem ręcznym; przyłącza: gwint wewnętrzny; korpus trzyczęściowy; Pnom 4,0 MPa, tmax=180°C. | 2" | 1282.6 | 84818081 | 3660770985135 | CN | 3.52 | Socla | X3777
Socla | 149B12534 | 3P BALL VALVE X3777 DN65 | Typ X3777 - zawór odcinający kulowy z napędem ręcznym; przyłącza: gwint wewnętrzny; korpus trzyczęściowy; Pnom 2,5 MPa, tmax=180°C. | 2 1/2" | 2671.6 | 84818081 | 3660770985142 | CN | 7.1 | Socla | X3777
Socla | 149B12535 | 3P BALL VALVE X3777 DN80 | Typ X3777 - zawór odcinający kulowy z napędem ręcznym; przyłącza: gwint wewnętrzny; korpus trzyczęściowy; Pnom 2,5 MPa, tmax=180°C. | 3" | 3869.23 | 84818081 | 3660770985159 | CN | 11.85 | Socla | X3777
Socla | 149B12536 | 3P BALL VALVE X3777 DN100 | Typ X3777 - zawór odcinający kulowy z napędem ręcznym; przyłącza: gwint wewnętrzny; korpus trzyczęściowy; Pnom 2,5 MPa, tmax=180°C. | 4" | 6476.74 | 84818081 | 3660770985166 | CN | 20.05 | Socla | X3777
Socla | 149B12526S | 3P BALL VALVE X3777S DN8 | Typ X3777S - zawór odcinający kulowy z napędem ręcznym; przyłącza do wspawania gniazdowego; korpus trzyczęściowy; Pnom 6,3 MPa, tmax=180°C. | 1/4" | 252.48 |  |  |  |  | Socla | X3777S
Socla | 149B12527S | 3P BALL VALVE X3777S DN10 | Typ X3777S - zawór odcinający kulowy z napędem ręcznym; przyłącza do wspawania gniazdowego; korpus trzyczęściowy; Pnom 6,3 MPa, tmax=180°C. | 3/8" | 252.48 |  |  |  |  | Socla | X3777S
Socla | 149B12528S | 3P BALL VALVE X3777S DN15 | Typ X3777S - zawór odcinający kulowy z napędem ręcznym; przyłącza do wspawania gniazdowego; korpus trzyczęściowy; Pnom 6,3 MPa, tmax=180°C. | 1/2" | 325.93 |  |  |  |  | Socla | X3777S
Socla | 149B12529S | 3P BALL VALVE X3777S DN20 | Typ X3777S - zawór odcinający kulowy z napędem ręcznym; przyłącza do wspawania gniazdowego; korpus trzyczęściowy; Pnom 6,3 MPa, tmax=180°C. | 3/4" | 420.58 |  |  |  |  | Socla | X3777S
Socla | 149B12530S | 3P BALL VALVE X3777S DN25 | Typ X3777S - zawór odcinający kulowy z napędem ręcznym; przyłącza do wspawania gniazdowego; korpus trzyczęściowy; Pnom 6,3 MPa, tmax=180°C. | 1" | 515.36 |  |  |  |  | Socla | X3777S
Socla | 149B12531S | 3P BALL VALVE X3777S DN32 | Typ X3777S - zawór odcinający kulowy z napędem ręcznym; przyłącza do wspawania gniazdowego; korpus trzyczęściowy; Pnom 6,3 MPa, tmax=180°C. | 1 1/4" | 693.97 |  |  |  |  | Socla | X3777S
Socla | 149B12532S | 3P BALL VALVE X3777S DN40 | Typ X3777S - zawór odcinający kulowy z napędem ręcznym; przyłącza do wspawania gniazdowego; korpus trzyczęściowy; Pnom 6,3 MPa, tmax=180°C. | 1 1/2" | 925.25 |  |  |  |  | Socla | X3777S
Socla | 149B12533S | 3P BALL VALVE X3777S DN50 | Typ X3777S - zawór odcinający kulowy z napędem ręcznym; przyłącza do wspawania gniazdowego; korpus trzyczęściowy; Pnom 4,0 MPa, tmax=180°C. | 2" | 1282.6 |  |  |  |  | Socla | X3777S
Socla | 149B12534S | 3P BALL VALVE X3777S DN65 | Typ X3777S - zawór odcinający kulowy z napędem ręcznym; przyłącza do wspawania gniazdowego; korpus trzyczęściowy; Pnom 2,5 MPa, tmax=180°C. | 2 1/2" | 2671.6 |  |  |  |  | Socla | X3777S
Socla | 149B12535S | 3P BALL VALVE X3777S DN80 | Typ X3777S - zawór odcinający kulowy z napędem ręcznym; przyłącza do wspawania gniazdowego; korpus trzyczęściowy; Pnom 2,5 MPa, tmax=180°C. | 3" | 3869.23 |  |  |  |  | Socla | X3777S
Socla | 149B12536S | 3P BALL VALVE X3777S D100 | Typ X3777S - zawór odcinający kulowy z napędem ręcznym; przyłącza do wspawania gniazdowego; korpus trzyczęściowy; Pnom 2,5 MPa, tmax=180°C. | 4" | 6476.74 |  |  |  |  | Socla | X3777S
Socla | 149B12526B | 3P BALL VALVE X3777B DN8 | Typ X3777B - zawór odcinający kulowy z napędem ręcznym; przyłącza do wspawania czołowego; korpus trzyczęściowy; Pnom 6,3 MPa, tmax=180°C. | 1/4" | 252.48 |  |  |  |  | Socla | X3777B
Socla | 149B12527B | 3P BALL VALVE X3777B DN10 | Typ X3777B - zawór odcinający kulowy z napędem ręcznym; przyłącza do wspawania czołowego; korpus trzyczęściowy; Pnom 6,3 MPa, tmax=180°C. | 3/8" | 252.48 |  |  |  |  | Socla | X3777B
Socla | 149B12528B | 3P BALL VALVE X3777B DN15 | Typ X3777B - zawór odcinający kulowy z napędem ręcznym; przyłącza do wspawania czołowego; korpus trzyczęściowy; Pnom 6,3 MPa, tmax=180°C. | 1/2" | 325.93 | 84818081 | 3660770990726 | CN | 0.5 | Socla | X3777B
Socla | 149B12529B | 3P BALL VALVE X3777B DN20 | Typ X3777B - zawór odcinający kulowy z napędem ręcznym; przyłącza do wspawania czołowego; korpus trzyczęściowy; Pnom 6,3 MPa, tmax=180°C. | 3/4" | 420.58 | 84818081 | 3660770990719 | CN | 0.7 | Socla | X3777B
Socla | 149B12530B | 3P BALL VALVE X3777B DN25 | Typ X3777B - zawór odcinający kulowy z napędem ręcznym; przyłącza do wspawania czołowego; korpus trzyczęściowy; Pnom 6,3 MPa, tmax=180°C. | 1" | 515.36 | 84818081 | 3660770990702 | CN | 1.04 | Socla | X3777B
Socla | 149B12531B | 3P BALL VALVE X3777B DN32 | Typ X3777B - zawór odcinający kulowy z napędem ręcznym; przyłącza do wspawania czołowego; korpus trzyczęściowy; Pnom 6,3 MPa, tmax=180°C. | 1 1/4" | 693.97 | 84818081 | 3660770990504 | CN | 1.6 | Socla | X3777B
Socla | 149B12532B | 3P BALL VALVE X3777B DN40 | Typ X3777B - zawór odcinający kulowy z napędem ręcznym; przyłącza do wspawania czołowego; korpus trzyczęściowy; Pnom 6,3 MPa, tmax=180°C. | 1 1/2" | 925.25 |  |  |  |  | Socla | X3777B
Socla | 149B12533B | 3P BALL VALVE X3777B DN50 | Typ X3777B - zawór odcinający kulowy z napędem ręcznym; przyłącza do wspawania czołowego; korpus trzyczęściowy; Pnom 4,0 MPa, tmax=180°C. | 2" | 1282.6 | 84818081 | 3660770990696 | CN | 3.5 | Socla | X3777B
Socla | 149B12534B | 3P BALL VALVE X3777B DN60 | Typ X3777B - zawór odcinający kulowy z napędem ręcznym; przyłącza do wspawania czołowego; korpus trzyczęściowy; Pnom 2,5 MPa, tmax=180°C. | 2 1/2" | 2671.6 |  |  |  |  | Socla | X3777B
Socla | 149B12535B | 3P BALL VALVE X3777B DN80 | Typ X3777B - zawór odcinający kulowy z napędem ręcznym; przyłącza do wspawania czołowego; korpus trzyczęściowy; Pnom 2,5 MPa, tmax=180°C. | 3" | 3869.23 | 84818081 | 3660770990672 | CN | 11.9 | Socla | X3777B
Socla | 149B12536B | 3P BALL VALVE X3777B D100 | Typ X3777B - zawór odcinający kulowy z napędem ręcznym; przyłącza do wspawania czołowego; korpus trzyczęściowy; Pnom 2,5 MPa, tmax=180°C. | 4" | 6476.74 |  |  |  |  | Socla | X3777B
Socla | 149B12540 | 3P BALL VALVE X3444 DN8 | Typ X3444 - zawór odcinający kulowy z napędem ręcznym; przyłącza: gwint wewnętrzny; korpus trzyczęściowy; Pnom 6,3 MPa, tmax=180°C. | 1/4" | 218.63 |  |  |  |  | Socla | 3444
Socla | 149B12541 | 3P BALL VALVE X3444 DN10 | Typ X3444 - zawór odcinający kulowy z napędem ręcznym; przyłącza: gwint wewnętrzny; korpus trzyczęściowy; Pnom 6,3 MPa, tmax=180°C. | 3/8" | 237.96 |  |  |  |  | Socla | 3444
Socla | 149B12542 | 3P BALL VALVE X3444 DN15 | Typ X3444 - zawór odcinający kulowy z napędem ręcznym; przyłącza: gwint wewnętrzny; korpus trzyczęściowy; Pnom 6,3 MPa, tmax=180°C. | 1/2" | 317.6 | 84818081 | 3660770987689 | CN | 0.45 | Socla | 3444
Socla | 149B12543 | 3P BALL VALVE X3444 DN20 | Typ X3444 - zawór odcinający kulowy z napędem ręcznym; przyłącza: gwint wewnętrzny; korpus trzyczęściowy; Pnom 6,3 MPa, tmax=180°C. | 3/4" | 399.47 |  |  |  |  | Socla | 3444
Socla | 149B12544 | 3P BALL VALVE X3444 DN25 | Typ X3444 - zawór odcinający kulowy z napędem ręcznym; przyłącza: gwint wewnętrzny; korpus trzyczęściowy; Pnom 6,3 MPa, tmax=180°C. | 1" | 473.28 | 84818081 | 3660770987702 | CN | 1 | Socla | 3444
Socla | 149B12545 | 3P BALL VALVE X3444 DN32 | Typ X3444 - zawór odcinający kulowy z napędem ręcznym; przyłącza: gwint wewnętrzny; korpus trzyczęściowy; Pnom 6,3 MPa, tmax=180°C. | 1 1/4" | 609.72 | 84818081 | 3660770987719 | CN | 1.65 | Socla | 3444
Socla | 149B12546 | 3P BALL VALVE X3444 DN40 | Typ X3444 - zawór odcinający kulowy z napędem ręcznym; przyłącza: gwint wewnętrzny; korpus trzyczęściowy; Pnom 6,3 MPa, tmax=180°C. | 1 1/2" | 862.1 | 84818081 | 3660770987726 | CN | 2.4 | Socla | 3444
Socla | 149B12547 | 3P BALL VALVE X3444 DN50 | Typ X3444 - zawór odcinający kulowy z napędem ręcznym; przyłącza: gwint wewnętrzny; korpus trzyczęściowy; Pnom 4,0 MPa, tmax=180°C. | 2" | 1198.75 | 84818081 | 3660770987733 | CN | 3.5 | Socla | 3444
Socla | 149B12548 | 3P BALL VALVE X3444 DN60 | Typ X3444 - zawór odcinający kulowy z napędem ręcznym; przyłącza: gwint wewnętrzny; korpus trzyczęściowy; Pnom 2,5 MPa, tmax=180°C. | 2 1/2" | 2481.2 |  |  |  |  | Socla | 3444
Socla | 149B12549 | 3P BALL VALVE X3444 DN80 | Typ X3444 - zawór odcinający kulowy z napędem ręcznym; przyłącza: gwint wewnętrzny; korpus trzyczęściowy; Pnom 2,5 MPa, tmax=180°C. | 3" | 3574.92 |  |  |  |  | Socla | 3444
Socla | 149B12550 | 3P BALL VALVE X3444 DN100 | Typ X3444 - zawór odcinający kulowy z napędem ręcznym; przyłącza: gwint wewnętrzny; korpus trzyczęściowy; Pnom 2,5 MPa, tmax=180°C. | 4" | 5952.02 |  |  |  |  | Socla | 3444
Socla | 149B12540S | 3P BALL VALVE X3444S DN8 | Typ X3444S - zawór odcinający kulowy z napędem ręcznym; przyłącza do wspawania gniazdowego; korpus trzyczęściowy; Pnom 6,3 MPa, tmax=180°C. | 1/4" | 218.63 |  |  |  |  | Socla | 3444
Socla | 149B12541S | 3P BALL VALVE X3444S DN10 | Typ X3444S - zawór odcinający kulowy z napędem ręcznym; przyłącza do wspawania gniazdowego; korpus trzyczęściowy; Pnom 6,3 MPa, tmax=180°C. | 3/8" | 237.96 |  |  |  |  | Socla | 3444
Socla | 149B12542S | 3P BALL VALVE X3444S DN15 | Typ X3444S - zawór odcinający kulowy z napędem ręcznym; przyłącza do wspawania gniazdowego; korpus trzyczęściowy; Pnom 6,3 MPa, tmax=180°C. | 1/2" | 317.6 |  |  |  |  | Socla | 3444
Socla | 149B12543S | 3P BALL VALVE X3444S DN20 | Typ X3444S - zawór odcinający kulowy z napędem ręcznym; przyłącza do wspawania gniazdowego; korpus trzyczęściowy; Pnom 6,3 MPa, tmax=180°C. | 3/4" | 399.47 |  |  |  |  | Socla | 3444
Socla | 149B12544S | 3P BALL VALVE X3444S DN25 | Typ X3444S - zawór odcinający kulowy z napędem ręcznym; przyłącza do wspawania gniazdowego; korpus trzyczęściowy; Pnom 6,3 MPa, tmax=180°C. | 1" | 473.28 |  |  |  |  | Socla | 3444
Socla | 149B12545S | 3P BALL VALVE X3444S DN32 | Typ X3444S - zawór odcinający kulowy z napędem ręcznym; przyłącza do wspawania gniazdowego; korpus trzyczęściowy; Pnom 6,3 MPa, tmax=180°C. | 1 1/4" | 609.72 |  |  |  |  | Socla | 3444
Socla | 149B12546S | 3P BALL VALVE X3444S DN40 | Typ X3444S - zawór odcinający kulowy z napędem ręcznym; przyłącza do wspawania gniazdowego; korpus trzyczęściowy; Pnom 6,3 MPa, tmax=180°C. | 1 1/2" | 862.1 |  |  |  |  | Socla | 3444
Socla | 149B12547S | 3P BALL VALVE X3444S DN50 | Typ X3444S - zawór odcinający kulowy z napędem ręcznym; przyłącza do wspawania gniazdowego; korpus trzyczęściowy; Pnom 4,0 MPa, tmax=180°C. | 2" | 1198.75 |  |  |  |  | Socla | 3444
Socla | 149B12548S | 3P BALL VALVE X3444S DN60 | Typ X3444S - zawór odcinający kulowy z napędem ręcznym; przyłącza do wspawania gniazdowego; korpus trzyczęściowy; Pnom 2,5 MPa, tmax=180°C. | 2 1/2" | 2481.2 |  |  |  |  | Socla | 3444
Socla | 149B12549S | 3P BALL VALVE X3444S DN80 | Typ X3444S - zawór odcinający kulowy z napędem ręcznym; przyłącza do wspawania gniazdowego; korpus trzyczęściowy; Pnom 2,5 MPa, tmax=180°C. | 3" | 3574.92 |  |  |  |  | Socla | 3444
Socla | 149B12550S | 3P BALL VALVE X3444S D100 | Typ X3444S - zawór odcinający kulowy z napędem ręcznym; przyłącza do wspawania gniazdowego; korpus trzyczęściowy; Pnom 2,5 MPa, tmax=180°C. | 4" | 5952.02 |  |  |  |  | Socla | 3444
Socla | 149B12540B | 3P BALL VALVE X3444B DN8 | Typ X3444B - zawór odcinający kulowy z napędem ręcznym; przyłącza do wspawania czołowego; korpus trzyczęściowy; Pnom 6,3 MPa, tmax=180°C. | 1/4" | 218.63 |  |  |  |  | Socla | 3444
Socla | 149B12541B | 3P BALL VALVE X3444B DN10 | Typ X3444B - zawór odcinający kulowy z napędem ręcznym; przyłącza do wspawania czołowego; korpus trzyczęściowy; Pnom 6,3 MPa, tmax=180°C. | 3/8" | 237.96 |  |  |  |  | Socla | 3444
Socla | 149B12542B | 3P BALL VALVE X3444B DN15 | Typ X3444B - zawór odcinający kulowy z napędem ręcznym; przyłącza do wspawania czołowego; korpus trzyczęściowy; Pnom 6,3 MPa, tmax=180°C. | 1/2" | 317.6 |  |  |  |  | Socla | 3444
Socla | 149B12543B | 3P BALL VALVE X3444B DN20 | Typ X3444B - zawór odcinający kulowy z napędem ręcznym; przyłącza do wspawania czołowego; korpus trzyczęściowy; Pnom 6,3 MPa, tmax=180°C. | 3/4" | 399.47 |  |  |  |  | Socla | 3444
Socla | 149B12544B | 3P BALL VALVE X3444B DN25 | Typ X3444B - zawór odcinający kulowy z napędem ręcznym; przyłącza do wspawania czołowego; korpus trzyczęściowy; Pnom 6,3 MPa, tmax=180°C. | 1" | 473.28 |  |  |  |  | Socla | 3444
Socla | 149B12545B | 3P BALL VALVE X3444B DN32 | Typ X3444B - zawór odcinający kulowy z napędem ręcznym; przyłącza do wspawania czołowego; korpus trzyczęściowy; Pnom 6,3 MPa, tmax=180°C. | 1 1/4" | 609.72 |  |  |  |  | Socla | 3444
Socla | 149B12546B | 3P BALL VALVE X3444B DN40 | Typ X3444B - zawór odcinający kulowy z napędem ręcznym; przyłącza do wspawania czołowego; korpus trzyczęściowy; Pnom 6,3 MPa, tmax=180°C. | 1 1/2" | 862.1 |  |  |  |  | Socla | 3444
Socla | 149B12547B | 3P BALL VALVE X3444B DN50 | Typ X3444B - zawór odcinający kulowy z napędem ręcznym; przyłącza do wspawania czołowego; korpus trzyczęściowy; Pnom 4,0 MPa, tmax=180°C. | 2" | 1198.75 |  |  |  |  | Socla | 3444
Socla | 149B12548B | 3P BALL VALVE X3444B DN60 | Typ X3444B - zawór odcinający kulowy z napędem ręcznym; przyłącza do wspawania czołowego; korpus trzyczęściowy; Pnom 2,5 MPa, tmax=180°C. | 2 1/2" | 2481.2 |  |  |  |  | Socla | 3444
Socla | 149B12549B | 3P BALL VALVE X3444B DN80 | Typ X3444B - zawór odcinający kulowy z napędem ręcznym; przyłącza do wspawania czołowego; korpus trzyczęściowy; Pnom 2,5 MPa, tmax=180°C. | 3" | 3574.92 |  |  |  |  | Socla | 3444
Socla | 149B12550B | 3P BALL VALVE X3444B D100 | Typ X3444B - zawór odcinający kulowy z napędem ręcznym; przyłącza do wspawania czołowego; korpus trzyczęściowy; Pnom 2,5 MPa, tmax=180°C. | 4" | 5952.02 |  |  |  |  | Socla | 3444
Socla | 39950802 | 2P BALL VALVE X2900F DN15 | Typ HKW - zawór odcinający kulowy z napędem ręcznym; przyłącza: kołnierzowe; korpus dwuczęściowy; Pnom 4,0 MPa, tmax=150°C. | 15 | 1544.14 |  |  |  |  | Socla | X2900F.eps
Socla | 39950803 | 2P BALL VALVE X2900F DN20 | Typ HKW - zawór odcinający kulowy z napędem ręcznym; przyłącza: kołnierzowe; korpus dwuczęściowy; Pnom 4,0 MPa, tmax=150°C. | 20 | 1865.87 |  |  |  |  | Socla | X2900F.eps
Socla | 39950804 | 2P BALL VALVE X2900F DN25 | Typ HKW - zawór odcinający kulowy z napędem ręcznym; przyłącza: kołnierzowe; korpus dwuczęściowy; Pnom 4,0 MPa, tmax=150°C. | 25 | 2444.95 |  |  |  |  | Socla | X2900F.eps
Socla | 39950805 | 2P BALL VALVE X2900F DN32 | Typ HKW - zawór odcinający kulowy z napędem ręcznym; przyłącza: kołnierzowe; korpus dwuczęściowy; Pnom 4,0 MPa, tmax=150°C. | 32 | 2895.35 |  |  |  |  | Socla | X2900F.eps
Socla | 39950806 | 2P BALL VALVE X2900F DN40 | Typ HKW - zawór odcinający kulowy z napędem ręcznym; przyłącza: kołnierzowe; korpus dwuczęściowy; Pnom 4,0 MPa, tmax=150°C. | 40 | 3635.24 |  |  |  |  | Socla | X2900F.eps
Socla | 39950807 | 2P BALL VALVE X2900F DN50 | Typ HKW - zawór odcinający kulowy z napędem ręcznym; przyłącza: kołnierzowe; korpus dwuczęściowy; Pnom 4,0 MPa, tmax=150°C. | 50 | 4310.74 |  |  |  |  | Socla | X2900F.eps
Socla | 39950808 | 2P BALL VALVE X2900F DN65 | Typ HKW - zawór odcinający kulowy z napędem ręcznym; przyłącza: kołnierzowe; korpus dwuczęściowy; Pnom 1,6 MPa, tmax=150°C. | 65 | 7141.66 |  |  |  |  | Socla | X2900F.eps
Socla | 39950809 | 2P BALL VALVE X2900F DN80 | Typ HKW - zawór odcinający kulowy z napędem ręcznym; przyłącza: kołnierzowe; korpus dwuczęściowy; Pnom 4,0 MPa, tmax=150°C. | 80 | 8492.95 |  |  |  |  | Socla | X2900F.eps
Socla | 39950810 | 2P BALL VALVE X2900F D100 | Typ HKW - zawór odcinający kulowy z napędem ręcznym; przyłącza: kołnierzowe; korpus dwuczęściowy; Pnom 1,6 MPa, tmax=150°C. | 100 | 10648.3 |  |  |  |  | Socla | X2900F.eps
Socla | 149B12516 | 2P BALL VALVE X2777 DN8 | Typ X2777 - zawór odcinający kulowy z napędem ręcznym; przyłącza: gwint wewnętrzny; korpus dwuczęściowy; Pnom 6,3 MPa, tmax=180°C. | 1/4" | 220.97 | 84818081 | 3660770984961 | CN | 0.23 | Socla | X2777
Socla | 149B12517 | 2P BALL VALVE X2777 DN10 | Typ X2777 - zawór odcinający kulowy z napędem ręcznym; przyłącza: gwint wewnętrzny; korpus dwuczęściowy; Pnom 6,3 MPa, tmax=180°C. | 3/8" | 220.97 |  |  |  |  | Socla | X2777
Socla | 149B12518 | 2P BALL VALVE X2777 DN15 | Typ X2777 - zawór odcinający kulowy z napędem ręcznym; przyłącza: gwint wewnętrzny; korpus dwuczęściowy; Pnom 6,3 MPa, tmax=180°C. | 1/2" | 252.48 | 84818081 | 3660770984985 | CN | 0.277 | Socla | X2777
Socla | 149B12519 | 2P BALL VALVE X2777 DN20 | Typ X2777 - zawór odcinający kulowy z napędem ręcznym; przyłącza: gwint wewnętrzny; korpus dwuczęściowy; Pnom 6,3 MPa, tmax=180°C. | 3/4" | 315.34 | 84818081 | 3660770984992 | CN | 0.426 | Socla | X2777
Socla | 149B12520 | 2P BALL VALVE X2777 DN25 | Typ X2777 - zawór odcinający kulowy z napędem ręcznym; przyłącza: gwint wewnętrzny; korpus dwuczęściowy; Pnom 6,3 MPa, tmax=180°C. | 1" | 452.25 | 84818081 | 3660770985005 | CN | 0.68 | Socla | X2777
Socla | 149B12521 | 2P BALL VALVE X2777 DN32 | Typ X2777 - zawór odcinający kulowy z napędem ręcznym; przyłącza: gwint wewnętrzny; korpus dwuczęściowy; Pnom 6,3 MPa, tmax=180°C. | 1 1/4" | 567.85 | 84818081 | 3660770985012 | CN | 1.05 | Socla | X2777
Socla | 149B12522 | 2P BALL VALVE X2777 DN40 | Typ X2777 - zawór odcinający kulowy z napędem ręcznym; przyłącza: gwint wewnętrzny; korpus dwuczęściowy; Pnom 6,3 MPa, tmax=180°C. | 1 1/2" | 788.56 | 84818081 | 3660770985029 | CN | 1.7 | Socla | X2777
Socla | 149B12523 | 2P BALL VALVE X2777 DN50 | Typ X2777 - zawór odcinający kulowy z napędem ręcznym; przyłącza: gwint wewnętrzny; korpus dwuczęściowy; Pnom 6,3 MPa, tmax=180°C. | 2" | 1146.23 | 84818081 | 3660770985036 | CN | 2.6 | Socla | X2777
Socla | 149B12524 | 2P BALL VALVE X2777 DN65 | Typ X2777 - zawór odcinający kulowy z napędem ręcznym; przyłącza: gwint wewnętrzny; korpus dwuczęściowy; Pnom 6,3 MPa, tmax=180°C. | 2 1/2" | 2523.46 | 84818081 | 3660770985043 | CN | 5.1 | Socla | X2777
Socla | 149B12525 | 2P BALL VALVE X2777 DN80 | Typ X2777 - zawór odcinający kulowy z napędem ręcznym; przyłącza: gwint wewnętrzny; korpus dwuczęściowy; Pnom 6,3 MPa, tmax=180°C. | 3" | 3837.02 | 84818081 | 3660770985050 | CN | 7.35 | Socla | X2777
Socla | 149B12508 | 1P BALL VALVE X1666 DN8 | Typ X1666 - zawór odcinający kulowy z napędem ręcznym; przyłącza: gwint wewnętrzny; korpus jednoczęściowy; Pnom 6,3 MPa, tmax=180°C. | 1/4" | 187.01 | 84818081 | 3660770984886 | CN | 0.07 | Socla | X 1666
Socla | 149B12509 | 1P BALL VALVE X1666 DN10 | Typ X1666 - zawór odcinający kulowy z napędem ręcznym; przyłącza: gwint wewnętrzny; korpus jednoczęściowy; Pnom 6,3 MPa, tmax=180°C. | 3/8" | 199.87 | 84818081 | 3660770984893 | CN | 0.1 | Socla | X 1666
Socla | 149B12510 | 1P BALL VALVE X1666 DN15 | Typ X1666 - zawór odcinający kulowy z napędem ręcznym; przyłącza: gwint wewnętrzny; korpus jednoczęściowy; Pnom 6,3 MPa, tmax=180°C. | 1/2" | 231.29 | 84818081 | 3660770984909 | CN | 1.79 | Socla | X 1666
Socla | 149B12511 | 1P BALL VALVE X1666 DN20 | Typ X1666 - zawór odcinający kulowy z napędem ręcznym; przyłącza: gwint wewnętrzny; korpus jednoczęściowy; Pnom 6,3 MPa, tmax=180°C. | 3/4" | 263.13 | 84818081 | 3660770984916 | CN | 0.25 | Socla | X 1666
Socla | 149B12512 | 1P BALL VALVE X1666 DN25 | Typ X1666 - zawór odcinający kulowy z napędem ręcznym; przyłącza: gwint wewnętrzny; korpus jednoczęściowy; Pnom 6,3 MPa, tmax=180°C. | 1" | 357.53 | 84818081 | 3660770984923 | CN | 0.35 | Socla | X 1666
Socla | 149B12513 | 1P BALL VALVE X1666 DN32 | Typ X1666 - zawór odcinający kulowy z napędem ręcznym; przyłącza: gwint wewnętrzny; korpus jednoczęściowy; Pnom 6,3 MPa, tmax=180°C. | 1 1/4" | 504.7 | 84818081 | 3660770984930 | CN | 0.544 | Socla | X 1666
Socla | 149B12514 | 1P BALL VALVE X1666 DN40 | Typ X1666 - zawór odcinający kulowy z napędem ręcznym; przyłącza: gwint wewnętrzny; korpus jednoczęściowy; Pnom 6,3 MPa, tmax=180°C. | 1 1/2" | 609.72 | 84818081 | 3660770984947 | CN | 0.8 | Socla | X 1666
Socla | 149B12515 | 1P BALL VALVE X1666 DN50 | Typ X1666 - zawór odcinający kulowy z napędem ręcznym; przyłącza: gwint wewnętrzny; korpus jednoczęściowy; Pnom 6,3 MPa, tmax=180°C. | 2" | 841.13 | 84818081 | 3660770984954 | CN | 1.3 | Socla | X 1666
Socla | 61070104 | GATE VALVE E3243 S14 | Zasuwa klinowa E3243 z kólkiem ręcznym; korpus: GGG40 epoksyd., uszczelnienie EPDM; Pnom 1,6 MPa, tmax=80°C | 40 | 446.31 | 84818061 | 6970109542159 | CN | 9.2 | Socla
Socla | 61070105 | GATE VALVE E3243 S14 | Zasuwa klinowa E3243 z kólkiem ręcznym; korpus: GGG40 epoksyd., uszczelnienie EPDM; Pnom 1,6 MPa, tmax=80°C | 50 | 503.31 | 84818061 | 6970109543057 | CN | 9.2 | Socla
Socla | 61070106 | GATE VALVE E3243 S14 | Zasuwa klinowa E3243 z kólkiem ręcznym; korpus: GGG40 epoksyd., uszczelnienie EPDM; Pnom 1,6 MPa, tmax=80°C | 65 | 577.65 | 84818061 | 6970109543064 | CN | 14.4 | Socla
Socla | 61070107 | GATE VALVE E3243 S14 | Zasuwa klinowa E3243 z kólkiem ręcznym; korpus: GGG40 epoksyd., uszczelnienie EPDM; Pnom 1,6 MPa, tmax=80°C | 80 | 674 | 84818061 | 6970109543071 | CN | 13.3 | Socla
Socla | 61070108 | GATE VALVE E3243 S14 | Zasuwa klinowa E3243 z kólkiem ręcznym; korpus: GGG40 epoksyd., uszczelnienie EPDM; Pnom 1,6 MPa, tmax=80°C | 100 | 869.87 | 84818061 | 6970109543088 | CN | 22.5 | Socla
Socla | 61070109 | GATE VALVE E3243 S14 | Zasuwa klinowa E3243 z kólkiem ręcznym; korpus: GGG40 epoksyd., uszczelnienie EPDM; Pnom 1,6 MPa, tmax=80°C | 125 | 1117.3 | 84818061 | 6970109543095 | CN | 30.8 | Socla
Socla | 61070110 | GATE VALVE E3243 S14 | Zasuwa klinowa E3243 z kólkiem ręcznym; korpus: GGG40 epoksyd., uszczelnienie EPDM; Pnom 1,6 MPa, tmax=80°C | 150 | 1421.43 | 84818061 | 6970109543101 | CN | 49.5 | Socla
Socla | 61070111 | GATE VALVE E3243 S14 | Zasuwa klinowa E3243 z kólkiem ręcznym; korpus: GGG40 epoksyd., uszczelnienie EPDM; Pnom 1,6 MPa, tmax=80°C | 200 PN16 | 2120.47 | 84818061 | 6970109543125 | CN | 107.5 | Socla
Socla | 61070112 | GATE VALVE E3243 S14 | Zasuwa klinowa E3243 z kólkiem ręcznym; korpus: GGG40 epoksyd., uszczelnienie EPDM; Pnom 1,6 MPa, tmax=80°C | 250 PN16 | 3719.52 | 84818061 | 6970109543149 | CN | 74.8 | Socla
Socla | 61070113 | GATE VALVE E3243 S14 | Zasuwa klinowa E3243 z kólkiem ręcznym; korpus: GGG40 epoksyd., uszczelnienie EPDM; Pnom 1,6 MPa, tmax=80°C | 300 PN16 | 4089.53 | 84818061 | 6970109543163 | CN | 107.5 | Socla
Socla | 61070160 | GATE VALVE E3243 S14 | Zasuwa klinowa E3243 z kólkiem ręcznym; korpus: GGG40 epoksyd., uszczelnienie EPDM; Pnom 1,0 MPa, tmax=80°C | 200 PN10 | 2120.47 | 84818061 | 6970109543118 | CN | 80.7 | Socla
Socla | 61070161 | GATE VALVE E3243 S14 | Zasuwa klinowa E3243 z kólkiem ręcznym; korpus: GGG40 epoksyd., uszczelnienie EPDM; Pnom 1,0 MPa, tmax=80°C | 250 PN10 | 3719.52 | 84818061 | 6970109543132 | CN | 74.8 | Socla
Socla | 61070162 | GATE VALVE E3243 S14 | Zasuwa klinowa E3243 z kólkiem ręcznym; korpus: GGG40 epoksyd., uszczelnienie EPDM; Pnom 1,0 MPa, tmax=80°C | 300 PN10 | 4089.53 | 84818061 | 6970109543156 | CN | 107.5 | Socla
Socla | 149G036113 | BUTTERFLY V. SYLAX DN50 | Przepustnica bezkołnierzowa SYLAX-Uranie z napędem ręcznym dźwigniowym; dysk: GGG40 epoksydowany; wykładzina: EPDM; korpus: GGG40 epoksyd.; Pnom 1,6 MPa, tmax=120°C | 50 | 619 | 84819000 | 3660770230327 | FR | 3 | Uranie EPDM | sylax OC PCF epoxy.eps
Socla | 149G039453 | BUTTERFLY V. SYLAX DN65 | Przepustnica bezkołnierzowa SYLAX-Uranie z napędem ręcznym dźwigniowym; dysk: GGG40 epoksydowany; wykładzina: EPDM; korpus: GGG40 epoksyd.; Pnom 1,6 MPa, tmax=120°C | 65 | 641.02 | 84819000 | 3660770230358 | FR | 3.774 | Uranie EPDM | sylax OC PCF epoxy.eps
Socla | 149G023622 | BUTTERFLY V. SYLAX DN80 | Przepustnica bezkołnierzowa SYLAX-Uranie z napędem ręcznym dźwigniowym; dysk: GGG40 epoksydowany; wykładzina: EPDM; korpus: GGG40 epoksyd.; Pnom 1,6 MPa, tmax=120°C | 80 | 725.49 | 84819000 | 3660770230402 | FR | 0.99 | Uranie EPDM | sylax OC PCF epoxy.eps
Socla | 149G038573 | BUTTERFLY V. SYLAX DN100 | Przepustnica bezkołnierzowa SYLAX-Uranie z napędem ręcznym dźwigniowym; dysk: GGG40 epoksydowany; wykładzina: EPDM; korpus: GGG40 epoksyd.; Pnom 1,6 MPa, tmax=120°C | 100 | 844.15 | 84819000 | 3660770932344 | FR | 4.95 | Uranie EPDM | sylax OC PCF epoxy.eps
Socla | 149G038574 | BUTTERFLY V. SYLAX DN125 | Przepustnica bezkołnierzowa SYLAX-Uranie z napędem ręcznym dźwigniowym; dysk: GGG40 epoksydowany; wykładzina: EPDM; korpus: GGG40 epoksyd.; Pnom 1,6 MPa, tmax=120°C | 125 | 1103 | 84819000 | 3660770230556 | FR | 7.3 | Uranie EPDM | sylax OC PCF epoxy.eps
Socla | 149G038575 | BUTTERFLY V. SYLAX DN150 | Przepustnica bezkołnierzowa SYLAX-Uranie z napędem ręcznym dźwigniowym; dysk: GGG40 epoksydowany; wykładzina: EPDM; korpus: GGG40 epoksyd.; Pnom 1,6 MPa, tmax=120°C | 150 | 1179 | 84819000 | 3660770230600 | FR | 8.626 | Uranie EPDM | sylax OC PCF epoxy.eps
Socla | 149G039454 | BUTTERFLY V. SYLAX DN200 | Przepustnica bezkołnierzowa SYLAX-Uranie z napędem ręcznym dźwigniowym; dysk: GGG40 epoksydowany; wykładzina: EPDM; korpus: GGG40 epoksyd.; Pnom 1,6 MPa, tmax=120°C | 200 | 2081.59 | 84819000 | 3660770906680 | FR | 12 | Uranie EPDM | sylax OC PCF epoxy.eps
Socla | 149G039455 | BUTTERFLY V. SYLAX DN250 | Przepustnica bezkołnierzowa SYLAX-Uranie z napędem ręcznym dźwigniowym; dysk: GGG40 epoksydowany; wykładzina: EPDM; korpus: GGG40 epoksyd.; Pnom 1,6 MPa, tmax=120°C | 250 | 3940.7 | 84819000 | 3660770884216 | FR | 21.619 | Uranie EPDM | sylax OC PCF epoxy.eps
Socla | 149G039457 | BUTTERFLY V. SYLAX DN50 | Przepustnica z otworami gwintowanymi SYLAX z napędem ręcznym dźwigniowym; dysk: GGG40 epoksydowany; wykładzina: EPDM; korpus: GGG40 epoksyd.; Pnom 1,6 MPa, tmax=120°C | 50 | 704 | 84819000 | 3660770228515 | FR | 3.4 | Oreg | Sylax OT PCF epoxy b.eps
Socla | 149G039458 | BUTTERFLY V. SYLAX DN65 | Przepustnica z otworami gwintowanymi SYLAX z napędem ręcznym dźwigniowym; dysk: GGG40 epoksydowany; wykładzina: EPDM; korpus: GGG40 epoksyd.; Pnom 1,6 MPa, tmax=120°C | 65 | 761.57 | 84819000 | 3660770228546 | FR | 4.1 | Oreg | Sylax OT PCF epoxy b.eps
Socla | 149G039459 | BUTTERFLY V. SYLAX DN80 | Przepustnica z otworami gwintowanymi SYLAX z napędem ręcznym dźwigniowym; dysk: GGG40 epoksydowany; wykładzina: EPDM; korpus: GGG40 epoksyd.; Pnom 1,6 MPa, tmax=120°C | 80 | 870.33 | 84819000 | 3660770228591 | FR | 5 | Oreg | Sylax OT PCF epoxy b.eps
Socla | 149G039460 | BUTTERFLY V. SYLAX DN100 | Przepustnica z otworami gwintowanymi SYLAX z napędem ręcznym dźwigniowym; dysk: GGG40 epoksydowany; wykładzina: EPDM; korpus: GGG40 epoksyd.; Pnom 1,6 MPa, tmax=120°C | 100 | 1059.19 | 84819000 | 3660770625123 | FR | 5.99 | Oreg | Sylax OT PCF epoxy b.eps
Socla | 149G039461 | BUTTERFLY V. SYLAX DN125 | Przepustnica z otworami gwintowanymi SYLAX z napędem ręcznym dźwigniowym; dysk: GGG40 epoksydowany; wykładzina: EPDM; korpus: GGG40 epoksyd.; Pnom 1,6 MPa, tmax=120°C | 125 | 1378 | 84819000 | 3660770424665 | FR | 10.1 | Oreg | Sylax OT PCF epoxy b.eps
Socla | 149G039462 | BUTTERFLY V. SYLAX DN150 | Przepustnica z otworami gwintowanymi SYLAX z napędem ręcznym dźwigniowym; dysk: GGG40 epoksydowany; wykładzina: EPDM; korpus: GGG40 epoksyd.; Pnom 1,6 MPa, tmax=120°C | 150 | 1403.98 | 84819000 | 3660770228713 | FR | 11.15 | Oreg | Sylax OT PCF epoxy b.eps
Socla | 149G039466 | BUTTERFLY V. SYLAX DN200 | Przepustnica z otworami gwintowanymi SYLAX z napędem ręcznym dźwigniowym; dysk: GGG40 epoksydowany; wykładzina: EPDM; korpus: GGG40 epoksyd.; Pnom 1,0 MPa, tmax=120°C | 200 | 2664.07 | 84818085 | 3660770250851 | FR | 17.24 | Oreg | Sylax OT PCF epoxy b.eps
Socla | 149G039467 | BUTTERFLY V. SYLAX DN250 | Przepustnica z otworami gwintowanymi SYLAX z napędem ręcznym dźwigniowym; dysk: GGG40 epoksydowany; wykładzina: EPDM; korpus: GGG40 epoksyd.; Pnom 1,0 MPa, tmax=120°C | 250 | 4570.42 | 84819000 | 3660770250905 | FR | 28.1 | Oreg | Sylax OT PCF epoxy b.eps
Socla | 149G039463 | BUTTERFLY V. SYLAX DN200 | Przepustnica z otworami gwintowanymi SYLAX z napędem ręcznym dźwigniowym; dysk: GGG40 epoksydowany; wykładzina: EPDM; korpus: GGG40 epoksyd.; Pnom 1,6 MPa, tmax=120°C | 200 | 3110.31 | 84819000 | 3660770228775 | FR | 17.2 | Oreg | Sylax OT PCF epoxy b.eps
Socla | 149G039464 | BUTTERFLY V. SYLAX DN250 | Przepustnica z otworami gwintowanymi SYLAX z napędem ręcznym dźwigniowym; dysk: GGG40 epoksydowany; wykładzina: EPDM; korpus: GGG40 epoksyd.; Pnom 1,6 MPa, tmax=120°C | 250 | 5547.4 | 84818085 | 3660770228812 | FR | 25.5 | Oreg | Sylax OT PCF epoxy b.eps
Socla | 149G080113 | BUTTERFLY V. SYLAX DN50 | Przepustnica bezkołnierzowa SYLAX z przekładnią ślimakową; dysk: GGG40 epoksyd.; wykładzina: EPDM; korpus: GGG40 epoksyd.; Pnom 1,6 MPa, tmax=120°C | 50 | 1746.7 | 84818085 | 3660770482641 | FR | 3.7 | Uranie przekł EPDM | SOC 09 EP
Socla | 149G080114 | BUTTERFLY V. SYLAX DN65 | Przepustnica bezkołnierzowa SYLAX z przekładnią ślimakową; dysk: GGG40 epoksyd.; wykładzina: EPDM; korpus: GGG40 epoksyd.; Pnom 1,6 MPa, tmax=120°C | 65 | 1814.36 | 84818085 | 3660770482658 | FR | 4.2 | Uranie przekł EPDM | SOC 09 EP
Socla | 149G080115 | BUTTERFLY V. SYLAX DN80 | Przepustnica bezkołnierzowa SYLAX z przekładnią ślimakową; dysk: GGG40 epoksyd.; wykładzina: EPDM; korpus: GGG40 epoksyd.; Pnom 1,6 MPa, tmax=120°C | 80 | 1884.2 | 84818085 | 3660770482665 | FR | 4.2 | Uranie przekł EPDM | SOC 09 EP
Socla | 149G079944 | BUTTERFLY V. SYLAX DN100 | Przepustnica bezkołnierzowa SYLAX z przekładnią ślimakową; dysk: GGG40 epoksyd.; wykładzina: EPDM; korpus: GGG40 epoksyd.; Pnom 1,6 MPa, tmax=120°C | 100 | 2076.03 | 84818085 | 3660770481774 | FR | 5.52 | Uranie przekł EPDM | SOC 09 EP
Socla | 149G080049 | BUTTERFLY V. SYLAX DN125 | Przepustnica bezkołnierzowa SYLAX z przekładnią ślimakową; dysk: GGG40 epoksyd.; wykładzina: EPDM; korpus: GGG40 epoksyd.; Pnom 1,6 MPa, tmax=120°C | 125 | 2205.09 | 84818085 | 3660770481781 | FR | 7.6 | Uranie przekł EPDM | SOC 09 EP
Socla | 149G080050 | BUTTERFLY V. SYLAX DN150 | Przepustnica bezkołnierzowa SYLAX z przekładnią ślimakową; dysk: GGG40 epoksyd.; wykładzina: EPDM; korpus: GGG40 epoksyd.; Pnom 1,6 MPa, tmax=120°C | 150 | 2466.98 | 84818085 | 3660770481798 | FR | 7.99 | Uranie przekł EPDM | SOC 09 EP
Socla | 149G079466 | BUTTERFLY V. SYLAX DN200 | Przepustnica bezkołnierzowa SYLAX z przekładnią ślimakową; dysk: GGG40 epoksyd.; wykładzina: EPDM; korpus: GGG40 epoksyd.; Pnom 1,6 MPa, tmax=120°C | 200 | 3310.03 | 84818085 | 3660770995820 | FR | 6.99 | Uranie przekł EPDM | SOC 09 EP
Socla | 149G080051 | BUTTERFLY V. SYLAX DN250 | Przepustnica bezkołnierzowa SYLAX z przekładnią ślimakową; dysk: GGG40 epoksyd.; wykładzina: EPDM; korpus: GGG40 epoksyd.; Pnom 1,6 MPa, tmax=120°C | 250 | 5344.95 | 84818085 | 3660770481811 | FR | 19.9 | Uranie przekł EPDM | SOC 09 EP
Socla | 149G079145 | BUTTERFLY V. SYLAX DN300 | Przepustnica bezkołnierzowa SYLAX z przekładnią ślimakową; dysk: GGG40 epoksyd.; wykładzina: EPDM; korpus: GGG40 epoksyd.; Pnom 1,6 MPa, tmax=120°C | 300 | 6106.17 | 84818085 | 3660770893676 | FR | 17.68 | Uranie przekł EPDM | SOC 09 EP
Socla | 149G079146 | BUTTERFLY V. SYLAX DN350 | Przepustnica bezkołnierzowa SYLAX z przekładnią ślimakową; dysk: GGG40 epoksyd.; wykładzina: EPDM; korpus: GGG40 epoksyd.; Pnom 1,6 MPa, tmax=120°C | 350 | 13925 | 84818085 | 3660770644636 | FR | 38.5 | Uranie przekł EPDM | SOC 09 EP
Socla | 149G073186 | BUTTERFLY V. SYLAX DN400 | Przepustnica bezkołnierzowa SYLAX z przekładnią ślimakową; dysk: GGG40 epoksyd.; wykładzina: EPDM; korpus: GGG40 epoksyd.; Pnom 1,0 MPa, tmax=120°C | 400 | 15900 | 84818085 | 3660770540167 | FR | 37.205 | Oreg | SOC 09 EP
Socla | 149G073187 | BUTTERFLY V. SYLAX DN450 | Przepustnica bezkołnierzowa SYLAX z przekładnią ślimakową; dysk: GGG40 epoksyd.; wykładzina: EPDM; korpus: GGG40 epoksyd.; Pnom 1,0 MPa, tmax=120°C | 450 | 25026.82 |  |  |  |  | Oreg | SOC 09 EP
Socla | 149G073188 | BUTTERFLY V. SYLAX DN500 | Przepustnica bezkołnierzowa SYLAX z przekładnią ślimakową; dysk: GGG40 epoksyd.; wykładzina: EPDM; korpus: GGG40 epoksyd.; Pnom 1,0 MPa, tmax=120°C | 500 | 25771.83 | 84818085 | 3660770518647 | FR | 113 | Oreg | SOC 09 EP
Socla | 149G082453 | BUTTERFLY V. SYLAX DN600 | Przepustnica bezkołnierzowa SYLAX z przekładnią ślimakową; dysk: GGG40 epoksyd.; wykładzina: EPDM; korpus: GGG40 epoksyd.; Pnom 1,0 MPa, tmax=120°C | 600 | 42563.58 |  |  |  |  | Oreg | SOC 09 EP
Socla | 149G082362 | BUTTERFLY V. SYLAX DN700 | Przepustnica bezkołnierzowa SYLAX z przekładnią ślimakową; dysk: GGG40 epoksyd.; wykładzina: EPDM; korpus: GGG40 epoksyd.; Pnom 1,0 MPa, tmax=120°C | 700 | 64932.64 | 84818085 | 3660770748761 | FR | 250 | Oreg | SOC 09 EP
Socla | 149G082363 | BUTTERFLY V. SYLAX DN800 | Przepustnica bezkołnierzowa SYLAX z przekładnią ślimakową; dysk: GGG40 epoksyd.; wykładzina: EPDM; korpus: GGG40 epoksyd.; Pnom 1,0 MPa, tmax=120°C | 800 | 78120.38 | 84818085 | 3660770538904 | FR | 334 | Oreg | SOC 09 EP
Socla | 149G065431 | BUTTERFLY V. SYLAX DN900 | Przepustnica bezkołnierzowa SYLAX z przekładnią ślimakową; dysk: GGG40 epoksyd.; wykładzina: EPDM; korpus: GGG40 epoksyd.; Pnom 1,0 MPa, tmax=120°C | 900 | 108221.06 |  |  |  |  | Oreg | SOC 09 EP
Socla | 149G065432 | BUTTERFLY V. SYLAX DN1000 | Przepustnica bezkołnierzowa SYLAX z przekładnią ślimakową; dysk: GGG40 epoksyd.; wykładzina: EPDM; korpus: GGG40 epoksyd.; Pnom 1,0 MPa, tmax=120°C | 1000 | 124127.13 |  |  |  |  | Oreg | SOC 09 EP
Socla | 149G082327 | BUTTERFLY V. SYLAX DN400 | Przepustnica bezkołnierzowa SYLAX z przekładnią ślimakową; dysk: GGG40 epoksyd.; wykładzina: EPDM; korpus: GGG40 epoksyd.; Pnom 1,6 MPa, tmax=120°C | 400 | 15900 | 84818085 | 3660770537976 | FR | 67.125 | Oreg | SOC 09 EP
Socla | 149G073192 | BUTTERFLY V. SYLAX DN450 | Przepustnica bezkołnierzowa SYLAX z przekładnią ślimakową; dysk: GGG40 epoksyd.; wykładzina: EPDM; korpus: GGG40 epoksyd.; Pnom 1,6 MPa, tmax=120°C | 450 | 25026.82 | 84818085 | 3660770519385 | FR | 89 | Oreg | SOC 09 EP
Socla | 149G070889 | BUTTERFLY V. SYLAX DN500 | Przepustnica bezkołnierzowa SYLAX z przekładnią ślimakową; dysk: GGG40 epoksyd.; wykładzina: EPDM; korpus: GGG40 epoksyd.; Pnom 1,6 MPa, tmax=120°C | 500 | 25771.83 | 84818085 | 3660770519392 | FR | 112.02 | Oreg | SOC 09 EP
Socla | 149G082454 | BUTTERFLY V. SYLAX DN600 | Przepustnica bezkołnierzowa SYLAX z przekładnią ślimakową; dysk: GGG40 epoksyd.; wykładzina: EPDM; korpus: GGG40 epoksyd.; Pnom 1,6 MPa, tmax=120°C | 600 | 42563.58 | 84818085 | 3660770540341 | FR | 165.33 | Oreg | SOC 09 EP
Socla | 149G081136 | BUTTERFLY V. SYLAX DN700 | Przepustnica bezkołnierzowa SYLAX z przekładnią ślimakową; dysk: GGG40 epoksyd.; wykładzina: EPDM; korpus: GGG40 epoksyd.; Pnom 1,6 MPa, tmax=120°C | 700 | 64932.64 |  |  |  |  | Oreg | SOC 09 EP
Socla | 149G079805 | BUTTERFLY V. SYLAX DN800 | Przepustnica bezkołnierzowa SYLAX z przekładnią ślimakową; dysk: GGG40 epoksyd.; wykładzina: EPDM; korpus: GGG40 epoksyd.; Pnom 1,6 MPa, tmax=120°C | 800 | 78120.38 | 84818085 | 3660770995837 | FR | 333.34 | Oreg | SOC 09 EP
Socla | 149G065448 | BUTTERFLY V. SYLAX DN900 | Przepustnica bezkołnierzowa SYLAX z przekładnią ślimakową; dysk: GGG40 epoksyd.; wykładzina: EPDM; korpus: GGG40 epoksyd.; Pnom 1,6 MPa, tmax=120°C | 900 | 108221.06 |  |  |  |  | Oreg | SOC 09 EP
Socla | 149G065449 | BUTTERFLY V. SYLAX DN1000 | Przepustnica bezkołnierzowa SYLAX z przekładnią ślimakową; dysk: GGG40 epoksyd.; wykładzina: EPDM; korpus: GGG40 epoksyd.; Pnom 1,6 MPa, tmax=120°C | 1000 | 124127.13 |  |  |  |  | Oreg | SOC 09 EP
Socla | 149G080122 | BUTTERFLY V. SYLAX DN50 | Przepustnica z otworami gwintowanymi SYLAX z przekładnią ślimakową; dysk: GGG40 epoksyd.; wykładzina: EPDM; korpus: GGG40 epoksyd.; Pnom 1,6 MPa, tmax=120°C | 50 | 1921.1 |  |  |  |  | Oreg | SOC 10 EP
Socla | 149G080123 | BUTTERFLY V. SYLAX DN65 | Przepustnica z otworami gwintowanymi SYLAX z przekładnią ślimakową; dysk: GGG40 epoksyd.; wykładzina: EPDM; korpus: GGG40 epoksyd.; Pnom 1,6 MPa, tmax=120°C | 65 | 1999.75 |  |  |  |  | Oreg | SOC 10 EP
Socla | 149G080124 | BUTTERFLY V. SYLAX DN80 | Przepustnica z otworami gwintowanymi SYLAX z przekładnią ślimakową; dysk: GGG40 epoksyd.; wykładzina: EPDM; korpus: GGG40 epoksyd.; Pnom 1,6 MPa, tmax=120°C | 80 | 2183.53 |  |  |  |  | Oreg | SOC 10 EP
Socla | 149G080045 | BUTTERFLY V. SYLAX DN100 | Przepustnica z otworami gwintowanymi SYLAX z przekładnią ślimakową; dysk: GGG40 epoksyd.; wykładzina: EPDM; korpus: GGG40 epoksyd.; Pnom 1,6 MPa, tmax=120°C | 100 | 2421.84 | 84818085 | 3660770679027 | FR | 7.2 | Oreg | SOC 10 EP
Socla | 149G080046 | BUTTERFLY V. SYLAX DN125 | Przepustnica z otworami gwintowanymi SYLAX z przekładnią ślimakową; dysk: GGG40 epoksyd.; wykładzina: EPDM; korpus: GGG40 epoksyd.; Pnom 1,6 MPa, tmax=120°C | 125 | 2656.65 | 84818085 | 3660770481736 | FR | 9.96 | Oreg | SOC 10 EP
Socla | 149G080047 | BUTTERFLY V. SYLAX DN150 | Przepustnica z otworami gwintowanymi SYLAX z przekładnią ślimakową; dysk: GGG40 epoksyd.; wykładzina: EPDM; korpus: GGG40 epoksyd.; Pnom 1,6 MPa, tmax=120°C | 150 | 2861.8 | 84818085 | 3660770481743 | FR | 11.1 | Oreg | SOC 10 EP
Socla | 149G080055 | BUTTERFLY V. SYLAX DN200 | Przepustnica z otworami gwintowanymi SYLAX z przekładnią ślimakową; dysk: GGG40 epoksyd.; wykładzina: EPDM; korpus: GGG40 epoksyd.; Pnom 1,0 MPa, tmax=120°C | 200 | 4008.23 | 84818085 | 3660770481866 | FR | 17 | Oreg | SOC 10 EP
Socla | 149G080056 | BUTTERFLY V. SYLAX DN250 | Przepustnica z otworami gwintowanymi SYLAX z przekładnią ślimakową; dysk: GGG40 epoksyd.; wykładzina: EPDM; korpus: GGG40 epoksyd.; Pnom 1,0 MPa, tmax=120°C | 250 | 6454.46 |  |  |  |  | Oreg | SOC 10 EP
Socla | 149G080057 | BUTTERFLY V. SYLAX DN300 | Przepustnica z otworami gwintowanymi SYLAX z przekładnią ślimakową; dysk: GGG40 epoksyd.; wykładzina: EPDM; korpus: GGG40 epoksyd.; Pnom 1,0 MPa, tmax=120°C | 300 | 8124.44 | 84818085 | 3660770481880 | FR | 38.3 | Oreg | SOC 10 EP
Socla | 149G080103 | BUTTERFLY V. SYLAX DN350 | Przepustnica z otworami gwintowanymi SYLAX z przekładnią ślimakową; dysk: GGG40 epoksyd.; wykładzina: EPDM; korpus: GGG40 epoksyd.; Pnom 1,0 MPa, tmax=120°C | 350 | 15761.23 |  |  |  |  | Oreg | SOC 10 EP
Socla | 149G079184 | BUTTERFLY V. SYLAX DN200 | Przepustnica z otworami gwintowanymi SYLAX z przekładnią ślimakową; dysk: GGG40 epoksyd.; wykładzina: EPDM; korpus: GGG40 epoksyd.; Pnom 1,6 MPa, tmax=120°C | 200 | 4494.66 | 84818085 | 3660770902286 | FR | 17 | Oreg | SOC 10 EP
Socla | 149G080048 | BUTTERFLY V. SYLAX DN250 | Przepustnica z otworami gwintowanymi SYLAX z przekładnią ślimakową; dysk: GGG40 epoksyd.; wykładzina: EPDM; korpus: GGG40 epoksyd.; Pnom 1,6 MPa, tmax=120°C | 250 | 7252.31 | 85389099 | 3660770995844 | FR | 25.9 | Oreg | SOC 10 EP
Socla | 149G080054 | BUTTERFLY V. SYLAX DN300 | Przepustnica z otworami gwintowanymi SYLAX z przekładnią ślimakową; dysk: GGG40 epoksyd.; wykładzina: EPDM; korpus: GGG40 epoksyd.; Pnom 1,6 MPa, tmax=120°C | 300 | 8970.35 | 84818085 | 3660770930173 | FR | 39.7354 | Oreg | SOC 10 EP
Socla | 149G080128 | BUTTERFLY V. SYLAX DN350 | Przepustnica z otworami gwintowanymi SYLAX z przekładnią ślimakową; dysk: GGG40 epoksyd.; wykładzina: EPDM; korpus: GGG40 epoksyd.; Pnom 1,6 MPa, tmax=120°C | 350 | 16837.83 |  |  |  |  | Oreg | SOC 10 EP
Socla | 149G082444 | BUTTERFLY V. SYLAX DN400 | Przepustnica z otworami gwintowanymi SYLAX z przekładnią ślimakową; dysk: GGG40 epoksyd.; wykładzina: EPDM; korpus: GGG40 epoksyd.; Pnom 1,0 MPa, tmax=120°C | 400 | 20637.35 |  |  |  |  | Oreg | SOC 10 EP
Socla | 149G073197 | BUTTERFLY V. SYLAX DN450 | Przepustnica z otworami gwintowanymi SYLAX z przekładnią ślimakową; dysk: GGG40 epoksyd.; wykładzina: EPDM; korpus: GGG40 epoksyd.; Pnom 1,0 MPa, tmax=120°C | 450 | 30523.31 |  |  |  |  | Oreg | SOC 10 EP
Socla | 149G073198 | BUTTERFLY V. SYLAX DN500 | Przepustnica z otworami gwintowanymi SYLAX z przekładnią ślimakową; dysk: GGG40 epoksyd.; wykładzina: EPDM; korpus: GGG40 epoksyd.; Pnom 1,0 MPa, tmax=120°C | 500 | 36523.45 |  |  |  |  | Oreg | SOC 10 EP
Socla | 149G082420 | BUTTERFLY V. SYLAX DN600 | Przepustnica z otworami gwintowanymi SYLAX z przekładnią ślimakową; dysk: GGG40 epoksyd.; wykładzina: EPDM; korpus: GGG40 epoksyd.; Pnom 1,0 MPa, tmax=120°C | 600 | 62957.73 |  |  |  |  | Oreg | SOC 10 EP
Socla | 149G082446 | BUTTERFLY V. SYLAX DN400 | Przepustnica z otworami gwintowanymi SYLAX z przekładnią ślimakową; dysk: GGG40 epoksyd.; wykładzina: EPDM; korpus: GGG40 epoksyd.; Pnom 1,6 MPa, tmax=120°C | 400 | 20637.35 | 84818085 | 3660770540235 | FR | 89.2 | Oreg | SOC 10 EP
Socla | 149G073202 | BUTTERFLY V. SYLAX DN450 | Przepustnica z otworami gwintowanymi SYLAX z przekładnią ślimakową; dysk: GGG40 epoksyd.; wykładzina: EPDM; korpus: GGG40 epoksyd.; Pnom 1,6 MPa, tmax=120°C | 450 | 30523.31 |  |  |  |  | Oreg | SOC 10 EP
Socla | 149G073203 | BUTTERFLY V. SYLAX DN500 | Przepustnica z otworami gwintowanymi SYLAX z przekładnią ślimakową; dysk: GGG40 epoksyd.; wykładzina: EPDM; korpus: GGG40 epoksyd.; Pnom 1,6 MPa, tmax=120°C | 500 | 36523.45 |  |  |  |  | Oreg | SOC 10 EP
Socla | 149G082421 | BUTTERFLY V. SYLAX DN600 | Przepustnica z otworami gwintowanymi SYLAX z przekładnią ślimakową; dysk: GGG40 epoksyd.; wykładzina: EPDM; korpus: GGG40 epoksyd.; Pnom 1,6 MPa, tmax=120°C | 600 | 62957.73 |  |  |  |  | Oreg | SOC 10 EP
Socla | 149G079684 | BUTTERFLY V. SYLAX DN150 | Przepustnica kołnierzowa SYLAX z przekładnią ślimakową; dysk: GGG40 epoksyd; wykładzina: EPDM; korpus: GGG40 epoksyd.; Pnom 1,6 MPa, tmax=120°C | 150 | 2259.97 | 84818085 | 3660770482801 | FR | 12.82 | Oreg | SOC 17 EP
Socla | 149G079328 | BUTTERFLY V. SYLAX DN200 | Przepustnica kołnierzowa SYLAX z przekładnią ślimakową; dysk: GGG40 epoksyd; wykładzina: EPDM; korpus: GGG40 epoksyd.; Pnom 1,6 MPa, tmax=120°C | 200 | 4339.52 | 84818085 | 3660770482412 | FR | 20.826 | Oreg | SOC 17 EP
Socla | 149G079898 | BUTTERFLY V. SYLAX DN250 | Przepustnica kołnierzowa SYLAX z przekładnią ślimakową; dysk: GGG40 epoksyd; wykładzina: EPDM; korpus: GGG40 epoksyd.; Pnom 1,6 MPa, tmax=120°C | 250 | 6716.83 | 84818085 | 3660770952359 | FR | 29.47 | Oreg | SOC 17 EP
Socla | 149G079123 | BUTTERFLY V. SYLAX DN300 | Przepustnica kołnierzowa SYLAX z przekładnią ślimakową; dysk: GGG40 epoksyd; wykładzina: EPDM; korpus: GGG40 epoksyd.; Pnom 1,6 MPa, tmax=120°C | 300 | 8351.92 |  |  |  |  | Oreg | SOC 17 EP
Socla | 149G079284 | BUTTERFLY V. SYLAX DN350 | Przepustnica kołnierzowa SYLAX z przekładnią ślimakową; dysk: GGG40 epoksyd; wykładzina: EPDM; korpus: GGG40 epoksyd.; Pnom 1,6 MPa, tmax=120°C | 350 (PN16) | 13622.47 | 84818085 | 3660770482405 | FR | 61.98 | Oreg | SOC 17 EP
Socla | 149G097610 | BUTTERFLY V. SYLAX DN250 | Przepustnica kołnierzowa SYLAX z przekładnią ślimakową; dysk: GGG40 epoksyd; wykładzina: EPDM; korpus: GGG40 epoksyd.; Pnom 1,0 MPa, tmax=120°C | 250 | 6716.83 |  |  |  |  | Oreg | SOC 17 EP
Socla | 149G097480 | BUTTERFLY V. SYLAX DN300 | Przepustnica kołnierzowa SYLAX z przekładnią ślimakową; dysk: GGG40 epoksyd; wykładzina: EPDM; korpus: GGG40 epoksyd.; Pnom 1,0 MPa, tmax=120°C | 300 | 8351.92 |  |  |  |  | Oreg | SOC 17 EP
Socla | 149G079142 | BUTTERFLY V. SYLAX DN350 | Przepustnica kołnierzowa SYLAX z przekładnią ślimakową; dysk: GGG40 epoksyd; wykładzina: EPDM; korpus: GGG40 epoksyd.; Pnom 1,0 MPa, tmax=120°C | 350 (PN10) | 13622.47 |  |  |  |  | Oreg | SOC 17 EP
Socla | 149G082448 | BUTTERFLY V. SYLAX DN400 | Przepustnica kołnierzowa SYLAX z przekładnią ślimakową; dysk: GGG40 epoksyd; wykładzina: EPDM; korpus: GGG40 epoksyd.; Pnom 1,0 MPa, tmax=120°C | 400 | 18209.21 |  |  |  |  | Oreg | SOC 17 EP
Socla | 149G073207 | BUTTERFLY V. SYLAX DN450 | Przepustnica kołnierzowa SYLAX z przekładnią ślimakową; dysk: GGG40 epoksyd; wykładzina: EPDM; korpus: GGG40 epoksyd.; Pnom 1,0 MPa, tmax=120°C | 450 | 26056.65 |  |  |  |  | Oreg | SOC 17 EP
Socla | 149G071106 | BUTTERFLY V. SYLAX DN500 | Przepustnica kołnierzowa SYLAX z przekładnią ślimakową; dysk: GGG40 epoksyd; wykładzina: EPDM; korpus: GGG40 epoksyd.; Pnom 1,0 MPa, tmax=120°C | 500 | 31336.97 | 84818085 | 3660770519910 | FR | 155.102 | Oreg | SOC 17 EP
Socla | 149G082458 | BUTTERFLY V. SYLAX DN600 | Przepustnica kołnierzowa SYLAX z przekładnią ślimakową; dysk: GGG40 epoksyd; wykładzina: EPDM; korpus: GGG40 epoksyd.; Pnom 1,0 MPa, tmax=120°C | 600 | 52187.87 |  |  |  |  | Oreg | SOC 17 EP
Socla | 149G082368 | BUTTERFLY V. SYLAX DN700 | Przepustnica kołnierzowa SYLAX z przekładnią ślimakową; dysk: GGG40 epoksyd; wykładzina: EPDM; korpus: GGG40 epoksyd.; Pnom 1,0 MPa, tmax=120°C | 700 | 79841.12 |  |  |  |  | Oreg | SOC 17 EP
Socla | 149G081961 | BUTTERFLY V. SYLAX DN800 | Przepustnica kołnierzowa SYLAX z przekładnią ślimakową; dysk: GGG40 epoksyd; wykładzina: EPDM; korpus: GGG40 epoksyd.; Pnom 1,0 MPa, tmax=120°C | 800 | 92375.33 |  |  |  |  | Oreg | SOC 17 EP
Socla | 149G065476 | BUTTERFLY V. SYLAX DN900 | Przepustnica kołnierzowa SYLAX z przekładnią ślimakową; dysk: GGG40 epoksyd; wykładzina: EPDM; korpus: GGG40 epoksyd.; Pnom 1,0 MPa, tmax=120°C | 900 | 132704.08 |  |  |  |  | Oreg | SOC 17 EP
Socla | 149G065477 | BUTTERFLY V. SYLAX DN1000 | Przepustnica kołnierzowa SYLAX z przekładnią ślimakową; dysk: GGG40 epoksyd; wykładzina: EPDM; korpus: GGG40 epoksyd.; Pnom 1,0 MPa, tmax=120°C | 1000 | 147482.51 |  |  |  |  | Oreg | SOC 17 EP
Socla | 149G061911 | BUTTERFLY V. SYLAX DN1200 | Przepustnica kołnierzowa SYLAX z przekładnią ślimakową; dysk: GGG40 epoksyd; wykładzina: EPDM; korpus: GGG40 epoksyd.; Pnom 1,0 MPa, tmax=120°C | 1200 | 272015.21 |  |  |  |  | Oreg | SOC 17 EP
Socla | 149G082328 | BUTTERFLY V. SYLAX DN400 | Przepustnica kołnierzowa SYLAX z przekładnią ślimakową; dysk: GGG40 epoksyd; wykładzina: EPDM; korpus: GGG40 epoksyd.; Pnom 1,6 MPa, tmax=120°C | 400 | 20433.24 | 84818085 | 3660770537983 | FR | 89.79 | Oreg | SOC 17 EP
Socla | 149G073211 | BUTTERFLY V. SYLAX DN450 | Przepustnica kołnierzowa SYLAX z przekładnią ślimakową; dysk: GGG40 epoksyd; wykładzina: EPDM; korpus: GGG40 epoksyd.; Pnom 1,6 MPa, tmax=120°C | 450 | 26056.65 | 84159000 | 3660770519934 | FR | 114.589 | Oreg | SOC 17 EP
Socla | 149G072882 | BUTTERFLY V. SYLAX DN500 | Przepustnica kołnierzowa SYLAX z przekładnią ślimakową; dysk: GGG40 epoksyd; wykładzina: EPDM; korpus: GGG40 epoksyd.; Pnom 1,6 MPa, tmax=120°C | 500 | 31336.97 |  |  |  |  | Oreg | SOC 17 EP
Socla | 149G082459 | BUTTERFLY V. SYLAX DN600 | Przepustnica kołnierzowa SYLAX z przekładnią ślimakową; dysk: GGG40 epoksyd; wykładzina: EPDM; korpus: GGG40 epoksyd.; Pnom 1,6 MPa, tmax=120°C | 600 | 52187.87 |  |  |  |  | Oreg | SOC 17 EP
Socla | 149G081137 | BUTTERFLY V. SYLAX DN700 | Przepustnica kołnierzowa SYLAX z przekładnią ślimakową; dysk: GGG40 epoksyd; wykładzina: EPDM; korpus: GGG40 epoksyd.; Pnom 1,6 MPa, tmax=120°C | 700 | 79841.12 |  |  |  |  | Oreg | SOC 17 EP
Socla | 149G082371 | BUTTERFLY V. SYLAX DN800 | Przepustnica kołnierzowa SYLAX z przekładnią ślimakową; dysk: GGG40 epoksyd; wykładzina: EPDM; korpus: GGG40 epoksyd.; Pnom 1,6 MPa, tmax=120°C | 800 | 92375.33 |  |  |  |  | Oreg | SOC 17 EP
Socla | 149G065494 | BUTTERFLY V. SYLAX DN900 | Przepustnica kołnierzowa SYLAX z przekładnią ślimakową; dysk: GGG40 epoksyd; wykładzina: EPDM; korpus: GGG40 epoksyd.; Pnom 1,6 MPa, tmax=120°C | 900 | 132704.08 |  |  |  |  | Oreg | SOC 17 EP
Socla | 149G065495 | BUTTERFLY V. SYLAX DN1000 | Przepustnica kołnierzowa SYLAX z przekładnią ślimakową; dysk: GGG40 epoksyd; wykładzina: EPDM; korpus: GGG40 epoksyd.; Pnom 1,6 MPa, tmax=120°C | 1000 | 147482.51 |  |  |  |  | Oreg | SOC 17 EP
Socla | 149G061912 | BUTTERFLY V. SYLAX DN1200 | Przepustnica kołnierzowa SYLAX z przekładnią ślimakową; dysk: GGG40 epoksyd; wykładzina: EPDM; korpus: GGG40 epoksyd.; Pnom 1,6 MPa, tmax=120°C | 1200 | 272015.21 |  |  |  |  | Oreg | SOC 17 EP
Socla | 149G012313 | BUTTERFLY V. SYLAX DN32/40 | Przepustnica bezkołnierzowa SYLAX z napędem ręcznym dźwigniowym; dysk: AISI316; wykładzina: EPDM; korpus: GGG40 epoksyd.; Pnom 1,6 MPa, tmax=120°C | 32/40 | 619 | 84819000 | 3660770239931 | FR | 2.887 | Sylax EPDM | sylax OC PCF inox.eps
Socla | 149G012322 | BUTTERFLY V. SYLAX DN50 | Przepustnica bezkołnierzowa SYLAX z napędem ręcznym dźwigniowym; dysk: AISI316; wykładzina: EPDM; korpus: GGG40 epoksyd.; Pnom 1,6 MPa, tmax=120°C | 50 | 767.96 | 84819000 | 3660770240111 | FR | 3.153 | Sylax EPDM | sylax OC PCF inox.eps
Socla | 149G012332 | BUTTERFLY V. SYLAX DN65 | Przepustnica bezkołnierzowa SYLAX z napędem ręcznym dźwigniowym; dysk: AISI316; wykładzina: EPDM; korpus: GGG40 epoksyd.; Pnom 1,6 MPa, tmax=120°C | 65 | 774.25 | 84819000 | 3660770240401 | FR | 3.581 | Sylax EPDM | sylax OC PCF inox.eps
Socla | 149G012339 | BUTTERFLY V. SYLAX DN80 | Przepustnica bezkołnierzowa SYLAX z napędem ręcznym dźwigniowym; dysk: AISI316; wykładzina: EPDM; korpus: GGG40 epoksyd.; Pnom 1,6 MPa, tmax=120°C | 80 | 888.31 | 84819000 | 3660770240722 | FR | 3.778 | Sylax EPDM | sylax OC PCF inox.eps
Socla | 149G059541 | BUTTERFLY V. SYLAX DN100 | Przepustnica bezkołnierzowa SYLAX z napędem ręcznym dźwigniowym; dysk: AISI316; wykładzina: EPDM; korpus: GGG40 epoksyd.; Pnom 1,6 MPa, tmax=120°C | 100 | 1085.24 | 84818085 | 3660770893669 | FR | 4.99 | Sylax EPDM | sylax OC PCF inox.eps
Socla | 149G012360 | BUTTERFLY V. SYLAX DN125 | Przepustnica bezkołnierzowa SYLAX z napędem ręcznym dźwigniowym; dysk: AISI316; wykładzina: EPDM; korpus: GGG40 epoksyd.; Pnom 1,6 MPa, tmax=120°C | 125 | 1690 | 84159000 | 3660770241545 | FR | 7.39 | Sylax EPDM | sylax OC PCF inox.eps
Socla | 149G012368 | BUTTERFLY V. SYLAX DN150 | Przepustnica bezkołnierzowa SYLAX z napędem ręcznym dźwigniowym; dysk: AISI316; wykładzina: EPDM; korpus: GGG40 epoksyd.; Pnom 1,6 MPa, tmax=120°C | 150 | 1918.71 | 84819000 | 3660770241729 | FR | 8.462 | Sylax EPDM | sylax OC PCF inox.eps
Socla | 149G42089 | BUTTERFLY V. SYLAX DN200 | Przepustnica bezkołnierzowa SYLAX z napędem ręcznym dźwigniowym; dysk: AISI316; wykładzina: EPDM; korpus: GGG40 epoksyd.; Pnom 1,6 MPa, tmax=120°C | 200 | 3463.07 | 84819000 | 3660770242009 | FR | 12.25 | Sylax EPDM | sylax OC PCF inox.eps
Socla | 149G42090 | BUTTERFLY V. SYLAX DN250 | Przepustnica bezkołnierzowa SYLAX z napędem ręcznym dźwigniowym; dysk: AISI316; wykładzina: EPDM; korpus: GGG40 epoksyd.; Pnom 1,6 MPa, tmax=120°C | 250 | 5487 | 84819000 | 3660770900145 | FR | 21.542 | Sylax EPDM | sylax OC PCF inox.eps
Socla | 149G016753 | BUTTERFLY V. SYLAX DN32 | Przepustnica z otworami gwintowanymi SYLAX z napędem ręcznym dźwigniowym; dysk: AISI316; wykładzina: EPDM; korpus: GGG40 epoksyd.; Pnom 1,6 MPa, tmax=120°C | 32 | 852.23 | 84819000 | 3660770248544 | FR | 3.168 | Oreg | Sylax OT PCF inox_1.eps
Socla | 149G016754 | BUTTERFLY V. SYLAX DN40 | Przepustnica z otworami gwintowanymi SYLAX z napędem ręcznym dźwigniowym; dysk: AISI316; wykładzina: EPDM; korpus: GGG40 epoksyd.; Pnom 1,6 MPa, tmax=120°C | 40 | 852.23 | 84819000 | 3660770248605 | FR | 3 | Oreg | Sylax OT PCF inox_1.eps
Socla | 149G016219 | BUTTERFLY V. SYLAX DN50 | Przepustnica z otworami gwintowanymi SYLAX z napędem ręcznym dźwigniowym; dysk: AISI316; wykładzina: EPDM; korpus: GGG40 epoksyd.; Pnom 1,6 MPa, tmax=120°C | 50 | 870.33 | 84819000 | 3660770248681 | FR | 3.713 | Oreg | Sylax OT PCF inox_1.eps
Socla | 149G012574 | BUTTERFLY V. SYLAX DN65 | Przepustnica z otworami gwintowanymi SYLAX z napędem ręcznym dźwigniowym; dysk: AISI316; wykładzina: EPDM; korpus: GGG40 epoksyd.; Pnom 1,6 MPa, tmax=120°C | 65 | 927.87 | 84818085 | 3660770248735 | FR | 4.226 | Oreg | Sylax OT PCF inox_1.eps
Socla | 149G012577 | BUTTERFLY V. SYLAX DNN 80 | Przepustnica z otworami gwintowanymi SYLAX z napędem ręcznym dźwigniowym; dysk: AISI316; wykładzina: EPDM; korpus: GGG40 epoksyd.; Pnom 1,6 MPa, tmax=120°C | 80 | 1149.32 | 84159000 | 3660770248834 | FR | 4.8 | Oreg | Sylax OT PCF inox_1.eps
Socla | 149G012582 | BUTTERFLY V. SYLAX DN100 | Przepustnica z otworami gwintowanymi SYLAX z napędem ręcznym dźwigniowym; dysk: AISI316; wykładzina: EPDM; korpus: GGG40 epoksyd.; Pnom 1,6 MPa, tmax=120°C | 100 | 1352.61 | 84819000 | 3660770597871 | FR | 6.7 | Oreg | Sylax OT PCF inox_1.eps
Socla | 149G012584 | BUTTERFLY V. SYLAX DN125 | Przepustnica z otworami gwintowanymi SYLAX z napędem ręcznym dźwigniowym; dysk: AISI316; wykładzina: EPDM; korpus: GGG40 epoksyd.; Pnom 1,6 MPa, tmax=120°C | 125 | 2054 | 84818085 | 3660770249060 | FR | 10.1 | Oreg | Sylax OT PCF inox_1.eps
Socla | 149G012586 | BUTTERFLY V. SYLAX DN150 | Przepustnica z otworami gwintowanymi SYLAX z napędem ręcznym dźwigniowym; dysk: AISI316; wykładzina: EPDM; korpus: GGG40 epoksyd.; Pnom 1,6 MPa, tmax=120°C | 150 | 2240.34 | 84818085 | 3660770249114 | FR | 10.95 | Oreg | Sylax OT PCF inox_1.eps
Socla | 149G42492 | BUTTERFLY V. SYLAX DN200 | Przepustnica z otworami gwintowanymi SYLAX z napędem ręcznym dźwigniowym; dysk: AISI316; wykładzina: EPDM; korpus: GGG40 epoksyd.; Pnom 1,6 MPa, tmax=120°C | 200 | 3957.94 | 84159000 | 3660770883936 | FR | 17.5 | Oreg | Sylax OT PCF inox_1.eps
Socla | 149G42493 | BUTTERFLY V. SYLAX DN250 | Przepustnica z otworami gwintowanymi SYLAX z napędem ręcznym dźwigniowym; dysk: AISI316; wykładzina: EPDM; korpus: GGG40 epoksyd.; Pnom 1,6 MPa, tmax=120°C | 250 | 6277.55 | 84818085 | 3660770901449 | FR | 25 | Oreg | Sylax OT PCF inox_1.eps
Socla | 149G42489 | BUTTERFLY V. SYLAX DN200 | Przepustnica z otworami gwintowanymi SYLAX z napędem ręcznym dźwigniowym; dysk: AISI316; wykładzina: EPDM; korpus: GGG40 epoksyd.; Pnom 1,0 MPa, tmax=120°C | 200 | 4292.62 | 84819000 | 3660770249213 | FR | 20 | Oreg | Sylax OT PCF inox_1.eps
Socla | 149G42490 | BUTTERFLY V. SYLAX DN250 | Przepustnica z otworami gwintowanymi SYLAX z napędem ręcznym dźwigniowym; dysk: AISI316; wykładzina: EPDM; korpus: GGG40 epoksyd.; Pnom 1,0 MPa, tmax=120°C | 250 | 6830.91 | 84819000 | 3660770911981 | FR | 28.4 | Oreg | Sylax OT PCF inox_1.eps
Socla | 149G080175 | BUTTERFLY V. SYLAX DN32/40 | Przepustnica bezkołnierzowa SYLAX z przekładnią ślimakową; dysk: AISI316; wykładzina: EPDM; korpus: GGG40 epoksyd.; Pnom 1,6 MPa, tmax=120°C | 32/40 | 1828.93 | 84818085 | 3660770483761 | FR | 3.29 | Sylax przekł EPDM | SOC 09 IN
Socla | 149G079065 | BUTTERFLY V. SYLAX DN50 | Przepustnica bezkołnierzowa SYLAX z przekładnią ślimakową; dysk: AISI316; wykładzina: EPDM; korpus: GGG40 epoksyd.; Pnom 1,6 MPa, tmax=120°C | 50 | 1828.93 | 84818085 | 3660770483778 | FR | 3.6667 | Sylax przekł EPDM | SOC 09 IN
Socla | 149G079400 | BUTTERFLY V. SYLAX DN65 | Przepustnica bezkołnierzowa SYLAX z przekładnią ślimakową; dysk: AISI316; wykładzina: EPDM; korpus: GGG40 epoksyd.; Pnom 1,6 MPa, tmax=120°C | 65 | 1853.6 | 84818085 | 3660770483785 | FR | 4.1067 | Sylax przekł EPDM | SOC 09 IN
Socla | 149G079334 | BUTTERFLY V. SYLAX DN80 | Przepustnica bezkołnierzowa SYLAX z przekładnią ślimakową; dysk: AISI316; wykładzina: EPDM; korpus: GGG40 epoksyd.; Pnom 1,6 MPa, tmax=120°C | 80 | 1972.35 | 84818085 | 3660770483792 | FR | 4.259 | Sylax przekł EPDM | SOC 09 IN
Socla | 149G080139 | BUTTERFLY V. SYLAX DN100 | Przepustnica bezkołnierzowa SYLAX z przekładnią ślimakową; dysk: AISI316; wykładzina: EPDM; korpus: GGG40 epoksyd.; Pnom 1,6 MPa, tmax=120°C | 100 | 2222.66 | 84818085 | 3660770604975 | FR | 6 | Sylax przekł EPDM | SOC 09 IN
Socla | 149G079096 | BUTTERFLY V. SYLAX DN125 | Przepustnica bezkołnierzowa SYLAX z przekładnią ślimakową; dysk: AISI316; wykładzina: EPDM; korpus: GGG40 epoksyd.; Pnom 1,6 MPa, tmax=120°C | 125 | 2480.49 | 84818085 | 3660770483082 | FR | 8.32 | Sylax przekł EPDM | SOC 09 IN
Socla | 149G079311 | BUTTERFLY V. SYLAX DN150 | Przepustnica bezkołnierzowa SYLAX z przekładnią ślimakową; dysk: AISI316; wykładzina: EPDM; korpus: GGG40 epoksyd.; Pnom 1,6 MPa, tmax=120°C | 150 | 2947.54 | 84818085 | 3660770483099 | FR | 8.75 | Sylax przekł EPDM | SOC 09 IN
Socla | 149G079080 | BUTTERFLY V. SYLAX DN200 | Przepustnica bezkołnierzowa SYLAX z przekładnią ślimakową; dysk: AISI316; wykładzina: EPDM; korpus: GGG40 epoksyd.; Pnom 1,6 MPa, tmax=120°C | 200 | 4791.92 | 84818085 | 3660770837090 | FR | 12.502 | Sylax przekł EPDM | SOC 09 IN
Socla | 149G079562 | BUTTERFLY V. SYLAX DN250 | Przepustnica bezkołnierzowa SYLAX z przekładnią ślimakową; dysk: AISI316; wykładzina: EPDM; korpus: GGG40 epoksyd.; Pnom 1,6 MPa, tmax=120°C | 250 | 7590.13 | 84818085 | 3660770838370 | FR | 20 | Sylax przekł EPDM | SOC 09 IN
Socla | 149G079122 | BUTTERFLY V. SYLAX DN300 | Przepustnica bezkołnierzowa SYLAX z przekładnią ślimakową; dysk: AISI316; wykładzina: EPDM; korpus: GGG40 epoksyd.; Pnom 1,6 MPa, tmax=120°C | 300 | 9409.07 | 84818085 | 3660770908424 | FR | 35 | Sylax przekł EPDM | SOC 09 IN
Socla | 149G079906 | BUTTERFLY V. SYLAX DN350 | Przepustnica bezkołnierzowa SYLAX z przekładnią ślimakową; dysk: AISI316; wykładzina: EPDM; korpus: GGG40 epoksyd.; Pnom 1,6 MPa, tmax=120°C | 350 | 15904.23 | 84818085 | 3660770483136 | FR | 40 | Sylax przekł EPDM | SOC 09 IN
Socla | 149G082462 | BUTTERFLY V. SYLAX DN400 | Przepustnica bezkołnierzowa SYLAX z przekładnią ślimakową; dysk: AISI316; wykładzina: EPDM; korpus: GGG40 epoksyd.; Pnom 1,0 MPa, tmax=120°C | 400 | 18451 | 84818085 | 3660770540440 | FR | 50 | Oreg | SOC 09 IN
Socla | 149G073229 | BUTTERFLY V. SYLAX DN450 | Przepustnica bezkołnierzowa SYLAX z przekładnią ślimakową; dysk: AISI316; wykładzina: EPDM; korpus: GGG40 epoksyd.; Pnom 1,0 MPa, tmax=120°C | 450 | 31685.4 |  |  |  |  | Oreg | SOC 09 IN
Socla | 149G070632 | BUTTERFLY V. SYLAX DN500 | Przepustnica bezkołnierzowa SYLAX z przekładnią ślimakową; dysk: AISI316; wykładzina: EPDM; korpus: GGG40 epoksyd.; Pnom 1,0 MPa, tmax=120°C | 500 | 35229.11 |  |  |  |  | Oreg | SOC 09 IN
Socla | 149G079240 | BUTTERFLY V. SYLAX DN600 | Przepustnica bezkołnierzowa SYLAX z przekładnią ślimakową; dysk: AISI316; wykładzina: EPDM; korpus: GGG40 epoksyd.; Pnom 1,0 MPa, tmax=120°C | 600 | 57583.46 |  |  |  |  | Oreg | SOC 09 IN
Socla | 149G082273 | BUTTERFLY V. SYLAX DN700 | Przepustnica bezkołnierzowa SYLAX z przekładnią ślimakową; dysk: AISI316; wykładzina: EPDM; korpus: GGG40 epoksyd.; Pnom 1,0 MPa, tmax=120°C | 700 | 77758.09 |  |  |  |  | Oreg | SOC 09 IN
Socla | 149G082151 | BUTTERFLY V. SYLAX DN800 | Przepustnica bezkołnierzowa SYLAX z przekładnią ślimakową; dysk: AISI316; wykładzina: EPDM; korpus: GGG40 epoksyd.; Pnom 1,0 MPa, tmax=120°C | 800 | 102039.78 |  |  |  |  | Oreg | SOC 09 IN
Socla | 149G065646 | BUTTERFLY V. SYLAX DN900 | Przepustnica bezkołnierzowa SYLAX z przekładnią ślimakową; dysk: AISI316; wykładzina: EPDM; korpus: GGG40 epoksyd.; Pnom 1,0 MPa, tmax=120°C | 900 | 158818.02 |  |  |  |  | Oreg | SOC 09 IN
Socla | 149G065647 | BUTTERFLY V. SYLAX DN1000 | Przepustnica bezkołnierzowa SYLAX z przekładnią ślimakową; dysk: AISI316; wykładzina: EPDM; korpus: GGG40 epoksyd.; Pnom 1,0 MPa, tmax=120°C | 1000 | 170476.01 |  |  |  |  | Oreg | SOC 09 IN
Socla | 149G082467 | BUTTERFLY V. SYLAX DN400 | Przepustnica bezkołnierzowa SYLAX z przekładnią ślimakową; dysk: AISI316; wykładzina: EPDM; korpus: GGG40 epoksyd.; Pnom 1,6 MPa, tmax=120°C | 400 | 18451 | 84818085 | 3660770540495 | FR | 86 | Oreg | SOC 09 IN
Socla | 149G073233 | BUTTERFLY V. SYLAX DN450 | Przepustnica bezkołnierzowa SYLAX z przekładnią ślimakową; dysk: AISI316; wykładzina: EPDM; korpus: GGG40 epoksyd.; Pnom 1,6 MPa, tmax=120°C | 450 | 31685.4 |  |  |  |  | Oreg | SOC 09 IN
Socla | 149G071143 | BUTTERFLY V. SYLAX DN500 | Przepustnica bezkołnierzowa SYLAX z przekładnią ślimakową; dysk: AISI316; wykładzina: EPDM; korpus: GGG40 epoksyd.; Pnom 1,6 MPa, tmax=120°C | 500 | 35229.11 |  |  |  |  | Oreg | SOC 09 IN
Socla | 149G082460 | BUTTERFLY V. SYLAX DN600 | Przepustnica bezkołnierzowa SYLAX z przekładnią ślimakową; dysk: AISI316; wykładzina: EPDM; korpus: GGG40 epoksyd.; Pnom 1,6 MPa, tmax=120°C | 600 | 57583.46 |  |  |  |  | Oreg | SOC 09 IN
Socla | 149G079446 | BUTTERFLY V. SYLAX DN700 | Przepustnica bezkołnierzowa SYLAX z przekładnią ślimakową; dysk: AISI316; wykładzina: EPDM; korpus: GGG40 epoksyd.; Pnom 1,6 MPa, tmax=120°C | 700 | 77758.09 |  |  |  |  | Oreg | SOC 09 IN
Socla | 149G079804 | BUTTERFLY V. SYLAX DN800 | Przepustnica bezkołnierzowa SYLAX z przekładnią ślimakową; dysk: AISI316; wykładzina: EPDM; korpus: GGG40 epoksyd.; Pnom 1,6 MPa, tmax=120°C | 800 | 102039.78 |  |  |  |  | Oreg | SOC 09 IN
Socla | 149G065662 | BUTTERFLY V. SYLAX DN900 | Przepustnica bezkołnierzowa SYLAX z przekładnią ślimakową; dysk: AISI316; wykładzina: EPDM; korpus: GGG40 epoksyd.; Pnom 1,6 MPa, tmax=120°C | 900 | 158818.02 |  |  |  |  | Oreg | SOC 09 IN
Socla | 149G065663 | BUTTERFLY V. SYLAX DN1000 | Przepustnica bezkołnierzowa SYLAX z przekładnią ślimakową; dysk: AISI316; wykładzina: EPDM; korpus: GGG40 epoksyd.; Pnom 1,6 MPa, tmax=120°C | 1000 | 170476.01 |  |  |  |  | Oreg | SOC 09 IN
Socla | 149G080182 | BUTTERFLY V. SYLAX DN32 | Przepustnica z otworami gwintowanymi SYLAX z przekładnią ślimakową; dysk: AISI316; wykładzina: EPDM; korpus: GGG40 epoksyd.; Pnom 1,6 MPa, tmax=120°C | 32 | 2156.33 | 84818085 | 3660770483860 | FR | 3.61 | Oreg | SOC 10 IN
Socla | 149G079643 | BUTTERFLY V. SYLAX DN40 | Przepustnica z otworami gwintowanymi SYLAX z przekładnią ślimakową; dysk: AISI316; wykładzina: EPDM; korpus: GGG40 epoksyd.; Pnom 1,6 MPa, tmax=120°C | 40 | 2156.33 | 84818085 | 3660770483877 | FR | 3.64 | Oreg | SOC 10 IN
Socla | 149G079357 | BUTTERFLY V. SYLAX DN50 | Przepustnica z otworami gwintowanymi SYLAX z przekładnią ślimakową; dysk: AISI316; wykładzina: EPDM; korpus: GGG40 epoksyd.; Pnom 1,6 MPa, tmax=120°C | 50 | 1980.11 | 84818085 | 3660770483884 | FR | 4.0637 | Oreg | SOC 10 IN
Socla | 149G079156 | BUTTERFLY V. SYLAX DN65 | Przepustnica z otworami gwintowanymi SYLAX z przekładnią ślimakową; dysk: AISI316; wykładzina: EPDM; korpus: GGG40 epoksyd.; Pnom 1,6 MPa, tmax=120°C | 65 | 2038.7 | 84818085 | 3660770483891 | FR | 4.49 | Oreg | SOC 10 IN
Socla | 149G079578 | BUTTERFLY V. SYLAX DN80 | Przepustnica z otworami gwintowanymi SYLAX z przekładnią ślimakową; dysk: AISI316; wykładzina: EPDM; korpus: GGG40 epoksyd.; Pnom 1,6 MPa, tmax=120°C | 80 | 2271.61 | 84818085 | 3660770483907 | FR | 5.45 | Oreg | SOC 10 IN
Socla | 149G079137 | BUTTERFLY V. SYLAX DN100 | Przepustnica z otworami gwintowanymi SYLAX z przekładnią ślimakową; dysk: AISI316; wykładzina: EPDM; korpus: GGG40 epoksyd.; Pnom 1,6 MPa, tmax=120°C | 100 | 2572.41 | 84818085 | 3660770597888 | FR | 7.172 | Oreg | SOC 10 IN
Socla | 149G079367 | BUTTERFLY V. SYLAX DN125 | Przepustnica z otworami gwintowanymi SYLAX z przekładnią ślimakową; dysk: AISI316; wykładzina: EPDM; korpus: GGG40 epoksyd.; Pnom 1,6 MPa, tmax=120°C | 125 | 2928.51 | 84818085 | 3660770483211 | FR | 10.1484 | Oreg | SOC 10 IN
Socla | 149G079358 | BUTTERFLY V. SYLAX DN150 | Przepustnica z otworami gwintowanymi SYLAX z przekładnią ślimakową; dysk: AISI316; wykładzina: EPDM; korpus: GGG40 epoksyd.; Pnom 1,6 MPa, tmax=120°C | 150 | 3342.62 | 84818085 | 3660770483228 | FR | 11.238 | Oreg | SOC 10 IN
Socla | 149G079359 | BUTTERFLY V. SYLAX DN200 | Przepustnica z otworami gwintowanymi SYLAX z przekładnią ślimakową; dysk: AISI316; wykładzina: EPDM; korpus: GGG40 epoksyd.; Pnom 1,0 MPa, tmax=120°C | 200 | 5748.86 | 84818085 | 3660770483235 | FR | 17.549 | Oreg | SOC 10 IN
Socla | 149G080143 | BUTTERFLY V. SYLAX DN250 | Przepustnica z otworami gwintowanymi SYLAX z przekładnią ślimakową; dysk: AISI316; wykładzina: EPDM; korpus: GGG40 epoksyd.; Pnom 1,0 MPa, tmax=120°C | 250 | 8768.51 | 84818085 | 3660770839513 | FR | 26.5334 | Oreg | SOC 10 IN
Socla | 149G079678 | BUTTERFLY V. SYLAX DN300 | Przepustnica z otworami gwintowanymi SYLAX z przekładnią ślimakową; dysk: AISI316; wykładzina: EPDM; korpus: GGG40 epoksyd.; Pnom 1,0 MPa, tmax=120°C | 300 | 14379.76 |  |  |  |  | Oreg | SOC 10 IN
Socla | 149G079677 | BUTTERFLY V. SYLAX DN350 | Przepustnica z otworami gwintowanymi SYLAX z przekładnią ślimakową; dysk: AISI316; wykładzina: EPDM; korpus: GGG40 epoksyd.; Pnom 1,0 MPa, tmax=120°C | 350 | 18229.81 | 84818085 | 3660770484003 | FR | 50.1424 | Oreg | SOC 10 IN
Socla | 149G079423 | BUTTERFLY V. SYLAX DN200 | Przepustnica z otworami gwintowanymi SYLAX z przekładnią ślimakową; dysk: AISI316; wykładzina: EPDM; korpus: GGG40 epoksyd.; Pnom 1,6 MPa, tmax=120°C | 200 (PN16) | 7547.5 | 84818085 | 3660770888382 | FR | 18 | Oreg | SOC 10 IN
Socla | 149G079473 | BUTTERFLY V. SYLAX DN250 | Przepustnica z otworami gwintowanymi SYLAX z przekładnią ślimakową; dysk: AISI316; wykładzina: EPDM; korpus: GGG40 epoksyd.; Pnom 1,6 MPa, tmax=120°C | 250 (PN16) | 11313.73 | 84818085 | 3660770888399 | FR | 13 | Oreg | SOC 10 IN
Socla | 149G079472 | BUTTERFLY V. SYLAX DN300 | Przepustnica z otworami gwintowanymi SYLAX z przekładnią ślimakową; dysk: AISI316; wykładzina: EPDM; korpus: GGG40 epoksyd.; Pnom 1,6 MPa, tmax=120°C | 300 (PN16) | 14935.73 | 84159000 | 3660770888405 | FR | 35 | Oreg | SOC 10 IN
Socla | 149G080192 | BUTTERFLY V. SYLAX DN350 | Przepustnica z otworami gwintowanymi SYLAX z przekładnią ślimakową; dysk: AISI316; wykładzina: EPDM; korpus: GGG40 epoksyd.; Pnom 1,6 MPa, tmax=120°C | 350 (PN16) | 23010.58 | 84818085 | 3660770484027 | FR | 48.8234 | Oreg | SOC 10 IN
Socla | 149G082469 | BUTTERFLY V. SYLAX DN400 | Przepustnica z otworami gwintowanymi SYLAX z przekładnią ślimakową; dysk: AISI316; wykładzina: EPDM; korpus: GGG40 epoksyd.; Pnom 1,0 MPa, tmax=120°C | 400 | 24845.61 |  |  |  |  | Oreg | SOC 10 IN
Socla | 149G073237 | BUTTERFLY V. SYLAX DN450 | Przepustnica z otworami gwintowanymi SYLAX z przekładnią ślimakową; dysk: AISI316; wykładzina: EPDM; korpus: GGG40 epoksyd.; Pnom 1,0 MPa, tmax=120°C | 450 | 36523.45 |  |  |  |  | Oreg | SOC 10 IN
Socla | 149G073238 | BUTTERFLY V. SYLAX DN500 | Przepustnica z otworami gwintowanymi SYLAX z przekładnią ślimakową; dysk: AISI316; wykładzina: EPDM; korpus: GGG40 epoksyd.; Pnom 1,0 MPa, tmax=120°C | 500 | 44093.8 |  |  |  |  | Oreg | SOC 10 IN
Socla | 149G082424 | BUTTERFLY V. SYLAX DN600 | Przepustnica z otworami gwintowanymi SYLAX z przekładnią ślimakową; dysk: AISI316; wykładzina: EPDM; korpus: GGG40 epoksyd.; Pnom 1,0 MPa, tmax=120°C | 600 | 80152.23 |  |  |  |  | Oreg | SOC 10 IN
Socla | 149G082471 | BUTTERFLY V. SYLAX DN400 | Przepustnica z otworami gwintowanymi SYLAX z przekładnią ślimakową; dysk: AISI316; wykładzina: EPDM; korpus: GGG40 epoksyd.; Pnom 1,6 MPa, tmax=120°C | 400 | 24845.61 | 84818085 | 3660770540549 | FR | 89.7 | Oreg | SOC 10 IN
Socla | 149G073242 | BUTTERFLY V. SYLAX DN450 | Przepustnica z otworami gwintowanymi SYLAX z przekładnią ślimakową; dysk: AISI316; wykładzina: EPDM; korpus: GGG40 epoksyd.; Pnom 1,6 MPa, tmax=120°C | 450 | 36523.45 |  |  |  |  | Oreg | SOC 10 IN
Socla | 149G073243 | BUTTERFLY V. SYLAX DN500 | Przepustnica z otworami gwintowanymi SYLAX z przekładnią ślimakową; dysk: AISI316; wykładzina: EPDM; korpus: GGG40 epoksyd.; Pnom 1,6 MPa, tmax=120°C | 500 | 44093.8 |  |  |  |  | Oreg | SOC 10 IN
Socla | 149G082425 | BUTTERFLY V. SYLAX DN600 | Przepustnica z otworami gwintowanymi SYLAX z przekładnią ślimakową; dysk: AISI316; wykładzina: EPDM; korpus: GGG40 epoksyd.; Pnom 1,6 MPa, tmax=120°C | 600 | 80152.23 |  |  |  |  | Oreg | SOC 10 IN
Socla | 149G079458 | BUTTERFLY V. SYLAX DN150 | Przepustnica kołnierzowa SYLAX z przekładnią ślimakową; dysk: AISI316; wykładzina: EPDM; korpus: GGG40 epoksyd.; Pnom 1,6 MPa, tmax=120°C | 150 | 2751.33 | 84818085 | 3660770484041 | FR | 12.6 | Oreg | SOC 17 IN
Socla | 149G079081 | BUTTERFLY V. SYLAX DN200 | Przepustnica kołnierzowa SYLAX z przekładnią ślimakową; dysk: AISI316; wykładzina: EPDM; korpus: GGG40 epoksyd.; Pnom 1,6 MPa, tmax=120°C | 200 | 6692.22 | 84818085 | 3660770483471 | FR | 20.843 | Oreg | SOC 17 IN
Socla | 149G097476 | BUTTERFLY V. SYLAX DN250 | Przepustnica kołnierzowa SYLAX z przekładnią ślimakową; dysk: AISI316; wykładzina: EPDM; korpus: GGG40 epoksyd.; Pnom 1,6 MPa, tmax=120°C | 250 (PN16) | 10575.26 |  |  |  |  | Oreg | SOC 17 IN
Socla | 149G097474 | BUTTERFLY V. SYLAX DN300 | Przepustnica kołnierzowa SYLAX z przekładnią ślimakową; dysk: AISI316; wykładzina: EPDM; korpus: GGG40 epoksyd.; Pnom 1,6 MPa, tmax=120°C | 300 (PN16) | 13315.49 |  |  |  |  | Oreg | SOC 17 IN
Socla | 149G080161 | BUTTERFLY V. SYLAX DN350 | Przepustnica kołnierzowa SYLAX z przekładnią ślimakową; dysk: AISI316; wykładzina: EPDM; korpus: GGG40 epoksyd.; Pnom 1,6 MPa, tmax=120°C | 350 (PN16) | 19367.38 | 84818085 | 3660770483464 | FR | 62.7 | Oreg | SOC 17 IN
Socla | 149G097611 | BUTTERFLY V. SYLAX DN250 | Przepustnica kołnierzowa SYLAX z przekładnią ślimakową; dysk: AISI316; wykładzina: EPDM; korpus: GGG40 epoksyd.; Pnom 1,6 MPa, tmax=120°C | 250 (PN10) | 10575.26 | 84818085 | 3660770920518 | FR | 29.9 | Oreg | SOC 17 IN
Socla | 149G097612 | BUTTERFLY V. SYLAX DN300 | Przepustnica kołnierzowa SYLAX z przekładnią ślimakową; dysk: AISI316; wykładzina: EPDM; korpus: GGG40 epoksyd.; Pnom 1,6 MPa, tmax=120°C | 300 (PN10) | 13315.49 |  |  |  |  | Oreg | SOC 17 IN
Socla | 149G079320 | BUTTERFLY V. SYLAX DN350 | Przepustnica kołnierzowa SYLAX z przekładnią ślimakową; dysk: AISI316; wykładzina: EPDM; korpus: GGG40 epoksyd.; Pnom 1,0 MPa, tmax=120°C | 350 (PN10) | 19367.38 | 84818085 | 3660770483501 | FR | 63.6 | Oreg | SOC 17 IN
Socla | 149G082476 | BUTTERFLY V. SYLAX DN400 | Przepustnica kołnierzowa SYLAX z przekładnią ślimakową; dysk: AISI316; wykładzina: EPDM; korpus: GGG40 epoksyd.; Pnom 1,0 MPa, tmax=120°C | 400 | 24300.14 |  |  |  |  | Oreg | SOC 17 IN
Socla | 149G073247 | BUTTERFLY V. SYLAX DN450 | Przepustnica kołnierzowa SYLAX z przekładnią ślimakową; dysk: AISI316; wykładzina: EPDM; korpus: GGG40 epoksyd.; Pnom 1,0 MPa, tmax=120°C | 450 | 35726.23 |  |  |  |  | Oreg | SOC 17 IN
Socla | 149G070498 | BUTTERFLY V. SYLAX DN500 | Przepustnica kołnierzowa SYLAX z przekładnią ślimakową; dysk: AISI316; wykładzina: EPDM; korpus: GGG40 epoksyd.; Pnom 1,0 MPa, tmax=120°C | 500 | 40803.81 |  |  |  |  | Oreg | SOC 17 IN
Socla | 149G079366 | BUTTERFLY V. SYLAX DN600 | Przepustnica kołnierzowa SYLAX z przekładnią ślimakową; dysk: AISI316; wykładzina: EPDM; korpus: GGG40 epoksyd.; Pnom 1,0 MPa, tmax=120°C | 600 | 67187.42 |  |  |  |  | Oreg | SOC 17 IN
Socla | 149G082378 | BUTTERFLY V. SYLAX DN700 | Przepustnica kołnierzowa SYLAX z przekładnią ślimakową; dysk: AISI316; wykładzina: EPDM; korpus: GGG40 epoksyd.; Pnom 1,0 MPa, tmax=120°C | 700 | 89436.07 |  |  |  |  | Oreg | SOC 17 IN
Socla | 149G082379 | BUTTERFLY V. SYLAX DN800 | Przepustnica kołnierzowa SYLAX z przekładnią ślimakową; dysk: AISI316; wykładzina: EPDM; korpus: GGG40 epoksyd.; Pnom 1,0 MPa, tmax=120°C | 800 | 117825.16 |  |  |  |  | Oreg | SOC 17 IN
Socla | 149G065703 | BUTTERFLY V. SYLAX DN900 | Przepustnica kołnierzowa SYLAX z przekładnią ślimakową; dysk: AISI316; wykładzina: EPDM; korpus: GGG40 epoksyd.; Pnom 1,0 MPa, tmax=120°C | 900 | 173657.08 |  |  |  |  | Oreg | SOC 17 IN
Socla | 149G065704 | BUTTERFLY V. SYLAX DN1000 | Przepustnica kołnierzowa SYLAX z przekładnią ślimakową; dysk: AISI316; wykładzina: EPDM; korpus: GGG40 epoksyd.; Pnom 1,0 MPa, tmax=120°C | 1000 | 192160.14 |  |  |  |  | Oreg | SOC 17 IN
Socla | 149G065972 | BUTTERFLY V. SYLAX DN1200 | Przepustnica kołnierzowa SYLAX z przekładnią ślimakową; dysk: AISI316; wykładzina: EPDM; korpus: GGG40 epoksyd.; Pnom 1,0 MPa, tmax=120°C | 1200 | 349251.86 |  |  |  |  | Oreg | SOC 17 IN
Socla | 149G082479 | BUTTERFLY V. SYLAX DN400 | Przepustnica kołnierzowa SYLAX z przekładnią ślimakową; dysk: AISI316; wykładzina: EPDM; korpus: GGG40 epoksyd.; Pnom 1,6 MPa, tmax=120°C | 400 | 24300.14 |  |  |  |  | Oreg | SOC 17 IN
Socla | 149G073251 | BUTTERFLY V. SYLAX DN450 | Przepustnica kołnierzowa SYLAX z przekładnią ślimakową; dysk: AISI316; wykładzina: EPDM; korpus: GGG40 epoksyd.; Pnom 1,6 MPa, tmax=120°C | 450 | 35726.23 |  |  |  |  | Oreg | SOC 17 IN
Socla | 149G073252 | BUTTERFLY V. SYLAX DN500 | Przepustnica kołnierzowa SYLAX z przekładnią ślimakową; dysk: AISI316; wykładzina: EPDM; korpus: GGG40 epoksyd.; Pnom 1,6 MPa, tmax=120°C | 500 | 40803.81 |  |  |  |  | Oreg | SOC 17 IN
Socla | 149G082125 | BUTTERFLY V. SYLAX DN600 | Przepustnica kołnierzowa SYLAX z przekładnią ślimakową; dysk: AISI316; wykładzina: EPDM; korpus: GGG40 epoksyd.; Pnom 1,6 MPa, tmax=120°C | 600 | 67187.42 |  |  |  |  | Oreg | SOC 17 IN
Socla | 149G082119 | BUTTERFLY V. SYLAX DN700 | Przepustnica kołnierzowa SYLAX z przekładnią ślimakową; dysk: AISI316; wykładzina: EPDM; korpus: GGG40 epoksyd.; Pnom 1,6 MPa, tmax=120°C | 700 | 89436.07 |  |  |  |  | Oreg | SOC 17 IN
Socla | 149G079803 | BUTTERFLY V. SYLAX DN800 | Przepustnica kołnierzowa SYLAX z przekładnią ślimakową; dysk: AISI316; wykładzina: EPDM; korpus: GGG40 epoksyd.; Pnom 1,6 MPa, tmax=120°C | 800 | 117825.16 |  |  |  |  | Oreg | SOC 17 IN
Socla | 149G065719 | BUTTERFLY V. SYLAX DN900 | Przepustnica kołnierzowa SYLAX z przekładnią ślimakową; dysk: AISI316; wykładzina: EPDM; korpus: GGG40 epoksyd.; Pnom 1,6 MPa, tmax=120°C | 900 | 173657.08 |  |  |  |  | Oreg | SOC 17 IN
Socla | 149G065720 | BUTTERFLY V. SYLAX DN1000 | Przepustnica kołnierzowa SYLAX z przekładnią ślimakową; dysk: AISI316; wykładzina: EPDM; korpus: GGG40 epoksyd.; Pnom 1,6 MPa, tmax=120°C | 1000 | 192160.14 |  |  |  |  | Oreg | SOC 17 IN
Socla | 149G065973 | BUTTERFLY V. SYLAX DN1200 | Przepustnica kołnierzowa SYLAX z przekładnią ślimakową; dysk: AISI316; wykładzina: EPDM; korpus: GGG40 epoksyd.; Pnom 1,6 MPa, tmax=120°C | 1200 | 349251.86 |  |  |  |  | Oreg | SOC 17 IN
Socla | 149G045116 | BUTTERFLY V. SYLAX DN50 | Przepustnica bezkołnierzowa SYLAX-Uranie z napędem ręcznym dźwigniowym; dysk: GGG40 epoksydowany; wykładzina: NBR; korpus: GGG40 epoksyd.; Pnom 1,6 MPa, tmax=85°C | 50 | 619 | 84819000 | 3660770458004 | FR | 3.289 | Uranie NITRYL | sylax OC PCF epoxy.eps
Socla | 149G045117 | BUTTERFLY V. SYLAX DN65 | Przepustnica bezkołnierzowa SYLAX-Uranie z napędem ręcznym dźwigniowym; dysk: GGG40 epoksydowany; wykładzina: NBR; korpus: GGG40 epoksyd.; Pnom 1,6 MPa, tmax=85°C | 65 | 641.02 | 84819000 | 3660770458011 | FR | 3.781 | Uranie NITRYL | sylax OC PCF epoxy.eps
Socla | 149G045118 | BUTTERFLY V. SYLAX DN80 | Przepustnica bezkołnierzowa SYLAX-Uranie z napędem ręcznym dźwigniowym; dysk: GGG40 epoksydowany; wykładzina: NBR; korpus: GGG40 epoksyd.; Pnom 1,6 MPa, tmax=85°C | 80 | 725.49 | 84819000 | 3660770444083 | FR | 5 | Uranie NITRYL | sylax OC PCF epoxy.eps
Socla | 149G045119 | BUTTERFLY V. SYLAX DN100 | Przepustnica bezkołnierzowa SYLAX-Uranie z napędem ręcznym dźwigniowym; dysk: GGG40 epoksydowany; wykładzina: NBR; korpus: GGG40 epoksyd.; Pnom 1,6 MPa, tmax=85°C | 100 | 844.15 | 84819000 | 3660770934799 | FR | 5 | Uranie NITRYL | sylax OC PCF epoxy.eps
Socla | 149G045120 | BUTTERFLY V. SYLAX DN125 | Przepustnica bezkołnierzowa SYLAX-Uranie z napędem ręcznym dźwigniowym; dysk: GGG40 epoksydowany; wykładzina: NBR; korpus: GGG40 epoksyd.; Pnom 1,6 MPa, tmax=85°C | 125 | 1025.91 | 84819000 | 3660770458028 | FR | 10 | Uranie NITRYL | sylax OC PCF epoxy.eps
Socla | 149G045121 | BUTTERFLY V. SYLAX DN150 | Przepustnica bezkołnierzowa SYLAX-Uranie z napędem ręcznym dźwigniowym; dysk: GGG40 epoksydowany; wykładzina: NBR; korpus: GGG40 epoksyd.; Pnom 1,6 MPa, tmax=85°C | 150 | 1163.33 | 84819000 | 3660770458035 | FR | 8.6474 | Uranie NITRYL | sylax OC PCF epoxy.eps
Socla | 149G045122 | BUTTERFLY V. SYLAX DN200 | Przepustnica bezkołnierzowa SYLAX-Uranie z napędem ręcznym dźwigniowym; dysk: GGG40 epoksydowany; wykładzina: NBR; korpus: GGG40 epoksyd.; Pnom 1,6 MPa, tmax=85°C | 200 | 2081.59 | 84819000 | 3660770974986 | FR | 16.6 | Uranie NITRYL | sylax OC PCF epoxy.eps
Socla | 149G045123 | BUTTERFLY V. SYLAX DN250 | Przepustnica bezkołnierzowa SYLAX-Uranie z napędem ręcznym dźwigniowym; dysk: GGG40 epoksydowany; wykładzina: NBR; korpus: GGG40 epoksyd.; Pnom 1,0 MPa, tmax=85°C | 250 | 3940.7 | 84819000 |  | FR | 22.9 | Uranie NITRYL | sylax OC PCF epoxy.eps
Socla | 149G045134 | BUTTERFLY V. SYLAX DN50 | Przepustnica z otworami gwintowanymi SYLAX z napędem ręcznym dźwigniowym; dysk: GGG40 epoksydowany; wykładzina: EPDM; korpus: GGG40 epoksyd.; Pnom 1,6 MPa, tmax=85°C | 50 | 704 | 84819000 | 8019001168086 | FR | 3.64 | Oreg | Sylax OT PCF epoxy b.eps
Socla | 149G045135 | BUTTERFLY V. SYLAX DN65 | Przepustnica z otworami gwintowanymi SYLAX z napędem ręcznym dźwigniowym; dysk: GGG40 epoksydowany; wykładzina: EPDM; korpus: GGG40 epoksyd.; Pnom 1,6 MPa, tmax=85°C | 65 | 761.57 | 84819000 | 8019001168543 | FR | 5 | Oreg | Sylax OT PCF epoxy b.eps
Socla | 149G045136 | BUTTERFLY V. SYLAX DN80 | Przepustnica z otworami gwintowanymi SYLAX z napędem ręcznym dźwigniowym; dysk: GGG40 epoksydowany; wykładzina: EPDM; korpus: GGG40 epoksyd.; Pnom 1,6 MPa, tmax=85°C | 80 | 870.33 | 84819000 | 8019001168550 | FR | 4.9 | Oreg | Sylax OT PCF epoxy b.eps
Socla | 149G045137 | BUTTERFLY V. SYLAX DN100 | Przepustnica z otworami gwintowanymi SYLAX z napędem ręcznym dźwigniowym; dysk: GGG40 epoksydowany; wykładzina: EPDM; korpus: GGG40 epoksyd.; Pnom 1,6 MPa, tmax=85°C | 100 | 1059.19 | 84819000 | 8019001168567 | FR | 6.9 | Oreg | Sylax OT PCF epoxy b.eps
Socla | 149G045138 | BUTTERFLY V. SYLAX DN125 | Przepustnica z otworami gwintowanymi SYLAX z napędem ręcznym dźwigniowym; dysk: GGG40 epoksydowany; wykładzina: EPDM; korpus: GGG40 epoksyd.; Pnom 1,6 MPa, tmax=85°C | 125 | 1241.83 | 84819000 | 8019001168574 | FR | 9.8 | Oreg | Sylax OT PCF epoxy b.eps
Socla | 149G045139 | BUTTERFLY V. SYLAX DN150 | Przepustnica z otworami gwintowanymi SYLAX z napędem ręcznym dźwigniowym; dysk: GGG40 epoksydowany; wykładzina: EPDM; korpus: GGG40 epoksyd.; Pnom 1,6 MPa, tmax=85°C | 150 | 1403.98 | 84819000 | 3660770458158 | FR | 10.9 | Oreg | Sylax OT PCF epoxy b.eps
Socla | 149G045140 | BUTTERFLY V. SYLAX DN200 | Przepustnica z otworami gwintowanymi SYLAX z napędem ręcznym dźwigniowym; dysk: GGG40 epoksydowany; wykładzina: EPDM; korpus: GGG40 epoksyd.; Pnom 1,6 MPa, tmax=85°C | 200 | 3110.31 | 84818085 | 3660770982240 | FR | 18.6 | Oreg | Sylax OT PCF epoxy b.eps
Socla | 149G045141 | BUTTERFLY V. SYLAX DN250 | Przepustnica z otworami gwintowanymi SYLAX z napędem ręcznym dźwigniowym; dysk: GGG40 epoksydowany; wykładzina: EPDM; korpus: GGG40 epoksyd.; Pnom 1,0 MPa, tmax=85°C | 250 | 5547.4 | 84819000 | 3660770458172 | FR | 28 | Oreg | Sylax OT PCF epoxy b.eps
Socla | 149G045143 | BUTTERFLY V. SYLAX DN200 | Przepustnica z otworami gwintowanymi SYLAX z napędem ręcznym dźwigniowym; dysk: GGG40 epoksydowany; wykładzina: EPDM; korpus: GGG40 epoksyd.; Pnom 1,0 MPa, tmax=85°C | 200 | 2664.07 | 84819000 | 3660770458097 | FR | 23.6 | Oreg | Sylax OT PCF epoxy b.eps
Socla | 149G045144 | BUTTERFLY V. SYLAX DN250 | Przepustnica z otworami gwintowanymi SYLAX z napędem ręcznym dźwigniowym; dysk: GGG40 epoksydowany; wykładzina: EPDM; korpus: GGG40 epoksyd.; Pnom 1,0 MPa, tmax=85°C | 250 | 4570.42 | 84819000 | 3660770458134 | FR | 28.1 | Oreg | Sylax OT PCF epoxy b.eps
Socla | 149G080117 | BUTTERFLY V. SYLAX DN50 | Przepustnica bezkołnierzowa SYLAX z przekładnią ślimakową; dysk: GGG40 epoksyd.; wykładzina: NBR; korpus: GGG40 epoksyd.; Pnom 1,6 MPa, tmax=85°C | 50 | 1746.7 |  |  |  |  | Uranie przekł NBR | SOC 09 EP
Socla | 149G080118 | BUTTERFLY V. SYLAX DN65 | Przepustnica bezkołnierzowa SYLAX z przekładnią ślimakową; dysk: GGG40 epoksyd.; wykładzina: NBR; korpus: GGG40 epoksyd.; Pnom 1,6 MPa, tmax=85°C | 65 | 1814.36 |  |  |  |  | Uranie przekł NBR | SOC 09 EP
Socla | 149G080119 | BUTTERFLY V. SYLAX DN80 | Przepustnica bezkołnierzowa SYLAX z przekładnią ślimakową; dysk: GGG40 epoksyd.; wykładzina: NBR; korpus: GGG40 epoksyd.; Pnom 1,6 MPa, tmax=85°C | 80 | 1884.2 |  |  |  |  | Uranie przekł NBR | SOC 09 EP
Socla | 149G080082 | BUTTERFLY V. SYLAX DN100 | Przepustnica bezkołnierzowa SYLAX z przekładnią ślimakową; dysk: GGG40 epoksyd.; wykładzina: NBR; korpus: GGG40 epoksyd.; Pnom 1,6 MPa, tmax=85°C | 100 | 2076.03 |  |  |  |  | Uranie przekł NBR | SOC 09 EP
Socla | 149G080083 | BUTTERFLY V. SYLAX DN125 | Przepustnica bezkołnierzowa SYLAX z przekładnią ślimakową; dysk: GGG40 epoksyd.; wykładzina: NBR; korpus: GGG40 epoksyd.; Pnom 1,6 MPa, tmax=85°C | 125 | 2205.09 |  |  |  |  | Uranie przekł NBR | SOC 09 EP
Socla | 149G080084 | BUTTERFLY V. SYLAX DN150 | Przepustnica bezkołnierzowa SYLAX z przekładnią ślimakową; dysk: GGG40 epoksyd.; wykładzina: NBR; korpus: GGG40 epoksyd.; Pnom 1,6 MPa, tmax=85°C | 150 | 2466.98 |  |  |  |  | Uranie przekł NBR | SOC 09 EP
Socla | 149G080085 | BUTTERFLY V. SYLAX DN200 | Przepustnica bezkołnierzowa SYLAX z przekładnią ślimakową; dysk: GGG40 epoksyd.; wykładzina: NBR; korpus: GGG40 epoksyd.; Pnom 1,6 MPa, tmax=85°C | 200 | 3310.03 |  |  |  |  | Uranie przekł NBR | SOC 09 EP
Socla | 149G080086 | BUTTERFLY V. SYLAX DN250 | Przepustnica bezkołnierzowa SYLAX z przekładnią ślimakową; dysk: GGG40 epoksyd.; wykładzina: NBR; korpus: GGG40 epoksyd.; Pnom 1,0 MPa, tmax=85°C | 250 | 5344.95 |  |  |  |  | Uranie przekł NBR | SOC 09 EP
Socla | 149G080087 | BUTTERFLY V. SYLAX DN300 | Przepustnica bezkołnierzowa SYLAX z przekładnią ślimakową; dysk: GGG40 epoksyd.; wykładzina: NBR; korpus: GGG40 epoksyd.; Pnom 1,0 MPa, tmax=85°C | 300 | 6106.17 | 84818085 | 3660770482283 | FR | 28.9 | Uranie przekł NBR | SOC 09 EP
Socla | 149G080052 | BUTTERFLY V. SYLAX DN350 | Przepustnica bezkołnierzowa SYLAX z przekładnią ślimakową; dysk: GGG40 epoksyd.; wykładzina: NBR; korpus: GGG40 epoksyd.; Pnom 1,6 MPa, tmax=85°C | 350 | 12106.58 |  |  |  |  | Uranie przekł NBR | SOC 09 EP
Socla | 149G082440 | BUTTERFLY V. SYLAX DN400 | Przepustnica bezkołnierzowa SYLAX z przekładnią ślimakową; dysk: GGG40 epoksyd.; wykładzina: NBR; korpus: GGG40 epoksyd.; Pnom 1,0 MPa, tmax=85°C | 400 | 14244.88 |  |  |  |  | Oreg | SOC 09 EP
Socla | 149G073189 | BUTTERFLY V. SYLAX DN450 | Przepustnica bezkołnierzowa SYLAX z przekładnią ślimakową; dysk: GGG40 epoksyd.; wykładzina: NBR; korpus: GGG40 epoksyd.; Pnom 1,0 MPa, tmax=85°C | 450 | 25026.82 |  |  |  |  | Oreg | SOC 09 EP
Socla | 149G073190 | BUTTERFLY V. SYLAX DN500 | Przepustnica bezkołnierzowa SYLAX z przekładnią ślimakową; dysk: GGG40 epoksyd.; wykładzina: NBR; korpus: GGG40 epoksyd.; Pnom 1,0 MPa, tmax=85°C | 500 | 25771.83 |  |  |  |  | Oreg | SOC 09 EP
Socla | 149G082502 | BUTTERFLY V. SYLAX DN600 | Przepustnica bezkołnierzowa SYLAX z przekładnią ślimakową; dysk: GGG40 epoksyd.; wykładzina: NBR; korpus: GGG40 epoksyd.; Pnom 1,0 MPa, tmax=85°C | 600 | 42563.58 |  |  |  |  | Oreg | SOC 09 EP
Socla | 149G082364 | BUTTERFLY V. SYLAX DN700 | Przepustnica bezkołnierzowa SYLAX z przekładnią ślimakową; dysk: GGG40 epoksyd.; wykładzina: NBR; korpus: GGG40 epoksyd.; Pnom 1,0 MPa, tmax=85°C | 700 | 64932.64 |  |  |  |  | Oreg | SOC 09 EP
Socla | 149G082365 | BUTTERFLY V. SYLAX DN800 | Przepustnica bezkołnierzowa SYLAX z przekładnią ślimakową; dysk: GGG40 epoksyd.; wykładzina: NBR; korpus: GGG40 epoksyd.; Pnom 1,0 MPa, tmax=85°C | 800 | 78120.38 |  |  |  |  | Oreg | SOC 09 EP
Socla | 149G065440 | BUTTERFLY V. SYLAX DN900 | Przepustnica bezkołnierzowa SYLAX z przekładnią ślimakową; dysk: GGG40 epoksyd.; wykładzina: NBR; korpus: GGG40 epoksyd.; Pnom 1,0 MPa, tmax=85°C | 900 | 108221.06 |  |  |  |  | Oreg | SOC 09 EP
Socla | 149G082545 | BUTTERFLY V. SYLAX DN1000 | Przepustnica bezkołnierzowa SYLAX z przekładnią ślimakową; dysk: GGG40 epoksyd.; wykładzina: NBR; korpus: GGG40 epoksyd.; Pnom 1,0 MPa, tmax=85°C | 1000 | 124127.13 |  |  |  |  | Oreg | SOC 09 EP
Socla | 149G082443 | BUTTERFLY V. SYLAX DN400 | Przepustnica bezkołnierzowa SYLAX z przekładnią ślimakową; dysk: GGG40 epoksyd.; wykładzina: NBR; korpus: GGG40 epoksyd.; Pnom 1,6 MPa, tmax=85°C | 400 | 14244.88 |  |  |  |  | Oreg | SOC 09 EP
Socla | 149G073194 | BUTTERFLY V. SYLAX DN450 | Przepustnica bezkołnierzowa SYLAX z przekładnią ślimakową; dysk: GGG40 epoksyd.; wykładzina: NBR; korpus: GGG40 epoksyd.; Pnom 1,6 MPa, tmax=85°C | 450 | 25026.82 |  |  |  |  | Oreg | SOC 09 EP
Socla | 149G073195 | BUTTERFLY V. SYLAX DN500 | Przepustnica bezkołnierzowa SYLAX z przekładnią ślimakową; dysk: GGG40 epoksyd.; wykładzina: NBR; korpus: GGG40 epoksyd.; Pnom 1,6 MPa, tmax=85°C | 500 | 25771.83 |  |  |  |  | Oreg | SOC 09 EP
Socla | 149G082456 | BUTTERFLY V. SYLAX DN600 | Przepustnica bezkołnierzowa SYLAX z przekładnią ślimakową; dysk: GGG40 epoksyd.; wykładzina: NBR; korpus: GGG40 epoksyd.; Pnom 1,6 MPa, tmax=85°C | 600 | 42563.58 |  |  |  |  | Oreg | SOC 09 EP
Socla | 149G082366 | BUTTERFLY V. SYLAX DN700 | Przepustnica bezkołnierzowa SYLAX z przekładnią ślimakową; dysk: GGG40 epoksyd.; wykładzina: NBR; korpus: GGG40 epoksyd.; Pnom 1,6 MPa, tmax=85°C | 700 | 64932.64 |  |  |  |  | Oreg | SOC 09 EP
Socla | 149G085327 | BUTTERFLY V. SYLAX DN800 | Przepustnica bezkołnierzowa SYLAX z przekładnią ślimakową; dysk: GGG40 epoksyd.; wykładzina: NBR; korpus: GGG40 epoksyd.; Pnom 1,6 MPa, tmax=85°C | 800 | 78120.38 |  |  |  |  | Oreg | SOC 09 EP
Socla | 149G065456 | BUTTERFLY V. SYLAX DN900 | Przepustnica bezkołnierzowa SYLAX z przekładnią ślimakową; dysk: GGG40 epoksyd.; wykładzina: NBR; korpus: GGG40 epoksyd.; Pnom 1,6 MPa, tmax=85°C | 900 | 108221.06 |  |  |  |  | Oreg | SOC 09 EP
Socla | 149G082546 | BUTTERFLY V. SYLAX DN1000 | Przepustnica bezkołnierzowa SYLAX z przekładnią ślimakową; dysk: GGG40 epoksyd.; wykładzina: NBR; korpus: GGG40 epoksyd.; Pnom 1,6 MPa, tmax=85°C | 1000 | 124127.18 |  |  |  |  | Oreg | SOC 09 EP
Socla | 149G080125 | BUTTERFLY V. SYLAX DN50 | Przepustnica z otworami gwintowanymi SYLAX z przekładnią ślimakową; dysk: GGG40 epoksyd.; wykładzina: NBR; korpus: GGG40 epoksyd.; Pnom 1,6 MPa, tmax=85°C | 50 | 1921.1 |  |  |  |  | Oreg | SOC 10 EP
Socla | 149G080126 | BUTTERFLY V. SYLAX DN65 | Przepustnica z otworami gwintowanymi SYLAX z przekładnią ślimakową; dysk: GGG40 epoksyd.; wykładzina: NBR; korpus: GGG40 epoksyd.; Pnom 1,6 MPa, tmax=85°C | 65 | 1999.75 |  |  |  |  | Oreg | SOC 10 EP
Socla | 149G080127 | BUTTERFLY V. SYLAX DN80 | Przepustnica z otworami gwintowanymi SYLAX z przekładnią ślimakową; dysk: GGG40 epoksyd.; wykładzina: NBR; korpus: GGG40 epoksyd.; Pnom 1,6 MPa, tmax=85°C | 80 | 2183.53 |  |  |  |  | Oreg | SOC 10 EP
Socla | 149G080092 | BUTTERFLY V. SYLAX DN100 | Przepustnica z otworami gwintowanymi SYLAX z przekładnią ślimakową; dysk: GGG40 epoksyd.; wykładzina: NBR; korpus: GGG40 epoksyd.; Pnom 1,6 MPa, tmax=85°C | 100 | 2421.84 |  |  |  |  | Oreg | SOC 10 EP
Socla | 149G080093 | BUTTERFLY V. SYLAX DN125 | Przepustnica z otworami gwintowanymi SYLAX z przekładnią ślimakową; dysk: GGG40 epoksyd.; wykładzina: NBR; korpus: GGG40 epoksyd.; Pnom 1,6 MPa, tmax=85°C | 125 | 2656.65 |  |  |  |  | Oreg | SOC 10 EP
Socla | 149G080094 | BUTTERFLY V. SYLAX DN150 | Przepustnica z otworami gwintowanymi SYLAX z przekładnią ślimakową; dysk: GGG40 epoksyd.; wykładzina: NBR; korpus: GGG40 epoksyd.; Pnom 1,6 MPa, tmax=85°C | 150 | 2861.8 |  |  |  |  | Oreg | SOC 10 EP
Socla | 149G080089 | BUTTERFLY V. SYLAX DN200 | Przepustnica z otworami gwintowanymi SYLAX z przekładnią ślimakową; dysk: GGG40 epoksyd.; wykładzina: NBR; korpus: GGG40 epoksyd.; Pnom 1,0 MPa, tmax=85°C | 200 | 4008.23 |  |  |  |  | Oreg | SOC 10 EP
Socla | 149G080090 | BUTTERFLY V. SYLAX DN250 | Przepustnica z otworami gwintowanymi SYLAX z przekładnią ślimakową; dysk: GGG40 epoksyd.; wykładzina: NBR; korpus: GGG40 epoksyd.; Pnom 1,0 MPa, tmax=85°C | 250 | 6454.46 |  |  |  |  | Oreg | SOC 10 EP
Socla | 149G080091 | BUTTERFLY V. SYLAX DN300 | Przepustnica z otworami gwintowanymi SYLAX z przekładnią ślimakową; dysk: GGG40 epoksyd.; wykładzina: NBR; korpus: GGG40 epoksyd.; Pnom 1,0 MPa, tmax=85°C | 300 | 14266.32 |  |  |  |  | Oreg | SOC 10 EP
Socla | 149G080088 | BUTTERFLY V. SYLAX DN350 | Przepustnica z otworami gwintowanymi SYLAX z przekładnią ślimakową; dysk: GGG40 epoksyd.; wykładzina: NBR; korpus: GGG40 epoksyd.; Pnom 1,0 MPa, tmax=85°C | 350 | 15761.23 |  |  |  |  | Oreg | SOC 10 EP
Socla | 149G080095 | BUTTERFLY V. SYLAX DN200 | Przepustnica z otworami gwintowanymi SYLAX z przekładnią ślimakową; dysk: GGG40 epoksyd.; wykładzina: NBR; korpus: GGG40 epoksyd.; Pnom 1,6 MPa, tmax=85°C | 200 | 4494.66 |  |  |  |  | Oreg | SOC 10 EP
Socla | 149G080096 | BUTTERFLY V. SYLAX DN250 | Przepustnica z otworami gwintowanymi SYLAX z przekładnią ślimakową; dysk: GGG40 epoksyd.; wykładzina: NBR; korpus: GGG40 epoksyd.; PN16, Pnom 1,0 MPa, tmax=85°C | 250 | 7252.31 | 84818085 | 3660770482375 | FR | 26 | Oreg | SOC 10 EP
Socla | 149G080097 | BUTTERFLY V. SYLAX DN300 | Przepustnica z otworami gwintowanymi SYLAX z przekładnią ślimakową; dysk: GGG40 epoksyd.; wykładzina: NBR; korpus: GGG40 epoksyd.; PN16, Pnom 1,0 MPa, tmax=85°C | 300 | 8970.35 | 84818085 | 3660770482382 | FR | 38 | Oreg | SOC 10 EP
Socla | 149G080053 | BUTTERFLY V. SYLAX DN350 | Przepustnica z otworami gwintowanymi SYLAX z przekładnią ślimakową; dysk: GGG40 epoksyd.; wykładzina: NBR; korpus: GGG40 epoksyd.; Pnom 1,6 MPa, tmax=85°C | 350 | 16837.83 |  |  |  |  | Oreg | SOC 10 EP
Socla | 149G082445 | BUTTERFLY V. SYLAX DN400 | Przepustnica z otworami gwintowanymi SYLAX z przekładnią ślimakową; dysk: GGG40 epoksyd.; wykładzina: NBR; korpus: GGG40 epoksyd.; Pnom 1,0 MPa, tmax=85°C | 400 | 20637.35 |  |  |  |  | Oreg | SOC 10 EP
Socla | 149G073200 | BUTTERFLY V. SYLAX DN450 | Przepustnica z otworami gwintowanymi SYLAX z przekładnią ślimakową; dysk: GGG40 epoksyd.; wykładzina: NBR; korpus: GGG40 epoksyd.; Pnom 1,0 MPa, tmax=85°C | 450 | 30523.31 |  |  |  |  | Oreg | SOC 10 EP
Socla | 149G073201 | BUTTERFLY V. SYLAX DN500 | Przepustnica z otworami gwintowanymi SYLAX z przekładnią ślimakową; dysk: GGG40 epoksyd.; wykładzina: NBR; korpus: GGG40 epoksyd.; Pnom 1,0 MPa, tmax=85°C | 500 | 36523.45 |  |  |  |  | Oreg | SOC 10 EP
Socla | 149G082422 | BUTTERFLY V. SYLAX DN600 | Przepustnica z otworami gwintowanymi SYLAX z przekładnią ślimakową; dysk: GGG40 epoksyd.; wykładzina: NBR; korpus: GGG40 epoksyd.; Pnom 1,0 MPa, tmax=85°C | 600 | 62957.73 |  |  |  |  | Oreg | SOC 10 EP
Socla | 149G082447 | BUTTERFLY V. SYLAX DN400 | Przepustnica z otworami gwintowanymi SYLAX z przekładnią ślimakową; dysk: GGG40 epoksyd.; wykładzina: NBR; korpus: GGG40 epoksyd.; Pnom 1,6 MPa, tmax=85°C | 400 | 20637.35 | 84818085 | 3660770540242 | FR | 92.5214 | Oreg | SOC 10 EP
Socla | 149G073205 | BUTTERFLY V. SYLAX DN450 | Przepustnica z otworami gwintowanymi SYLAX z przekładnią ślimakową; dysk: GGG40 epoksyd.; wykładzina: NBR; korpus: GGG40 epoksyd.; Pnom 1,6 MPa, tmax=85°C | 450 | 30523.31 |  |  |  |  | Oreg | SOC 10 EP
Socla | 149G073206 | BUTTERFLY V. SYLAX DN500 | Przepustnica z otworami gwintowanymi SYLAX z przekładnią ślimakową; dysk: GGG40 epoksyd.; wykładzina: NBR; korpus: GGG40 epoksyd.; Pnom 1,6 MPa, tmax=85°C | 500 | 36523.45 |  |  |  |  | Oreg | SOC 10 EP
Socla | 149G082423 | BUTTERFLY V. SYLAX DN600 | Przepustnica z otworami gwintowanymi SYLAX z przekładnią ślimakową; dysk: GGG40 epoksyd.; wykładzina: NBR; korpus: GGG40 epoksyd.; Pnom 1,6 MPa, tmax=85°C | 600 | 62957.73 |  |  |  |  | Oreg | SOC 10 EP
Socla | 149G079799 | BUTTERFLY V. SYLAX DN150 | Przepustnica kołnierzowa SYLAX z przekładnią ślimakową; dysk: GGG40 epoksyd; wykładzina: NBR; korpus: GGG40 epoksyd.; Pnom 1,6 MPa, tmax=85°C | 150 | 2259.97 |  |  |  |  | Oreg | SOC 17 EP
Socla | 149G080099 | BUTTERFLY V. SYLAX DN200 | Przepustnica kołnierzowa SYLAX z przekładnią ślimakową; dysk: GGG40 epoksyd; wykładzina: NBR; korpus: GGG40 epoksyd.; Pnom 1,6 MPa, tmax=85°C | 200 | 4339.52 | 84818085 | 3660770482450 | FR | 20.8 | Oreg | SOC 17 EP
Socla | 149G080100 | BUTTERFLY V. SYLAX DN250 | Przepustnica kołnierzowa SYLAX z przekładnią ślimakową; dysk: GGG40 epoksyd; wykładzina: NBR; korpus: GGG40 epoksyd.; PN16, Pnom 1,0 MPa, tmax=85°C | 250 | 6716.83 |  |  |  |  | Oreg | SOC 17 EP
Socla | 149G080101 | BUTTERFLY V. SYLAX DN300 | Przepustnica kołnierzowa SYLAX z przekładnią ślimakową; dysk: GGG40 epoksyd; wykładzina: NBR; korpus: GGG40 epoksyd.; PN16, Pnom 1,6 MPa, tmax=85°C | 300 | 8351.92 |  |  |  |  | Oreg | SOC 17 EP
Socla | 149G080098 | BUTTERFLY V. SYLAX DN350 | Przepustnica kołnierzowa SYLAX z przekładnią ślimakową; dysk: GGG40 epoksyd; wykładzina: NBR; korpus: GGG40 epoksyd.; Pnom 1,6 MPa, tmax=85°C | 350 (PN16) | 13622.47 |  |  |  |  | Oreg | SOC 17 EP
Socla | 149G097894 | BUTTERFLY V. SYLAX DN250 | Przepustnica kołnierzowa SYLAX z przekładnią ślimakową; dysk: GGG40 epoksyd; wykładzina: NBR; korpus: GGG40 epoksyd.; Pnom 1,0 MPa, tmax=85°C | 250 | 6716.83 |  |  |  |  | Oreg | SOC 17 EP
Socla | 149G097895 | BUTTERFLY V. SYLAX DN300 | Przepustnica kołnierzowa SYLAX z przekładnią ślimakową; dysk: GGG40 epoksyd; wykładzina: NBR; korpus: GGG40 epoksyd.; Pnom 1,6 MPa, tmax=85°C | 300 | 8351.92 |  |  |  |  | Oreg | SOC 17 EP
Socla | 149G080102 | BUTTERFLY V. SYLAX DN350 | Przepustnica kołnierzowa SYLAX z przekładnią ślimakową; dysk: GGG40 epoksyd; wykładzina: NBR; korpus: GGG40 epoksyd.; Pnom 1,0 MPa, tmax=85°C | 350 (PN10) | 13622.47 |  |  |  |  | Oreg | SOC 17 EP
Socla | 149G082449 | BUTTERFLY V. SYLAX DN400 | Przepustnica kołnierzowa SYLAX z przekładnią ślimakową; dysk: GGG40 epoksyd; wykładzina: NBR; korpus: GGG40 epoksyd.; Pnom 1,0 MPa, tmax=85°C | 400 | 18209.21 |  |  |  |  | Oreg | SOC 17 EP
Socla | 149G073209 | BUTTERFLY V. SYLAX DN450 | Przepustnica kołnierzowa SYLAX z przekładnią ślimakową; dysk: GGG40 epoksyd; wykładzina: NBR; korpus: GGG40 epoksyd.; Pnom 1,0 MPa, tmax=85°C | 450 | 26056.65 |  |  |  |  | Oreg | SOC 17 EP
Socla | 149G073210 | BUTTERFLY V. SYLAX DN500 | Przepustnica kołnierzowa SYLAX z przekładnią ślimakową; dysk: GGG40 epoksyd; wykładzina: NBR; korpus: GGG40 epoksyd.; Pnom 1,0 MPa, tmax=85°C | 500 | 31336.97 | 84813091 | 3660770519972 | FR | 155.7404 | Oreg | SOC 17 EP
Socla | 149G082505 | BUTTERFLY V. SYLAX DN600 | Przepustnica kołnierzowa SYLAX z przekładnią ślimakową; dysk: GGG40 epoksyd; wykładzina: NBR; korpus: GGG40 epoksyd.; Pnom 1,0 MPa, tmax=85°C | 600 | 52187.94 |  |  |  |  | Oreg | SOC 17 EP
Socla | 149G082369 | BUTTERFLY V. SYLAX DN700 | Przepustnica kołnierzowa SYLAX z przekładnią ślimakową; dysk: GGG40 epoksyd; wykładzina: NBR; korpus: GGG40 epoksyd.; Pnom 1,0 MPa, tmax=85°C | 700 | 79841.2 |  |  |  |  | Oreg | SOC 17 EP
Socla | 149G082370 | BUTTERFLY V. SYLAX DN800 | Przepustnica kołnierzowa SYLAX z przekładnią ślimakową; dysk: GGG40 epoksyd; wykładzina: NBR; korpus: GGG40 epoksyd.; Pnom 1,0 MPa, tmax=85°C | 800 | 92375.33 |  |  |  |  | Oreg | SOC 17 EP
Socla | 149G065485 | BUTTERFLY V. SYLAX DN900 | Przepustnica kołnierzowa SYLAX z przekładnią ślimakową; dysk: GGG40 epoksyd; wykładzina: NBR; korpus: GGG40 epoksyd.; Pnom 1,0 MPa, tmax=85°C | 900 | 132704.08 |  |  |  |  | Oreg | SOC 17 EP
Socla | 149G082547 | BUTTERFLY V. SYLAX DN1000 | Przepustnica kołnierzowa SYLAX z przekładnią ślimakową; dysk: GGG40 epoksyd; wykładzina: NBR; korpus: GGG40 epoksyd.; Pnom 1,0 MPa, tmax=85°C | 1000 | 147482.51 |  |  |  |  | Oreg | SOC 17 EP
Socla | 149G061913 | BUTTERFLY V. SYLAX DN1200 | Przepustnica kołnierzowa SYLAX z przekładnią ślimakową; dysk: GGG40 epoksyd; wykładzina: NBR; korpus: GGG40 epoksyd.; Pnom 1,0 MPa, tmax=85°C | 1200 | 272015.21 |  |  |  |  | Oreg | SOC 17 EP
Socla | 149G082450 | BUTTERFLY V. SYLAX DN400 | Przepustnica kołnierzowa SYLAX z przekładnią ślimakową; dysk: GGG40 epoksyd; wykładzina: NBR; korpus: GGG40 epoksyd.; Pnom 1,6 MPa, tmax=85°C | 400 | 18209.21 |  |  |  |  | Oreg | SOC 17 EP
Socla | 149G073213 | BUTTERFLY V. SYLAX DN450 | Przepustnica kołnierzowa SYLAX z przekładnią ślimakową; dysk: GGG40 epoksyd; wykładzina: NBR; korpus: GGG40 epoksyd.; Pnom 1,6 MPa, tmax=85°C | 450 | 26056.65 |  |  |  |  | Oreg | SOC 17 EP
Socla | 149G073214 | BUTTERFLY V. SYLAX DN500 | Przepustnica kołnierzowa SYLAX z przekładnią ślimakową; dysk: GGG40 epoksyd; wykładzina: NBR; korpus: GGG40 epoksyd.; Pnom 1,6 MPa, tmax=85°C | 500 | 31336.97 |  |  |  |  | Oreg | SOC 17 EP
Socla | 149G082509 | BUTTERFLY V. SYLAX DN600 | Przepustnica kołnierzowa SYLAX z przekładnią ślimakową; dysk: GGG40 epoksyd; wykładzina: NBR; korpus: GGG40 epoksyd.; Pnom 1,6 MPa, tmax=85°C | 600 | 52187.87 |  |  |  |  | Oreg | SOC 17 EP
Socla | 149G082372 | BUTTERFLY V. SYLAX DN700 | Przepustnica kołnierzowa SYLAX z przekładnią ślimakową; dysk: GGG40 epoksyd; wykładzina: NBR; korpus: GGG40 epoksyd.; Pnom 1,6 MPa, tmax=85°C | 700 | 79841.12 |  |  |  |  | Oreg | SOC 17 EP
Socla | 149G082373 | BUTTERFLY V. SYLAX DN800 | Przepustnica kołnierzowa SYLAX z przekładnią ślimakową; dysk: GGG40 epoksyd; wykładzina: NBR; korpus: GGG40 epoksyd.; Pnom 1,6 MPa, tmax=85°C | 800 | 92375.33 |  |  |  |  | Oreg | SOC 17 EP
Socla | 149G065503 | BUTTERFLY V. SYLAX DN900 | Przepustnica kołnierzowa SYLAX z przekładnią ślimakową; dysk: GGG40 epoksyd; wykładzina: NBR; korpus: GGG40 epoksyd.; Pnom 1,6 MPa, tmax=85°C | 900 | 132704.08 |  |  |  |  | Oreg | SOC 17 EP
Socla | 149G082550 | BUTTERFLY V. SYLAX DN1000 | Przepustnica kołnierzowa SYLAX z przekładnią ślimakową; dysk: GGG40 epoksyd; wykładzina: NBR; korpus: GGG40 epoksyd.; Pnom 1,6 MPa, tmax=85°C | 1000 | 147482.51 |  |  |  |  | Oreg | SOC 17 EP
Socla | 149G061914 | BUTTERFLY V. SYLAX DN1200 | Przepustnica kołnierzowa SYLAX z przekładnią ślimakową; dysk: GGG40 epoksyd; wykładzina: NBR; korpus: GGG40 epoksyd.; Pnom 1,6 MPa, tmax=85°C | 1200 | 272015.21 |  |  |  |  | Oreg | SOC 17 EP
Socla | 149G019665 | BUTTERFLY V. SYLAX DN32/40 | Przepustnica bezkołnierzowa SYLAX z napędem ręcznym dźwigniowym; dysk: AISI316; wykładzina: NBR; korpus: GGG40 epoksyd.; Pnom 1,6 MPa, tmax=85°C | 32/40 | 596.56 | 84159000 | 3660770242641 | FR | 2.761 | Sylax NITRYL | sylax OC PCF inox.eps
Socla | 149G026594 | BUTTERFLY V. SYLAX DN50 | Przepustnica bezkołnierzowa SYLAX z napędem ręcznym dźwigniowym; dysk: AISI316; wykładzina: NBR; korpus: GGG40 epoksyd.; Pnom 1,6 MPa, tmax=85°C | 50 | 767.96 | 84819000 | 3660770242801 | FR | 3.3 | Sylax NITRYL | sylax OC PCF inox.eps
Socla | 149G012399 | BUTTERFLY V. SYLAX DN65 | Przepustnica bezkołnierzowa SYLAX z napędem ręcznym dźwigniowym; dysk: AISI316; wykładzina: NBR; korpus: GGG40 epoksyd.; Pnom 1,6 MPa, tmax=85°C | 65 | 774.25 | 84819000 | 3660770242948 | FR | 3.807 | Sylax NITRYL | sylax OC PCF inox.eps
Socla | 149G012401 | BUTTERFLY V. SYLAX DN80 | Przepustnica bezkołnierzowa SYLAX z napędem ręcznym dźwigniowym; dysk: AISI316; wykładzina: NBR; korpus: GGG40 epoksyd.; Pnom 1,6 MPa, tmax=85°C | 80 | 888.31 | 84819000 | 3660770243037 | FR | 3 | Sylax NITRYL | sylax OC PCF inox.eps
Socla | 149G012403 | BUTTERFLY V. SYLAX DN100 | Przepustnica bezkołnierzowa SYLAX z napędem ręcznym dźwigniowym; dysk: AISI316; wykładzina: NBR; korpus: GGG40 epoksyd.; Pnom 1,6 MPa, tmax=85°C | 100 | 1085.24 | 84819000 | 3660770243174 | FR | 4 | Sylax NITRYL | sylax OC PCF inox.eps
Socla | 149G012406 | BUTTERFLY V. SYLAX DN125 | Przepustnica bezkołnierzowa SYLAX z napędem ręcznym dźwigniowym; dysk: AISI316; wykładzina: NBR; korpus: GGG40 epoksyd.; Pnom 1,6 MPa, tmax=85°C | 125 | 1702 | 84819000 | 3660770243372 | FR | 7.7344 | Sylax NITRYL | sylax OC PCF inox.eps
Socla | 149G012409 | BUTTERFLY V. SYLAX DN150 | Przepustnica bezkołnierzowa SYLAX z napędem ręcznym dźwigniowym; dysk: AISI316; wykładzina: NBR; korpus: GGG40 epoksyd.; Pnom 1,6 MPa, tmax=85°C | 150 | 1918.71 | 84159000 | 3660770243495 | FR | 9.1 | Sylax NITRYL | sylax OC PCF inox.eps
Socla | 149G42109 | BUTTERFLY V. SYLAX DN200 | Przepustnica bezkołnierzowa SYLAX z napędem ręcznym dźwigniowym; dysk: AISI316; wykładzina: NBR; korpus: GGG40 epoksyd.; Pnom 1,6 MPa, tmax=85°C | 200 | 3463.07 | 84819000 | 3660770905225 | FR | 13.855 | Sylax NITRYL | sylax OC PCF inox.eps
Socla | 149G42110 | BUTTERFLY V. SYLAX DN250 | Przepustnica bezkołnierzowa SYLAX z napędem ręcznym dźwigniowym; dysk: AISI316; wykładzina: NBR; korpus: GGG40 epoksyd.; Pnom 1,0 MPa, tmax=85°C | 250 | 5487 |  | 3660770243716 |  |  | Sylax NITRYL | sylax OC PCF inox.eps
Socla | 149G016755 | BUTTERFLY V. SYLAX DN32 | Przepustnica z otworami gwintowanymi SYLAX z napędem ręcznym dźwigniowym; dysk: AISI316; wykładzina: NBR; korpus: GGG40 epoksyd.; Pnom 1,6 MPa, tmax=85°C | 32 | 852.23 | 84818085 | 3660770249633 | FR | 3.089 | Oreg | Sylax OT PCF inox_1.eps
Socla | 149G059626 | BUTTERFLY V. SYLAX DN40 | Przepustnica z otworami gwintowanymi SYLAX z napędem ręcznym dźwigniowym; dysk: AISI316; wykładzina: NBR; korpus: GGG40 epoksyd.; Pnom 1,6 MPa, tmax=85°C | 40 | 852.23 | 84819000 | 3660770249671 | FR | 3.19 | Oreg | Sylax OT PCF inox_1.eps
Socla | 149G016303 | BUTTERFLY V. SYLAX DN50 | Przepustnica z otworami gwintowanymi SYLAX z napędem ręcznym dźwigniowym; dysk: AISI316; wykładzina: NBR; korpus: GGG40 epoksyd.; Pnom 1,6 MPa, tmax=85°C | 50 | 870.33 | 84819000 | 3660770249725 | FR | 3.762 | Oreg | Sylax OT PCF inox_1.eps
Socla | 149G059628 | BUTTERFLY V. SYLAX DN65 | Przepustnica z otworami gwintowanymi SYLAX z napędem ręcznym dźwigniowym; dysk: AISI316; wykładzina: NBR; korpus: GGG40 epoksyd.; Pnom 1,6 MPa, tmax=85°C | 65 | 927.87 | 84819000 | 3660770249831 | FR | 4.148 | Oreg | Sylax OT PCF inox_1.eps
Socla | 149G038678 | BUTTERFLY V. SYLAX DN80 | Przepustnica z otworami gwintowanymi SYLAX z napędem ręcznym dźwigniowym; dysk: AISI316; wykładzina: NBR; korpus: GGG40 epoksyd.; Pnom 1,6 MPa, tmax=85°C | 80 | 1149.32 | 84819000 | 3660770249879 | FR | 4.819 | Oreg | Sylax OT PCF inox_1.eps
Socla | 149G012602 | BUTTERFLY V. SYLAX DN100 | Przepustnica z otworami gwintowanymi SYLAX z napędem ręcznym dźwigniowym; dysk: AISI316; wykładzina: NBR; korpus: GGG40 epoksyd.; Pnom 1,6 MPa, tmax=85°C | 100 | 1352.61 | 84819000 | 3660770597864 | FR | 6.8 | Oreg | Sylax OT PCF inox_1.eps
Socla | 149G012605 | BUTTERFLY V. SYLAX DN125 | Przepustnica z otworami gwintowanymi SYLAX z napędem ręcznym dźwigniowym; dysk: AISI316; wykładzina: NBR; korpus: GGG40 epoksyd.; Pnom 1,6 MPa, tmax=85°C | 125 | 1843.08 | 84819000 | 3660770250042 | FR | 10.2 | Oreg | Sylax OT PCF inox_1.eps
Socla | 149G012607 | BUTTERFLY V. SYLAX DN150 | Przepustnica z otworami gwintowanymi SYLAX z napędem ręcznym dźwigniowym; dysk: AISI316; wykładzina: NBR; korpus: GGG40 epoksyd.; Pnom 1,6 MPa, tmax=85°C | 150 | 2240.34 | 84159000 | 3660770250097 | FR | 11.8 | Oreg | Sylax OT PCF inox_1.eps
Socla | 149G42512 | BUTTERFLY V. SYLAX DN200 | Przepustnica z otworami gwintowanymi SYLAX z napędem ręcznym dźwigniowym; dysk: AISI316; wykładzina: NBR; korpus: GGG40 epoksyd.; Pnom 1,6 MPa, tmax=85°C | 200 | 4442.86 | 84819000 | 3660770829026 | FR | 18.299 | Oreg | Sylax OT PCF inox_1.eps
Socla | 149G42513 | BUTTERFLY V. SYLAX DN250 | Przepustnica z otworami gwintowanymi SYLAX z napędem ręcznym dźwigniowym; dysk: AISI316; wykładzina: NBR; korpus: GGG40 epoksyd.; PN16, Pnom 1,0 MPa, tmax=85°C | 250 | 7069.99 | 84819000 | 3660770250325 | FR | 29.8454 | Oreg | Sylax OT PCF inox_1.eps
Socla | 149G42509 | BUTTERFLY V. SYLAX DN200 | Przepustnica z otworami gwintowanymi SYLAX z napędem ręcznym dźwigniowym; dysk: AISI316; wykładzina: NBR; korpus: GGG40 epoksyd.; Pnom 1,0 MPa, tmax=85°C | 200 | 3957.94 | 84819000 | 3660770250158 | FR | 18.9 | Oreg | Sylax OT PCF inox_1.eps
Socla | 149G42510 | BUTTERFLY V. SYLAX DN250 | Przepustnica z otworami gwintowanymi SYLAX z napędem ręcznym dźwigniowym; dysk: AISI316; wykładzina: NBR; korpus: GGG40 epoksyd.; Pnom 1,0 MPa, tmax=85°C | 250 | 6277.55 | 84819000 | 3660770250196 | FR | 28.4 | Oreg | Sylax OT PCF inox_1.eps
Socla | 149G080176 | BUTTERFLY V. SYLAX DN32/40 | Przepustnica bezkołnierzowa SYLAX z przekładnią ślimakową; dysk: AISI316; wykładzina: NBR; korpus: GGG40 epoksyd.; Pnom 1,6 MPa, tmax=85°C | 32/40 | 1828.93 | 84818085 | 3660770483808 | FR | 2.6 | Sylax przekł NBR | SOC 09 IN
Socla | 149G080177 | BUTTERFLY V. SYLAX DN50 | Przepustnica bezkołnierzowa SYLAX z przekładnią ślimakową; dysk: AISI316; wykładzina: NBR; korpus: GGG40 epoksyd.; Pnom 1,6 MPa, tmax=85°C | 50 | 1828.93 | 84818085 | 3660770483815 | FR | 3.6457 | Sylax przekł NBR | SOC 09 IN
Socla | 149G080178 | BUTTERFLY V. SYLAX DN65 | Przepustnica bezkołnierzowa SYLAX z przekładnią ślimakową; dysk: AISI316; wykładzina: NBR; korpus: GGG40 epoksyd.; Pnom 1,6 MPa, tmax=85°C | 65 | 1853.6 | 84818085 | 3660770483822 | FR | 4.1467 | Sylax przekł NBR | SOC 09 IN
Socla | 149G080179 | BUTTERFLY V. SYLAX DN80 | Przepustnica bezkołnierzowa SYLAX z przekładnią ślimakową; dysk: AISI316; wykładzina: NBR; korpus: GGG40 epoksyd.; Pnom 1,6 MPa, tmax=85°C | 80 | 1972.35 | 84818085 | 3660770483839 | FR | 4.26 | Sylax przekł NBR | SOC 09 IN
Socla | 149G079039 | BUTTERFLY V. SYLAX DN100 | Przepustnica bezkołnierzowa SYLAX z przekładnią ślimakową; dysk: AISI316; wykładzina: NBR; korpus: GGG40 epoksyd.; Pnom 1,6 MPa, tmax=85°C | 100 | 2222.66 | 84818085 | 3660770483143 | FR | 5.5097 | Sylax przekł NBR | SOC 09 IN
Socla | 149G080140 | BUTTERFLY V. SYLAX DN125 | Przepustnica bezkołnierzowa SYLAX z przekładnią ślimakową; dysk: AISI316; wykładzina: NBR; korpus: GGG40 epoksyd.; Pnom 1,6 MPa, tmax=85°C | 125 | 2480.49 | 84818085 | 3660770483150 | FR | 7.5 | Sylax przekł NBR | SOC 09 IN
Socla | 149G079470 | BUTTERFLY V. SYLAX DN150 | Przepustnica bezkołnierzowa SYLAX z przekładnią ślimakową; dysk: AISI316; wykładzina: NBR; korpus: GGG40 epoksyd.; Pnom 1,6 MPa, tmax=85°C | 150 | 2947.54 | 84818085 | 3660770671007 | FR | 8.7264 | Sylax przekł NBR | SOC 09 IN
Socla | 149G079099 | BUTTERFLY V. SYLAX DN200 | Przepustnica bezkołnierzowa SYLAX z przekładnią ślimakową; dysk: AISI316; wykładzina: NBR; korpus: GGG40 epoksyd.; Pnom 1,6 MPa, tmax=85°C | 200 | 4791.92 | 84818085 | 3660770905645 | FR | 14.0504 | Sylax przekł NBR | SOC 09 IN
Socla | 149G080141 | BUTTERFLY V. SYLAX DN250 | Przepustnica bezkołnierzowa SYLAX z przekładnią ślimakową; dysk: AISI316; wykładzina: NBR; korpus: GGG40 epoksyd.; PN16, Pnom 1,0 MPa, tmax=85°C | 250 | 7590.13 | 84818085 | 3660770483181 | FR | 20 | Sylax przekł NBR | SOC 09 IN
Socla | 149G080142 | BUTTERFLY V. SYLAX DN300 | Przepustnica bezkołnierzowa SYLAX z przekładnią ślimakową; dysk: AISI316; wykładzina: NBR; korpus: GGG40 epoksyd.; PN16, Pnom 1,0 MPa, tmax=85°C | 300 | 9409.07 | 84818085 | 3660770899197 | FR | 29.9594 | Sylax przekł NBR | SOC 09 IN
Socla | 149G080190 | BUTTERFLY V. SYLAX DN350 | Przepustnica bezkołnierzowa SYLAX z przekładnią ślimakową; dysk: AISI316; wykładzina: NBR; korpus: GGG40 epoksyd.; Pnom 1,6 MPa, tmax=85°C | 350 | 15904.23 | 84818085 | 3660770483990 | FR | 40.8204 | Sylax przekł NBR | SOC 09 IN
Socla | 149G082465 | BUTTERFLY V. SYLAX DN400 | Przepustnica bezkołnierzowa SYLAX z przekładnią ślimakową; dysk: AISI316; wykładzina: NBR; korpus: GGG40 epoksyd.; Pnom 1,0 MPa, tmax=85°C | 400 | 18451.06 |  |  |  |  | Oreg | SOC 09 IN
Socla | 149G073231 | BUTTERFLY V. SYLAX DN450 | Przepustnica bezkołnierzowa SYLAX z przekładnią ślimakową; dysk: AISI316; wykładzina: NBR; korpus: GGG40 epoksyd.; Pnom 1,0 MPa, tmax=85°C | 450 | 31685.4 |  |  |  |  | Oreg | SOC 09 IN
Socla | 149G073232 | BUTTERFLY V. SYLAX DN500 | Przepustnica bezkołnierzowa SYLAX z przekładnią ślimakową; dysk: AISI316; wykładzina: NBR; korpus: GGG40 epoksyd.; Pnom 1,0 MPa, tmax=85°C | 500 | 35229.11 |  |  |  |  | Oreg | SOC 09 IN
Socla | 149G082516 | BUTTERFLY V. SYLAX DN600 | Przepustnica bezkołnierzowa SYLAX z przekładnią ślimakową; dysk: AISI316; wykładzina: NBR; korpus: GGG40 epoksyd.; Pnom 1,0 MPa, tmax=85°C | 600 | 57583.46 |  |  |  |  | Oreg | SOC 09 IN
Socla | 149G082374 | BUTTERFLY V. SYLAX DN700 | Przepustnica bezkołnierzowa SYLAX z przekładnią ślimakową; dysk: AISI316; wykładzina: NBR; korpus: GGG40 epoksyd.; Pnom 1,0 MPa, tmax=85°C | 700 | 77758.09 |  |  |  |  | Oreg | SOC 09 IN
Socla | 149G082375 | BUTTERFLY V. SYLAX DN800 | Przepustnica bezkołnierzowa SYLAX z przekładnią ślimakową; dysk: AISI316; wykładzina: NBR; korpus: GGG40 epoksyd.; Pnom 1,0 MPa, tmax=85°C | 800 | 102039.78 |  |  |  |  | Oreg | SOC 09 IN
Socla | 149G065654 | BUTTERFLY V. SYLAX DN900 | Przepustnica bezkołnierzowa SYLAX z przekładnią ślimakową; dysk: AISI316; wykładzina: NBR; korpus: GGG40 epoksyd.; Pnom 1,0 MPa, tmax=85°C | 900 | 158818.02 |  |  |  |  | Oreg | SOC 09 IN
Socla | 149G082561 | BUTTERFLY V. SYLAX DN1000 | Przepustnica bezkołnierzowa SYLAX z przekładnią ślimakową; dysk: AISI316; wykładzina: NBR; korpus: GGG40 epoksyd.; Pnom 1,0 MPa, tmax=85°C | 1000 | 170476.01 |  |  |  |  | Oreg | SOC 09 IN
Socla | 149G082468 | BUTTERFLY V. SYLAX DN400 | Przepustnica bezkołnierzowa SYLAX z przekładnią ślimakową; dysk: AISI316; wykładzina: NBR; korpus: GGG40 epoksyd.; Pnom 1,0 MPa, tmax=85°C | 400 | 18451 |  |  |  |  | Oreg | SOC 09 IN
Socla | 149G073235 | BUTTERFLY V. SYLAX DN450 | Przepustnica bezkołnierzowa SYLAX z przekładnią ślimakową; dysk: AISI316; wykładzina: NBR; korpus: GGG40 epoksyd.; Pnom 1,0 MPa, tmax=85°C | 450 | 31685.4 |  |  |  |  | Oreg | SOC 09 IN
Socla | 149G073236 | BUTTERFLY V. SYLAX DN500 | Przepustnica bezkołnierzowa SYLAX z przekładnią ślimakową; dysk: AISI316; wykładzina: NBR; korpus: GGG40 epoksyd.; Pnom 1,0 MPa, tmax=85°C | 500 | 35229.11 |  |  |  |  | Oreg | SOC 09 IN
Socla | 149G082521 | BUTTERFLY V. SYLAX DN600 | Przepustnica bezkołnierzowa SYLAX z przekładnią ślimakową; dysk: AISI316; wykładzina: NBR; korpus: GGG40 epoksyd.; Pnom 1,0 MPa, tmax=85°C | 600 | 57583.46 |  |  |  |  | Oreg | SOC 09 IN
Socla | 149G082376 | BUTTERFLY V. SYLAX DN700 | Przepustnica bezkołnierzowa SYLAX z przekładnią ślimakową; dysk: AISI316; wykładzina: NBR; korpus: GGG40 epoksyd.; Pnom 1,0 MPa, tmax=85°C | 700 | 77758.09 |  |  |  |  | Oreg | SOC 09 IN
Socla | 149G082377 | BUTTERFLY V. SYLAX DN800 | Przepustnica bezkołnierzowa SYLAX z przekładnią ślimakową; dysk: AISI316; wykładzina: NBR; korpus: GGG40 epoksyd.; Pnom 1,0 MPa, tmax=85°C | 800 | 102039.78 |  |  |  |  | Oreg | SOC 09 IN
Socla | 149G065670 | BUTTERFLY V. SYLAX DN900 | Przepustnica bezkołnierzowa SYLAX z przekładnią ślimakową; dysk: AISI316; wykładzina: NBR; korpus: GGG40 epoksyd.; Pnom 1,0 MPa, tmax=85°C | 900 | 158818.02 |  |  |  |  | Oreg | SOC 09 IN
Socla | 149G082562 | BUTTERFLY V. SYLAX DN1000 | Przepustnica bezkołnierzowa SYLAX z przekładnią ślimakową; dysk: AISI316; wykładzina: NBR; korpus: GGG40 epoksyd.; Pnom 1,0 MPa, tmax=85°C | 1000 | 170476.09 |  |  |  |  | Oreg | SOC 09 IN
Socla | 149G080183 | BUTTERFLY V. SYLAX DN32 | Przepustnica z otworami gwintowanymi SYLAX z przekładnią ślimakową; dysk: AISI316; wykładzina: NBR; korpus: GGG40 epoksyd.; Pnom 1,6 MPa, tmax=85°C | 32 | 2156.33 | 84818085 | 3660770483914 | FR | 3.5997 | Oreg | SOC 10 IN
Socla | 149G080184 | BUTTERFLY V. SYLAX DN40 | Przepustnica z otworami gwintowanymi SYLAX z przekładnią ślimakową; dysk: AISI316; wykładzina: NBR; korpus: GGG40 epoksyd.; Pnom 1,6 MPa, tmax=85°C | 40 | 2156.33 | 84818085 | 3660770483921 | FR | 3.5997 | Oreg | SOC 10 IN
Socla | 149G080185 | BUTTERFLY V. SYLAX DN50 | Przepustnica z otworami gwintowanymi SYLAX z przekładnią ślimakową; dysk: AISI316; wykładzina: NBR; korpus: GGG40 epoksyd.; Pnom 1,6 MPa, tmax=85°C | 50 | 1980.11 | 84818085 | 3660770483938 | FR | 4.0587 | Oreg | SOC 10 IN
Socla | 149G080186 | BUTTERFLY V. SYLAX DN65 | Przepustnica z otworami gwintowanymi SYLAX z przekładnią ślimakową; dysk: AISI316; wykładzina: NBR; korpus: GGG40 epoksyd.; Pnom 1,6 MPa, tmax=85°C | 65 | 2038.7 | 84818085 | 3660770483945 | FR | 4.5727 | Oreg | SOC 10 IN
Socla | 149G080187 | BUTTERFLY V. SYLAX DN80 | Przepustnica z otworami gwintowanymi SYLAX z przekładnią ślimakową; dysk: AISI316; wykładzina: NBR; korpus: GGG40 epoksyd.; Pnom 1,6 MPa, tmax=85°C | 80 | 2271.61 | 84818085 | 3660770483952 | FR | 5.4177 | Oreg | SOC 10 IN
Socla | 149G080144 | BUTTERFLY V. SYLAX DN100 | Przepustnica z otworami gwintowanymi SYLAX z przekładnią ślimakową; dysk: AISI316; wykładzina: NBR; korpus: GGG40 epoksyd.; Pnom 1,6 MPa, tmax=85°C | 100 | 2572.41 | 84818085 | 3660770483297 | FR | 7.176 | Oreg | SOC 10 IN
Socla | 149G080145 | BUTTERFLY V. SYLAX DN125 | Przepustnica z otworami gwintowanymi SYLAX z przekładnią ślimakową; dysk: AISI316; wykładzina: NBR; korpus: GGG40 epoksyd.; Pnom 1,6 MPa, tmax=85°C | 125 | 2928.51 | 84818085 | 3660770483303 | FR | 10.1624 | Oreg | SOC 10 IN
Socla | 149G091923 | BUTTERFLY V. SYLAX DN150 | Przepustnica z otworami gwintowanymi SYLAX z przekładnią ślimakową; dysk: AISI316; wykładzina: NBR; korpus: GGG40 epoksyd.; Pnom 1,6 MPa, tmax=85°C | 150 | 3342.62 | 84818085 | 3660770716906 | FR | 11.2594 | Oreg | SOC 10 IN
Socla | 149G080147 | BUTTERFLY V. SYLAX DN200 | Przepustnica z otworami gwintowanymi SYLAX z przekładnią ślimakową; dysk: AISI316; wykładzina: NBR; korpus: GGG40 epoksyd.; Pnom 1,0 MPa, tmax=85°C | 200 | 5748.86 | 84818085 | 3660770827350 | FR | 19.097 | Oreg | SOC 10 IN
Socla | 149G080148 | BUTTERFLY V. SYLAX DN250 | Przepustnica z otworami gwintowanymi SYLAX z przekładnią ślimakową; dysk: AISI316; wykładzina: NBR; korpus: GGG40 epoksyd.; Pnom 1,0 MPa, tmax=85°C | 250 | 8768.51 |  |  |  |  | Oreg | SOC 10 IN
Socla | 149G080149 | BUTTERFLY V. SYLAX DN300 | Przepustnica z otworami gwintowanymi SYLAX z przekładnią ślimakową; dysk: AISI316; wykładzina: NBR; korpus: GGG40 epoksyd.; Pnom 1,0 MPa, tmax=85°C | 300 | 11425.24 | 84818085 | 3660770930968 | FR | 41.2184 | Oreg | SOC 10 IN
Socla | 149G080191 | BUTTERFLY V. SYLAX DN350 | Przepustnica z otworami gwintowanymi SYLAX z przekładnią ślimakową; dysk: AISI316; wykładzina: NBR; korpus: GGG40 epoksyd.; Pnom 1,0 MPa, tmax=85°C | 350 | 18229.81 | 84818085 | 3660770484010 | FR | 50.1044 | Oreg | SOC 10 IN
Socla | 149G097321 | BUTTERFLY V. SYLAX DN200 | Przepustnica z otworami gwintowanymi SYLAX z przekładnią ślimakową; dysk: AISI316; wykładzina: NBR; korpus: GGG40 epoksyd.; Pnom 1,6 MPa, tmax=85°C | 200 (PN16) | 7547.5 | 84818085 | 3660770904624 | FR | 18.7 | Oreg | SOC 10 IN
Socla | 149G080151 | BUTTERFLY V. SYLAX DN250 | Przepustnica z otworami gwintowanymi SYLAX z przekładnią ślimakową; dysk: AISI316; wykładzina: NBR; korpus: GGG40 epoksyd.; PN16, Pnom 1,0 MPa, tmax=85°C | 250 (PN16) | 11313.73 | 84818085 | 3660770483365 | FR | 29.1664 | Oreg | SOC 10 IN
Socla | 149G080152 | BUTTERFLY V. SYLAX DN300 | Przepustnica z otworami gwintowanymi SYLAX z przekładnią ślimakową; dysk: AISI316; wykładzina: NBR; korpus: GGG40 epoksyd.; PN16, Pnom 1,0 MPa, tmax=85°C | 300 (PN16) | 14935.73 | 84818085 | 3660770931590 | FR | 40.6834 | Oreg | SOC 10 IN
Socla | 149G080193 | BUTTERFLY V. SYLAX DN350 | Przepustnica z otworami gwintowanymi SYLAX z przekładnią ślimakową; dysk: AISI316; wykładzina: NBR; korpus: GGG40 epoksyd.; Pnom 1,6 MPa, tmax=85°C | 350 (PN16) | 23010.58 | 84818085 | 3660770484034 | FR | 48.9234 | Oreg | SOC 10 IN
Socla | 149G082470 | BUTTERFLY V. SYLAX DN400 | Przepustnica z otworami gwintowanymi SYLAX z przekładnią ślimakową; dysk: AISI316; wykładzina: NBR; korpus: GGG40 epoksyd.; Pnom 1,0 MPa, tmax=85°C | 400 | 24845.61 |  |  |  |  | Oreg | SOC 10 IN
Socla | 149G073240 | BUTTERFLY V. SYLAX DN450 | Przepustnica z otworami gwintowanymi SYLAX z przekładnią ślimakową; dysk: AISI316; wykładzina: NBR; korpus: GGG40 epoksyd.; Pnom 1,0 MPa, tmax=85°C | 450 | 36523.45 |  |  |  |  | Oreg | SOC 10 IN
Socla | 149G073241 | BUTTERFLY V. SYLAX DN500 | Przepustnica z otworami gwintowanymi SYLAX z przekładnią ślimakową; dysk: AISI316; wykładzina: NBR; korpus: GGG40 epoksyd.; Pnom 1,0 MPa, tmax=85°C | 500 | 44093.8 |  |  |  |  | Oreg | SOC 10 IN
Socla | 149G082426 | BUTTERFLY V. SYLAX DN600 | Przepustnica z otworami gwintowanymi SYLAX z przekładnią ślimakową; dysk: AISI316; wykładzina: NBR; korpus: GGG40 epoksyd.; Pnom 1,0 MPa, tmax=85°C | 600 | 80152.23 |  |  |  |  | Oreg | SOC 10 IN
Socla | 149G082472 | BUTTERFLY V. SYLAX DN400 | Przepustnica z otworami gwintowanymi SYLAX z przekładnią ślimakową; dysk: AISI316; wykładzina: NBR; korpus: GGG40 epoksyd.; Pnom 1,6 MPa, tmax=85°C | 400 | 24845.61 |  |  |  |  | Oreg | SOC 10 IN
Socla | 149G073245 | BUTTERFLY V. SYLAX DN450 | Przepustnica z otworami gwintowanymi SYLAX z przekładnią ślimakową; dysk: AISI316; wykładzina: NBR; korpus: GGG40 epoksyd.; Pnom 1,6 MPa, tmax=85°C | 450 | 36523.45 |  |  |  |  | Oreg | SOC 10 IN
Socla | 149G073246 | BUTTERFLY V. SYLAX DN500 | Przepustnica z otworami gwintowanymi SYLAX z przekładnią ślimakową; dysk: AISI316; wykładzina: NBR; korpus: GGG40 epoksyd.; Pnom 1,6 MPa, tmax=85°C | 500 | 44093.8 |  |  |  |  | Oreg | SOC 10 IN
Socla | 149G082427 | BUTTERFLY V. SYLAX DN600 | Przepustnica z otworami gwintowanymi SYLAX z przekładnią ślimakową; dysk: AISI316; wykładzina: NBR; korpus: GGG40 epoksyd.; Pnom 1,6 MPa, tmax=85°C | 600 | 80152.23 |  |  |  |  | Oreg | SOC 10 IN
Socla | 149G080194 | BUTTERFLY V. SYLAX DN150 | Przepustnica kołnierzowa SYLAX z przekładnią ślimakową; dysk: AISI316; wykładzina: NBR; korpus: GGG40 epoksyd.; Pnom 1,6 MPa, tmax=85°C | 150 | 2751.33 |  |  |  |  | Oreg | SOC 17 IN
Socla | 149G079796 | BUTTERFLY V. SYLAX DN200 | Przepustnica kołnierzowa SYLAX z przekładnią ślimakową; dysk: AISI316; wykładzina: NBR; korpus: GGG40 epoksyd.; Pnom 1,6 MPa, tmax=85°C | 200 | 6692.22 |  |  |  |  | Oreg | SOC 17 IN
Socla | 149G080162 | BUTTERFLY V. SYLAX DN250 | Przepustnica kołnierzowa SYLAX z przekładnią ślimakową; dysk: AISI316; wykładzina: NBR; korpus: GGG40 epoksyd.; Pnom 1,6 MPa, tmax=85°C | 250 (PN16) | 10575.26 |  |  |  |  | Oreg | SOC 17 IN
Socla | 149G080163 | BUTTERFLY V. SYLAX DN300 | Przepustnica kołnierzowa SYLAX z przekładnią ślimakową; dysk: AISI316; wykładzina: NBR; korpus: GGG40 epoksyd.; Pnom 1,6 MPa, tmax=85°C | 300 (PN16) | 13315.49 |  |  |  |  | Oreg | SOC 17 IN
Socla | 149G080160 | BUTTERFLY V. SYLAX DN350 | Przepustnica kołnierzowa SYLAX z przekładnią ślimakową; dysk: AISI316; wykładzina: NBR; korpus: GGG40 epoksyd.; Pnom 1,6 MPa, tmax=85°C | 350 (PN16) | 19367.38 |  |  |  |  | Oreg | SOC 17 IN
Socla | 149G097613 | BUTTERFLY V. SYLAX DN250 | Przepustnica kołnierzowa SYLAX z przekładnią ślimakową; dysk: AISI316; wykładzina: NBR; korpus: GGG40 epoksyd.; Pnom 1,0 MPa, tmax=85°C | 250 (PN10) | 10575.26 |  |  |  |  | Oreg | SOC 17 IN
Socla | 149G097614 | BUTTERFLY V. SYLAX DN300 | Przepustnica kołnierzowa SYLAX z przekładnią ślimakową; dysk: AISI316; wykładzina: NBR; korpus: GGG40 epoksyd.; Pnom 1,0 MPa, tmax=85°C | 300 (PN16) | 13315.49 | [5 empty] | SOC 17 IN
Socla | 149G080164 | BUTTERFLY V. SYLAX DN350 | Przepustnica kołnierzowa SYLAX z przekładnią ślimakową; dysk: AISI316; wykładzina: NBR; korpus: GGG40 epoksyd.; Pnom 1,0 MPa, tmax=85°C | 350 (PN10) | 19367.38 |  |  |  |  | Oreg | SOC 17 IN
Socla | 149G082477 | BUTTERFLY V. SYLAX DN400 | Przepustnica kołnierzowa SYLAX z przekładnią ślimakową; dysk: AISI316; wykładzina: NBR; korpus: GGG40 epoksyd.; Pnom 1,0 MPa, tmax=85°C | 400 | 24300.14 |  |  |  |  | Oreg | SOC 17 IN
Socla | 149G073249 | BUTTERFLY V. SYLAX DN450 | Przepustnica kołnierzowa SYLAX z przekładnią ślimakową; dysk: AISI316; wykładzina: NBR; korpus: GGG40 epoksyd.; Pnom 1,0 MPa, tmax=85°C | 450 | 35726.23 |  |  |  |  | Oreg | SOC 17 IN
Socla | 149G073250 | BUTTERFLY V. SYLAX DN500 | Przepustnica kołnierzowa SYLAX z przekładnią ślimakową; dysk: AISI316; wykładzina: NBR; korpus: GGG40 epoksyd.; Pnom 1,0 MPa, tmax=85°C | 500 | 40803.81 |  |  |  |  | Oreg | SOC 17 IN
Socla | 149G082463 | BUTTERFLY V. SYLAX DN600 | Przepustnica kołnierzowa SYLAX z przekładnią ślimakową; dysk: AISI316; wykładzina: NBR; korpus: GGG40 epoksyd.; Pnom 1,0 MPa, tmax=85°C | 600 | 67187.42 |  |  |  |  | Oreg | SOC 17 IN
Socla | 149G082380 | BUTTERFLY V. SYLAX DN700 | Przepustnica kołnierzowa SYLAX z przekładnią ślimakową; dysk: AISI316; wykładzina: NBR; korpus: GGG40 epoksyd.; Pnom 1,0 MPa, tmax=85°C | 700 | 89436.07 |  |  |  |  | Oreg | SOC 17 IN
Socla | 149G082381 | BUTTERFLY V. SYLAX DN800 | Przepustnica kołnierzowa SYLAX z przekładnią ślimakową; dysk: AISI316; wykładzina: NBR; korpus: GGG40 epoksyd.; Pnom 1,0 MPa, tmax=85°C | 800 | 117825.16 |  |  |  |  | Oreg | SOC 17 IN
Socla | 149G065711 | BUTTERFLY V. SYLAX DN900 | Przepustnica kołnierzowa SYLAX z przekładnią ślimakową; dysk: AISI316; wykładzina: NBR; korpus: GGG40 epoksyd.; Pnom 1,0 MPa, tmax=85°C | 900 | 173657.08 |  |  |  |  | Oreg | SOC 17 IN
Socla | 149G082563 | BUTTERFLY V. SYLAX DN1000 | Przepustnica kołnierzowa SYLAX z przekładnią ślimakową; dysk: AISI316; wykładzina: NBR; korpus: GGG40 epoksyd.; Pnom 1,0 MPa, tmax=85°C | 1000 | 192160.14 |  |  |  |  | Oreg | SOC 17 IN
Socla | 149G065372 | BUTTERFLY V. SYLAX DN1200 | Przepustnica kołnierzowa SYLAX z przekładnią ślimakową; dysk: AISI316; wykładzina: NBR; korpus: GGG40 epoksyd.; Pnom 1,0 MPa, tmax=85°C | 1200 | 349251.86 |  |  |  |  | Oreg | SOC 17 IN
Socla | 149G082495 | BUTTERFLY V. SYLAX DN400 | Przepustnica kołnierzowa SYLAX z przekładnią ślimakową; dysk: AISI316; wykładzina: NBR; korpus: GGG40 epoksyd.; Pnom 1,6 MPa, tmax=85°C | 400 | 24300.14 |  |  |  |  | Oreg | SOC 17 IN
Socla | 149G073254 | BUTTERFLY V. SYLAX DN450 | Przepustnica kołnierzowa SYLAX z przekładnią ślimakową; dysk: AISI316; wykładzina: NBR; korpus: GGG40 epoksyd.; Pnom 1,6 MPa, tmax=85°C | 450 | 35726.23 |  |  |  |  | Oreg | SOC 17 IN
Socla | 149G073255 | BUTTERFLY V. SYLAX DN500 | Przepustnica kołnierzowa SYLAX z przekładnią ślimakową; dysk: AISI316; wykładzina: NBR; korpus: GGG40 epoksyd.; Pnom 1,6 MPa, tmax=85°C | 500 | 40803.81 |  |  |  |  | Oreg | SOC 17 IN
Socla | 149G081546 | BUTTERFLY V. SYLAX DN600 | Przepustnica kołnierzowa SYLAX z przekładnią ślimakową; dysk: AISI316; wykładzina: NBR; korpus: GGG40 epoksyd.; Pnom 1,6 MPa, tmax=85°C | 600 | 67187.42 |  |  |  |  | Oreg | SOC 17 IN
Socla | 149G082382 | BUTTERFLY V. SYLAX DN700 | Przepustnica kołnierzowa SYLAX z przekładnią ślimakową; dysk: AISI316; wykładzina: NBR; korpus: GGG40 epoksyd.; Pnom 1,6 MPa, tmax=85°C | 700 | 89436.07 |  |  |  |  | Oreg | SOC 17 IN
Socla | 149G082383 | BUTTERFLY V. SYLAX DN800 | Przepustnica kołnierzowa SYLAX z przekładnią ślimakową; dysk: AISI316; wykładzina: NBR; korpus: GGG40 epoksyd.; Pnom 1,6 MPa, tmax=85°C | 800 | 117825.16 |  |  |  |  | Oreg | SOC 17 IN
Socla | 149G065727 | BUTTERFLY V. SYLAX DN900 | Przepustnica kołnierzowa SYLAX z przekładnią ślimakową; dysk: AISI316; wykładzina: NBR; korpus: GGG40 epoksyd.; Pnom 1,6 MPa, tmax=85°C | 900 | 173657.08 |  |  |  |  | Oreg | SOC 17 IN
Socla | 149G082564 | BUTTERFLY V. SYLAX DN1000 | Przepustnica kołnierzowa SYLAX z przekładnią ślimakową; dysk: AISI316; wykładzina: NBR; korpus: GGG40 epoksyd.; Pnom 1,6 MPa, tmax=85°C | 1000 | 192160.14 |  |  |  |  | Oreg | SOC 17 IN
Socla | 149G065373 | BUTTERFLY V. SYLAX DN1200 | Przepustnica kołnierzowa SYLAX z przekładnią ślimakową; dysk: AISI316; wykładzina: NBR; korpus: GGG40 epoksyd.; Pnom 1,6 MPa, tmax=85°C | 1200 | 349251.86 |  |  |  |  | Oreg | SOC 17 IN
Socla | 149G020771 | BUTTERFLY V. SYLAX DN32/40 | Przepustnica bezkołnierzowa SYLAX z napędem ręcznym dźwigniowym; dysk: AISI316; wykładzina: silikon; korpus: GGG40 epoksyd.; Pnom 1,0 MPa, tmax=200°C | 32/40 | 1181.85 | 84818085 | 3660770263875 | FR | 3 | Oreg | sylax OT PCF silicone.eps
Socla | 149G020775 | BUTTERFLY V. SYLAX DN50 | Przepustnica bezkołnierzowa SYLAX z napędem ręcznym dźwigniowym; dysk: AISI316; wykładzina: silikon; korpus: GGG40 epoksyd.; Pnom 1,0 MPa, tmax=200°C | 50 | 1181.85 | 84818085 | 3660770263899 | FR | 3.312 | Oreg | sylax OT PCF silicone.eps
Socla | 149G020779 | BUTTERFLY V. SYLAX DNN 65 | Przepustnica bezkołnierzowa SYLAX z napędem ręcznym dźwigniowym; dysk: AISI316; wykładzina: silikon; korpus: GGG40 epoksyd.; Pnom 1,0 MPa, tmax=200°C | 65 | 1226.12 | 84818085 | 3660770263936 | FR | 3.8157 | Oreg | sylax OT PCF silicone.eps
Socla | 149G016543 | BUTTERFLY V. SYLAX DNN 80 | Przepustnica bezkołnierzowa SYLAX z napędem ręcznym dźwigniowym; dysk: AISI316; wykładzina: silikon; korpus: GGG40 epoksyd.; Pnom 1,0 MPa, tmax=200°C | 80 | 1384.63 | 84818085 | 3660770263974 | FR | 3.945 | Oreg | sylax OT PCF silicone.eps
Socla | 149G020787 | BUTTERFLY V. SYLAX DN100 | Przepustnica bezkołnierzowa SYLAX z napędem ręcznym dźwigniowym; dysk: AISI316; wykładzina: silikon; korpus: GGG40 epoksyd.; Pnom 1,0 MPa, tmax=200°C | 100 | 1944.97 | 84818085 | 3660770599981 | FR | 5 | Oreg | sylax OT PCF silicone.eps
Socla | 149G020791 | BUTTERFLY V. SYLAX DNN 125 | Przepustnica bezkołnierzowa SYLAX z napędem ręcznym dźwigniowym; dysk: AISI316; wykładzina: silikon; korpus: GGG40 epoksyd.; Pnom 1,0 MPa, tmax=200°C | 125 | 2317.46 | 84818085 | 3660770264056 | FR | 7.76 | Oreg | sylax OT PCF silicone.eps
Socla | 149G017229 | BUTTERFLY V. SYLAX DNN 150 | Przepustnica bezkołnierzowa SYLAX z napędem ręcznym dźwigniowym; dysk: AISI316; wykładzina: silikon; korpus: GGG40 epoksyd.; Pnom 1,0 MPa, tmax=200°C | 150 | 2931.67 | 84818085 | 3660770264094 | FR | 8.8 | Oreg | sylax OT PCF silicone.eps
Socla | 149G020799 | BUTTERFLY V. SYLAX DNN 200 | Przepustnica bezkołnierzowa SYLAX z napędem ręcznym dźwigniowym; dysk: AISI316; wykładzina: silikon; korpus: GGG40 epoksyd.; Pnom 0,6 MPa, tmax=200°C | 200 | 5416.17 | 84818085 | 3660770264131 | FR | 13.9 | Oreg | sylax OT PCF silicone.eps
Socla | 149G020803 | BUTTERFLY V. SYLAX DN250 | Przepustnica bezkołnierzowa SYLAX z napędem ręcznym dźwigniowym; dysk: AISI316; wykładzina: silikon; korpus: GGG40 epoksyd.; Pnom 0,6 MPa, tmax=200°C | 250 | 9273.82 | 84818085 | 3660770264155 | FR | 21.5 | Oreg | sylax OT PCF silicone.eps
Socla | 149G020807 | BUTTERFLY V. SYLAX DN300 | Przepustnica bezkołnierzowa SYLAX z napędem ręcznym dźwigniowym; dysk: AISI316; wykładzina: silikon; korpus: GGG40 epoksyd.; Pnom 0,6 MPa, tmax=200°C | 300 | 14273.14 |  |  |  |  | Oreg | sylax OT PCF silicone.eps
Socla | 149G012052 | BUTTERFLY V. SYLAX DN32/40 | Przepustnica bezkołnierzowa SYLAX z napędem ręcznym dźwigniowym; dysk: AISI316; wykładzina: FKM; korpus: GGG40 epoksyd.; Pnom 1,0 MPa, tmax=180°C | 32/40 | 2226.81 | 84818085 | 3660770233120 | FR | 0.99 | Oreg | sylax OT PCF silicone.eps
Socla | 149G012054 | BUTTERFLY V. SYLAX DN50 | Przepustnica bezkołnierzowa SYLAX z napędem ręcznym dźwigniowym; dysk: AISI316; wykładzina: FKM; korpus: GGG40 epoksyd.; Pnom 1,0 MPa, tmax=180°C | 50 | 2226.81 | 84818085 | 3660770233168 | FR | 4 | Oreg | sylax OT PCF silicone.eps
Socla | 149G019277 | BUTTERFLY V. SYLAX DN65 | Przepustnica bezkołnierzowa SYLAX z napędem ręcznym dźwigniowym; dysk: AISI316; wykładzina: FKM; korpus: GGG40 epoksyd.; Pnom 1,0 MPa, tmax=180°C | 65 | 2037.54 | 84818085 | 3660770233281 | FR | 3.78 | Oreg | sylax OT PCF silicone.eps
Socla | 149G016085 | BUTTERFLY V. SYLAX DN80 | Przepustnica bezkołnierzowa SYLAX z napędem ręcznym dźwigniowym; dysk: AISI316; wykładzina: FKM; korpus: GGG40 epoksyd.; Pnom 1,0 MPa, tmax=180°C | 80 | 2097.96 | 84818085 | 3660770233342 | FR | 3.95 | Oreg | sylax OT PCF silicone.eps
Socla | 149G012063 | BUTTERFLY V. SYLAX DN100 | Przepustnica bezkołnierzowa SYLAX z napędem ręcznym dźwigniowym; dysk: AISI316; wykładzina: FKM; korpus: GGG40 epoksyd.; Pnom 1,0 MPa, tmax=180°C | 100 | 3098.59 | 84818085 | 3660770600335 | FR | 5.19 | Oreg | sylax OT PCF silicone.eps
Socla | 149G012066 | BUTTERFLY V. SYLAX DN125 | Przepustnica bezkołnierzowa SYLAX z napędem ręcznym dźwigniowym; dysk: AISI316; wykładzina: FKM; korpus: GGG40 epoksyd.; Pnom 1,0 MPa, tmax=180°C | 125 | 4187.78 | 84818085 | 3660770233526 | FR | 8.5 | Oreg | sylax OT PCF silicone.eps
Socla | 149G072719 | BUTTERFLY V. SYLAX DN150 | Przepustnica bezkołnierzowa SYLAX z napędem ręcznym dźwigniowym; dysk: AISI316; wykładzina: FKM; korpus: GGG40 epoksyd.; Pnom 1,0 MPa, tmax=180°C | 150 | 5059.71 | 84818085 | 3660770518685 | FR | 10.2 | Oreg | sylax OT PCF silicone.eps
Socla | 149G036556 | BUTTERFLY V. SYLAX DN200 | Przepustnica bezkołnierzowa SYLAX z napędem ręcznym dźwigniowym; dysk: AISI316; wykładzina: FKM; korpus: GGG40 epoksyd.; Pnom 1,0 MPa, tmax=180°C | 200 | 9386.61 | 84818085 | 3660770233656 | FR | 15 | Oreg | sylax OT PCF silicone.eps
Socla | 149G042613 | BUTTERFLY V. SYLAX DN32/40 | Przepustnica bezkołnierzowa SYLAX z napędem ręcznym dźwigniowym; dysk: AISI316; wykładzina: nitryl karboksylowany; korpus: GGG40 epoksyd.; Pnom 1,0 MPa, tmax=115°C | 32/40 | 1270 | 84818085 | 3660770253418 | FR | 3 | Oreg | sylax OC PCF inox.eps
Socla | 149G035671 | BUTTERFLY V. SYLAX DN50 | Przepustnica bezkołnierzowa SYLAX z napędem ręcznym dźwigniowym; dysk: AISI316; wykładzina: nitryl karboksylowany; korpus: GGG40 epoksyd.; Pnom 1,0 MPa, tmax=115°C | 50 | 1382 | 84818085 | 3660770253449 | FR | 3.3 | Oreg | sylax OC PCF inox.eps
Socla | 149G035672 | BUTTERFLY V. SYLAX DN65 | Przepustnica bezkołnierzowa SYLAX z napędem ręcznym dźwigniowym; dysk: AISI316; wykładzina: nitryl karboksylowany; korpus: GGG40 epoksyd.; Pnom 1,0 MPa, tmax=115°C | 65 | 1405 | 84818085 | 3660770253463 | FR | 3.8 | Oreg | sylax OC PCF inox.eps
Socla | 149G035673 | BUTTERFLY V. SYLAX DN80 | Przepustnica bezkołnierzowa SYLAX z napędem ręcznym dźwigniowym; dysk: AISI316; wykładzina: nitryl karboksylowany; korpus: GGG40 epoksyd.; Pnom 1,0 MPa, tmax=115°C | 80 | 1470 | 84818085 | 3660770253487 | FR | 3.9347 | Oreg | sylax OC PCF inox.eps
Socla | 149G093454 | BUTTERFLY V. SYLAX DN100 | Przepustnica bezkołnierzowa SYLAX z napędem ręcznym dźwigniowym; dysk: AISI316; wykładzina: nitryl karboksylowany; korpus: GGG40 epoksyd.; Pnom 1,0 MPa, tmax=115°C | 100 | 1566.43 | 84818085 | 3660770777181 | FR | 5 | Oreg | sylax OC PCF inox.eps
Socla | 149G017247 | BUTTERFLY V. SYLAX DN125 | Przepustnica bezkołnierzowa SYLAX z napędem ręcznym dźwigniowym; dysk: AISI316; wykładzina: nitryl karboksylowany; korpus: GGG40 epoksyd.; Pnom 1,0 MPa, tmax=115°C | 125 | 1826.22 | 84818085 | 3660770253548 | FR | 8 | Oreg | sylax OC PCF inox.eps
Socla | 149G035676 | BUTTERFLY V. SYLAX DN150 | Przepustnica bezkołnierzowa SYLAX z napędem ręcznym dźwigniowym; dysk: AISI316; wykładzina: nitryl karboksylowany; korpus: GGG40 epoksyd.; Pnom 1,0 MPa, tmax=115°C | 150 | 2190.61 |  |  |  |  | Oreg | sylax OC PCF inox.eps
Socla | 149G035677 | BUTTERFLY V. SYLAX DN200 | Przepustnica bezkołnierzowa SYLAX z napędem ręcznym dźwigniowym; dysk: AISI316; wykładzina: nitryl karboksylowany; korpus: GGG40 epoksyd.; Pnom 0,6 MPa, tmax=115°C | 200 | 4282.57 | 39172110 | 3660770253593 | FR | 13.7 | Oreg | sylax OC PCF inox.eps
Socla | 149G035678 | BUTTERFLY V. SYLAX DN250 | Przepustnica bezkołnierzowa SYLAX z napędem ręcznym dźwigniowym; dysk: AISI316; wykładzina: nitryl karboksylowany; korpus: GGG40 epoksyd.; Pnom 0,6 MPa, tmax=115°C | 250 | 7538.32 |  |  |  |  | Oreg | sylax OC PCF inox.eps
Socla | 149G080483 | BUTTERFLY V. SYLAX DN40 | Przepustnica bezkołnierzowa SYLAX z przekładnią ślimakową; dysk: AISI316; wykładzina: nitryl karboksylowany; korpus: GGG40 epoksyd.; Pnom 1,0 MPa, tmax=115°C | 32/40 | 2266.34 |  |  |  |  | Oreg | SOC 09 EP
Socla | 149G080484 | BUTTERFLY V. SYLAX DN50 | Przepustnica bezkołnierzowa SYLAX z przekładnią ślimakową; dysk: AISI316; wykładzina: nitryl karboksylowany; korpus: GGG40 epoksyd.; Pnom 1,0 MPa, tmax=115°C | 50 | 2126.25 |  |  |  |  | Oreg | SOC 09 EP
Socla | 149G080485 | BUTTERFLY V. SYLAX DN65 | Przepustnica bezkołnierzowa SYLAX z przekładnią ślimakową; dysk: AISI316; wykładzina: nitryl karboksylowany; korpus: GGG40 epoksyd.; Pnom 1,0 MPa, tmax=115°C | 65 | 2237.01 |  |  |  |  | Oreg | SOC 09 EP
Socla | 149G080486 | BUTTERFLY V. SYLAX DN80 | Przepustnica bezkołnierzowa SYLAX z przekładnią ślimakową; dysk: AISI316; wykładzina: nitryl karboksylowany; korpus: GGG40 epoksyd.; Pnom 1,0 MPa, tmax=115°C | 80 | 2319.47 |  |  |  |  | Oreg | SOC 09 EP
Socla | 149G080393 | BUTTERFLY V. SYLAX DN100 | Przepustnica bezkołnierzowa SYLAX z przekładnią ślimakową; dysk: AISI316; wykładzina: nitryl karboksylowany; korpus: GGG40 epoksyd.; Pnom 1,0 MPa, tmax=115°C | 100 | 2545.09 |  |  |  |  | Oreg | SOC 09 EP
Socla | 149G080394 | BUTTERFLY V. SYLAX DN125 | Przepustnica bezkołnierzowa SYLAX z przekładnią ślimakową; dysk: AISI316; wykładzina: nitryl karboksylowany; korpus: GGG40 epoksyd.; Pnom 1,0 MPa, tmax=115°C | 125 | 3016.39 |  |  |  |  | Oreg | SOC 09 EP
Socla | 149G080395 | BUTTERFLY V. SYLAX DN150 | Przepustnica bezkołnierzowa SYLAX z przekładnią ślimakową; dysk: AISI316; wykładzina: nitryl karboksylowany; korpus: GGG40 epoksyd.; Pnom 1,0 MPa, tmax=115°C | 150 | 3380.38 |  |  |  |  | Oreg | SOC 09 EP
Socla | 149G080396 | BUTTERFLY V. SYLAX DN200 | Przepustnica bezkołnierzowa SYLAX z przekładnią ślimakową; dysk: AISI316; wykładzina: nitryl karboksylowany; korpus: GGG40 epoksyd.; Pnom 0,6 MPa, tmax=115°C | 200 | 5263.59 |  |  |  |  | Oreg | SOC 09 EP
Socla | 149G080397 | BUTTERFLY V. SYLAX DN250 | Przepustnica bezkołnierzowa SYLAX z przekładnią ślimakową; dysk: AISI316; wykładzina: nitryl karboksylowany; korpus: GGG40 epoksyd.; Pnom 0,6 MPa, tmax=115°C | 250 | 8423.83 |  |  |  |  | Oreg | SOC 09 EP
Socla | 149G080398 | BUTTERFLY V. SYLAX DN300 | Przepustnica bezkołnierzowa SYLAX z przekładnią ślimakową; dysk: AISI316; wykładzina: nitryl karboksylowany; korpus: GGG40 epoksyd.; Pnom 0,6 MPa, tmax=115°C | 300 | 11524.5 |  |  |  |  | Oreg | SOC 09 EP
Socla | 149G080249 | BUTTERFLY V. SYLAX DN32/40 | Przepustnica bezkołnierzowa SYLAX z przekładnią ślimakową; dysk: AISI316; wykładzina: silikon; korpus: GGG40 epoksyd.; Pnom 1,0 MPa, tmax=200°C | 32/40 | 2154.56 |  |  |  |  | Oreg | SOC 05
Socla | 149G080250 | BUTTERFLY V. SYLAX DN50 | Przepustnica bezkołnierzowa SYLAX z przekładnią ślimakową; dysk: AISI316; wykładzina: silikon; korpus: GGG40 epoksyd.; Pnom 1,0 MPa, tmax=200°C | 50 | 2154.56 |  |  |  |  | Oreg | SOC 05
Socla | 149G080251 | BUTTERFLY V. SYLAX DN65 | Przepustnica bezkołnierzowa SYLAX z przekładnią ślimakową; dysk: AISI316; wykładzina: silikon; korpus: GGG40 epoksyd.; Pnom 1,0 MPa, tmax=200°C | 65 | 2198.52 |  |  |  |  | Oreg | SOC 05
Socla | 149G080265 | BUTTERFLY V. SYLAX DN80 | Przepustnica bezkołnierzowa SYLAX z przekładnią ślimakową; dysk: AISI316; wykładzina: silikon; korpus: GGG40 epoksyd.; Pnom 1,0 MPa, tmax=200°C | 80 | 2357.89 |  |  |  |  | Oreg | SOC 05
Socla | 149G079314 | BUTTERFLY V. SYLAX DN100 | Przepustnica bezkołnierzowa SYLAX z przekładnią ślimakową; dysk: AISI316; wykładzina: silikon; korpus: GGG40 epoksyd.; Pnom 1,0 MPa, tmax=200°C | 100 | 2822.97 |  |  |  |  | Oreg | SOC 05
Socla | 149G080203 | BUTTERFLY V. SYLAX DN125 | Przepustnica bezkołnierzowa SYLAX z przekładnią ślimakową; dysk: AISI316; wykładzina: silikon; korpus: GGG40 epoksyd.; Pnom 1,0 MPa, tmax=200°C | 125 | 3193.11 |  |  |  |  | Oreg | SOC 05
Socla | 149G080204 | BUTTERFLY V. SYLAX DN150 | Przepustnica bezkołnierzowa SYLAX z przekładnią ślimakową; dysk: AISI316; wykładzina: silikon; korpus: GGG40 epoksyd.; Pnom 1,0 MPa, tmax=200°C | 150 | 3807.32 | 84818085 | 3660770484195 | FR | 8.8 | Oreg | SOC 05
Socla | 149G079313 | BUTTERFLY V. SYLAX DN200 | Przepustnica bezkołnierzowa SYLAX z przekładnią ślimakową; dysk: AISI316; wykładzina: silikon; korpus: GGG40 epoksyd.; Pnom 0,6 MPa, tmax=200°C | 200 | 6354.54 |  |  |  |  | Oreg | SOC 05
Socla | 149G080205 | BUTTERFLY V. SYLAX DN250 | Przepustnica bezkołnierzowa SYLAX z przekładnią ślimakową; dysk: AISI316; wykładzina: silikon; korpus: GGG40 epoksyd.; Pnom 0,6 MPa, tmax=200°C | 250 | 11230.85 |  |  |  |  | Oreg | SOC 05
Socla | 149G080206 | BUTTERFLY V. SYLAX DN300 | Przepustnica bezkołnierzowa SYLAX z przekładnią ślimakową; dysk: AISI316; wykładzina: silikon; korpus: GGG40 epoksyd.; Pnom 0,6 MPa, tmax=200°C | 300 | 16457.76 |  |  |  |  | Oreg | SOC 05
Socla | 149G080270 | BUTTERFLY V. SYLAX DN350 | Przepustnica bezkołnierzowa SYLAX z przekładnią ślimakową; dysk: AISI316; wykładzina: silikon; korpus: GGG40 epoksyd.; Pnom 0,6 MPa, tmax=200°C | 350 | 22449.84 |  |  |  |  | Oreg | SOC 05
Socla | 149G080252 | BUTTERFLY V. SYLAX DN32/40 | Przepustnica bezkołnierzowa SYLAX z przekładnią ślimakową; dysk: AISI316; wykładzina: FKM; korpus: GGG40 epoksyd.; Pnom 1,0 MPa, tmax=180°C | 32/40 | 2953.78 |  |  |  |  | Oreg | SOC 05
Socla | 149G080253 | BUTTERFLY V. SYLAX DN50 | Przepustnica bezkołnierzowa SYLAX z przekładnią ślimakową; dysk: AISI316; wykładzina: FKM; korpus: GGG40 epoksyd.; Pnom 1,0 MPa, tmax=180°C | 50 | 2953.78 |  |  |  |  | Oreg | SOC 05
Socla | 149G079100 | BUTTERFLY V. SYLAX DN65 | Przepustnica bezkołnierzowa SYLAX z przekładnią ślimakową; dysk: AISI316; wykładzina: FKM; korpus: GGG40 epoksyd.; Pnom 1,0 MPa, tmax=180°C | 65 | 3008.22 |  |  |  |  | Oreg | SOC 05
Socla | 149G080254 | BUTTERFLY V. SYLAX DN80 | Przepustnica bezkołnierzowa SYLAX z przekładnią ślimakową; dysk: AISI316; wykładzina: FKM; korpus: GGG40 epoksyd.; Pnom 1,0 MPa, tmax=180°C | 80 | 3070.36 |  |  |  |  | Oreg | SOC 05
Socla | 149G079040 | BUTTERFLY V. SYLAX DN100 | Przepustnica bezkołnierzowa SYLAX z przekładnią ślimakową; dysk: AISI316; wykładzina: FKM; korpus: GGG40 epoksyd.; Pnom 1,0 MPa, tmax=180°C | 100 | 3976.48 |  |  |  |  | Oreg | SOC 05
Socla | 149G080201 | BUTTERFLY V. SYLAX DN125 | Przepustnica bezkołnierzowa SYLAX z przekładnią ślimakową; dysk: AISI316; wykładzina: FKM; korpus: GGG40 epoksyd.; Pnom 1,0 MPa, tmax=180°C | 125 | 5065.72 |  |  |  |  | Oreg | SOC 05
Socla | 149G079583 | BUTTERFLY V. SYLAX DN150 | Przepustnica bezkołnierzowa SYLAX z przekładnią ślimakową; dysk: AISI316; wykładzina: FKM; korpus: GGG40 epoksyd.; Pnom 1,0 MPa, tmax=180°C | 150 | 6334.28 |  |  |  |  | Oreg | SOC 05
Socla | 149G079238 | BUTTERFLY V. SYLAX DN200 | Przepustnica bezkołnierzowa SYLAX z przekładnią ślimakową; dysk: AISI316; wykładzina: FKM; korpus: GGG40 epoksyd.; Pnom 1,0 MPa, tmax=180°C | 200 | 10724.58 |  |  |  |  | Oreg | SOC 05
Socla | 149G098136 | BUTTERFLY V. SYLAX DN250 | Przepustnica bezkołnierzowa SYLAX z przekładnią ślimakową; dysk: AISI316; wykładzina: FKM; korpus: GGG40 epoksyd.; Pnom 1,0 MPa, tmax=180°C | 250 | 14288.87 |  |  |  |  | Oreg | SOC 05
Socla | 149G080202 | BUTTERFLY V. SYLAX DN300 | Przepustnica bezkołnierzowa SYLAX z przekładnią ślimakową; dysk: AISI316; wykładzina: FKM; korpus: GGG40 epoksyd.; Pnom 1,0 MPa, tmax=180°C | 300 | 22308.73 |  |  |  |  | Oreg | SOC 05
Socla | 149G080271 | BUTTERFLY V. SYLAX DN350 | Przepustnica bezkołnierzowa SYLAX z przekładnią ślimakową; dysk: AISI316; wykładzina: FKM; korpus: GGG40 epoksyd.; Pnom 1,0 MPa, tmax=180°C | 350 | 33342.27 |  |  |  |  | Oreg | SOC 05
Socla | 149G100315 | BUTTERFLY V. SYLAX DN32/40 | Przepustnica bezkołnierzowa SYLAX z napędem ręcznym dźwigniowym; dysk: AISI316; wykładzina: EPDM; korpus: stal nierdzewna AISI316; epoksyd.; Pnom 1,6 MPa, tmax=120°C | 32/40 | 2369.83 |  |  |  |  | Oreg | sylax OC PCF corps inox.eps
Socla | 149G012987 | BUTTERFLY V. SYLAX DN50 | Przepustnica bezkołnierzowa SYLAX z napędem ręcznym dźwigniowym; dysk: AISI316; wykładzina: EPDM; korpus: stal nierdzewna AISI316; epoksyd.; Pnom 1,6 MPa, tmax=120°C | 50 | 2887.33 | 84818085 | 3660770258918 | FR | 3.09 | Oreg | sylax OC PCF corps inox.eps
Socla | 149G012991 | BUTTERFLY V. SYLAX DN65 | Przepustnica bezkołnierzowa SYLAX z napędem ręcznym dźwigniowym; dysk: AISI316; wykładzina: EPDM; korpus: stal nierdzewna AISI316; epoksyd.; Pnom 1,6 MPa, tmax=120°C | 65 | 3372.73 | 84818085 | 3660770259045 | FR | 3.8537 | Oreg | sylax OC PCF corps inox.eps
Socla | 149G012993 | BUTTERFLY V. SYLAX DN80 | Przepustnica bezkołnierzowa SYLAX z napędem ręcznym dźwigniowym; dysk: AISI316; wykładzina: EPDM; korpus: stal nierdzewna AISI316; epoksyd.; Pnom 1,6 MPa, tmax=120°C | 80 | 3397.42 | 84818085 | 3660770259182 | FR | 4.143 | Oreg | sylax OC PCF corps inox.eps
Socla | 149G012998 | BUTTERFLY V. SYLAX DN100 | Przepustnica bezkołnierzowa SYLAX z napędem ręcznym dźwigniowym; dysk: AISI316; wykładzina: EPDM; korpus: stal nierdzewna AISI316; epoksyd.; Pnom 1,6 MPa, tmax=120°C | 100 | 4346.04 | 84818085 | 3660770629268 | FR | 5.4 | Oreg | sylax OC PCF corps inox.eps
Socla | 149G015990 | BUTTERFLY V. SYLAX DN125 | Przepustnica bezkołnierzowa SYLAX z napędem ręcznym dźwigniowym; dysk: AISI316; wykładzina: EPDM; korpus: stal nierdzewna AISI316; epoksyd.; Pnom 1,6 MPa, tmax=120°C | 125 | 6176.8 | 84818085 | 3660770259458 | FR | 7.9854 | Oreg | sylax OC PCF corps inox.eps
Socla | 149G013005 | BUTTERFLY V. SYLAX DN150 | Przepustnica bezkołnierzowa SYLAX z napędem ręcznym dźwigniowym; dysk: AISI316; wykładzina: EPDM; korpus: stal nierdzewna AISI316; epoksyd.; Pnom 1,6 MPa, tmax=120°C | 150 | 6413.43 | 84818085 | 3660770259502 | FR | 8.6488 | Oreg | sylax OC PCF corps inox.eps
Socla | 149G013009 | BUTTERFLY V. SYLAX DN200 | Przepustnica bezkołnierzowa SYLAX z napędem ręcznym dźwigniowym; dysk: AISI316; wykładzina: EPDM; korpus: stal nierdzewna AISI316; epoksyd.; Pnom 1,6 MPa, tmax=120°C | 200 | 8677.18 | 84818085 | 3660770259595 | FR | 18.6646 | Oreg | sylax OC PCF corps inox.eps
Socla | 149G016814 | BUTTERFLY V. SYLAX DN250 | Przepustnica bezkołnierzowa SYLAX z napędem ręcznym dźwigniowym; dysk: AISI316; wykładzina: EPDM; korpus: stal nierdzewna AISI316; epoksyd.; Pnom 1,6 MPa, tmax=120°C | 250 | 26835.48 | 84818085 | 3660770706211 | FR | 24.1104 | Oreg | sylax OC PCF corps inox.eps
Socla | 149G018560 | BUTTERFLY V. SYLAX DN32/40 | Przepustnica bezkołnierzowa SYLAX z napędem ręcznym dźwigniowym; dysk: AISI316; wykładzina: NBR; korpus: stal nierdzewna AISI316; epoksyd.; Pnom 1,6 MPa, tmax=85°C | 32/40 | 2369.83 | 84818085 | 3660770204748 | FR | 2.5747 | Oreg | sylax OC PCF corps inox.eps
Socla | 149G016818 | BUTTERFLY V. SYLAX DN50 | Przepustnica bezkołnierzowa SYLAX z napędem ręcznym dźwigniowym; dysk: AISI316; wykładzina: NBR; korpus: stal nierdzewna AISI316; epoksyd.; Pnom 1,6 MPa, tmax=85°C | 50 | 2887.33 | 84818085 | 3660770261055 | FR | 3.4233 | Oreg | sylax OC PCF corps inox.eps
Socla | 149G016819 | BUTTERFLY V. SYLAX DN65 | Przepustnica bezkołnierzowa SYLAX z napędem ręcznym dźwigniowym; dysk: AISI316; wykładzina: NBR; korpus: stal nierdzewna AISI316; epoksyd.; Pnom 1,6 MPa, tmax=85°C | 65 | 3372.73 | 84818085 | 3660770261109 | FR | 5.11 | Oreg | sylax OC PCF corps inox.eps
Socla | 149G016820 | BUTTERFLY V. SYLAX DN80 | Przepustnica bezkołnierzowa SYLAX z napędem ręcznym dźwigniowym; dysk: AISI316; wykładzina: NBR; korpus: stal nierdzewna AISI316; epoksyd.; Pnom 1,6 MPa, tmax=85°C | 80 | 3397.42 | 84818085 | 3660770261130 | FR | 4.2713 | Oreg | sylax OC PCF corps inox.eps
Socla | 149G016816 | BUTTERFLY V. SYLAX DN100 | Przepustnica bezkołnierzowa SYLAX z napędem ręcznym dźwigniowym; dysk: AISI316; wykładzina: NBR; korpus: stal nierdzewna AISI316; epoksyd.; Pnom 1,6 MPa, tmax=85°C | 100 | 4346.04 | 84818085 | 3660770630745 | FR | 5.761 | Oreg | sylax OC PCF corps inox.eps
Socla | 149G016821 | BUTTERFLY V. SYLAX DN125 | Przepustnica bezkołnierzowa SYLAX z napędem ręcznym dźwigniowym; dysk: AISI316; wykładzina: NBR; korpus: stal nierdzewna AISI316; epoksyd.; Pnom 1,6 MPa, tmax=85°C | 125 | 6176.8 | 84818085 | 3660770261239 | FR | 8.0378 | Oreg | sylax OC PCF corps inox.eps
Socla | 149G016817 | BUTTERFLY V. SYLAX DN150 | Przepustnica bezkołnierzowa SYLAX z napędem ręcznym dźwigniowym; dysk: AISI316; wykładzina: NBR; korpus: stal nierdzewna AISI316; epoksyd.; Pnom 1,6 MPa, tmax=85°C | 150 | 6413.43 | 84818085 | 3660770261260 | FR | 8.7088 | Oreg | sylax OC PCF corps inox.eps
Socla | 149G016822 | BUTTERFLY V. SYLAX DN200 | Przepustnica bezkołnierzowa SYLAX z napędem ręcznym dźwigniowym; dysk: AISI316; wykładzina: NBR; korpus: stal nierdzewna AISI316; epoksyd.; Pnom 1,6 MPa, tmax=85°C | 200 | 8677.18 | 84818085 | 3660770261284 | FR | 18.6526 | Oreg | sylax OC PCF corps inox.eps
Socla | 149G016823 | BUTTERFLY V. SYLAX DN250 | Przepustnica bezkołnierzowa SYLAX z napędem ręcznym dźwigniowym; dysk: AISI316; wykładzina: NBR; korpus: stal nierdzewna AISI316; epoksyd.; Pnom 1,0 MPa, tmax=85°C | 250 | 26835.48 | 84818085 | 3660770261314 | FR | 24.6124 | Oreg | sylax OC PCF corps inox.eps
Socla | 149G080545 | BUTTERFLY V. SYLAX DN32/40 | Przepustnica bezkołnierzowa SYLAX z przekładnią ślimakową; dysk: AISI316; wykładzina: EPDM; korpus: stal nierdzewna AISI316; Pnom 1,6 MPa, tmax=120°C | 32/40 | Na zapytanie |  |  |  |  | Oreg | OG49 IN
Socla | 149G080546 | BUTTERFLY V. SYLAX DN50 | Przepustnica bezkołnierzowa SYLAX z przekładnią ślimakową; dysk: AISI316; wykładzina: EPDM; korpus: stal nierdzewna AISI316; Pnom 1,6 MPa, tmax=120°C | 50 | Na zapytanie |  |  |  |  | Oreg | OG49 IN
Socla | 149G080547 | BUTTERFLY V. SYLAX DN65 | Przepustnica bezkołnierzowa SYLAX z przekładnią ślimakową; dysk: AISI316; wykładzina: EPDM; korpus: stal nierdzewna AISI316; Pnom 1,6 MPa, tmax=120°C | 65 | Na zapytanie |  |  |  |  | Oreg | OG49 IN
Socla | 149G080548 | BUTTERFLY V. SYLAX DN80 | Przepustnica bezkołnierzowa SYLAX z przekładnią ślimakową; dysk: AISI316; wykładzina: EPDM; korpus: stal nierdzewna AISI316; Pnom 1,6 MPa, tmax=120°C | 80 | Na zapytanie |  |  |  |  | Oreg | OG49 IN
Socla | 149G080404 | BUTTERFLY V. SYLAX DN100 | Przepustnica bezkołnierzowa SYLAX z przekładnią ślimakową; dysk: AISI316; wykładzina: EPDM; korpus: stal nierdzewna AISI316; Pnom 1,6 MPa, tmax=120°C | 100 | Na zapytanie |  |  |  |  | Oreg | OG49 IN
Socla | 149G080405 | BUTTERFLY V. SYLAX DN125 | Przepustnica bezkołnierzowa SYLAX z przekładnią ślimakową; dysk: AISI316; wykładzina: EPDM; korpus: stal nierdzewna AISI316; Pnom 1,6 MPa, tmax=120°C | 125 | Na zapytanie |  |  |  |  | Oreg | OG49 IN
Socla | 149G080406 | BUTTERFLY V. SYLAX DN150 | Przepustnica bezkołnierzowa SYLAX z przekładnią ślimakową; dysk: AISI316; wykładzina: EPDM; korpus: stal nierdzewna AISI316; Pnom 1,6 MPa, tmax=120°C | 150 | Na zapytanie | 84818085 | 3660770486502 | FR | 9.1 | Oreg | OG49 IN
Socla | 149G080407 | BUTTERFLY V. SYLAX DN200 | Przepustnica bezkołnierzowa SYLAX z przekładnią ślimakową; dysk: AISI316; wykładzina: EPDM; korpus: stal nierdzewna AISI316; Pnom 1,6 MPa, tmax=120°C | 200 | Na zapytanie |  |  |  |  | Oreg | OG49 IN
Socla | 149G080408 | BUTTERFLY V. SYLAX DN250 | Przepustnica bezkołnierzowa SYLAX z przekładnią ślimakową; dysk: AISI316; wykładzina: EPDM; korpus: stal nierdzewna AISI316; Pnom 1,6 MPa, tmax=120°C | 250 | Na zapytanie |  |  |  |  | Oreg | OG49 IN
Socla | 149G080409 | BUTTERFLY V. SYLAX DN300 | Przepustnica bezkołnierzowa SYLAX z przekładnią ślimakową; dysk: AISI316; wykładzina: EPDM; korpus: stal nierdzewna AISI316; Pnom 1,6 MPa, tmax=120°C | 300 | Na zapytanie |  |  |  |  | Oreg | OG49 IN
Socla | 149G080549 | BUTTERFLY V. SYLAX DN40 | Przepustnica bezkołnierzowa SYLAX z przekładnią ślimakową; dysk: AISI316; wykładzina: NBR; korpus: stal nierdzewna AISI316; Pnom 1,6 MPa, tmax=120°C | 32/40 | Na zapytanie |  |  |  |  | Oreg | OG49 IN
Socla | 149G080550 | BUTTERFLY V. SYLAX DN50 | Przepustnica bezkołnierzowa SYLAX z przekładnią ślimakową; dysk: AISI316; wykładzina: NBR; korpus: stal nierdzewna AISI316; Pnom 1,6 MPa, tmax=120°C | 50 | Na zapytanie |  |  |  |  | Oreg | OG49 IN
Socla | 149G080551 | BUTTERFLY V. SYLAX DN65 | Przepustnica bezkołnierzowa SYLAX z przekładnią ślimakową; dysk: AISI316; wykładzina: NBR; korpus: stal nierdzewna AISI316; Pnom 1,6 MPa, tmax=120°C | 65 | Na zapytanie |  |  |  |  | Oreg | OG49 IN
Socla | 149G080552 | BUTTERFLY V. SYLAX DN80 | Przepustnica bezkołnierzowa SYLAX z przekładnią ślimakową; dysk: AISI316; wykładzina: NBR; korpus: stal nierdzewna AISI316; Pnom 1,6 MPa, tmax=120°C | 80 | Na zapytanie |  |  |  |  | Oreg | OG49 IN
Socla | 149G080410 | BUTTERFLY V. SYLAX DN100 | Przepustnica bezkołnierzowa SYLAX z przekładnią ślimakową; dysk: AISI316; wykładzina: NBR; korpus: stal nierdzewna AISI316; Pnom 1,6 MPa, tmax=120°C | 100 | Na zapytanie |  |  |  |  | Oreg | OG49 IN
Socla | 149G080411 | BUTTERFLY V. SYLAX DN0125 | Przepustnica bezkołnierzowa SYLAX z przekładnią ślimakową; dysk: AISI316; wykładzina: NBR; korpus: stal nierdzewna AISI316; Pnom 1,6 MPa, tmax=120°C | 125 | Na zapytanie |  |  |  |  | Oreg | OG49 IN
Socla | 149G080412 | BUTTERFLY V. SYLAX DN150 | Przepustnica bezkołnierzowa SYLAX z przekładnią ślimakową; dysk: AISI316; wykładzina: NBR; korpus: stal nierdzewna AISI316; Pnom 1,6 MPa, tmax=120°C | 150 | Na zapytanie |  |  |  |  | Oreg | OG49 IN
Socla | 149G080413 | BUTTERFLY V. SYLAX DN200 | Przepustnica bezkołnierzowa SYLAX z przekładnią ślimakową; dysk: AISI316; wykładzina: NBR; korpus: stal nierdzewna AISI316; Pnom 1,6 MPa, tmax=120°C | 200 | Na zapytanie |  |  |  |  | Oreg | OG49 IN
Socla | 149G080414 | BUTTERFLY V. SYLAX DN250 | Przepustnica bezkołnierzowa SYLAX z przekładnią ślimakową; dysk: AISI316; wykładzina: NBR; korpus: stal nierdzewna AISI316; Pnom 1,0 MPa, tmax=120°C | 250 | Na zapytanie |  |  |  |  | Oreg | OG49 IN
Socla | 149G080415 | BUTTERFLY V. SYLAX DN300 | Przepustnica bezkołnierzowa SYLAX z przekładnią ślimakową; dysk: AISI316; wykładzina: NBR; korpus: stal nierdzewna AISI316; Pnom 1,0 MPa, tmax=120°C | 300 | Na zapytanie |  |  |  |  | Oreg | OG49 IN
Socla | 149G097764 | BUTTERFLY V. SYLAX DN50 | Przepustnica bezkołnierzowa SYLAX z napędem ręcznym dźwigniowym; dysk: GGG40 epoksyd.; wykładzina: EPDM; korpus: GGG40 epoksyd.; Pnom 2,0 MPa, tmax=90°C | 50 | 824.62 |  |  |  |  | Oreg | sylax OC PCF epoxy.eps
Socla | 149G097765 | BUTTERFLY V. SYLAX DN65 | Przepustnica bezkołnierzowa SYLAX z napędem ręcznym dźwigniowym; dysk: GGG40 epoksyd.; wykładzina: EPDM; korpus: GGG40 epoksyd.; Pnom 2,0 MPa, tmax=90°C | 65 | 934.4 | 84818085 | 3660770924677 | FR | 3.703 | Oreg | sylax OC PCF epoxy.eps
Socla | 149G097766 | BUTTERFLY V. SYLAX DN80 | Przepustnica bezkołnierzowa SYLAX z napędem ręcznym dźwigniowym; dysk: GGG40 epoksyd.; wykładzina: EPDM; korpus: GGG40 epoksyd.; Pnom 2,0 MPa, tmax=90°C | 80 | 959.84 | 84818085 | 3660770924684 | FR | 3.9 | Oreg | sylax OC PCF epoxy.eps
Socla | 149G097767 | BUTTERFLY V. SYLAX DN100 | Przepustnica bezkołnierzowa SYLAX z napędem ręcznym dźwigniowym; dysk: GGG40 epoksyd.; wykładzina: EPDM; korpus: GGG40 epoksyd.; Pnom 2,0 MPa, tmax=90°C | 100 | 1243.09 | 84818085 | 3660770924691 | FR | 5.107 | Oreg | sylax OC PCF epoxy.eps
Socla | 149G097768 | BUTTERFLY V. SYLAX DN125 | Przepustnica bezkołnierzowa SYLAX z napędem ręcznym dźwigniowym; dysk: GGG40 epoksyd.; wykładzina: EPDM; korpus: GGG40 epoksyd.; Pnom 2,0 MPa, tmax=90°C | 125 | 1403.65 | 84818085 | 3660770924707 | FR | 7.6 | Oreg | sylax OC PCF epoxy.eps
Socla | 149G097769 | BUTTERFLY V. SYLAX DN150 | Przepustnica bezkołnierzowa SYLAX z napędem ręcznym dźwigniowym; dysk: GGG40 epoksyd.; wykładzina: EPDM; korpus: GGG40 epoksyd.; Pnom 2,0 MPa, tmax=90°C | 150 | 1786.46 |  |  |  |  | Oreg | sylax OC PCF epoxy.eps
Socla | 149G097770 | Cancelled | Wycofany | 200
Socla | 149G097771 | BUTTERFLY V. SYLAX DN50 | Przepustnica bezkołnierzowa SYLAX z napędem ręcznym dźwigniowym; dysk: GGG40 epoksyd.; wykładzina: NBR; korpus: GGG40 epoksyd.; Pnom 2,0 MPa, tmax=85°C | 50 | 824.62 |  |  |  |  | Oreg | sylax OC PCF epoxy.eps
Socla | 149G097772 | BUTTERFLY V. SYLAX DN65 | Przepustnica bezkołnierzowa SYLAX z napędem ręcznym dźwigniowym; dysk: GGG40 epoksyd.; wykładzina: NBR; korpus: GGG40 epoksyd.; Pnom 2,0 MPa, tmax=85°C | 65 | 934.4 | 84818085 | 3660770924745 | FR | 3.71 | Oreg | sylax OC PCF epoxy.eps
Socla | 149G097773 | BUTTERFLY V. SYLAX DN80 | Przepustnica bezkołnierzowa SYLAX z napędem ręcznym dźwigniowym; dysk: GGG40 epoksyd.; wykładzina: NBR; korpus: GGG40 epoksyd.; Pnom 2,0 MPa, tmax=85°C | 80 | 959.84 |  |  |  |  | Oreg | sylax OC PCF epoxy.eps
Socla | 149G097774 | BUTTERFLY V. SYLAX DN100 | Przepustnica bezkołnierzowa SYLAX z napędem ręcznym dźwigniowym; dysk: GGG40 epoksyd.; wykładzina: NBR; korpus: GGG40 epoksyd.; Pnom 2,0 MPa, tmax=85°C | 100 | 1243.09 |  |  |  |  | Oreg | sylax OC PCF epoxy.eps
Socla | 149G097775 | BUTTERFLY V. SYLAX DN125 | Przepustnica bezkołnierzowa SYLAX z napędem ręcznym dźwigniowym; dysk: GGG40 epoksyd.; wykładzina: NBR; korpus: GGG40 epoksyd.; Pnom 2,0 MPa, tmax=85°C | 125 | 1403.65 |  |  |  |  | Oreg | sylax OC PCF epoxy.eps
Socla | 149G097776 | BUTTERFLY V. SYLAX DN150 | Przepustnica bezkołnierzowa SYLAX z napędem ręcznym dźwigniowym; dysk: GGG40 epoksyd.; wykładzina: NBR; korpus: GGG40 epoksyd.; Pnom 2,0 MPa, tmax=85°C | 150 | 1786.46 |  |  |  |  | Oreg | sylax OC PCF epoxy.eps
Socla | 149G097777 | Cancelled | Wycofany | 200
Socla | 149G097826 | BUTTERFLY V. SYLAX DN50 | Przepustnica bezkołnierzowa SYLAX z napędem ręcznym dźwigniowym; dysk: GGG40 epoksyd.; wykładzina: EPDM; korpus: GGG40 epoksyd.; Pnom 2,5 MPa, tmax=90°C | 50 | 1541.26 | 84818085 | 3660770925520 | FR | 3.186 | Oreg | sylax OC PCF epoxy.eps
Socla | 149G097827 | BUTTERFLY V. SYLAX DN65 | Przepustnica bezkołnierzowa SYLAX z napędem ręcznym dźwigniowym; dysk: GGG40 epoksyd.; wykładzina: EPDM; korpus: GGG40 epoksyd.; Pnom 2,5 MPa, tmax=90°C | 65 | 2174.23 | 84818085 | 3660770925537 | FR | 3.7 | Oreg | sylax OC PCF epoxy.eps
Socla | 149G097828 | BUTTERFLY V. SYLAX DN80 | Przepustnica bezkołnierzowa SYLAX z napędem ręcznym dźwigniowym; dysk: GGG40 epoksyd.; wykładzina: EPDM; korpus: GGG40 epoksyd.; Pnom 2,5 MPa, tmax=90°C | 80 | 2216.74 | 84818085 | 3660770925544 | FR | 3.711 | Oreg | sylax OC PCF epoxy.eps
Socla | 149G097829 | BUTTERFLY V. SYLAX DN100 | Przepustnica bezkołnierzowa SYLAX z napędem ręcznym dźwigniowym; dysk: GGG40 epoksyd.; wykładzina: EPDM; korpus: GGG40 epoksyd.; Pnom 2,5 MPa, tmax=90°C | 100 | 2421.76 | 84818085 | 3660770925551 | FR | 4.99 | Oreg | sylax OC PCF epoxy.eps
Socla | 149G097830 | BUTTERFLY V. SYLAX DN125 | Przepustnica bezkołnierzowa SYLAX z napędem ręcznym dźwigniowym; dysk: GGG40 epoksyd.; wykładzina: EPDM; korpus: GGG40 epoksyd.; Pnom 2,5 MPa, tmax=90°C | 125 | 2714.23 | 84818085 | 3660770925568 | FR | 9 | Oreg | sylax OC PCF epoxy.eps
Socla | 149G097831 | BUTTERFLY V. SYLAX DN150 | Przepustnica bezkołnierzowa SYLAX z napędem ręcznym dźwigniowym; dysk: GGG40 epoksyd.; wykładzina: EPDM; korpus: GGG40 epoksyd.; Pnom 2,5 MPa, tmax=90°C | 150 | 3549.8 | 84818085 | 3660770925575 | FR | 10 | Oreg | sylax OC PCF epoxy.eps
Socla | 149G045545 | BUTTERFLY V. SYLAX DN32/40 | Przepustnica bezkołnierzowa SYLAX z napędem ręcznym dźwigniowym; dysk: AISI316.; wykładzina: EPDM; korpus: GGG40 epoksyd.; Pnom 2,0 MPa, tmax=90°C | 32/40 | 831.42 |  |  |  |  | Oreg | sylax OC PCF inox.eps
Socla | 149G038570 | BUTTERFLY V. SYLAX DN50 | Przepustnica bezkołnierzowa SYLAX z napędem ręcznym dźwigniowym; dysk: AISI316.; wykładzina: EPDM; korpus: GGG40 epoksyd.; Pnom 2,0 MPa, tmax=90°C | 50 | 876.07 | 84818085 | 3660770292981 | FR | 3.3624 | Oreg | sylax OC PCF inox.eps
Socla | 149G085477 | BUTTERFLY V. SYLAX DN65 | Przepustnica bezkołnierzowa SYLAX z napędem ręcznym dźwigniowym; dysk: AISI316.; wykładzina: EPDM; korpus: GGG40 epoksyd.; Pnom 2,0 MPa, tmax=90°C | 65 | 1030.81 | 84818099 | 3660770605439 | FR | 3.8 | Oreg | sylax OC PCF inox.eps
Socla | 149G045550 | BUTTERFLY V. SYLAX DN80 | Przepustnica bezkołnierzowa SYLAX z napędem ręcznym dźwigniowym; dysk: AISI316.; wykładzina: EPDM; korpus: GGG40 epoksyd.; Pnom 2,0 MPa, tmax=90°C | 80 | 1067.01 | 84818085 | 3660770293056 | FR | 4.5 | Oreg | sylax OC PCF inox.eps
Socla | 149G028535 | BUTTERFLY V. SYLAX DN100 | Przepustnica bezkołnierzowa SYLAX z napędem ręcznym dźwigniowym; dysk: AISI316.; wykładzina: EPDM; korpus: GGG40 epoksyd.; Pnom 2,0 MPa, tmax=90°C | 100 | 1503.94 | 84818085 | 3660770834716 | FR | 5.2 | Oreg | sylax OC PCF inox.eps
Socla | 149G044406 | BUTTERFLY V. SYLAX DN125 | Przepustnica bezkołnierzowa SYLAX z napędem ręcznym dźwigniowym; dysk: AISI316.; wykładzina: EPDM; korpus: GGG40 epoksyd.; Pnom 2,0 MPa, tmax=90°C | 125 | 1693.27 | 84818085 | 3660770293155 | FR | 8.1074 | Oreg | sylax OC PCF inox.eps
Socla | 149G045552 | BUTTERFLY V. SYLAX DN150 | Przepustnica bezkołnierzowa SYLAX z napędem ręcznym dźwigniowym; dysk: AISI316.; wykładzina: EPDM; korpus: GGG40 epoksyd.; Pnom 2,0 MPa, tmax=90°C | 150 | 2204.88 | 84818085 | 3660770293179 | FR | 10.5 | Oreg | sylax OC PCF inox.eps
Socla | 149G045553 | Cancelled | Wycofany | 200 |  | 84818085 |  | FR | 20
Socla | 149G046119 | BUTTERFLY V. SYLAX DN32/40 | Przepustnica bezkołnierzowa SYLAX z napędem ręcznym dźwigniowym; dysk: AISI316.; wykładzina: NBR; korpus: GGG40 epoksyd.; Pnom 2,0 MPa, tmax=85°C | 32/40 | 831.42 | 84818085 | 3660770459797 | FR | 3 | Oreg | sylax OC PCF inox.eps
Socla | 149G046120 | BUTTERFLY V. SYLAX DN50 | Przepustnica bezkołnierzowa SYLAX z napędem ręcznym dźwigniowym; dysk: AISI316.; wykładzina: NBR; korpus: GGG40 epoksyd.; Pnom 2,0 MPa, tmax=85°C | 50 | 876.07 |  |  |  |  | Oreg | sylax OC PCF inox.eps
Socla | 149G046121 | BUTTERFLY V. SYLAX DN65 | Przepustnica bezkołnierzowa SYLAX z napędem ręcznym dźwigniowym; dysk: AISI316.; wykładzina: NBR; korpus: GGG40 epoksyd.; Pnom 2,0 MPa, tmax=85°C | 65 | 1030.81 | 84818085 | 3660770459810 | FR | 3.8 | Oreg | sylax OC PCF inox.eps
Socla | 149G046122 | BUTTERFLY V. SYLAX DN80 | Przepustnica bezkołnierzowa SYLAX z napędem ręcznym dźwigniowym; dysk: AISI316.; wykładzina: NBR; korpus: GGG40 epoksyd.; Pnom 2,0 MPa, tmax=85°C | 80 | 1067.01 | 84818085 | 3660770459827 | FR | 4 | Oreg | sylax OC PCF inox.eps
Socla | 149G046123 | BUTTERFLY V. SYLAX DN100 | Przepustnica bezkołnierzowa SYLAX z napędem ręcznym dźwigniowym; dysk: AISI316.; wykładzina: NBR; korpus: GGG40 epoksyd.; Pnom 2,0 MPa, tmax=85°C | 100 | 1503.94 | 84818085 | 3660770662418 | FR | 5 | Oreg | sylax OC PCF inox.eps
Socla | 149G046124 | BUTTERFLY V. SYLAX DN125 | Przepustnica bezkołnierzowa SYLAX z napędem ręcznym dźwigniowym; dysk: AISI316.; wykładzina: NBR; korpus: GGG40 epoksyd.; Pnom 2,0 MPa, tmax=85°C | 125 | 1693.27 | 84818085 | 3660770459834 | FR | 8 | Oreg | sylax OC PCF inox.eps
Socla | 149G046125 | BUTTERFLY V. SYLAX DN150 | Przepustnica bezkołnierzowa SYLAX z napędem ręcznym dźwigniowym; dysk: AISI316.; wykładzina: NBR; korpus: GGG40 epoksyd.; Pnom 2,0 MPa, tmax=85°C | 150 | 2204.88 |  |  |  |  | Oreg | sylax OC PCF inox.eps
Socla | 149G046126 | Cancelled | Wycofany | 200
Socla | 149G045554 | BUTTERFLY V. SYLAX DN32/40 | Przepustnica bezkołnierzowa SYLAX z napędem ręcznym dźwigniowym; dysk: AISI316.; wykładzina: EPDM; korpus: GGG40 epoksyd.; Pnom 2,5 MPa, tmax=90°C | 32/40 | 2032 | 84818085 | 3660770299577 | FR | 1.2 | Oreg | sylax OC PCF inox.eps
Socla | 149G045555 | BUTTERFLY V. SYLAX DN50 | Przepustnica bezkołnierzowa SYLAX z napędem ręcznym dźwigniowym; dysk: AISI316.; wykładzina: EPDM; korpus: GGG40 epoksyd.; Pnom 2,5 MPa, tmax=90°C | 50 | 2100 | 84818085 | 3660770299607 | FR | 3.29 | Oreg | sylax OC PCF inox.eps
Socla | 149G045556 | BUTTERFLY V. SYLAX DN65 | Przepustnica bezkołnierzowa SYLAX z napędem ręcznym dźwigniowym; dysk: AISI316.; wykładzina: EPDM; korpus: GGG40 epoksyd.; Pnom 2,5 MPa, tmax=90°C | 65 | 2276.74 | 84818085 | 3660770298143 | FR | 5 | Oreg | sylax OC PCF inox.eps
Socla | 149G016813 | BUTTERFLY V. SYLAX DN80 | Przepustnica bezkołnierzowa SYLAX z napędem ręcznym dźwigniowym; dysk: AISI316.; wykładzina: EPDM; korpus: GGG40 epoksyd.; Pnom 2,5 MPa, tmax=90°C | 80 | 2377.31 | 84818085 | 3660770601790 | FR | 3.9 | Oreg | sylax OC PCF inox.eps
Socla | 149G027934 | BUTTERFLY V. SYLAX DN100 | Przepustnica bezkołnierzowa SYLAX z napędem ręcznym dźwigniowym; dysk: AISI316.; wykładzina: EPDM; korpus: GGG40 epoksyd.; Pnom 2,5 MPa, tmax=90°C | 100 | 3020.15 | 84818085 | 3660770298228 | FR | 5.2 | Oreg | sylax OC PCF inox.eps
Socla | 149G045557 | BUTTERFLY V. SYLAX DN125 | Przepustnica bezkołnierzowa SYLAX z napędem ręcznym dźwigniowym; dysk: AISI316.; wykładzina: EPDM; korpus: GGG40 epoksyd.; Pnom 2,5 MPa, tmax=90°C | 125 | 3970.5 | 84818085 | 3660770298259 | FR | 9.3 | Oreg | sylax OC PCF inox.eps
Socla | 149G044395 | BUTTERFLY V. SYLAX DN150 | Przepustnica bezkołnierzowa SYLAX z napędem ręcznym dźwigniowym; dysk: AISI316.; wykładzina: EPDM; korpus: GGG40 epoksyd.; Pnom 2,5 MPa, tmax=90°C | 150 | 4193.66 | 84818085 | 3660770298297 | FR | 10.19 | Oreg | sylax OC PCF inox.eps
Socla | 149G087557 | BUTTERFLY V. SYLAX DN400 | Przepustnica kołnierzowa SYLAX z przekładnią ślimakową; dysk: AISI316; wykładzina: EPDM; korpus: GGG40 epoksyd.; Pnom 2,0 MPa, tmax=90°C | 400 | 28674.5 |  |  |  |  | Oreg | SOC 17 IN
Socla | 149G087443 | BUTTERFLY V. SYLAX DN450 | Przepustnica kołnierzowa SYLAX z przekładnią ślimakową; dysk: AISI316; wykładzina: EPDM; korpus: GGG40 epoksyd.; Pnom 2,0 MPa, tmax=90°C | 450 | 41799.59 |  |  |  |  | Oreg | SOC 17 IN
Socla | 149G087446 | BUTTERFLY V. SYLAX DN500 | Przepustnica kołnierzowa SYLAX z przekładnią ślimakową; dysk: AISI316; wykładzina: EPDM; korpus: GGG40 epoksyd.; Pnom 2,0 MPa, tmax=90°C | 500 | 49131.09 |  |  |  |  | Oreg | SOC 17 IN
Socla | 149G087564 | BUTTERFLY V. SYLAX DN600 | Przepustnica kołnierzowa SYLAX z przekładnią ślimakową; dysk: AISI316; wykładzina: EPDM; korpus: GGG40 epoksyd.; Pnom 2,0 MPa, tmax=90°C | 600 | 77265.61 |  |  |  |  | Oreg | SOC 17 IN
Socla | 149G087560 | BUTTERFLY V. SYLAX DN400 | Przepustnica kołnierzowa SYLAX z przekładnią ślimakową; dysk: AISI316; wykładzina: NBR; korpus: GGG40 epoksyd.; Pnom 2,0 MPa, tmax=85°C | 400 | 28674.5 |  |  |  |  | Oreg | SOC 17 IN
Socla | 149G087449 | BUTTERFLY V. SYLAX DN450 | Przepustnica kołnierzowa SYLAX z przekładnią ślimakową; dysk: AISI316; wykładzina: NBR; korpus: GGG40 epoksyd.; Pnom 2,0 MPa, tmax=85°C | 450 | 41799.59 |  |  |  |  | Oreg | SOC 17 IN
Socla | 149G087450 | BUTTERFLY V. SYLAX DN500 | Przepustnica kołnierzowa SYLAX z przekładnią ślimakową; dysk: AISI316; wykładzina: NBR; korpus: GGG40 epoksyd.; Pnom 2,0 MPa, tmax=85°C | 500 | 49131.09 |  |  |  |  | Oreg | SOC 17 IN
Socla | 149G087565 | BUTTERFLY V. SYLAX DN600 | Przepustnica kołnierzowa SYLAX z przekładnią ślimakową; dysk: AISI316; wykładzina: NBR; korpus: GGG40 epoksyd.; Pnom 2,0 MPa, tmax=85°C | 600 | 77265.61 |  |  |  |  | Oreg | SOC 17 IN
Socla | 149G097792 | BUTTERFLY V. SYLAX DN50 | Przepustnica bezkołnierzowa SYLAX z przekładnią ślimakową; dysk: GGG40 epoksyd.; wykładzina: EPDM; korpus: GGG40 epoksyd.; Pnom 2,0 MPa, tmax=90°C | 50 | 1932.41 |  |  |  |  | Oreg | SOC 09 EP
Socla | 149G097793 | BUTTERFLY V. SYLAX DN65 | Przepustnica bezkołnierzowa SYLAX z przekładnią ślimakową; dysk: GGG40 epoksyd.; wykładzina: EPDM; korpus: GGG40 epoksyd.; Pnom 2,0 MPa, tmax=90°C | 65 | 2041.41 |  |  |  |  | Oreg | SOC 09 EP
Socla | 149G097794 | BUTTERFLY V. SYLAX DN80 | Przepustnica bezkołnierzowa SYLAX z przekładnią ślimakową; dysk: GGG40 epoksyd.; wykładzina: EPDM; korpus: GGG40 epoksyd.; Pnom 2,0 MPa, tmax=90°C | 80 | 2051.83 |  |  |  |  | Oreg | SOC 09 EP
Socla | 149G097795 | BUTTERFLY V. SYLAX DN100 | Przepustnica bezkołnierzowa SYLAX z przekładnią ślimakową; dysk: GGG40 epoksyd.; wykładzina: EPDM; korpus: GGG40 epoksyd.; Pnom 2,0 MPa, tmax=90°C | 100 | 2285.2 |  |  |  |  | Oreg | SOC 09 EP
Socla | 149G097796 | BUTTERFLY V. SYLAX DN125 | Przepustnica bezkołnierzowa SYLAX z przekładnią ślimakową; dysk: GGG40 epoksyd.; wykładzina: EPDM; korpus: GGG40 epoksyd.; Pnom 2,0 MPa, tmax=90°C | 125 | 2446.32 |  |  |  |  | Oreg | SOC 09 EP
Socla | 149G097797 | BUTTERFLY V. SYLAX DN150 | Przepustnica bezkołnierzowa SYLAX z przekładnią ślimakową; dysk: GGG40 epoksyd.; wykładzina: EPDM; korpus: GGG40 epoksyd.; Pnom 2,0 MPa, tmax=90°C | 150 | 2967.99 | 84818085 | 3660770925049 | FR | 10 | Oreg | SOC 09 EP
Socla | 149G097798 | Cancelled | Wycofany | 200
Socla | 149G097799 | Cancelled | Wycofany | 250
Socla | 149G097800 | Cancelled | Wycofany | 300
Socla | 149G097801 | Cancelled | Wycofany | 350
Socla | 149G097802 | BUTTERFLY V. SYLAX DN50 | Przepustnica bezkołnierzowa SYLAX z przekładnią ślimakową; dysk: GGG40 epoksyd.; wykładzina: NBR; korpus: GGG40 epoksyd.; Pnom 2,0 MPa, tmax=85°C | 50 | 1932.41 |  |  |  |  | Oreg | SOC 09 EP
Socla | 149G097803 | BUTTERFLY V. SYLAX DN65 | Przepustnica bezkołnierzowa SYLAX z przekładnią ślimakową; dysk: GGG40 epoksyd.; wykładzina: NBR; korpus: GGG40 epoksyd.; Pnom 2,0 MPa, tmax=85°C | 65 | 2041.41 |  |  |  |  | Oreg | SOC 09 EP
Socla | 149G097804 | BUTTERFLY V. SYLAX DN80 | Przepustnica bezkołnierzowa SYLAX z przekładnią ślimakową; dysk: GGG40 epoksyd.; wykładzina: NBR; korpus: GGG40 epoksyd.; Pnom 2,0 MPa, tmax=85°C | 80 | 2051.83 |  |  |  |  | Oreg | SOC 09 EP
Socla | 149G097805 | BUTTERFLY V. SYLAX DN100 | Przepustnica bezkołnierzowa SYLAX z przekładnią ślimakową; dysk: GGG40 epoksyd.; wykładzina: NBR; korpus: GGG40 epoksyd.; Pnom 2,0 MPa, tmax=85°C | 100 | 2285.2 |  |  |  |  | Oreg | SOC 09 EP
Socla | 149G097806 | BUTTERFLY V. SYLAX DN125 | Przepustnica bezkołnierzowa SYLAX z przekładnią ślimakową; dysk: GGG40 epoksyd.; wykładzina: NBR; korpus: GGG40 epoksyd.; Pnom 2,0 MPa, tmax=85°C | 125 | 2446.32 |  |  |  |  | Oreg | SOC 09 EP
Socla | 149G097807 | BUTTERFLY V. SYLAX DN150 | Przepustnica bezkołnierzowa SYLAX z przekładnią ślimakową; dysk: GGG40 epoksyd.; wykładzina: NBR; korpus: GGG40 epoksyd.; Pnom 2,0 MPa, tmax=85°C | 150 | 2967.99 |  |  |  |  | Oreg | SOC 09 EP
Socla | 149G097808 | Cancelled | Wycofany | 200
Socla | 149G097838 | BUTTERFLY V. SYLAX DN50 | Przepustnica bezkołnierzowa SYLAX z przekładnią ślimakową; dysk: GGG40 epoksyd.; wykładzina: EPDM; korpus: GGG40 epoksyd.; Pnom 2,5 MPa, tmax=90°C | 50 | 2295.89 |  |  |  |  | Oreg | SOC 09 EP
Socla | 149G097839 | BUTTERFLY V. SYLAX DN65 | Przepustnica bezkołnierzowa SYLAX z przekładnią ślimakową; dysk: GGG40 epoksyd.; wykładzina: EPDM; korpus: GGG40 epoksyd.; Pnom 2,5 MPa, tmax=90°C | 65 | 2563.57 |  |  |  |  | Oreg | SOC 09 EP
Socla | 149G097840 | BUTTERFLY V. SYLAX DN80 | Przepustnica bezkołnierzowa SYLAX z przekładnią ślimakową; dysk: GGG40 epoksyd.; wykładzina: EPDM; korpus: GGG40 epoksyd.; Pnom 2,5 MPa, tmax=90°C | 80 | 2772.34 |  |  |  |  | Oreg | SOC 09 EP
Socla | 149G097841 | BUTTERFLY V. SYLAX DN100 | Przepustnica bezkołnierzowa SYLAX z przekładnią ślimakową; dysk: GGG40 epoksyd.; wykładzina: EPDM; korpus: GGG40 epoksyd.; Pnom 2,5 MPa, tmax=90°C | 100 | 3868.83 | 84818085 | 3660770925674 | FR | 5.97 | Oreg | SOC 09 EP
Socla | 149G097842 | BUTTERFLY V. SYLAX DN125 | Przepustnica bezkołnierzowa SYLAX z przekładnią ślimakową; dysk: GGG40 epoksyd.; wykładzina: EPDM; korpus: GGG40 epoksyd.; Pnom 2,5 MPa, tmax=90°C | 125 | 4454.58 | 84818085 | 3660770925681 | FR | 9.1 | Oreg | SOC 09 EP
Socla | 149G097843 | BUTTERFLY V. SYLAX DN150 | Przepustnica bezkołnierzowa SYLAX z przekładnią ślimakową; dysk: GGG40 epoksyd.; wykładzina: EPDM; korpus: GGG40 epoksyd.; Pnom 2,5 MPa, tmax=90°C | 150 | 4832.27 | 84818085 | 3660770925698 | FR | 10.04 | Oreg | SOC 09 EP
Socla | 149G097844 | Cancelled | Wycofany | 200 |  | 84818085 | 3660770925704 | FR | 16.314
Socla | 149G097845 | Cancelled | Wycofany | 250 |  | 84818085 | 3660770925711 | FR | 24.98
Socla | 149G080659 | BUTTERFLY V. SYLAX DN32/40 | Przepustnica bezkołnierzowa SYLAX z przekładnią ślimakową; dysk: AISI316; wykładzina: EPDM; korpus: GGG40 epoksyd.; Pnom 2,0 MPa, tmax=90°C | 32/40 | 2071.88 |  |  |  |  | Oreg | SOC 09 IN
Socla | 149G080660 | BUTTERFLY V. SYLAX DN50 | Przepustnica bezkołnierzowa SYLAX z przekładnią ślimakową; dysk: AISI316; wykładzina: EPDM; korpus: GGG40 epoksyd.; Pnom 2,0 MPa, tmax=90°C | 50 | 2115.92 |  |  |  |  | Oreg | SOC 09 IN
Socla | 149G080661 | BUTTERFLY V. SYLAX DN65 | Przepustnica bezkołnierzowa SYLAX z przekładnią ślimakową; dysk: AISI316; wykładzina: EPDM; korpus: GGG40 epoksyd.; Pnom 2,0 MPa, tmax=90°C | 65 | 2271.28 |  |  |  |  | Oreg | SOC 09 IN
Socla | 149G080662 | BUTTERFLY V. SYLAX DN80 | Przepustnica bezkołnierzowa SYLAX z przekładnią ślimakową; dysk: AISI316; wykładzina: EPDM; korpus: GGG40 epoksyd.; Pnom 2,0 MPa, tmax=90°C | 80 | 2335.56 |  |  |  |  | Oreg | SOC 09 IN
Socla | 149G079421 | BUTTERFLY V. SYLAX DN100 | Przepustnica bezkołnierzowa SYLAX z przekładnią ślimakową; dysk: AISI316; wykładzina: EPDM; korpus: GGG40 epoksyd.; Pnom 2,0 MPa, tmax=90°C | 100 | 2657.62 | 84818085 | 3660770488148 | FR | 5.5 | Oreg | SOC 09 IN
Socla | 149G080569 | BUTTERFLY V. SYLAX DN125 | Przepustnica bezkołnierzowa SYLAX z przekładnią ślimakową; dysk: AISI316; wykładzina: EPDM; korpus: GGG40 epoksyd.; Pnom 2,0 MPa, tmax=90°C | 125 | 2847.04 |  |  |  |  | Oreg | SOC 09 IN
Socla | 149G080570 | BUTTERFLY V. SYLAX DN150 | Przepustnica bezkołnierzowa SYLAX z przekładnią ślimakową; dysk: AISI316; wykładzina: EPDM; korpus: GGG40 epoksyd.; Pnom 2,0 MPa, tmax=90°C | 150 | 3409 |  |  |  |  | Oreg | SOC 09 IN
Socla | 149G080584 | Cancelled | Wycofany | 200 |  | 84818085 | 3660770488322 | FR | 16.4
Socla | 149G080585 | Cancelled | Wycofany | 250
Socla | 149G080586 | Cancelled | Wycofany | 300 |  | 84818085 | 3660770488346 | FR | 34.3
Socla | 149G080600 | Cancelled | Wycofany | 350
Socla | 149G080688 | BUTTERFLY V. SYLAX DN32/40 | Przepustnica bezkołnierzowa SYLAX z przekładnią ślimakową; dysk: AISI316; wykładzina: NBR; korpus: GGG40 epoksyd.; Pnom 2,0 MPa, tmax=85°C | 32/40 | 2071.88 |  |  |  |  | Oreg | SOC 09 IN
Socla | 149G080689 | BUTTERFLY V. SYLAX DN50 | Przepustnica bezkołnierzowa SYLAX z przekładnią ślimakową; dysk: AISI316; wykładzina: NBR; korpus: GGG40 epoksyd.; Pnom 2,0 MPa, tmax=85°C | 50 | 2115.92 |  |  |  |  | Oreg | SOC 09 IN
Socla | 149G080690 | BUTTERFLY V. SYLAX DN65 | Przepustnica bezkołnierzowa SYLAX z przekładnią ślimakową; dysk: AISI316; wykładzina: NBR; korpus: GGG40 epoksyd.; Pnom 2,0 MPa, tmax=85°C | 65 | 2271.28 |  |  |  |  | Oreg | SOC 09 IN
Socla | 149G080691 | BUTTERFLY V. SYLAX DN80 | Przepustnica bezkołnierzowa SYLAX z przekładnią ślimakową; dysk: AISI316; wykładzina: NBR; korpus: GGG40 epoksyd.; Pnom 2,0 MPa, tmax=85°C | 80 | 2335.56 |  |  |  |  | Oreg | SOC 09 IN
Socla | 149G079002 | BUTTERFLY V. SYLAX DN100 | Przepustnica bezkołnierzowa SYLAX z przekładnią ślimakową; dysk: AISI316; wykładzina: NBR; korpus: GGG40 epoksyd.; Pnom 2,0 MPa, tmax=85°C | 100 | 2657.62 |  |  |  |  | Oreg | SOC 09 IN
Socla | 149G080571 | BUTTERFLY V. SYLAX DN125 | Przepustnica bezkołnierzowa SYLAX z przekładnią ślimakową; dysk: AISI316; wykładzina: NBR; korpus: GGG40 epoksyd.; Pnom 2,0 MPa, tmax=85°C | 125 | 2847.04 |  |  |  |  | Oreg | SOC 09 IN
Socla | 149G080572 | BUTTERFLY V. SYLAX DN150 | Przepustnica bezkołnierzowa SYLAX z przekładnią ślimakową; dysk: AISI316; wykładzina: NBR; korpus: GGG40 epoksyd.; Pnom 2,0 MPa, tmax=85°C | 150 | 3409 |  |  |  |  | Oreg | SOC 09 IN
Socla | 149G080598 | Cancelled | Wycofany | 200
Socla | 149G080668 | BUTTERFLY V. SYLAX DN32/40 | Przepustnica bezkołnierzowa SYLAX z przekładnią ślimakową; dysk: AISI316; wykładzina: EPDM; korpus: GGG40 epoksyd.; Pnom 2,5 MPa, tmax=90°C | 32/40 | 2710.21 |  |  |  |  | Oreg | SOC 09 IN
Socla | 149G080669 | BUTTERFLY V. SYLAX DN50 | Przepustnica bezkołnierzowa SYLAX z przekładnią ślimakową; dysk: AISI316; wykładzina: EPDM; korpus: GGG40 epoksyd.; Pnom 2,5 MPa, tmax=90°C | 50 | 2710.21 | 84818085 | 3660770489244 | FR | 3.7 | Oreg | SOC 09 IN
Socla | 149G079287 | BUTTERFLY V. SYLAX DN65 | Przepustnica bezkołnierzowa SYLAX z przekładnią ślimakową; dysk: AISI316; wykładzina: EPDM; korpus: GGG40 epoksyd.; Pnom 2,5 MPa, tmax=90°C | 65 | 3324.05 | 84818085 | 3660770489213 | FR | 0.99 | Oreg | SOC 09 IN
Socla | 149G079325 | BUTTERFLY V. SYLAX DN80 | Przepustnica bezkołnierzowa SYLAX z przekładnią ślimakową; dysk: AISI316; wykładzina: EPDM; korpus: GGG40 epoksyd.; Pnom 2,5 MPa, tmax=90°C | 80 | 3366.22 |  |  |  |  | Oreg | SOC 09 IN
Socla | 149G080581 | BUTTERFLY V. SYLAX DN100 | Przepustnica bezkołnierzowa SYLAX z przekładnią ślimakową; dysk: AISI316; wykładzina: EPDM; korpus: GGG40 epoksyd.; Pnom 2,5 MPa, tmax=90°C | 100 | 4228.14 | 84818085 | 3660770598977 | FR | 5 | Oreg | SOC 09 IN
Socla | 149G080582 | BUTTERFLY V. SYLAX DN125 | Przepustnica bezkołnierzowa SYLAX z przekładnią ślimakową; dysk: AISI316; wykładzina: EPDM; korpus: GGG40 epoksyd.; Pnom 2,5 MPa, tmax=90°C | 125 | 4922.8 | 84818085 | 3660770488308 | FR | 9.6 | Oreg | SOC 09 IN
Socla | 149G080583 | BUTTERFLY V. SYLAX DN150 | Przepustnica bezkołnierzowa SYLAX z przekładnią ślimakową; dysk: AISI316; wykładzina: EPDM; korpus: GGG40 epoksyd.; Pnom 2,5 MPa, tmax=90°C | 150 | 5677.91 | 84818085 | 3660770488315 | FR | 10.6 | Oreg | SOC 09 IN
Socla | 149G097598 | Cancelled | Wycofany | 200
Socla | 149G097599 | Cancelled | Wycofany | 250 |  | 84818085 | 3660770920365 | FR | 25.2
Socla | 149G064240 | BUTTERFLY V. SYLAX DN32/40 | Przepustnica bezkołnierzowa SYLAX CNPP z przekładnią ślimakową z wył. krańcowymi; dysk: GGG40 powl. poliamidem; wykładzina: EPDM; korpus: GGG40 epoksyd.; Pnom 1,6 MPa, tmax=110°C | 32/40 | 2088.09 | 84819000 | 3660770477760 | FR | 3.2 | Oreg | OG29.GS
Socla | 149G029208 | BUTTERFLY V. SYLAX DN50 | Przepustnica bezkołnierzowa SYLAX CNPP z przekładnią ślimakową z wył. krańcowymi; dysk: GGG40 powl. poliamidem; wykładzina: EPDM; korpus: GGG40 epoksyd.; Pnom 1,6 MPa, tmax=110°C | 50 | 2494.25 | 84819000 | 3660770198245 | FR | 4.5 | Oreg | OG29.GS
Socla | 149G029211 | BUTTERFLY V. SYLAX DN65 | Przepustnica bezkołnierzowa SYLAX CNPP z przekładnią ślimakową z wył. krańcowymi; dysk: GGG40 powl. poliamidem; wykładzina: EPDM; korpus: GGG40 epoksyd.; Pnom 1,6 MPa, tmax=110°C | 65 | 2543.27 | 84819000 | 3660770198269 | FR | 4.99 | Oreg | OG29.GS
Socla | 149G029214 | BUTTERFLY V. SYLAX DN80 | Przepustnica bezkołnierzowa SYLAX CNPP z przekładnią ślimakową z wył. krańcowymi; dysk: GGG40 powl. poliamidem; wykładzina: EPDM; korpus: GGG40 epoksyd.; Pnom 1,6 MPa, tmax=110°C | 80 | 2543.27 | 84819000 | 3660770198290 | FR | 5.2 | Oreg | OG29.GS
Socla | 149G028861 | BUTTERFLY V. SYLAX DN100 | Przepustnica bezkołnierzowa SYLAX CNPP z przekładnią ślimakową z wył. krańcowymi; dysk: GGG40 powl. poliamidem; wykładzina: EPDM; korpus: GGG40 epoksyd.; Pnom 1,6 MPa, tmax=110°C | 100 | 2805.08 | 84819000 | 3660770616930 | FR | 0.99 | Oreg | OG29.GS
Socla | 149G029219 | BUTTERFLY V. SYLAX DN125 | Przepustnica bezkołnierzowa SYLAX CNPP z przekładnią ślimakową z wył. krańcowymi; dysk: GGG40 powl. poliamidem; wykładzina: EPDM; korpus: GGG40 epoksyd.; Pnom 1,6 MPa, tmax=110°C | 125 | 2861.8 | 84819000 | 3660770198375 | FR | 8.6114 | Oreg | OG29.GS
Socla | 149G028862 | BUTTERFLY V. SYLAX DN150 | Przepustnica bezkołnierzowa SYLAX CNPP z przekładnią ślimakową z wył. krańcowymi; dysk: GGG40 powl. poliamidem; wykładzina: EPDM; korpus: GGG40 epoksyd.; Pnom 1,6 MPa, tmax=110°C | 150 | 3121.54 | 84819000 | 3660770198405 | FR | 9.681 | Oreg | OG29.GS
Socla | 149G029224 | BUTTERFLY V. SYLAX DN200 | Przepustnica bezkołnierzowa SYLAX CNPP z przekładnią ślimakową z wył. krańcowymi; dysk: GGG40 powl. poliamidem; wykładzina: EPDM; korpus: GGG40 epoksyd.; Pnom 1,6 MPa, tmax=110°C | 200 | 4470.48 | 84819000 | 3660770893836 | FR | 17.5 | Oreg | OG29.GS
Socla | 149G029227 | BUTTERFLY V. SYLAX DN250 | Przepustnica bezkołnierzowa SYLAX CNPP z przekładnią ślimakową z wył. krańcowymi; dysk: GGG40 powl. poliamidem; wykładzina: EPDM; korpus: GGG40 epoksyd.; Pnom 1,6 MPa, tmax=110°C | 250 | 5897.63 | 84819000 | 3660770198450 | FR | 21 | Oreg | OG29.GS
Socla | 149G029230 | BUTTERFLY V. SYLAX DN300 | Przepustnica bezkołnierzowa SYLAX CNPP z przekładnią ślimakową z wył. krańcowymi; dysk: GGG40 powl. poliamidem; wykładzina: EPDM; korpus: GGG40 epoksyd.; Pnom 1,6 MPa, tmax=110°C | 300 | 6685.41 | 84819000 | 3660770820689 | FR | 30.3 | Oreg | OG29.GS
Socla | 149G060946 | BUTTERFLY V. SYLAX DN32/40 | Przepustnica bezkołnierzowa SYLAX CNPP z przekładnią ślimakową bez wył. krańcowych; dysk: GGG40 powl. poliamidem; wykładzina: EPDM; korpus: GGG40 epoksyd.; Pnom 1,6 MPa, tmax=110°C | 32/40 | 1886.77 | 84819000 | 3660770417384 | FR | 3.2 | Oreg | OG28.GS
Socla | 149G029207 | BUTTERFLY V. SYLAX DN50 | Przepustnica bezkołnierzowa SYLAX CNPP z przekładnią ślimakową bez wył. krańcowych; dysk: GGG40 powl. poliamidem; wykładzina: EPDM; korpus: GGG40 epoksyd.; Pnom 1,6 MPa, tmax=110°C | 50 | 2228.47 | 84819000 | 3660770198238 | FR | 4.5 | Oreg | OG28.GS
Socla | 149G029210 | BUTTERFLY V. SYLAX DN65 | Przepustnica bezkołnierzowa SYLAX CNPP z przekładnią ślimakową bez wył. krańcowych; dysk: GGG40 powl. poliamidem; wykładzina: EPDM; korpus: GGG40 epoksyd.; Pnom 1,6 MPa, tmax=110°C | 65 | 2279.32 | 84819000 | 3660770198252 | FR | 4.7 | Oreg | OG28.GS
Socla | 149G029213 | BUTTERFLY V. SYLAX DN80 | Przepustnica bezkołnierzowa SYLAX CNPP z przekładnią ślimakową bez wył. krańcowych; dysk: GGG40 powl. poliamidem; wykładzina: EPDM; korpus: GGG40 epoksyd.; Pnom 1,6 MPa, tmax=110°C | 80 | 2279.32 | 84819000 | 3660770198283 | FR | 4.8 | Oreg | OG28.GS
Socla | 149G029216 | BUTTERFLY V. SYLAX DN100 | Przepustnica bezkołnierzowa SYLAX CNPP z przekładnią ślimakową bez wył. krańcowych; dysk: GGG40 powl. poliamidem; wykładzina: EPDM; korpus: GGG40 epoksyd.; Pnom 1,6 MPa, tmax=110°C | 100 | 2541.13 | 84819000 | 3660770616947 | FR | 6.7097 | Oreg | OG28.GS
Socla | 149G029218 | BUTTERFLY V. SYLAX DN125 | Przepustnica bezkołnierzowa SYLAX CNPP z przekładnią ślimakową bez wył. krańcowych; dysk: GGG40 powl. poliamidem; wykładzina: EPDM; korpus: GGG40 epoksyd.; Pnom 1,6 MPa, tmax=110°C | 125 | 2596.04 | 84819000 | 3660770198368 | FR | 8.5114 | Oreg | OG28.GS
Socla | 149G029221 | BUTTERFLY V. SYLAX DN150 | Przepustnica bezkołnierzowa SYLAX CNPP z przekładnią ślimakową bez wył. krańcowych; dysk: GGG40 powl. poliamidem; wykładzina: EPDM; korpus: GGG40 epoksyd.; Pnom 1,6 MPa, tmax=110°C | 150 | 2857.84 | 84159000 | 3660770198399 | FR | 9.9614 | Oreg | OG28.GS
Socla | 149G029223 | BUTTERFLY V. SYLAX DN200 | Przepustnica bezkołnierzowa SYLAX CNPP z przekładnią ślimakową bez wył. krańcowych; dysk: GGG40 powl. poliamidem; wykładzina: EPDM; korpus: GGG40 epoksyd.; Pnom 1,6 MPa, tmax=110°C | 200 | 3958.44 | 39172110 | 3660770893829 | FR | 17.5 | Oreg | OG28.GS
Socla | 149G029226 | BUTTERFLY V. SYLAX DN250 | Przepustnica bezkołnierzowa SYLAX CNPP z przekładnią ślimakową bez wył. krańcowych; dysk: GGG40 powl. poliamidem; wykładzina: EPDM; korpus: GGG40 epoksyd.; Pnom 1,6 MPa, tmax=110°C | 250 | 5385.37 | 84819000 | 3660770198443 | FR | 23.9364 | Oreg | OG28.GS
Socla | 149G029229 | BUTTERFLY V. SYLAX DN300 | Przepustnica bezkołnierzowa SYLAX CNPP z przekładnią ślimakową bez wył. krańcowych; dysk: GGG40 powl. poliamidem; wykładzina: EPDM; korpus: GGG40 epoksyd.; Pnom 1,6 MPa, tmax=110°C | 300 | 6083.28 | 84819000 |  | FR | 27.8304 | Oreg | OG28.GS
Socla | 149G046566 | BUTTERFLY V. SYLAX DN50 | Przepustnica pierścieniowa SYLAX GAS z dźwignią ręczną; dysk: GGG40 powl. poliamidem; wykładzina: NBR; korpus: GGG40 epoksyd.; Pnom 0,6 MPa, tmax=60°C | 50 | 843.75 |  |  |  |  | Oreg | sylax gaz GS.eps
Socla | 149G038730 | BUTTERFLY V. SYLAX DN80 | Przepustnica pierścieniowa SYLAX GAS z dźwignią ręczną; dysk: GGG40 powl. poliamidem; wykładzina: NBR; korpus: GGG40 epoksyd.; Pnom 0,6 MPa, tmax=60°C | 80 | 946.33 |  |  |  |  | Oreg | sylax gaz GS.eps
Socla | 149G038731 | BUTTERFLY V. SYLAX DN100 | Przepustnica pierścieniowa SYLAX GAS z dźwignią ręczną; dysk: GGG40 powl. poliamidem; wykładzina: NBR; korpus: GGG40 epoksyd.; Pnom 0,6 MPa, tmax=60°C | 100 | 1211 |  |  |  |  | Oreg | sylax gaz GS.eps
Socla | 149G041930 | BUTTERFLY V. SYLAX DN50 | Przepustnica pierścieniowa SYLAX GAS z dźwignią ręczną; dysk: AISI316; wykładzina: NBR; korpus: GGG40 epoksyd.; Pnom 0,6 MPa, tmax=60°C | 50 | 946.33 |  |  |  |  | Oreg | sylax gaz inox.eps
Socla | 149G041932 | BUTTERFLY V. SYLAX DN80 | Przepustnica pierścieniowa SYLAX GAS z dźwignią ręczną; dysk: AISI316; wykładzina: NBR; korpus: GGG40 epoksyd.; Pnom 0,6 MPa, tmax=60°C | 80 | 1048.98 |  |  |  |  | Oreg | sylax gaz inox.eps
Socla | 149G041933 | BUTTERFLY V. SYLAX DN100 | Przepustnica pierścieniowa SYLAX GAS z dźwignią ręczną; dysk: AISI316; wykładzina: NBR; korpus: GGG40 epoksyd.; Pnom 0,6 MPa, tmax=60°C | 100 | 1313.55 |  |  |  |  | Oreg | sylax gaz inox.eps
Socla | 149G038773 | BUTTERFLY V. SYLAX DN50 | Przepustnica bezkołnierzowa SYLAX GAS z dźwignią ręczną; dysk: GGG40 powl. poliamidem; wykładzina: NBR; korpus: GGG40 epoksyd.; Pnom 0,6 MPa, tmax=60°C | 50 | 781.94 | 84818085 | 3660770265152 | FR | 3.326 | Oreg | aporia OC PCF GS.eps
Socla | 149G032650 | BUTTERFLY V. SYLAX DN65 | Przepustnica bezkołnierzowa SYLAX GAS z dźwignią ręczną; dysk: GGG40 powl. poliamidem; wykładzina: NBR; korpus: GGG40 epoksyd.; Pnom 0,6 MPa, tmax=60°C | 65 | 851.96 | 84818085 | 3660770265237 | FR | 3.8267 | Oreg | aporia OC PCF GS.eps
Socla | 149G032652 | BUTTERFLY V. SYLAX DN80 | Przepustnica bezkołnierzowa SYLAX GAS z dźwignią ręczną; dysk: GGG40 powl. poliamidem; wykładzina: NBR; korpus: GGG40 epoksyd.; Pnom 0,6 MPa, tmax=60°C | 80 | 888.97 | 84818085 | 3660770265312 | FR | 0.99 | Oreg | aporia OC PCF GS.eps
Socla | 149G038774 | BUTTERFLY V. SYLAX DN100 | Przepustnica bezkołnierzowa SYLAX GAS z dźwignią ręczną; dysk: GGG40 powl. poliamidem; wykładzina: NBR; korpus: GGG40 epoksyd.; Pnom 0,6 MPa, tmax=60°C | 100 | 1202.73 | 84818085 | 3660770777044 | FR | 5.191 | Oreg | aporia OC PCF GS.eps
Socla | 149G032656 | BUTTERFLY V. SYLAX DN125 | Przepustnica bezkołnierzowa SYLAX GAS z dźwignią ręczną; dysk: GGG40 powl. poliamidem; wykładzina: NBR; korpus: GGG40 epoksyd.; Pnom 0,6 MPa, tmax=60°C | 125 | 1506.44 | 84818085 | 3660770265459 | FR | 7.57 | Oreg | aporia OC PCF GS.eps
Socla | 149G032658 | BUTTERFLY V. SYLAX DN150 | Przepustnica bezkołnierzowa SYLAX GAS z dźwignią ręczną; dysk: GGG40 powl. poliamidem; wykładzina: NBR; korpus: GGG40 epoksyd.; Pnom 0,6 MPa, tmax=60°C | 150 | 1730.44 | 84818085 | 3660770265510 | FR | 8.912 | Oreg | aporia OC PCF GS.eps
Socla | 149G038775 | BUTTERFLY V. SYLAX DN200 | Przepustnica bezkołnierzowa SYLAX GAS z dźwignią ręczną; dysk: GGG40 powl. poliamidem; wykładzina: NBR; korpus: GGG40 epoksyd.; Pnom 0,6 MPa, tmax=60°C | 200 | 2615.73 | 84818085 | 3660770265572 | FR | 14.683 | Oreg | aporia OC PCF GS.eps
Socla | 149G038776 | BUTTERFLY V. SYLAX DN250 | Przepustnica bezkołnierzowa SYLAX GAS z dźwignią ręczną; dysk: GGG40 powl. poliamidem; wykładzina: NBR; korpus: GGG40 epoksyd.; Pnom 0,6 MPa, tmax=60°C | 250 | 4250.28 |  |  |  |  | Oreg | aporia OC PCF GS.eps
Socla | 149G038777 | BUTTERFLY V. SYLAX DN50 | Przepustnica z otworami gwintowanymi SYLAX GAS z dźwignią ręczną; dysk: GGG40 powl. poliamidem; wykładzina: NBR; korpus: GGG40 epoksyd.; Pnom 0,6 MPa, tmax=60°C | 50 | 942.31 | 84818085 | 3660770267972 | FR | 3.8 | Oreg | APORIA OT PCF GS.eps
Socla | 149G032810 | BUTTERFLY V. SYLAX DN65 | Przepustnica z otworami gwintowanymi SYLAX GAS z dźwignią ręczną; dysk: GGG40 powl. poliamidem; wykładzina: NBR; korpus: GGG40 epoksyd.; Pnom 0,6 MPa, tmax=60°C | 65 | 1022.27 | 84159000 | 3660770268023 | FR | 4.2 | Oreg | APORIA OT PCF GS.eps
Socla | 149G032812 | BUTTERFLY V. SYLAX DN80 | Przepustnica z otworami gwintowanymi SYLAX GAS z dźwignią ręczną; dysk: GGG40 powl. poliamidem; wykładzina: NBR; korpus: GGG40 epoksyd.; Pnom 0,6 MPa, tmax=60°C | 80 | 1190.37 | 84818085 | 3660770268054 | FR | 4.9 | Oreg | APORIA OT PCF GS.eps
Socla | 149G089469 | BUTTERFLY V. SYLAX DN100 | Przepustnica z otworami gwintowanymi SYLAX GAS z dźwignią ręczną; dysk: GGG40 powl. poliamidem; wykładzina: NBR; korpus: GGG40 epoksyd.; Pnom 0,6 MPa, tmax=60°C | 100 | 1527.04 | 84818085 | 3660770673643 | FR | 7 | Oreg | APORIA OT PCF GS.eps
Socla | 149G032816 | BUTTERFLY V. SYLAX DN125 | Przepustnica z otworami gwintowanymi SYLAX GAS z dźwignią ręczną; dysk: GGG40 powl. poliamidem; wykładzina: NBR; korpus: GGG40 epoksyd.; Pnom 0,6 MPa, tmax=60°C | 125 | 1923.39 | 84818085 | 3660770268115 | FR | 10.15 | Oreg | APORIA OT PCF GS.eps
Socla | 149G032818 | BUTTERFLY V. SYLAX DN150 | Przepustnica z otworami gwintowanymi SYLAX GAS z dźwignią ręczną; dysk: GGG40 powl. poliamidem; wykładzina: NBR; korpus: GGG40 epoksyd.; Pnom 0,6 MPa, tmax=60°C | 150 | 2097.46 | 84818085 | 3660770268139 | FR | 11.197 | Oreg | APORIA OT PCF GS.eps
Socla | 149G038781 | BUTTERFLY V. SYLAX DN200 | Przepustnica z otworami gwintowanymi SYLAX GAS z dźwignią ręczną; dysk: GGG40 powl. poliamidem; wykładzina: NBR; korpus: GGG40 epoksyd.; Pnom 0,6 MPa, tmax=60°C | 200 PN16 | 3261.63 | 84818085 | 3660770278145 | FR | 17.4 | Oreg | APORIA OT PCF GS.eps
Socla | 149G038782 | BUTTERFLY V. SYLAX DN250 | Przepustnica z otworami gwintowanymi SYLAX GAS z dźwignią ręczną; dysk: GGG40 powl. poliamidem; wykładzina: NBR; korpus: GGG40 epoksyd.; Pnom 0,6 MPa, tmax=60°C | 250 PN16 | 5277.96 | 84818085 | 3660770906420 | FR | 13 | Oreg | APORIA OT PCF GS.eps
Socla | 149G038779 | BUTTERFLY V. SYLAX DN200 | Przepustnica z otworami gwintowanymi SYLAX GAS z dźwignią ręczną; dysk: GGG40 powl. poliamidem; wykładzina: NBR; korpus: GGG40 epoksyd.; Pnom 0,6 MPa, tmax=60°C | 200 PN10 | 3261.63 | 84818085 | 3660770268153 | FR | 18 | Oreg | APORIA OT PCF GS.eps
Socla | 149G038780 | BUTTERFLY V. SYLAX DN250 | Przepustnica z otworami gwintowanymi SYLAX GAS z dźwignią ręczną; dysk: GGG40 powl. poliamidem; wykładzina: NBR; korpus: GGG40 epoksyd.; Pnom 0,6 MPa, tmax=60°C | 250 PN10 | 5277.96 | 84818085 | 3660770974733 | FR | 28.2 | Oreg | APORIA OT PCF GS.eps
Socla | 149G080747 | BUTTERFLY V. SYLAX DN50 | Przepustnica bezkołnierzowa SYLAX GAS z przekładnią ślimakową; dysk: GGG40 powl. poliamidem; wykładzina: NBR; korpus: GGG40 epoksyd.; Pnom 0,6 MPa, tmax=60°C | 50 | 1857.77 |  |  |  |  | Oreg | SOC 09 FGS
Socla | 149G080748 | BUTTERFLY V. SYLAX DN65 | Przepustnica bezkołnierzowa SYLAX GAS z przekładnią ślimakową; dysk: GGG40 powl. poliamidem; wykładzina: NBR; korpus: GGG40 epoksyd.; Pnom 0,6 MPa, tmax=60°C | 65 | 1933.45 |  |  |  |  | Oreg | SOC 09 FGS
Socla | 149G080749 | BUTTERFLY V. SYLAX DN80 | Przepustnica bezkołnierzowa SYLAX GAS z przekładnią ślimakową; dysk: GGG40 powl. poliamidem; wykładzina: NBR; korpus: GGG40 epoksyd.; Pnom 0,6 MPa, tmax=60°C | 80 | 1972.35 |  |  |  |  | Oreg | SOC 09 FGS
Socla | 149G079267 | BUTTERFLY V. SYLAX DN100 | Przepustnica bezkołnierzowa SYLAX GAS z przekładnią ślimakową; dysk: GGG40 powl. poliamidem; wykładzina: NBR; korpus: GGG40 epoksyd.; Pnom 0,6 MPa, tmax=60°C | 100 | 2259.76 |  |  |  |  | Oreg | SOC 09 FGS
Socla | 149G080697 | BUTTERFLY V. SYLAX DN125 | Przepustnica bezkołnierzowa SYLAX GAS z przekładnią ślimakową; dysk: GGG40 powl. poliamidem; wykładzina: NBR; korpus: GGG40 epoksyd.; Pnom 0,6 MPa, tmax=60°C | 125 | 2433.62 |  |  |  |  | Oreg | SOC 09 FGS
Socla | 149G080698 | BUTTERFLY V. SYLAX DN150 | Przepustnica bezkołnierzowa SYLAX GAS z przekładnią ślimakową; dysk: GGG40 powl. poliamidem; wykładzina: NBR; korpus: GGG40 epoksyd.; Pnom 0,6 MPa, tmax=60°C | 150 | 2676.09 |  |  |  |  | Oreg | SOC 09 FGS
Socla | 149G080699 | BUTTERFLY V. SYLAX DN200 | Przepustnica bezkołnierzowa SYLAX GAS z przekładnią ślimakową; dysk: GGG40 powl. poliamidem; wykładzina: NBR; korpus: GGG40 epoksyd.; Pnom 0,6 MPa, tmax=60°C | 200 | 3628.39 |  |  |  |  | Oreg | SOC 09 FGS
Socla | 149G080700 | BUTTERFLY V. SYLAX DN250 | Przepustnica bezkołnierzowa SYLAX GAS z przekładnią ślimakową; dysk: GGG40 powl. poliamidem; wykładzina: NBR; korpus: GGG40 epoksyd.; Pnom 0,6 MPa, tmax=60°C | 250 | 5885.01 |  |  |  |  | Oreg | SOC 09 FGS
Socla | 149G080701 | BUTTERFLY V. SYLAX DN300 | Przepustnica bezkołnierzowa SYLAX GAS z przekładnią ślimakową; dysk: GGG40 powl. poliamidem; wykładzina: NBR; korpus: GGG40 epoksyd.; Pnom 0,6 MPa, tmax=60°C | 300 | 7320.22 | 84818085 | 3660770903504 | FR | 28.853 | Oreg | SOC 09 FGS
Socla | 149G080753 | BUTTERFLY V. SYLAX DN50 | Przepustnica z otworami gwintowanymi SYLAX GAS z przekładnią ślimakową; dysk: GGG40 powl. poliamidem; wykładzina: NBR; korpus: GGG40 epoksyd.; Pnom 0,6 MPa, tmax=60°C | 50 | 2032.88 |  |  |  |  | Oreg | SOC 10 FGS
Socla | 149G080754 | BUTTERFLY V. SYLAX DN65 | Przepustnica z otworami gwintowanymi SYLAX GAS z przekładnią ślimakową; dysk: GGG40 powl. poliamidem; wykładzina: NBR; korpus: GGG40 epoksyd.; Pnom 0,6 MPa, tmax=60°C | 65 | 2116.97 |  |  |  |  | Oreg | SOC 10 FGS
Socla | 149G080755 | BUTTERFLY V. SYLAX DN80 | Przepustnica z otworami gwintowanymi SYLAX GAS z przekładnią ślimakową; dysk: GGG40 powl. poliamidem; wykładzina: NBR; korpus: GGG40 epoksyd.; Pnom 0,6 MPa, tmax=60°C | 80 | 2289.21 | 84818085 | 3660770490189 | FR | 5.4 | Oreg | SOC 10 FGS
Socla | 149G079846 | BUTTERFLY V. SYLAX DN100 | Przepustnica z otworami gwintowanymi SYLAX GAS z przekładnią ślimakową; dysk: GGG40 powl. poliamidem; wykładzina: NBR; korpus: GGG40 epoksyd.; Pnom 0,6 MPa, tmax=60°C | 100 | 2607.69 |  |  |  |  | Oreg | SOC 10 FGS
Socla | 149G080713 | BUTTERFLY V. SYLAX DN125 | Przepustnica z otworami gwintowanymi SYLAX GAS z przekładnią ślimakową; dysk: GGG40 powl. poliamidem; wykładzina: NBR; korpus: GGG40 epoksyd.; Pnom 0,6 MPa, tmax=60°C | 125 | 2883.23 |  |  |  |  | Oreg | SOC 10 FGS
Socla | 149G080714 | BUTTERFLY V. SYLAX DN150 | Przepustnica z otworami gwintowanymi SYLAX GAS z przekładnią ślimakową; dysk: GGG40 powl. poliamidem; wykładzina: NBR; korpus: GGG40 epoksyd.; Pnom 0,6 MPa, tmax=60°C | 150 | 3071.11 | 84818085 | 3660770489732 | FR | 12.7 | Oreg | SOC 10 FGS
Socla | 149G080715 | BUTTERFLY V. SYLAX DN200 | Przepustnica z otworami gwintowanymi SYLAX GAS z przekładnią ślimakową; dysk: GGG40 powl. poliamidem; wykładzina: NBR; korpus: GGG40 epoksyd.; Pnom 0,6 MPa, tmax=60°C | 200 PN10 | 4326.56 |  |  |  |  | Oreg | SOC 10 FGS
Socla | 149G080716 | BUTTERFLY V. SYLAX DN250 | Przepustnica z otworami gwintowanymi SYLAX GAS z przekładnią ślimakową; dysk: GGG40 powl. poliamidem; wykładzina: NBR; korpus: GGG40 epoksyd.; Pnom 0,6 MPa, tmax=60°C | 250 PN10 | 7785.72 |  |  |  |  | Oreg | SOC 10 FGS
Socla | 149G080717 | BUTTERFLY V. SYLAX DN300 | Przepustnica z otworami gwintowanymi SYLAX GAS z przekładnią ślimakową; dysk: GGG40 powl. poliamidem; wykładzina: NBR; korpus: GGG40 epoksyd.; Pnom 0,6 MPa, tmax=60°C | 300 PN10 | 8509.83 |  |  |  |  | Oreg | SOC 10 FGS
Socla | 149G080718 | BUTTERFLY V. SYLAX DN200 | Przepustnica z otworami gwintowanymi SYLAX GAS z przekładnią ślimakową; dysk: GGG40 powl. poliamidem; wykładzina: NBR; korpus: GGG40 epoksyd.; Pnom 0,6 MPa, tmax=60°C | 200 PN16 | 4326.56 |  |  |  |  | Oreg | SOC 10 FGS
Socla | 149G080719 | BUTTERFLY V. SYLAX DN250 | Przepustnica z otworami gwintowanymi SYLAX GAS z przekładnią ślimakową; dysk: GGG40 powl. poliamidem; wykładzina: NBR; korpus: GGG40 epoksyd.; Pnom 0,6 MPa, tmax=60°C | 250 PN16 | 7785.72 |  |  |  |  | Oreg | SOC 10 FGS
Socla | 149G080720 | BUTTERFLY V. SYLAX DN300 | Przepustnica z otworami gwintowanymi SYLAX GAS z przekładnią ślimakową; dysk: GGG40 powl. poliamidem; wykładzina: NBR; korpus: GGG40 epoksyd.; Pnom 0,6 MPa, tmax=60°C | 300 PN16 | 8509.83 |  |  |  |  | Oreg | SOC 10 FGS
Socla | 149G038792 | BUTTERFLY V. SYLAX DN32/40 | Przepustnica bezkołnierzowa SYLAX GAS z dźwignią ręczną; dysk: AISI316; wykładzina: NBR; korpus: GGG40 epoksyd.; Pnom 0,6 MPa, tmax=60°C | 32/40 | 781.94 | 84818085 | 3660770288809 | FR | 0.99 | Oreg | aporia OC PCF inox.eps
Socla | 149G038793 | BUTTERFLY V. SYLAX DN50 | Przepustnica bezkołnierzowa SYLAX GAS z dźwignią ręczną; dysk: AISI316; wykładzina: NBR; korpus: GGG40 epoksyd.; Pnom 0,6 MPa, tmax=60°C | 50 | 868.45 |  |  |  |  | Oreg | aporia OC PCF inox.eps
Socla | 149G038794 | BUTTERFLY V. SYLAX DN65 | Przepustnica bezkołnierzowa SYLAX GAS z dźwignią ręczną; dysk: AISI316; wykładzina: NBR; korpus: GGG40 epoksyd.; Pnom 0,6 MPa, tmax=60°C | 65 | 946.33 | 84818085 | 3660770288878 | FR | 3.8 | Oreg | aporia OC PCF inox.eps
Socla | 149G038795 | BUTTERFLY V. SYLAX DN80 | Przepustnica bezkołnierzowa SYLAX GAS z dźwignią ręczną; dysk: AISI316; wykładzina: NBR; korpus: GGG40 epoksyd.; Pnom 0,6 MPa, tmax=60°C | 80 | 995.51 | 84818085 | 3660770288892 | FR | 3.9617 | Oreg | aporia OC PCF inox.eps
Socla | 149G038796 | BUTTERFLY V. SYLAX DN100 | Przepustnica bezkołnierzowa SYLAX GAS z dźwignią ręczną; dysk: AISI316; wykładzina: NBR; korpus: GGG40 epoksyd.; Pnom 0,6 MPa, tmax=60°C | 100 | 1406.14 | 84818085 | 3660770776368 | FR | 0.99 | Oreg | aporia OC PCF inox.eps
Socla | 149G038797 | BUTTERFLY V. SYLAX DN125 | Przepustnica bezkołnierzowa SYLAX GAS z dźwignią ręczną; dysk: AISI316; wykładzina: NBR; korpus: GGG40 epoksyd.; Pnom 0,6 MPa, tmax=60°C | 125 | 1876.08 | 84818085 | 3660770438891 | FR | 7.65 | Oreg | aporia OC PCF inox.eps
Socla | 149G038798 | BUTTERFLY V. SYLAX DN150 | Przepustnica bezkołnierzowa SYLAX GAS z dźwignią ręczną; dysk: AISI316; wykładzina: NBR; korpus: GGG40 epoksyd.; Pnom 0,6 MPa, tmax=60°C | 150 | 2118.97 | 84818085 | 3660770288977 | FR | 8.697 | Oreg | aporia OC PCF inox.eps
Socla | 149G038799 | BUTTERFLY V. SYLAX DN200 | Przepustnica bezkołnierzowa SYLAX GAS z dźwignią ręczną; dysk: AISI316; wykładzina: NBR; korpus: GGG40 epoksyd.; Pnom 0,6 MPa, tmax=60°C | 200 | 3715.97 | 84818085 | 3660770893867 | FR | 13.9 | Oreg | aporia OC PCF inox.eps
Socla | 149G038800 | BUTTERFLY V. SYLAX DN250 | Przepustnica bezkołnierzowa SYLAX GAS z dźwignią ręczną; dysk: AISI316; wykładzina: NBR; korpus: GGG40 epoksyd.; Pnom 0,6 MPa, tmax=60°C | 250 | 5910.8 |  |  |  |  | Oreg | aporia OC PCF inox.eps
Socla | 149G038811 | BUTTERFLY V. SYLAX DN32 | Przepustnica z otworami gwintowanymi SYLAX GAS z dźwignią ręczną; dysk: AISI316; wykładzina: NBR; korpus: GGG40 epoksyd.; Pnom 0,6 MPa, tmax=60°C | 32 | 819.14 | 84818085 | 3660770478040 | FR | 0.99 | Oreg | APORIA OT PCF inox.eps
Socla | 149G038812 | BUTTERFLY V. SYLAX DN40 | Przepustnica z otworami gwintowanymi SYLAX GAS z dźwignią ręczną; dysk: AISI316; wykładzina: NBR; korpus: GGG40 epoksyd.; Pnom 0,6 MPa, tmax=60°C | 40 | 942.31 | 84818085 | 3660770293407 | FR | 0.99 | Oreg | APORIA OT PCF inox.eps
Socla | 149G038813 | BUTTERFLY V. SYLAX DN50 | Przepustnica z otworami gwintowanymi SYLAX GAS z dźwignią ręczną; dysk: AISI316; wykładzina: NBR; korpus: GGG40 epoksyd.; Pnom 0,6 MPa, tmax=60°C | 50 | 993.42 | 84818085 | 3660770466689 | FR | 3.7 | Oreg | APORIA OT PCF inox.eps
Socla | 149G038814 | BUTTERFLY V. SYLAX DN65 | Przepustnica z otworami gwintowanymi SYLAX GAS z dźwignią ręczną; dysk: AISI316; wykładzina: NBR; korpus: GGG40 epoksyd.; Pnom 0,6 MPa, tmax=60°C | 65 | 1083.72 | 84159000 | 3660770293452 | FR | 4.272 | Oreg | APORIA OT PCF inox.eps
Socla | 149G038815 | BUTTERFLY V. SYLAX DN80 | Przepustnica z otworami gwintowanymi SYLAX GAS z dźwignią ręczną; dysk: AISI316; wykładzina: NBR; korpus: GGG40 epoksyd.; Pnom 0,6 MPa, tmax=60°C | 80 | 1243.72 | 84159000 | 3660770293490 | FR | 5 | Oreg | APORIA OT PCF inox.eps
Socla | 149G038816 | BUTTERFLY V. SYLAX DN100 | Przepustnica z otworami gwintowanymi SYLAX GAS z dźwignią ręczną; dysk: AISI316; wykładzina: NBR; korpus: GGG40 epoksyd.; Pnom 0,6 MPa, tmax=60°C | 100 | 1732.24 | 84818085 | 3660770673988 | FR | 7 | Oreg | APORIA OT PCF inox.eps
Socla | 149G038817 | BUTTERFLY V. SYLAX DN125 | Przepustnica z otworami gwintowanymi SYLAX GAS z dźwignią ręczną; dysk: AISI316; wykładzina: NBR; korpus: GGG40 epoksyd.; Pnom 0,6 MPa, tmax=60°C | 125 | 2320.37 | 84818085 | 3660770293544 | FR | 0.99 | Oreg | APORIA OT PCF inox.eps
Socla | 149G038818 | BUTTERFLY V. SYLAX DN150 | Przepustnica z otworami gwintowanymi SYLAX GAS z dźwignią ręczną; dysk: AISI316; wykładzina: NBR; korpus: GGG40 epoksyd.; Pnom 0,6 MPa, tmax=60°C | 150 | 2500.2 | 84818085 | 3660770293568 | FR | 11.4 | Oreg | APORIA OT PCF inox.eps
Socla | 149G038821 | BUTTERFLY V. SYLAX DN200 | Przepustnica z otworami gwintowanymi SYLAX GAS z dźwignią ręczną; dysk: AISI316; wykładzina: NBR; korpus: GGG40 epoksyd.; Pnom 0,6 MPa, tmax=60°C | 200 PN10 | 4343.22 | 84818085 | 3660770466665 | FR | 24.2764 | Oreg | APORIA OT PCF inox.eps
Socla | 149G038822 | BUTTERFLY V. SYLAX DN250 | Przepustnica z otworami gwintowanymi SYLAX GAS z dźwignią ręczną; dysk: AISI316; wykładzina: NBR; korpus: GGG40 epoksyd.; Pnom 0,6 MPa, tmax=60°C | 250 PN10 | 9935.82 | 84818085 | 3660770899579 | FR | 29 | Oreg | APORIA OT PCF inox.eps
Socla | 149G038819 | BUTTERFLY V. SYLAX DN200 | Przepustnica z otworami gwintowanymi SYLAX GAS z dźwignią ręczną; dysk: AISI316; wykładzina: NBR; korpus: GGG40 epoksyd.; Pnom 0,6 MPa, tmax=60°C | 200 PN16 | 4343.22 | 84818085 | 3660770900039 | FR | 17.308 | Oreg | APORIA OT PCF inox.eps
Socla | 149G038820 | BUTTERFLY V. SYLAX DN250 | Przepustnica z otworami gwintowanymi SYLAX GAS z dźwignią ręczną; dysk: AISI316; wykładzina: NBR; korpus: GGG40 epoksyd.; Pnom 0,6 MPa, tmax=60°C | 250 PN16 | 6864.06 | 84818085 | 3660770466696 | FR | 26.578 | Oreg | APORIA OT PCF inox.eps
Socla | 149G080759 | BUTTERFLY V. SYLAX DN32/40 | Przepustnica bezkołnierzowa SYLAX GAS z przekładnią ślimakową; dysk: AISI316; wykładzina: NBR; korpus: GGG40 epoksyd.; Pnom 0,6 MPa, tmax=60°C | 32/40 | 2048.63 |  |  |  |  | Oreg | SOC 09 IN
Socla | 149G080760 | BUTTERFLY V. SYLAX DN50 | Przepustnica bezkołnierzowa SYLAX GAS z przekładnią ślimakową; dysk: AISI316; wykładzina: NBR; korpus: GGG40 epoksyd.; Pnom 0,6 MPa, tmax=60°C | 50 | 2048.63 |  |  |  |  | Oreg | SOC 09 IN
Socla | 149G080761 | BUTTERFLY V. SYLAX DN65 | Przepustnica bezkołnierzowa SYLAX GAS z przekładnią ślimakową; dysk: AISI316; wykładzina: NBR; korpus: GGG40 epoksyd.; Pnom 0,6 MPa, tmax=60°C | 65 | 2134.48 |  |  |  |  | Oreg | SOC 09 IN
Socla | 149G080762 | BUTTERFLY V. SYLAX DN80 | Przepustnica bezkołnierzowa SYLAX GAS z przekładnią ślimakową; dysk: AISI316; wykładzina: NBR; korpus: GGG40 epoksyd.; Pnom 0,6 MPa, tmax=60°C | 80 | 2165.77 |  |  |  |  | Oreg | SOC 09 IN
Socla | 149G080726 | BUTTERFLY V. SYLAX DN100 | Przepustnica bezkołnierzowa SYLAX GAS z przekładnią ślimakową; dysk: AISI316; wykładzina: NBR; korpus: GGG40 epoksyd.; Pnom 0,6 MPa, tmax=60°C | 100 | 2515.59 |  |  |  |  | Oreg | SOC 09 IN
Socla | 149G080727 | BUTTERFLY V. SYLAX DN125 | Przepustnica bezkołnierzowa SYLAX GAS z przekładnią ślimakową; dysk: AISI316; wykładzina: NBR; korpus: GGG40 epoksyd.; Pnom 0,6 MPa, tmax=60°C | 125 | 2920.64 |  |  |  |  | Oreg | SOC 09 IN
Socla | 149G080728 | BUTTERFLY V. SYLAX DN150 | Przepustnica bezkołnierzowa SYLAX GAS z przekładnią ślimakową; dysk: AISI316; wykładzina: NBR; korpus: GGG40 epoksyd.; Pnom 0,6 MPa, tmax=60°C | 150 | 3197.88 |  |  |  |  | Oreg | SOC 09 IN
Socla | 149G080729 | BUTTERFLY V. SYLAX DN200 | Przepustnica bezkołnierzowa SYLAX GAS z przekładnią ślimakową; dysk: AISI316; wykładzina: NBR; korpus: GGG40 epoksyd.; Pnom 0,6 MPa, tmax=60°C | 200 | 5197.79 |  |  |  |  | Oreg | SOC 09 IN
Socla | 149G080730 | BUTTERFLY V. SYLAX DN250 | Przepustnica bezkołnierzowa SYLAX GAS z przekładnią ślimakową; dysk: AISI316; wykładzina: NBR; korpus: GGG40 epoksyd.; Pnom 0,6 MPa, tmax=60°C | 250 | 8211.89 |  |  |  |  | Oreg | SOC 09 IN
Socla | 149G079286 | BUTTERFLY V. SYLAX DN300 | Przepustnica bezkołnierzowa SYLAX GAS z przekładnią ślimakową; dysk: AISI316; wykładzina: NBR; korpus: GGG40 epoksyd.; Pnom 0,6 MPa, tmax=60°C | 300 | 10384.48 |  |  |  |  | Oreg | SOC 09 IN
Socla | 149G080767 | BUTTERFLY V. SYLAX DN40 | Przepustnica z otworami gwintowanymi SYLAX GAS z przekładnią ślimakową; dysk: AISI316; wykładzina: NBR; korpus: GGG40 epoksyd.; Pnom 0,6 MPa, tmax=60°C | 40 | 2093.52 |  |  |  |  | Oreg | SOC 10 IN
Socla | 149G080768 | BUTTERFLY V. SYLAX DN50 | Przepustnica z otworami gwintowanymi SYLAX GAS z przekładnią ślimakową; dysk: AISI316; wykładzina: NBR; korpus: GGG40 epoksyd.; Pnom 0,6 MPa, tmax=60°C | 50 | 2228.47 |  |  |  |  | Oreg | SOC 10 IN
Socla | 149G080769 | BUTTERFLY V. SYLAX DN65 | Przepustnica z otworami gwintowanymi SYLAX GAS z przekładnią ślimakową; dysk: AISI316; wykładzina: NBR; korpus: GGG40 epoksyd.; Pnom 0,6 MPa, tmax=60°C | 65 | 2345.87 |  |  |  |  | Oreg | SOC 10 IN
Socla | 149G080770 | BUTTERFLY V. SYLAX DN80 | Przepustnica z otworami gwintowanymi SYLAX GAS z przekładnią ślimakową; dysk: AISI316; wykładzina: NBR; korpus: GGG40 epoksyd.; Pnom 0,6 MPa, tmax=60°C | 80 | 2505.96 |  |  |  |  | Oreg | SOC 10 IN
Socla | 149G080734 | BUTTERFLY V. SYLAX DN100 | Przepustnica z otworami gwintowanymi SYLAX GAS z przekładnią ślimakową; dysk: AISI316; wykładzina: NBR; korpus: GGG40 epoksyd.; Pnom 0,6 MPa, tmax=60°C | 100 | 2912.67 |  |  |  |  | Oreg | SOC 10 IN
Socla | 149G080735 | BUTTERFLY V. SYLAX DN125 | Przepustnica z otworami gwintowanymi SYLAX GAS z przekładnią ślimakową; dysk: AISI316; wykładzina: NBR; korpus: GGG40 epoksyd.; Pnom 0,6 MPa, tmax=60°C | 125 | 3430.72 |  |  |  |  | Oreg | SOC 10 IN
Socla | 149G080736 | BUTTERFLY V. SYLAX DN150 | Przepustnica z otworami gwintowanymi SYLAX GAS z przekładnią ślimakową; dysk: AISI316; wykładzina: NBR; korpus: GGG40 epoksyd.; Pnom 0,6 MPa, tmax=60°C | 150 | 3620.41 | 84818085 | 3660770489978 | FR | 12.7 | Oreg | SOC 10 IN
Socla | 149G080737 | BUTTERFLY V. SYLAX DN200 | Przepustnica z otworami gwintowanymi SYLAX GAS z przekładnią ślimakową; dysk: AISI316; wykładzina: NBR; korpus: GGG40 epoksyd.; Pnom 0,6 MPa, tmax=60°C | 200 PN16 | 7327.61 |  |  |  |  | Oreg | SOC 10 IN
Socla | 149G080738 | BUTTERFLY V. SYLAX DN250 | Przepustnica z otworami gwintowanymi SYLAX GAS z przekładnią ślimakową; dysk: AISI316; wykładzina: NBR; korpus: GGG40 epoksyd.; Pnom 0,6 MPa, tmax=60°C | 250 PN16 | 10984.24 |  |  |  |  | Oreg | SOC 10 IN
Socla | 149G080739 | BUTTERFLY V. SYLAX DN300 | Przepustnica z otworami gwintowanymi SYLAX GAS z przekładnią ślimakową; dysk: AISI316; wykładzina: NBR; korpus: GGG40 epoksyd.; Pnom 0,6 MPa, tmax=60°C | 300 PN16 | 14500.73 |  |  |  |  | Oreg | SOC 10 IN
Socla | 149G080731 | BUTTERFLY V. SYLAX DN200 | Przepustnica z otworami gwintowanymi SYLAX GAS z przekładnią ślimakową; dysk: AISI316; wykładzina: NBR; korpus: GGG40 epoksyd.; Pnom 0,6 MPa, tmax=60°C | 200 PN10 | 7327.61 |  |  |  |  | Oreg | SOC 10 IN
Socla | 149G080732 | BUTTERFLY V. SYLAX DN250 | Przepustnica z otworami gwintowanymi SYLAX GAS z przekładnią ślimakową; dysk: AISI316; wykładzina: NBR; korpus: GGG40 epoksyd.; Pnom 0,6 MPa, tmax=60°C | 250 PN10 | 10984.24 |  |  |  |  | Oreg | SOC 10 IN
Socla | 149G080733 | BUTTERFLY V. SYLAX DN300 | Przepustnica z otworami gwintowanymi SYLAX GAS z przekładnią ślimakową; dysk: AISI316; wykładzina: NBR; korpus: GGG40 epoksyd.; Pnom 0,6 MPa, tmax=60°C | 300 PN10 | 14500.73 |  |  |  |  | Oreg | SOC 10 IN
Socla | 149G013015 | BUTTERFLY V. TILIS DN50 | Przepustnica bezkołnierzowa TILIS z napędem ręcznym dźwigniowym; dysk: AISI316; wykładzina: PTFE; korpus: GGG40 epoksyd.; Pnom 1,0 MPa, tmax=150°C | 50 | 3320 | 84818085 | 3660770259922 | FR | 4.111 | Oreg | SOC 50 IN.eps
Socla | 149G013025 | BUTTERFLY V. TILIS DN65 | Przepustnica bezkołnierzowa TILIS z napędem ręcznym dźwigniowym; dysk: AISI316; wykładzina: PTFE; korpus: GGG40 epoksyd.; Pnom 1,0 MPa, tmax=150°C | 65 | 3390 | 84818085 | 3660770260003 | FR | 4.413 | Oreg | SOC 50 IN.eps
Socla | 149G059737 | BUTTERFLY V. TILIS DN80 | Przepustnica bezkołnierzowa TILIS z napędem ręcznym dźwigniowym; dysk: AISI316; wykładzina: PTFE; korpus: GGG40 epoksyd.; Pnom 1,0 MPa, tmax=150°C | 80 | 3489.16 | 84818085 | 3660770260126 | FR | 0.99 | Oreg | SOC 50 IN.eps
Socla | 149G013039 | BUTTERFLY V. TILIS DN100 | Przepustnica bezkołnierzowa TILIS z napędem ręcznym dźwigniowym; dysk: AISI316; wykładzina: PTFE; korpus: GGG40 epoksyd.; Pnom 1,0 MPa, tmax=150°C | 100 | 4356.93 | 84818085 | 3660770260256 | FR | 6.399 | Oreg | SOC 50 IN.eps
Socla | 149G013047 | BUTTERFLY V. TILIS DN125 | Przepustnica bezkołnierzowa TILIS z napędem ręcznym dźwigniowym; dysk: AISI316; wykładzina: PTFE; korpus: GGG40 epoksyd.; Pnom 1,0 MPa, tmax=150°C | 125 | 5198.77 | 84818085 | 3660770260348 | FR | 7.03 | Oreg | SOC 50 IN.eps
Socla | 149G013051 | BUTTERFLY V. TILIS DN150 | Przepustnica bezkołnierzowa TILIS z napędem ręcznym dźwigniowym; dysk: AISI316; wykładzina: PTFE; korpus: GGG40 epoksyd.; Pnom 1,0 MPa, tmax=150°C | 150 | 6128.86 | 84818085 | 3660770260430 | FR | 9.2114 | Oreg | SOC 50 IN.eps
Socla | 149G038871 | BUTTERFLY V. TILIS DN200 | Przepustnica bezkołnierzowa TILIS z napędem ręcznym dźwigniowym; dysk: AISI316; wykładzina: PTFE; korpus: GGG40 epoksyd.; Pnom 1,0 MPa, tmax=150°C | 200 | 9783.1 | 84818085 | 3660770251360 | FR | 18.1444 | Oreg | SOC 50 IN.eps
Socla | 149G080799 | BUTTERFLY V. TILIS DN50 | Przepustnica bezkołnierzowa TILIS z przekładnią ślimakową; dysk: AISI316; wykładzina: PTFE; korpus: GGG40 epoksyd.; Pnom 1,0 MPa, tmax=150°C | 50 | 4167.8 |  |  |  |  | Oreg | SOC 51
Socla | 149G080800 | BUTTERFLY V. TILIS DN65 | Przepustnica bezkołnierzowa TILIS z przekładnią ślimakową; dysk: AISI316; wykładzina: PTFE; korpus: GGG40 epoksyd.; Pnom 1,0 MPa, tmax=150°C | 65 | 4167.8 |  |  |  |  | Oreg | SOC 51
Socla | 149G080801 | BUTTERFLY V. TILIS DN80 | Przepustnica bezkołnierzowa TILIS z przekładnią ślimakową; dysk: AISI316; wykładzina: PTFE; korpus: GGG40 epoksyd.; Pnom 1,0 MPa, tmax=150°C | 80 | 4467.75 |  |  |  |  | Oreg | SOC 51
Socla | 149G080790 | BUTTERFLY V. TILIS DN100 | Przepustnica bezkołnierzowa TILIS z przekładnią ślimakową; dysk: AISI316; wykładzina: PTFE; korpus: GGG40 epoksyd.; Pnom 1,0 MPa, tmax=150°C | 100 | 5232.66 |  |  |  |  | Oreg | SOC 51
Socla | 149G080791 | BUTTERFLY V. TILIS DN125 | Przepustnica bezkołnierzowa TILIS z przekładnią ślimakową; dysk: AISI316; wykładzina: PTFE; korpus: GGG40 epoksyd.; Pnom 1,0 MPa, tmax=150°C | 125 | 6074.56 |  |  |  |  | Oreg | SOC 51
Socla | 149G080792 | BUTTERFLY V. TILIS DN150 | Przepustnica bezkołnierzowa TILIS z przekładnią ślimakową; dysk: AISI316; wykładzina: PTFE; korpus: GGG40 epoksyd.; Pnom 1,0 MPa, tmax=150°C | 150 | 6978.58 |  |  |  |  | Oreg | SOC 51
Socla | 149G080782 | BUTTERFLY V. TILIS DN200 | Przepustnica bezkołnierzowa TILIS z przekładnią ślimakową; dysk: AISI316; wykładzina: PTFE; korpus: GGG40 epoksyd.; Pnom 0,6 MPa, tmax=150°C | 200 | 12489.13 |  |  |  |  | Oreg | SOC 51
Socla | 149G079617 | BUTTERFLY V. TILIS DN250 | Przepustnica bezkołnierzowa TILIS z przekładnią ślimakową; dysk: AISI316; wykładzina: PTFE; korpus: GGG40 epoksyd.; Pnom 0,6 MPa, tmax=150°C | 250 | 17722.09 |  |  |  |  | Oreg | SOC 51
Socla | 149G080783 | BUTTERFLY V. TILIS DN300 | Przepustnica bezkołnierzowa TILIS z przekładnią ślimakową; dysk: AISI316; wykładzina: PTFE; korpus: GGG40 epoksyd.; Pnom 0,6 MPa, tmax=150°C | 300 | 24080.34 |  |  |  |  | Oreg | SOC 51
Socla | 149G016787 | BUTTERFLY V. TILIS DN50 | Przepustnica z otworami gwintowanymi TILIS z napędem ręcznym dźwigniowym; dysk: AISI316; wykładzina: PTFE; korpus: GGG40 epoksyd.; Pnom 1,0 MPa, tmax=150°C | 50 | 3130.77 | 84818085 | 3660770272990 | FR | 4.35 | Oreg | SOC 53 IN.eps
Socla | 149G059869 | BUTTERFLY V. TILIS DN65 | Przepustnica z otworami gwintowanymi TILIS z napędem ręcznym dźwigniowym; dysk: AISI316; wykładzina: PTFE; korpus: GGG40 epoksyd.; Pnom 1,0 MPa, tmax=150°C | 65 | 3352.34 | 84818085 | 3660770273010 | FR | 4.1977 | Oreg | SOC 53 IN.eps
Socla | 149G059870 | BUTTERFLY V. TILIS DN80 | Przepustnica z otworami gwintowanymi TILIS z napędem ręcznym dźwigniowym; dysk: AISI316; wykładzina: PTFE; korpus: GGG40 epoksyd.; Pnom 1,0 MPa, tmax=150°C | 80 | 3771.12 | 84818085 | 3660770273027 | FR | 5.1147 | Oreg | SOC 53 IN.eps
Socla | 149G059871 | BUTTERFLY V. TILIS DN100 | Przepustnica z otworami gwintowanymi TILIS z napędem ręcznym dźwigniowym; dysk: AISI316; wykładzina: PTFE; korpus: GGG40 epoksyd.; Pnom 1,0 MPa, tmax=150°C | 100 | 4655.02 | 39172110 | 3660770273089 | FR | 7.7514 | Oreg | SOC 53 IN.eps
Socla | 149G016789 | BUTTERFLY V. TILIS DN125 | Przepustnica z otworami gwintowanymi TILIS z napędem ręcznym dźwigniowym; dysk: AISI316; wykładzina: PTFE; korpus: GGG40 epoksyd.; Pnom 1,0 MPa, tmax=150°C | 125 | 5542.95 | 84818085 | 3660770273133 | FR | 10.1354 | Oreg | SOC 53 IN.eps
Socla | 149G059872 | BUTTERFLY V. TILIS DN150 | Przepustnica z otworami gwintowanymi TILIS z napędem ręcznym dźwigniowym; dysk: AISI316; wykładzina: PTFE; korpus: GGG40 epoksyd.; Pnom 1,0 MPa, tmax=150°C | 150 | 6465.22 | 84818085 | 3660770273157 | FR | 11.5164 | Oreg | SOC 53 IN.eps
Socla | 149G038872 | BUTTERFLY V. TILIS DN200 | Przepustnica z otworami gwintowanymi TILIS z napędem ręcznym dźwigniowym; dysk: AISI316; wykładzina: PTFE; korpus: GGG40 epoksyd.; Pnom 1,0 MPa, tmax=150°C | 200 PN16 | 10403.69 |  |  |  |  | Oreg | SOC 53 IN.eps
Socla | 149G038873 | BUTTERFLY V. TILIS DN200 | Przepustnica z otworami gwintowanymi TILIS z napędem ręcznym dźwigniowym; dysk: AISI316; wykładzina: PTFE; korpus: GGG40 epoksyd.; Pnom 1,0 MPa, tmax=150°C | 200 PN10 | 10403.69 | 84818085 | 3660770774203 | FR | 23.9814 | Oreg | SOC 53 IN.eps
Socla | 149G080802 | BUTTERFLY V. TILIS DN50 | Przepustnica z otworami gwintowanymi TILIS z przekładnią ślimakową; dysk: AISI316; wykładzina: PTFE; korpus: GGG40 epoksyd.; Pnom 1,0 MPa, tmax=150°C | 50 | 4101.44 |  |  |  |  | Oreg | SOC 54
Socla | 149G080803 | BUTTERFLY V. TILIS DN65 | Przepustnica z otworami gwintowanymi TILIS z przekładnią ślimakową; dysk: AISI316; wykładzina: PTFE; korpus: GGG40 epoksyd.; Pnom 1,0 MPa, tmax=150°C | 65 | 4320.86 |  |  |  |  | Oreg | SOC 54
Socla | 149G080804 | BUTTERFLY V. TILIS DN80 | Przepustnica z otworami gwintowanymi TILIS z przekładnią ślimakową; dysk: AISI316; wykładzina: PTFE; korpus: GGG40 epoksyd.; Pnom 1,0 MPa, tmax=150°C | 80 | 4743.87 |  |  |  |  | Oreg | SOC 54
Socla | 149G080793 | BUTTERFLY V. TILIS DN100 | Przepustnica z otworami gwintowanymi TILIS z przekładnią ślimakową; dysk: AISI316; wykładzina: PTFE; korpus: GGG40 epoksyd.; Pnom 1,0 MPa, tmax=150°C | 100 | 5530.77 |  |  |  |  | Oreg | SOC 54
Socla | 149G080794 | BUTTERFLY V. TILIS DN125 | Przepustnica z otworami gwintowanymi TILIS z przekładnią ślimakową; dysk: AISI316; wykładzina: PTFE; korpus: GGG40 epoksyd.; Pnom 1,0 MPa, tmax=150°C | 125 | 6418.88 |  |  |  |  | Oreg | SOC 54
Socla | 149G080795 | BUTTERFLY V. TILIS DN150 | Przepustnica z otworami gwintowanymi TILIS z przekładnią ślimakową; dysk: AISI316; wykładzina: PTFE; korpus: GGG40 epoksyd.; Pnom 1,0 MPa, tmax=150°C | 150 | 7661.08 | 84818085 | 3660770490608 | FR | 13 | Oreg | SOC 54
Socla | 149G088303 | BUTTERFLY V. TILIS DN200 | Przepustnica z otworami gwintowanymi TILIS z przekładnią ślimakową; dysk: AISI316; wykładzina: PTFE; korpus: GGG40 epoksyd.; Pnom 1,0 MPa, tmax=150°C | 200 PN16 | 13139.53 |  |  |  |  | Oreg | SOC 54
Socla | 149G080796 | BUTTERFLY V. TILIS DN250 | Przepustnica z otworami gwintowanymi TILIS z przekładnią ślimakową; dysk: AISI316; wykładzina: PTFE; korpus: GGG40 epoksyd.; Pnom 1,0 MPa, tmax=150°C | 250 PN16 | 19552.21 | 84818085 | 3660770490615 | FR | 31.0084 | Oreg | SOC 54
Socla | 149G080797 | BUTTERFLY V. TILIS DN300 | Przepustnica z otworami gwintowanymi TILIS z przekładnią ślimakową; dysk: AISI316; wykładzina: PTFE; korpus: GGG40 epoksyd.; Pnom 1,0 MPa, tmax=150°C | 300 PN16 | 24704.45 |  |  |  |  | Oreg | SOC 54
Socla | 149G079858 | BUTTERFLY V. TILIS DN200 | Przepustnica z otworami gwintowanymi TILIS z przekładnią ślimakową; dysk: AISI316; wykładzina: PTFE; korpus: GGG40 epoksyd.; Pnom 1,0 MPa, tmax=150°C | 200 PN10 | 13139.53 |  |  |  |  | Oreg | SOC 54
Socla | 149G080771 | BUTTERFLY V. TILIS DN250 | Przepustnica z otworami gwintowanymi TILIS z przekładnią ślimakową; dysk: AISI316; wykładzina: PTFE; korpus: GGG40 epoksyd.; Pnom 1,0 MPa, tmax=150°C | 250 PN10 | 19552.21 | 84818085 | 3660770490356 | FR | 31.5334 | Oreg | SOC 54
Socla | 149G080772 | BUTTERFLY V. TILIS DN300 | Przepustnica z otworami gwintowanymi TILIS z przekładnią ślimakową; dysk: AISI316; wykładzina: PTFE; korpus: GGG40 epoksyd.; Pnom 1,0 MPa, tmax=150°C | 300 PN10 | 24704.45 |  |  |  |  | Oreg | SOC 54
Socla | 149G058826 | BUTTERFLY V. LYCENE DN32 | Przepustnica bezkołnierzowa LYCENE z napędem ręcznym dźwigniowym; dysk: Duplex; wykładzina: PTFE; korpus: GGG40 epoksyd.; Pnom 1,0 MPa, tmax=200°C | 32 | 5106.7 |  |  |  |  | Oreg | lyoc_pcf_painox.eps
Socla | 149G035093 | BUTTERFLY V. LYCENE DN40 | Przepustnica bezkołnierzowa LYCENE z napędem ręcznym dźwigniowym; dysk: Duplex; wykładzina: PTFE; korpus: GGG40 epoksyd.; Pnom 1,0 MPa, tmax=200°C | 40 | 5106.7 | 84813091 | 3660770200801 | FR | 4.295 | Oreg | lyoc_pcf_painox.eps
Socla | 149G010607 | BUTTERFLY V. LYCENE DN50 | Przepustnica bezkołnierzowa LYCENE z napędem ręcznym dźwigniowym; dysk: Duplex; wykładzina: PTFE; korpus: GGG40 epoksyd.; Pnom 1,0 MPa, tmax=200°C | 50 | 5106.7 | 84818085 | 3660770200832 | FR | 4.013 | Oreg | lyoc_pcf_painox.eps
Socla | 149G010608 | BUTTERFLY V. LYCENE DN65 | Przepustnica bezkołnierzowa LYCENE z napędem ręcznym dźwigniowym; dysk: Duplex; wykładzina: PTFE; korpus: GGG40 epoksyd.; Pnom 1,0 MPa, tmax=200°C | 65 | 5633.66 | 84813091 | 3660770200887 | FR | 4.503 | Oreg | lyoc_pcf_painox.eps
Socla | 149G010609 | BUTTERFLY V. LYCENE DN80 | Przepustnica bezkołnierzowa LYCENE z napędem ręcznym dźwigniowym; dysk: Duplex; wykładzina: PTFE; korpus: GGG40 epoksyd.; Pnom 1,0 MPa, tmax=200°C | 80 | 5987.72 | 84813091 | 3660770200931 | FR | 4.476 | Oreg | lyoc_pcf_painox.eps
Socla | 149G056603 | BUTTERFLY V. LYCENE DN100 | Przepustnica bezkołnierzowa LYCENE z napędem ręcznym dźwigniowym; dysk: Duplex; wykładzina: PTFE; korpus: GGG40 epoksyd.; Pnom 1,0 MPa, tmax=200°C | 100 | 6976.98 | 84813091 | 3660770200979 | FR | 7.48 | Oreg | lyoc_pcf_painox.eps
Socla | 149G056685 | BUTTERFLY V. LYCENE DN125 | Przepustnica bezkołnierzowa LYCENE z napędem ręcznym dźwigniowym; dysk: Duplex; wykładzina: PTFE; korpus: GGG40 epoksyd.; Pnom 1,0 MPa, tmax=200°C | 125 | 8217.59 | 84818085 | 3660770201013 | FR | 9.1471 | Oreg | lyoc_pcf_painox.eps
Socla | 149G056686 | BUTTERFLY V. LYCENE DN150 | Przepustnica bezkołnierzowa LYCENE z napędem ręcznym dźwigniowym; dysk: Duplex; wykładzina: PTFE; korpus: GGG40 epoksyd.; Pnom 1,0 MPa, tmax=200°C | 150 | 10015.15 | 84818085 | 3660770201044 | FR | 11.9021 | Oreg | lyoc_pcf_painox.eps
Socla | 149G056687 | BUTTERFLY V. LYCENE DN200 | Przepustnica bezkołnierzowa LYCENE z napędem ręcznym dźwigniowym; dysk: Duplex; wykładzina: PTFE; korpus: GGG40 epoksyd.; Pnom 1,0 MPa, tmax=200°C | 200 | 14326.75 | 84818085 | 3660770201105 | FR | 17 | Oreg | lyoc_pcf_painox.eps
Socla | 149G058827 | BUTTERFLY V. LYCENE DN32 | Przepustnica bezkołnierzowa LYCENE z napędem ręcznym dźwigniowym; dysk: powlekany PFA; wykładzina: PTFE; korpus: GGG40 epoksyd.; Pnom 1,0 MPa, tmax=200°C | 32 | 6739.44 | 84818085 | 3660770431854 | FR | 4.2 | Oreg | lycene O decentrage.eps
Socla | 149G056266 | BUTTERFLY V. LYCENE DN40 | Przepustnica bezkołnierzowa LYCENE z napędem ręcznym dźwigniowym; dysk: powlekany PFA; wykładzina: PTFE; korpus: GGG40 epoksyd.; Pnom 1,0 MPa, tmax=200°C | 40 | 6739.44 | 84159000 | 3660770286867 | FR | 4.25 | Oreg | lycene O decentrage.eps
Socla | 149G014525 | BUTTERFLY V. LYCENE DN50 | Przepustnica bezkołnierzowa LYCENE z napędem ręcznym dźwigniowym; dysk: powlekany PFA; wykładzina: PTFE; korpus: GGG40 epoksyd.; Pnom 1,0 MPa, tmax=200°C | 50 | 6739.44 | 84813091 | 3660770286881 | FR | 4.008 | Oreg | lycene O decentrage.eps
Socla | 149G014526 | BUTTERFLY V. LYCENE DN65 | Przepustnica bezkołnierzowa LYCENE z napędem ręcznym dźwigniowym; dysk: powlekany PFA; wykładzina: PTFE; korpus: GGG40 epoksyd.; Pnom 1,0 MPa, tmax=200°C | 65 | 7034.03 | 84818085 | 3660770286911 | FR | 4.4 | Oreg | lycene O decentrage.eps
Socla | 149G014527 | BUTTERFLY V. LYCENE DN80 | Przepustnica bezkołnierzowa LYCENE z napędem ręcznym dźwigniowym; dysk: powlekany PFA; wykładzina: PTFE; korpus: GGG40 epoksyd.; Pnom 1,0 MPa, tmax=200°C | 80 | 7405.18 | 84818085 | 3660770286942 | FR | 0.99 | Oreg | lycene O decentrage.eps
Socla | 149G056028 | BUTTERFLY V. LYCENE DN100 | Przepustnica bezkołnierzowa LYCENE z napędem ręcznym dźwigniowym; dysk: powlekany PFA; wykładzina: PTFE; korpus: GGG40 epoksyd.; Pnom 1,0 MPa, tmax=200°C | 100 | 8640.09 | 84818085 | 3660770286980 | FR | 7.4 | Oreg | lycene O decentrage.eps
Socla | 149G056596 | BUTTERFLY V. LYCENE DN125 | Przepustnica bezkołnierzowa LYCENE z napędem ręcznym dźwigniowym; dysk: powlekany PFA; wykładzina: PTFE; korpus: GGG40 epoksyd.; Pnom 1,0 MPa, tmax=200°C | 125 | 8640.09 | 84818085 | 3660770287024 | FR | 8.7 | Oreg | lycene O decentrage.eps
Socla | 149G056605 | BUTTERFLY V. LYCENE DN150 | Przepustnica bezkołnierzowa LYCENE z napędem ręcznym dźwigniowym; dysk: powlekany PFA; wykładzina: PTFE; korpus: GGG40 epoksyd.; Pnom 1,0 MPa, tmax=200°C | 150 | 10490.86 | 84818085 | 3660770287079 | FR | 1.5 | Oreg | lycene O decentrage.eps
Socla | 149G060195 | BUTTERFLY V. LYCENE DN200 | Przepustnica bezkołnierzowa LYCENE z napędem ręcznym dźwigniowym; dysk: powlekany PFA; wykładzina: PTFE; korpus: GGG40 epoksyd.; Pnom 1,0 MPa, tmax=200°C | 200 | 17508.95 | 84818085 | 3660770438570 | FR | 15.9 | Oreg | lycene O decentrage.eps
Socla | 149G080825 | BUTTERFLY V. LYCENE DN32 | Przepustnica bezkołnierzowa LYCENE z przekładnią ślimakową; dysk: Duplex; wykładzina: PTFE; korpus: GGG40 epoksyd.; Pnom 1,0 MPa, tmax=200°C | 32 | 6346.19 |  |  |  |  | Oreg | SOC 56
Socla | 149G080819 | BUTTERFLY V. LYCENE DN40 | Przepustnica bezkołnierzowa LYCENE z przekładnią ślimakową; dysk: Duplex; wykładzina: PTFE; korpus: GGG40 epoksyd.; Pnom 1,0 MPa, tmax=200°C | 40 | 6346.19 |  |  |  |  | Oreg | SOC 56
Socla | 149G080820 | BUTTERFLY V. LYCENE DN50 | Przepustnica bezkołnierzowa LYCENE z przekładnią ślimakową; dysk: Duplex; wykładzina: PTFE; korpus: GGG40 epoksyd.; Pnom 1,0 MPa, tmax=200°C | 50 | 6346.19 |  |  |  |  | Oreg | SOC 56
Socla | 149G080821 | BUTTERFLY V. LYCENE DN65 | Przepustnica bezkołnierzowa LYCENE z przekładnią ślimakową; dysk: Duplex; wykładzina: PTFE; korpus: GGG40 epoksyd.; Pnom 1,0 MPa, tmax=200°C | 65 | 6846.54 |  |  |  |  | Oreg | SOC 56
Socla | 149G080822 | BUTTERFLY V. LYCENE DN80 | Przepustnica bezkołnierzowa LYCENE z przekładnią ślimakową; dysk: Duplex; wykładzina: PTFE; korpus: GGG40 epoksyd.; Pnom 1,0 MPa, tmax=200°C | 80 | 7226.95 |  |  |  |  | Oreg | SOC 56
Socla | 149G080823 | BUTTERFLY V. LYCENE DN100 | Przepustnica bezkołnierzowa LYCENE z przekładnią ślimakową; dysk: Duplex; wykładzina: PTFE; korpus: GGG40 epoksyd.; Pnom 1,0 MPa, tmax=200°C | 100 | 8123.13 |  |  |  |  | Oreg | SOC 56
Socla | 149G080824 | BUTTERFLY V. LYCENE DN125 | Przepustnica bezkołnierzowa LYCENE z przekładnią ślimakową; dysk: Duplex; wykładzina: PTFE; korpus: GGG40 epoksyd.; Pnom 1,0 MPa, tmax=200°C | 125 | 9363.72 |  |  |  |  | Oreg | SOC 56
Socla | 149G080813 | BUTTERFLY V. LYCENE DN150 | Przepustnica bezkołnierzowa LYCENE z przekładnią ślimakową; dysk: Duplex; wykładzina: PTFE; korpus: GGG40 epoksyd.; Pnom 1,0 MPa, tmax=200°C | 150 | 11218.45 |  |  |  |  | Oreg | SOC 56
Socla | 149G080814 | BUTTERFLY V. LYCENE DN200 | Przepustnica bezkołnierzowa LYCENE z przekładnią ślimakową; dysk: Duplex; wykładzina: PTFE; korpus: GGG40 epoksyd.; Pnom 1,0 MPa, tmax=200°C | 200 | 15370.57 |  |  |  |  | Oreg | SOC 56
Socla | 149G080815 | BUTTERFLY V. LYCENE DN250 | Przepustnica bezkołnierzowa LYCENE z przekładnią ślimakową; dysk: Duplex; wykładzina: PTFE; korpus: GGG40 epoksyd.; Pnom 1,0 MPa, tmax=200°C | 250 | 18905.1 |  |  |  |  | Oreg | SOC 56
Socla | 149G079679 | BUTTERFLY V. LYCENE DN300 | Przepustnica bezkołnierzowa LYCENE z przekładnią ślimakową; dysk: Duplex; wykładzina: PTFE; korpus: GGG40 epoksyd.; Pnom 1,0 MPa, tmax=200°C | 300 | 24011.9 |  |  |  |  | Oreg | SOC 56
Socla | 149G080838 | BUTTERFLY V. LYCENE DN32 | Przepustnica bezkołnierzowa LYCENE z przekładnią ślimakową; dysk: powlekany PFA; wykładzina: PTFE; korpus: GGG40 epoksyd.; Pnom 1,0 MPa, tmax=200°C | 32 | 7973.77 |  |  |  |  | Oreg | SOC 57
Socla | 149G080839 | BUTTERFLY V. LYCENE DN40 | Przepustnica bezkołnierzowa LYCENE z przekładnią ślimakową; dysk: powlekany PFA; wykładzina: PTFE; korpus: GGG40 epoksyd.; Pnom 1,0 MPa, tmax=200°C | 40 | 7973.77 |  |  |  |  | Oreg | SOC 57
Socla | 149G080840 | BUTTERFLY V. LYCENE DN50 | Przepustnica bezkołnierzowa LYCENE z przekładnią ślimakową; dysk: powlekany PFA; wykładzina: PTFE; korpus: GGG40 epoksyd.; Pnom 1,0 MPa, tmax=200°C | 50 | 7973.77 |  |  |  |  | Oreg | SOC 57
Socla | 149G079165 | BUTTERFLY V. LYCENE DN65 | Przepustnica bezkołnierzowa LYCENE z przekładnią ślimakową; dysk: powlekany PFA; wykładzina: PTFE; korpus: GGG40 epoksyd.; Pnom 1,0 MPa, tmax=200°C | 65 | 8466.53 |  |  |  |  | Oreg | SOC 57
Socla | 149G080841 | BUTTERFLY V. LYCENE DN80 | Przepustnica bezkołnierzowa LYCENE z przekładnią ślimakową; dysk: powlekany PFA; wykładzina: PTFE; korpus: GGG40 epoksyd.; Pnom 1,0 MPa, tmax=200°C | 80 | 8837.67 |  |  |  |  | Oreg | SOC 57
Socla | 149G080842 | BUTTERFLY V. LYCENE DN100 | Przepustnica bezkołnierzowa LYCENE z przekładnią ślimakową; dysk: powlekany PFA; wykładzina: PTFE; korpus: GGG40 epoksyd.; Pnom 1,0 MPa, tmax=200°C | 100 | 8837.67 |  |  |  |  | Oreg | SOC 57
Socla | 149G080843 | BUTTERFLY V. LYCENE DN125 | Przepustnica bezkołnierzowa LYCENE z przekładnią ślimakową; dysk: powlekany PFA; wykładzina: PTFE; korpus: GGG40 epoksyd.; Pnom 1,0 MPa, tmax=200°C | 125 | 9786.36 |  |  |  |  | Oreg | SOC 57
Socla | 149G079469 | BUTTERFLY V. LYCENE DN150 | Przepustnica bezkołnierzowa LYCENE z przekładnią ślimakową; dysk: powlekany PFA; wykładzina: PTFE; korpus: GGG40 epoksyd.; Pnom 1,0 MPa, tmax=200°C | 150 | 11693.92 |  |  |  |  | Oreg | SOC 57
Socla | 149G079834 | BUTTERFLY V. LYCENE DN200 | Przepustnica bezkołnierzowa LYCENE z przekładnią ślimakową; dysk: powlekany PFA; wykładzina: PTFE; korpus: GGG40 epoksyd.; Pnom 1,0 MPa, tmax=200°C | 200 | 18578.04 |  |  |  |  | Oreg | SOC 57
Socla | 149G080818 | BUTTERFLY V. LYCENE DN250 | Przepustnica bezkołnierzowa LYCENE z przekładnią ślimakową; dysk: powlekany PFA; wykładzina: PTFE; korpus: GGG40 epoksyd.; Pnom 1,0 MPa, tmax=200°C | 250 | 24615.63 |  |  |  |  | Oreg | SOC 57
Socla | 149G080844 | BUTTERFLY V. LYCENE DN300 | Przepustnica bezkołnierzowa LYCENE z przekładnią ślimakową; dysk: powlekany PFA; wykładzina: PTFE; korpus: GGG40 epoksyd.; Pnom 1,0 MPa, tmax=200°C | 300 | Na zapytanie |  |  |  |  | Oreg | SOC 57
Socla | 149F051490 | EMARIS with handlever | Przepustnica bezkołnierzowa EMARIS z dźwignią reczną; dysk: AISI316; wykładzina: PTFE +15% Grafit; korpus: stal WCB; Pnom 2,5 MPa, tmax=260°C | 50 | Na zapytanie |  |  |  |  | Oreg | New EMARIS acier OC PCI.eps
Socla | 149F051491 | EMARIS with handlever | Przepustnica bezkołnierzowa EMARIS z dźwignią reczną; dysk: AISI316; wykładzina: PTFE +15% Grafit; korpus: stal WCB; Pnom 2,5 MPa, tmax=260°C | 65 | Na zapytanie | 84818085 | 3660770963164 | FR | 5.5 | Oreg | New EMARIS acier OC PCI.eps
Socla | 149F051492 | EMARIS with handlever | Przepustnica bezkołnierzowa EMARIS z dźwignią reczną; dysk: AISI316; wykładzina: PTFE +15% Grafit; korpus: stal WCB; Pnom 2,5 MPa, tmax=260°C | 80 | Na zapytanie | 84818085 | 3660770963171 | FR | 5.9 | Oreg | New EMARIS acier OC PCI.eps
Socla | 149F051493 | EMARIS with handlever | Przepustnica bezkołnierzowa EMARIS z dźwignią reczną; dysk: AISI316; wykładzina: PTFE +15% Grafit; korpus: stal WCB; Pnom 2,5 MPa, tmax=260°C | 100 | Na zapytanie | 84818085 | 3660770963188 | FR | 9.9 | Oreg | New EMARIS acier OC PCI.eps
Socla | 149F051494 | EMARIS with handlever | Przepustnica bezkołnierzowa EMARIS z dźwignią reczną; dysk: AISI316; wykładzina: PTFE +15% Grafit; korpus: stal WCB; Pnom 2,5 MPa, tmax=260°C | 125 | Na zapytanie | 84818085 | 3660770963195 | FR | 11.8 | Oreg | New EMARIS acier OC PCI.eps
Socla | 149F051495 | EMARIS with handlever | Przepustnica bezkołnierzowa EMARIS z dźwignią reczną; dysk: AISI316; wykładzina: PTFE +15% Grafit; korpus: stal WCB; Pnom 2,5 MPa, tmax=260°C | 150 | Na zapytanie | 84818085 | 3660770963201 | FR | 16.7 | Oreg | New EMARIS acier OC PCI.eps
Socla | 149F051496 | EMARIS with handlever | Przepustnica bezkołnierzowa EMARIS z dźwignią reczną; dysk: AISI316; wykładzina: PTFE +15% Grafit; korpus: stal WCB; Pnom 2,5 MPa, tmax=260°C | 200 | Na zapytanie | 84818085 | 3660770963218 | FR | 24.1 | Oreg | New EMARIS acier OC PCI.eps
Socla | 149F051497 | EMARIS with gear box | Przepustnica bezkołnierzowa EMARIS z przekładnią ślimakową; dysk: AISI316; wykładzina: PTFE +15% Grafit; korpus: stal WCB; Pnom 2,5 MPa, tmax=260°C | 50 | Na zapytanie |  |  |  |  | Oreg | New Emaris acier OC RM.eps
Socla | 149F051498 | EMARIS with gear box | Przepustnica bezkołnierzowa EMARIS z przekładnią ślimakową; dysk: AISI316; wykładzina: PTFE +15% Grafit; korpus: stal WCB; Pnom 2,5 MPa, tmax=260°C | 65 | Na zapytanie |  |  |  |  | Oreg | New Emaris acier OC RM.eps
Socla | 149F051499 | EMARIS with gear box | Przepustnica bezkołnierzowa EMARIS z przekładnią ślimakową; dysk: AISI316; wykładzina: PTFE +15% Grafit; korpus: stal WCB; Pnom 2,5 MPa, tmax=260°C | 80 | Na zapytanie |  |  |  |  | Oreg | New Emaris acier OC RM.eps
Socla | 149F051500 | EMARIS with gear box | Przepustnica bezkołnierzowa EMARIS z przekładnią ślimakową; dysk: AISI316; wykładzina: PTFE +15% Grafit; korpus: stal WCB; Pnom 2,5 MPa, tmax=260°C | 100 | Na zapytanie |  |  |  |  | Oreg | New Emaris acier OC RM.eps
Socla | 149F051501 | EMARIS with gear box | Przepustnica bezkołnierzowa EMARIS z przekładnią ślimakową; dysk: AISI316; wykładzina: PTFE +15% Grafit; korpus: stal WCB; Pnom 2,5 MPa, tmax=260°C | 125 | Na zapytanie |  |  |  |  | Oreg | New Emaris acier OC RM.eps
Socla | 149F051502 | EMARIS with gear box | Przepustnica bezkołnierzowa EMARIS z przekładnią ślimakową; dysk: AISI316; wykładzina: PTFE +15% Grafit; korpus: stal WCB; Pnom 2,5 MPa, tmax=260°C | 150 | Na zapytanie |  |  |  |  | Oreg | New Emaris acier OC RM.eps
Socla | 149F051503 | EMARIS with gear box | Przepustnica bezkołnierzowa EMARIS z przekładnią ślimakową; dysk: AISI316; wykładzina: PTFE +15% Grafit; korpus: stal WCB; Pnom 2,5 MPa, tmax=260°C | 200 | Na zapytanie |  |  |  |  | Oreg | New Emaris acier OC RM.eps
Socla | 149F051504 | EMARIS with gear box | Przepustnica bezkołnierzowa EMARIS z przekładnią ślimakową; dysk: AISI316; wykładzina: PTFE +15% Grafit; korpus: stal WCB; Pnom 2,5 MPa, tmax=260°C | 250 | Na zapytanie | 84818085 | 3660770963423 | FR | 49.2 | Oreg | New Emaris acier OC RM.eps
Socla | 149F051505 | EMARIS with gear box | Przepustnica bezkołnierzowa EMARIS z przekładnią ślimakową; dysk: AISI316; wykładzina: PTFE +15% Grafit; korpus: stal WCB; Pnom 2,5 MPa, tmax=260°C | 300 | Na zapytanie |  |  |  |  | Oreg | New Emaris acier OC RM.eps
Socla | 149F051506 | EMARIS with gear box | Przepustnica bezkołnierzowa EMARIS z przekładnią ślimakową; dysk: AISI316; wykładzina: PTFE +15% Grafit; korpus: stal WCB; Pnom 4,0 MPa, tmax=260°C | 50 | Na zapytanie |  |  |  |  | Oreg | New Emaris acier OC RM.eps
Socla | 149F051507 | EMARIS with gear box | Przepustnica bezkołnierzowa EMARIS z przekładnią ślimakową; dysk: AISI316; wykładzina: PTFE +15% Grafit; korpus: stal WCB; Pnom 4,0 MPa, tmax=260°C | 65 | Na zapytanie |  |  |  |  | Oreg | New Emaris acier OC RM.eps
Socla | 149F051508 | EMARIS with gear box | Przepustnica bezkołnierzowa EMARIS z przekładnią ślimakową; dysk: AISI316; wykładzina: PTFE +15% Grafit; korpus: stal WCB; Pnom 4,0 MPa, tmax=260°C | 80 | Na zapytanie |  |  |  |  | Oreg | New Emaris acier OC RM.eps
Socla | 149F051509 | EMARIS with gear box | Przepustnica bezkołnierzowa EMARIS z przekładnią ślimakową; dysk: AISI316; wykładzina: PTFE +15% Grafit; korpus: stal WCB; Pnom 4,0 MPa, tmax=260°C | 100 | Na zapytanie |  |  |  |  | Oreg | New Emaris acier OC RM.eps
Socla | 149F051510 | EMARIS with gear box | Przepustnica bezkołnierzowa EMARIS z przekładnią ślimakową; dysk: AISI316; wykładzina: PTFE +15% Grafit; korpus: stal WCB; Pnom 4,0 MPa, tmax=260°C | 125 | Na zapytanie |  |  |  |  | Oreg | New Emaris acier OC RM.eps
Socla | 149F051511 | EMARIS with gear box | Przepustnica bezkołnierzowa EMARIS z przekładnią ślimakową; dysk: AISI316; wykładzina: PTFE +15% Grafit; korpus: stal WCB; Pnom 4,0 MPa, tmax=260°C | 150 | Na zapytanie |  |  |  |  | Oreg | New Emaris acier OC RM.eps
Socla | 149F051512 | EMARIS with gear box | Przepustnica bezkołnierzowa EMARIS z przekładnią ślimakową; dysk: AISI316; wykładzina: PTFE +15% Grafit; korpus: stal WCB; Pnom 4,0 MPa, tmax=260°C | 200 | Na zapytanie |  |  |  |  | Oreg | New Emaris acier OC RM.eps
Socla | 149F051513 | EMARIS with gear box | Przepustnica bezkołnierzowa EMARIS z przekładnią ślimakową; dysk: AISI316; wykładzina: PTFE +15% Grafit; korpus: stal WCB; Pnom 4,0 MPa, tmax=260°C | 250 | Na zapytanie |  |  |  |  | Oreg | New Emaris acier OC RM.eps
Socla | 149F051514 | EMARIS with gear box | Przepustnica bezkołnierzowa EMARIS z przekładnią ślimakową; dysk: AISI316; wykładzina: PTFE +15% Grafit; korpus: stal WCB; Pnom 4,0 MPa, tmax=260°C | 300 | Na zapytanie |  |  |  |  | Oreg | New Emaris acier OC RM.eps
Socla | 149F051428 | EMARIS with handlever | Przepustnica bezkołnierzowa EMARIS z dźwignią reczną; dysk: AISI316; wykładzina: PTFE +15% Grafit; korpus: AISI316; Pnom 2,5 MPa, tmax=260°C | 50 | Na zapytanie |  |  |  |  | Oreg | New Emaris inox OC PCI.eps
Socla | 149F051429 | EMARIS with handlever | Przepustnica bezkołnierzowa EMARIS z dźwignią reczną; dysk: AISI316; wykładzina: PTFE +15% Grafit; korpus: AISI316; Pnom 2,5 MPa, tmax=260°C | 65 | Na zapytanie | 84818085 | 3660770962556 | FR | 5.5 | Oreg | New Emaris inox OC PCI.eps
Socla | 149F051430 | EMARIS with handlever | Przepustnica bezkołnierzowa EMARIS z dźwignią reczną; dysk: AISI316; wykładzina: PTFE +15% Grafit; korpus: AISI316; Pnom 2,5 MPa, tmax=260°C | 80 | Na zapytanie |  |  |  |  | Oreg | New Emaris inox OC PCI.eps
Socla | 149F051431 | EMARIS with handlever | Przepustnica bezkołnierzowa EMARIS z dźwignią reczną; dysk: AISI316; wykładzina: PTFE +15% Grafit; korpus: AISI316; Pnom 2,5 MPa, tmax=260°C | 100 | Na zapytanie | 84818085 | 3660770962518 | FR | 9.9 | Oreg | New Emaris inox OC PCI.eps
Socla | 149F051432 | EMARIS with handlever | Przepustnica bezkołnierzowa EMARIS z dźwignią reczną; dysk: AISI316; wykładzina: PTFE +15% Grafit; korpus: AISI316; Pnom 2,5 MPa, tmax=260°C | 125 | Na zapytanie |  |  |  |  | Oreg | New Emaris inox OC PCI.eps
Socla | 149G30148P | EMARIS with handlever | Przepustnica bezkołnierzowa EMARIS z dźwignią reczną; dysk: AISI316; wykładzina: PTFE +15% Grafit; korpus: AISI316; Pnom 2,5 MPa, tmax=260°C | 150 | Na zapytanie |  |  |  |  | Oreg | New Emaris inox OC PCI.eps
Socla | 149F051433 | EMARIS with handlever | Przepustnica bezkołnierzowa EMARIS z dźwignią reczną; dysk: AISI316; wykładzina: PTFE +15% Grafit; korpus: AISI316; Pnom 2,5 MPa, tmax=260°C | 200 | Na zapytanie |  |  |  |  | Oreg | New Emaris inox OC PCI.eps
Socla | 149F051434 | EMARIS with gear box | Przepustnica bezkołnierzowa EMARIS z przekładnią ślimakową; dysk: AISI316; wykładzina: PTFE +15% Grafit; korpus: AISI316; Pnom 2,5 MPa, tmax=260°C | 50 | Na zapytanie |  |  |  |  | Oreg | New Emaris inox OC RM.eps
Socla | 149F051435 | EMARIS with gear box | Przepustnica bezkołnierzowa EMARIS z przekładnią ślimakową; dysk: AISI316; wykładzina: PTFE +15% Grafit; korpus: AISI316; Pnom 2,5 MPa, tmax=260°C | 65 | Na zapytanie |  |  |  |  | Oreg | New Emaris inox OC RM.eps
Socla | 149F051436 | EMARIS with gear box | Przepustnica bezkołnierzowa EMARIS z przekładnią ślimakową; dysk: AISI316; wykładzina: PTFE +15% Grafit; korpus: AISI316; Pnom 2,5 MPa, tmax=260°C | 80 | Na zapytanie |  |  |  |  | Oreg | New Emaris inox OC RM.eps
Socla | 149F051437 | EMARIS with gear box | Przepustnica bezkołnierzowa EMARIS z przekładnią ślimakową; dysk: AISI316; wykładzina: PTFE +15% Grafit; korpus: AISI316; Pnom 2,5 MPa, tmax=260°C | 100 | Na zapytanie |  |  |  |  | Oreg | New Emaris inox OC RM.eps
Socla | 149F051438 | EMARIS with gear box | Przepustnica bezkołnierzowa EMARIS z przekładnią ślimakową; dysk: AISI316; wykładzina: PTFE +15% Grafit; korpus: AISI316; Pnom 2,5 MPa, tmax=260°C | 125 | Na zapytanie |  |  |  |  | Oreg | New Emaris inox OC RM.eps
Socla | 149F051439 | EMARIS with gear box | Przepustnica bezkołnierzowa EMARIS z przekładnią ślimakową; dysk: AISI316; wykładzina: PTFE +15% Grafit; korpus: AISI316; Pnom 2,5 MPa, tmax=260°C | 150 | Na zapytanie |  |  |  |  | Oreg | New Emaris inox OC RM.eps
Socla | 149F051440 | EMARIS with gear box | Przepustnica bezkołnierzowa EMARIS z przekładnią ślimakową; dysk: AISI316; wykładzina: PTFE +15% Grafit; korpus: AISI316; Pnom 2,5 MPa, tmax=260°C | 200 | Na zapytanie |  |  |  |  | Oreg | New Emaris inox OC RM.eps
Socla | 149F051441 | EMARIS with gear box | Przepustnica bezkołnierzowa EMARIS z przekładnią ślimakową; dysk: AISI316; wykładzina: PTFE +15% Grafit; korpus: AISI316; Pnom 2,5 MPa, tmax=260°C | 250 | Na zapytanie |  |  |  |  | Oreg | New Emaris inox OC RM.eps
Socla | 149F051442 | EMARIS with gear box | Przepustnica bezkołnierzowa EMARIS z przekładnią ślimakową; dysk: AISI316; wykładzina: PTFE +15% Grafit; korpus: AISI316; Pnom 2,5 MPa, tmax=260°C | 300 | Na zapytanie |  |  |  |  | Oreg | New Emaris inox OC RM.eps
Socla | 149F051443 | EMARIS with gear box | Przepustnica bezkołnierzowa EMARIS z przekładnią ślimakową; dysk: AISI316; wykładzina: PTFE +15% Grafit; korpus: AISI316; Pnom 4,0 MPa, tmax=260°C | 50 | Na zapytanie |  |  |  |  | Oreg | New Emaris inox OC RM.eps
Socla | 149F051444 | EMARIS with gear box | Przepustnica bezkołnierzowa EMARIS z przekładnią ślimakową; dysk: AISI316; wykładzina: PTFE +15% Grafit; korpus: AISI316; Pnom 4,0 MPa, tmax=260°C | 65 | Na zapytanie |  |  |  |  | Oreg | New Emaris inox OC RM.eps
Socla | 149F051445 | EMARIS with gear box | Przepustnica bezkołnierzowa EMARIS z przekładnią ślimakową; dysk: AISI316; wykładzina: PTFE +15% Grafit; korpus: AISI316; Pnom 4,0 MPa, tmax=260°C | 80 | Na zapytanie |  |  |  |  | Oreg | New Emaris inox OC RM.eps
Socla | 149F051446 | EMARIS with gear box | Przepustnica bezkołnierzowa EMARIS z przekładnią ślimakową; dysk: AISI316; wykładzina: PTFE +15% Grafit; korpus: AISI316; Pnom 4,0 MPa, tmax=260°C | 100 | Na zapytanie |  |  |  |  | Oreg | New Emaris inox OC RM.eps
Socla | 149F051447 | EMARIS with gear box | Przepustnica bezkołnierzowa EMARIS z przekładnią ślimakową; dysk: AISI316; wykładzina: PTFE +15% Grafit; korpus: AISI316; Pnom 4,0 MPa, tmax=260°C | 125 | Na zapytanie |  |  |  |  | Oreg | New Emaris inox OC RM.eps
Socla | 149F051448 | EMARIS with gear box | Przepustnica bezkołnierzowa EMARIS z przekładnią ślimakową; dysk: AISI316; wykładzina: PTFE +15% Grafit; korpus: AISI316; Pnom 4,0 MPa, tmax=260°C | 150 | Na zapytanie |  |  |  |  | Oreg | New Emaris inox OC RM.eps
Socla | 149F051449 | EMARIS with gear box | Przepustnica bezkołnierzowa EMARIS z przekładnią ślimakową; dysk: AISI316; wykładzina: PTFE +15% Grafit; korpus: AISI316; Pnom 4,0 MPa, tmax=260°C | 200 | Na zapytanie |  |  |  |  | Oreg | New Emaris inox OC RM.eps
Socla | 149F051450 | EMARIS with gear box | Przepustnica bezkołnierzowa EMARIS z przekładnią ślimakową; dysk: AISI316; wykładzina: PTFE +15% Grafit; korpus: AISI316; Pnom 4,0 MPa, tmax=260°C | 250 | Na zapytanie |  |  |  |  | Oreg | New Emaris inox OC RM.eps
Socla | 149F051451 | EMARIS with gear box | Przepustnica bezkołnierzowa EMARIS z przekładnią ślimakową; dysk: AISI316; wykładzina: PTFE +15% Grafit; korpus: AISI316; Pnom 4,0 MPa, tmax=260°C | 300 | Na zapytanie |  |  |  |  | Oreg | New Emaris inox OC RM.eps
Socla | 149H001468 | HANDLEVER PCF DN25/100 | Dźwignia ręczna wykonana z żeliwa sferoidalnego epoksydowanego, 10-cio położeniowa w kolorze żółtym do instalacji gaz. | 25-100 | 138.41 |  |  |  |  | Oreg | pcf.yellow.eps
Socla | 149H001469 | HANDLEVER PCF DN125/150 | Dźwignia ręczna wykonana z żeliwa sferoidalnego epoksydowanego, 10-cio położeniowa w kolorze żółtym do instalacji gaz. | 125-150 | 153.54 |  |  |  |  | Oreg | pcf.yellow.eps
Socla | 149GCM1757 | HANDLEVER PCF DN200 | Dźwignia ręczna wykonana z żeliwa sferoidalnego epoksydowanego, 10-cio położeniowa w kolorze żółtym do instalacji gaz. | 200 | 481.86 |  |  |  |  | Oreg | pcf.yellow.eps
Socla | 149H001470 | HANDLEVER PCF DN250 | Dźwignia ręczna wykonana z żeliwa sferoidalnego epoksydowanego, 10-cio położeniowa w kolorze żółtym do instalacji gaz. | 250 | 481.86 |  |  |  |  | Oreg | pcf.yellow.eps
Socla | 149H001471 | Cancelled | Wycofany | 300
Socla | 149GCM1864 | HANDLEVER DN25-100 | Dźwignia ręczna wykonana z żeliwa sferoidalnego epoksydowanego z płynną nastawą | 25-100 | 689.99 |  |  |  |  | Oreg | pcf.regul.eps
Socla | 149GCM1863 | HANDLEVER DN125-200 | Dźwignia ręczna wykonana z żeliwa sferoidalnego epoksydowanego z płynną nastawą | 125-200 | 880.03 | 84818085 | 3660770528462 | FR | 1.003 | Oreg | pcf.regul.eps
Socla | 149H001497 | HANDLEVER DN250 | Dźwignia ręczna wykonana z żeliwa sferoidalnego epoksydowanego z płynną nastawą | 250 | 1744.75 |  |  |  |  | Oreg | pcf.regul.eps
Socla | 149H001498 | Cancelled | Wycofany | 300
Socla | 149GCM1593 | HANDLEVER DN25-100 | Dźwignia ręczna wykonana ze stali nierdzewnej, 10-cio położeniowa z możliwością założenia blokady | 25-100 | 1116.92 |  |  |  |  | Oreg | handlever_inox.eps
Socla | 149GCM1536 | HANDLEVER DN125-200 | Dźwignia ręczna wykonana ze stali nierdzewnej, 10-cio położeniowa z możliwością założenia blokady | 125-200 | 2635.03 | 84818085 | 3660770377282 | FR | 1.931 | Oreg | handlever_inox.eps
Socla | 149GCM1602 | HANDLEVER DN250 | Dźwignia ręczna wykonana ze stali nierdzewnej, 10-cio położeniowa z możliwością założenia blokady | 250 | 2967.3 |  |  |  |  | Oreg | handlever_inox.eps
Socla | 149GCM1603 | Cancelled | Wycofany | 300
Socla | 149GCM1914 | HANDLEVER DN25-100 | Dźwignia ręczna wykonana ze stali nierdzewnej z płynną regulacją | 25-100 | 1938.92 |  |  |  |  | Oreg | handlever_inox_regul.eps
Socla | 149GCM1915 | HANDLEVER DN125-200 | Dźwignia ręczna wykonana ze stali nierdzewnej z płynną regulacją | 125-200 | 3085.35 |  |  |  |  | Oreg | handlever_inox_regul.eps
Socla | 149GCM1916 | HANDLEVER DN250 | Dźwignia ręczna wykonana ze stali nierdzewnej z płynną regulacją | 250 | 3186.87 |  |  |  |  | Oreg | handlever_inox_regul.eps
Socla | 149GCM1918 | Cancelled | Wycofany | 300 |  | 84819000 |  | FR | 2.5
Socla | 149H001294 | HANDLEVER PCF DN25-100 | Dźwignia ręczna wykonana z żeliwa sferoidalnego epoksydowanego, 10-cio położeniowa z możliwością założenia blokady | 25-100 | 138.41 |  |  |  |  | Oreg | PCF.eps
Socla | 149H001454 | HANDLEVER PCF DN125-200 | Dźwignia ręczna wykonana z żeliwa sferoidalnego epoksydowanego, 10-cio położeniowa z możliwością założenia blokady | 125-200 | 153.54 |  |  |  |  | Oreg | PCF.eps
Socla | 149H001455 | HANDLEVER PCF DN250 | Dźwignia ręczna wykonana z żeliwa sferoidalnego epoksydowanego, 10-cio położeniowa z możliwością założenia blokady | 250 | 481.86 |  |  |  |  | Oreg | PCF.eps
Socla | 149H001302 | Cancelled | Wycofany | 300
Socla | 149GCM1721 | HANDLEVER DN25-100 | Dźwignia ręczna wykonana z żeliwa sferoidalnego epoksydowanego, 10-cio położeniowa z możliwością założenia blokady wyposażona w 1 wyłącznik krańcowy | 25-100 | 1247.61 | 84818085 | 3660770554928 | FR | 1.2433 | Oreg | poignee 1 contact.eps
Socla | 149GCM1726 | HANDLEVER DN125-200 | Dźwignia ręczna wykonana z żeliwa sferoidalnego epoksydowanego, 10-cio położeniowa z możliwością założenia blokady wyposażona w 1 wyłącznik krańcowy | 125-200 | 1262.86 |  |  |  |  | Oreg | poignee 1 contact.eps
Socla | 149H001475 | HANDLEVER DN250 | Dźwignia ręczna wykonana z żeliwa sferoidalnego epoksydowanego, 10-cio położeniowa z możliwością założenia blokady wyposażona w 1 wyłącznik krańcowy | 250 | 1723.76 |  |  |  |  | Oreg | poignee 1 contact.eps
Socla | 149H001476 | Cancelled | Wycofany | 300
Socla | 149G3E | PLATINE DN25-100 | Płyta wyposażona w jeden mechaniczny wyłączniki krańcowy IP66 do montażu na dźwigni ręcznej | 25-100 | 1109.46 |  |  |  |  | Oreg | platine 1 contact.eps
Socla | 149G3G | PLATINE DN125-200 | Płyta wyposażona w jeden mechaniczny wyłączniki krańcowy IP66 do montażu na dźwigni ręcznej | 125-200 | 1109.46 | 84818085 | 3660770514120 | FR | 0.488 | Oreg | platine 1 contact.eps
Socla | 149H003363 | PLATINE DN250 | Płyta wyposażona w jeden mechaniczny wyłączniki krańcowy IP66 do montażu na dźwigni ręcznej | 250 | 1241.42 |  |  |  |  | Oreg | platine 1 contact.eps
Socla | 149GCM1742 | HANDLEVER DN25-100 | Dźwignia ręczna wykonana z żeliwa sferoidalnego epoksydowanego, 10-cio położeniowa z możliwością założenia blokady wyposażona w 2 wyłączniki krańcowe | 25-100 | 1630.7 |  |  |  |  | Oreg | handlever 2 contacts.eps
Socla | 149GCM1746 | HANDLEVER DN125-200 | Dźwignia ręczna wykonana z żeliwa sferoidalnego epoksydowanego, 10-cio położeniowa z możliwością założenia blokady wyposażona w 2 wyłączniki krańcowe | 125-200 | 1778.07 |  |  |  |  | Oreg | handlever 2 contacts.eps
Socla | 149H001480 | HANDLEVER DN250 | Dźwignia ręczna wykonana z żeliwa sferoidalnego epoksydowanego, 10-cio położeniowa z możliwością założenia blokady wyposażona w 2 wyłączniki krańcowe | 250 | 2106.7 |  |  |  |  | Oreg | handlever 2 contacts.eps
Socla | 149H001481 | Cancelled | Wycofany | 300
Socla | 149G3J | PLAT DN25-100 | Płyta wyposażona w dwa mechaniczne wyłączniki krańcowet IP66 do montażu na dźwigni ręcznej | 25-100 | 1492.42 | 84818085 | 3660770514168 | FR | 0.6 | Oreg | platine 2 contacts.eps
Socla | 149G3K | PLAT DN125-200 | Płyta wyposażona w dwa mechaniczne wyłączniki krańcowet IP66 do montażu na dźwigni ręcznej | 125-200 | 1624.48 | 84818085 | 3660770514175 | FR | 0.6 | Oreg | platine 2 contacts.eps
Socla | 149H003364 | PLAT DN250 | Płyta wyposażona w dwa mechaniczne wyłączniki krańcowet IP66 do montażu na dźwigni ręcznej | 250 | 1624.48 |  |  |  |  | Oreg | platine 2 contacts.eps
Socla | 149H003115 | MECHANICAL LIMIT SWITCH | Mechaniczny wyłączniki krańcowy IP66 |  | 391.44 |  |  |  |  | Oreg | fin de course.eps
Socla | 149H003119 | MECHANICAL LIMIT SWITCH | Mechaniczny wyłączniki krańcowy IP66 z rolką |  | 427.15 | 84818085 | 3660770037322 | FR | 0.1 | Oreg | fin de course.eps
Socla | 149GCM1812 | HANDLE SWITCHBOX DN25/100 | Dźwignia ręczna wykonana z żeliwa sferoidalnego epoksydowanego, 10-cio położeniowa z możliwością założenia blokady wyposażona w skrzynkę wyłączników krańcowych mechanicznych SM-M2 | 25-100 | Na zapytanie |  |  |  |  | Oreg
Socla | 149GCM1816 | HANDLE SWITCHBOX D125/200 | Dźwignia ręczna wykonana z żeliwa sferoidalnego epoksydowanego, 10-cio położeniowa z możliwością założenia blokady wyposażona w skrzynkę wyłączników krańcowych mechanicznych SM-M2 | 125-200 | Na zapytanie |  |  |  |  | Oreg
Socla | 149GCM1676 | HANDLE SWITCHBOX DN250 | Dźwignia ręczna wykonana z żeliwa sferoidalnego epoksydowanego, 10-cio położeniowa z możliwością założenia blokady wyposażona w skrzynkę wyłączników krańcowych mechanicznych SM-M2 | 250 | Na zapytanie |  |  |  |  | Oreg
Socla | 149GCM1677 | Cancelled | Wycofany | 300 | [5 empty] | Oreg
Socla | 149GCM1782 | HANDLE SWITCHBOX DN25/100 | Dźwignia ręczna wykonana z żeliwa sferoidalnego epoksydowanego, 10-cio położeniowa z możliwością założenia blokady wyposażona w skrzynkę wyłączników krańcowych mechanicznych SC-M2 | 25-100 | Na zapytanie |  |  |  |  | Oreg
Socla | 149GCM1786 | HANDLE SWITCHBOX D125/200 | Dźwignia ręczna wykonana z żeliwa sferoidalnego epoksydowanego, 10-cio położeniowa z możliwością założenia blokady wyposażona w skrzynkę wyłączników krańcowych mechanicznych SC-M2 | 125-200 | Na zapytanie | 84818085 | 3660770555031 | FR | 2.29 | Oreg
Socla | 149GCM1668 | HANDLE SWITCHBOX DN250 | Dźwignia ręczna wykonana z żeliwa sferoidalnego epoksydowanego, 10-cio położeniowa z możliwością założenia blokady wyposażona w skrzynkę wyłączników krańcowych mechanicznych SC-M2 | 250 | Na zapytanie |  |  |  |  | Oreg
Socla | 149GCM1667 | Cancelled | Wycofany | 300 | [5 empty] | Oreg
Socla | 149GCM1882 | HANDLE SWITCHBOX DN25/100 | Dźwignia ręczna wykonana z żeliwa sferoidalnego epoksydowanego, 10-cio położeniowa z możliwością założenia blokady wyposażona w skrzynkę wyłączników krańcowych indukcyjnych SM-D2 | 25-100 | Na zapytanie |  |  |  |  | Oreg
Socla | 149GCM1883 | HANDLE SWITCHBOX D125/200 | Dźwignia ręczna wykonana z żeliwa sferoidalnego epoksydowanego, 10-cio położeniowa z możliwością założenia blokady wyposażona w skrzynkę wyłączników krańcowych indukcyjnych SM-D2 | 125-200 | Na zapytanie |  |  |  |  | Oreg
Socla | 149GCM1711 | HANDLE SWITCHBOX DN250 | Dźwignia ręczna wykonana z żeliwa sferoidalnego epoksydowanego, 10-cio położeniowa z możliwością założenia blokady wyposażona w skrzynkę wyłączników krańcowych indukcyjnych SM-D2 | 250 | Na zapytanie |  |  |  |  | Oreg
Socla | 149GCM1712 | Cancelled | Wycofany | 300 | [5 empty] | Oreg
Socla | 149GCM1792 | HANDLE SWITCHBOX DN25/100 | Dźwignia ręczna wykonana z żeliwa sferoidalnego epoksydowanego, 10-cio położeniowa z możliwością założenia blokady wyposażona w skrzynkę wyłączników krańcowych indukcyjnych SC-D2 | 25-100 | Na zapytanie |  |  |  |  | Oreg
Socla | 149GCM1796 | HANDLE SWITCHBOX D125/200 | Dźwignia ręczna wykonana z żeliwa sferoidalnego epoksydowanego, 10-cio położeniowa z możliwością założenia blokady wyposażona w skrzynkę wyłączników krańcowych indukcyjnych SC-D2 | 125-200 | Na zapytanie |  |  |  |  | Oreg
Socla | 149GCM1671 | HANDLE SWITCHBOX DN250 | Dźwignia ręczna wykonana z żeliwa sferoidalnego epoksydowanego, 10-cio położeniowa z możliwością założenia blokady wyposażona w skrzynkę wyłączników krańcowych indukcyjnych SC-D2 | 250 | Na zapytanie |  |  |  |  | Oreg
Socla | 149GCM1672 | Cancelled | Wycofany | 300 | [5 empty] | Oreg
Socla | 149GRD2221 | MANUAL GEAR BOX DN25-100 | Ręczna przekładnia ślimakowa, smarowana fabrycznie - dożywotnio, napędzana kółkiem ręcznym | 25-100 | 720.66 | 84819000 | 3660770555314 | FR | 1.197 | Oreg | rm.eps
Socla | 149GRD2223 | MANUAL GEAR BOX DN125-200 | Ręczna przekładnia ślimakowa, smarowana fabrycznie - dożywotnio, napędzana kółkiem ręcznym | 125-200 | 1162.76 | 84819000 | 3660770555321 | FR | 1.212 | Oreg | rm.eps
Socla | 149GRD2224 | MANUAL GEAR BOX DN250 | Ręczna przekładnia ślimakowa, smarowana fabrycznie - dożywotnio, napędzana kółkiem ręcznym | 250 | 1370.85 | 84819000 | 3660770555338 | FR | 1.214 | Oreg | rm.eps
Socla | 149GRD2412 | MANUAL GEAR BOX DN300 | Ręczna przekładnia ślimakowa, smarowana fabrycznie - dożywotnio, napędzana kółkiem ręcznym | 300 | 1958.63 | 84818085 | 3660770905386 | FR | 4.99 | Oreg | rm.eps
Socla | 149GRD2227 | MANUAL GEAR BOX DN350 | Ręczna przekładnia ślimakowa, smarowana fabrycznie - dożywotnio, napędzana kółkiem ręcznym | 350 | 2123.2 | 84819000 | 3660770555369 | FR | 5.038 | Oreg | rm.eps
Socla | 149GRD2531 | MANUAL GEAR BOX DN400 | Ręczna przekładnia ślimakowa, smarowana fabrycznie - dożywotnio, napędzana kółkiem ręcznym | 400 | 3321.64 | 84819000 | 3660770547074 | IT | 8.5 | Oreg | rm.eps
Socla | 149GRD2253 | MANUAL GEAR BOX DN450 | Ręczna przekładnia ślimakowa, smarowana fabrycznie - dożywotnio, napędzana kółkiem ręcznym | 450 | 4133.2 | 84819000 | 3660770517954 | IT | 12 | Oreg | rm.eps
Socla | 149GRD1939 | MANUAL GEAR BOX DN500 | Ręczna przekładnia ślimakowa, smarowana fabrycznie - dożywotnio, napędzana kółkiem ręcznym | 500 | 4944.85 | 84819000 | 3660770390441 | IT | 15 | Oreg | rm.eps
Socla | 149GRD2380 | MANUAL GEAR BOX DN600 | Ręczna przekładnia ślimakowa, smarowana fabrycznie - dożywotnio, napędzana kółkiem ręcznym | 600 | 5414.99 | 84819000 | 3660770555376 | IT | 26 | Oreg | rm.eps
Socla | 149GRD2891 | MANUAL GEAR BOX DN700 | Ręczna przekładnia ślimakowa, smarowana fabrycznie - dożywotnio, napędzana kółkiem ręcznym | 700 | 15028.67 |  |  |  |  | Oreg | rm.eps
Socla | 149GRD2888 | MANUAL GEAR BOX DN800 | Ręczna przekładnia ślimakowa, smarowana fabrycznie - dożywotnio, napędzana kółkiem ręcznym | 800 | 15028.67 |  |  |  |  | Oreg | rm.eps
Socla | 149GRD2890 | MANUAL GEAR BOX DN900 | Ręczna przekładnia ślimakowa, smarowana fabrycznie - dożywotnio, napędzana kółkiem ręcznym | 900 | 15028.67 |  |  |  |  | Oreg | rm.eps
Socla | 149GRD2889 | MANUAL GEAR BOX DN1000-1200 | Ręczna przekładnia ślimakowa, smarowana fabrycznie - dożywotnio, napędzana kółkiem ręcznym | 1000-1200 | 17181.25 |  |  |  |  | Oreg | rm.eps
Socla | 149GRD2422 | MANUAL GEAR BOX DN25-100 | Ręczna przekładnia ślimakowa, smarowana fabrycznie - dożywotnio, napędzana kółkiem ręcznym wyposażona w jeden wyłącznik krańcowy | 25-100 | 3649.33 | 84818085 | 3660770555383 | FR | 1.5316 | Oreg | SOC 68
Socla | 149GRD2426 | MANUAL GEAR BOX DN125-200 | Ręczna przekładnia ślimakowa, smarowana fabrycznie - dożywotnio, napędzana kółkiem ręcznym wyposażona w jeden wyłącznik krańcowy | 125-200 | 3649.33 | 84818085 | 3660770555406 | NL | 1.56 | Oreg | SOC 68
Socla | 149GRD2456 | MANUAL GEAR BOX DN250 | Ręczna przekładnia ślimakowa, smarowana fabrycznie - dożywotnio, napędzana kółkiem ręcznym wyposażona w jeden wyłącznik krańcowy | 250 | 3939.85 |  |  |  |  | Oreg | SOC 68
Socla | 149GRD2484 | MANUAL GEAR BOX DN300 | Ręczna przekładnia ślimakowa, smarowana fabrycznie - dożywotnio, napędzana kółkiem ręcznym wyposażona w jeden wyłącznik krańcowy | 300 | 6426.67 |  |  |  |  | Oreg | SOC 68
Socla | 149GRD2486 | MANUAL GEAR BOX DN350 | Ręczna przekładnia ślimakowa, smarowana fabrycznie - dożywotnio, napędzana kółkiem ręcznym wyposażona w jeden wyłącznik krańcowy | 350 | 6591.23 |  |  |  |  | Oreg | SOC 68
Socla | 149GRD2592 | MANUAL GEAR BOX DN400 | Ręczna przekładnia ślimakowa, smarowana fabrycznie - dożywotnio, napędzana kółkiem ręcznym wyposażona w jeden wyłącznik krańcowy | 400 | 7789.8 |  |  |  |  | Oreg | SOC 68
Socla | 149GRD2278 | MANUAL GEAR BOX DN450 | Ręczna przekładnia ślimakowa, smarowana fabrycznie - dożywotnio, napędzana kółkiem ręcznym wyposażona w jeden wyłącznik krańcowy | 450 | 8162.23 |  |  |  |  | Oreg | SOC 68
Socla | 149GRD1734 | MANUAL GEAR BOX DN500 | Ręczna przekładnia ślimakowa, smarowana fabrycznie - dożywotnio, napędzana kółkiem ręcznym wyposażona w jeden wyłącznik krańcowy | 500 | 8534.31 |  |  |  |  | Oreg | SOC 68
Socla | 149GRD2559 | MANUAL GEAR BOX DN600 | Ręczna przekładnia ślimakowa, smarowana fabrycznie - dożywotnio, napędzana kółkiem ręcznym wyposażona w jeden wyłącznik krańcowy | 600 | 9302.41 |  |  |  |  | Oreg | SOC 68
Socla | 149GRD2898 | MANUAL GEAR BOX DN700 | Ręczna przekładnia ślimakowa, smarowana fabrycznie - dożywotnio, napędzana kółkiem ręcznym wyposażona w jeden wyłącznik krańcowy | 700 | 17564.21 |  |  |  |  | Oreg | SOC 68
Socla | 149GRD2899 | MANUAL GEAR BOX DN800 | Ręczna przekładnia ślimakowa, smarowana fabrycznie - dożywotnio, napędzana kółkiem ręcznym wyposażona w jeden wyłącznik krańcowy | 800 | 17564.21 |  |  |  |  | Oreg | SOC 68
Socla | 149GRD2900 | MANUAL GEAR BOX DN900 | Ręczna przekładnia ślimakowa, smarowana fabrycznie - dożywotnio, napędzana kółkiem ręcznym wyposażona w jeden wyłącznik krańcowy | 900 | 17564.21 |  |  |  |  | Oreg | SOC 68
Socla | 149GRD2901 | MANUAL GEAR BOX DN1000-1200 | Ręczna przekładnia ślimakowa, smarowana fabrycznie - dożywotnio, napędzana kółkiem ręcznym wyposażona w jeden wyłącznik krańcowy | 1000-1200 | 19699.84 |  |  |  |  | Oreg | SOC 68
Socla | 149GRD2423 | MANUAL GEAR BOX DN25-100 | Ręczna przekładnia ślimakowa, smarowana fabrycznie - dożywotnio, napędzana kółkiem ręcznym wyposażona w dwa wyłączniki krańcowe | 25-100 | 4017.45 | 84818085 | 3660770555390 | FR | 1.6772 | Oreg | SOC 69
Socla | 149GRD2427 | MANUAL GEAR BOX DN125-200 | Ręczna przekładnia ślimakowa, smarowana fabrycznie - dożywotnio, napędzana kółkiem ręcznym wyposażona w dwa wyłączniki krańcowe | 125-200 | 4017.45 | 84818085 | 3660770555413 | FR | 1.6913 | Oreg | SOC 69
Socla | 149GRD2459 | MANUAL GEAR BOX DN250 | Ręczna przekładnia ślimakowa, smarowana fabrycznie - dożywotnio, napędzana kółkiem ręcznym wyposażona w dwa wyłączniki krańcowe | 250 | 4267.41 | 84818085 | 3660770555536 | FR | 3.4283 | Oreg | SOC 69
Socla | 149GRD2489 | MANUAL GEAR BOX DN300 | Ręczna przekładnia ślimakowa, smarowana fabrycznie - dożywotnio, napędzana kółkiem ręcznym wyposażona w dwa wyłączniki krańcowe | 300 | 6406.46 | 84818085 | 3660770952960 | FR | 5.6 | Oreg | SOC 69
Socla | 149GRD2491 | MANUAL GEAR BOX DN350 | Ręczna przekładnia ślimakowa, smarowana fabrycznie - dożywotnio, napędzana kółkiem ręcznym wyposażona w dwa wyłączniki krańcowe | 350 | 6570.97 |  |  |  |  | Oreg | SOC 69
Socla | 149GRD2591 | MANUAL GEAR BOX DN400 | Ręczna przekładnia ślimakowa, smarowana fabrycznie - dożywotnio, napędzana kółkiem ręcznym wyposażona w dwa wyłączniki krańcowe | 400 | 7497.84 |  |  |  |  | Oreg | SOC 69
Socla | 149GRD2279 | MANUAL GEAR BOX DN450 | Ręczna przekładnia ślimakowa, smarowana fabrycznie - dożywotnio, napędzana kółkiem ręcznym wyposażona w dwa wyłączniki krańcowe | 450 | 8203.78 |  |  |  |  | Oreg | SOC 69
Socla | 149GRD1735 | MANUAL GEAR BOX DN500 | Ręczna przekładnia ślimakowa, smarowana fabrycznie - dożywotnio, napędzana kółkiem ręcznym wyposażona w dwa wyłączniki krańcowe | 500 | 8909.52 |  |  |  |  | Oreg | SOC 69
Socla | 149GRD2454 | MANUAL GEAR BOX DN600 | Ręczna przekładnia ślimakowa, smarowana fabrycznie - dożywotnio, napędzana kółkiem ręcznym wyposażona w dwa wyłączniki krańcowe | 600 | 9800.46 |  |  |  |  | Oreg | SOC 69
Socla | 149GRD2902 | MANUAL GEAR BOX DN700 | Ręczna przekładnia ślimakowa, smarowana fabrycznie - dożywotnio, napędzana kółkiem ręcznym wyposażona w dwa wyłączniki krańcowe | 700 | 17869.32 |  |  |  |  | Oreg | SOC 69
Socla | 149GRD2903 | MANUAL GEAR BOX DN800 | Ręczna przekładnia ślimakowa, smarowana fabrycznie - dożywotnio, napędzana kółkiem ręcznym wyposażona w dwa wyłączniki krańcowe | 800 | 17869.32 |  |  |  |  | Oreg | SOC 69
Socla | 149GRD2904 | MANUAL GEAR BOX DN900 | Ręczna przekładnia ślimakowa, smarowana fabrycznie - dożywotnio, napędzana kółkiem ręcznym wyposażona w dwa wyłączniki krańcowe | 900 | 17869.32 |  |  |  |  | Oreg | SOC 69
Socla | 149GRD2905 | MANUAL GEAR BOX DN1000-1200 | Ręczna przekładnia ślimakowa, smarowana fabrycznie - dożywotnio, napędzana kółkiem ręcznym wyposażona w dwa wyłączniki krańcowe | 1000-1200 | 20004.86 |  |  |  |  | Oreg | SOC 69
Socla | 149GRD2430 | MANUAL GEAR BOX DN25-100 | Ręczna przekładnia ślimakowa, smarowana fabrycznie - dożywotnio, napędzana kółkiem ręcznym wyposażona w skrzynkę wyłączników krańcowych mechanicznych SC-M2 | 25-100 | 5229.06 |  |  |  |  | Oreg
Socla | 149GRD2428 | MANUAL GEAR BOX DN125-200 | Ręczna przekładnia ślimakowa, smarowana fabrycznie - dożywotnio, napędzana kółkiem ręcznym wyposażona w skrzynkę wyłączników krańcowych mechanicznych SC-M2 | 125-200 | 5229.06 |  |  |  |  | Oreg
Socla | 149GRD2443 | MANUAL GEAR BOX DN250 | Ręczna przekładnia ślimakowa, smarowana fabrycznie - dożywotnio, napędzana kółkiem ręcznym wyposażona w skrzynkę wyłączników krańcowych mechanicznych SC-M2 | 250 | 5496.82 |  |  |  |  | Oreg
Socla | 149GRD2464 | MANUAL GEAR BOX DN300 | Ręczna przekładnia ślimakowa, smarowana fabrycznie - dożywotnio, napędzana kółkiem ręcznym wyposażona w skrzynkę wyłączników krańcowych mechanicznych SC-M2 | 300 | 6933.69 |  |  |  |  | Oreg
Socla | 149GRD2466 | MANUAL GEAR BOX DN350 | Ręczna przekładnia ślimakowa, smarowana fabrycznie - dożywotnio, napędzana kółkiem ręcznym wyposażona w skrzynkę wyłączników krańcowych mechanicznych SC-M2 | 350 | 7098.21 |  |  |  |  | Oreg
Socla | 149GRD2594 | MANUAL GEAR BOX DN400 | Ręczna przekładnia ślimakowa, smarowana fabrycznie - dożywotnio, napędzana kółkiem ręcznym wyposażona w skrzynkę wyłączników krańcowych mechanicznych SC-M2 | 400 | 8164.73 |  |  |  |  | Oreg
Socla | 149GRD2261 | MANUAL GEAR BOX DN450 | Ręczna przekładnia ślimakowa, smarowana fabrycznie - dożywotnio, napędzana kółkiem ręcznym wyposażona w skrzynkę wyłączników krańcowych mechanicznych SC-M2 | 450 | 9495.21 |  |  |  |  | Oreg
Socla | 149GRD2182 | MANUAL GEAR BOX DN500 | Ręczna przekładnia ślimakowa, smarowana fabrycznie - dożywotnio, napędzana kółkiem ręcznym wyposażona w skrzynkę wyłączników krańcowych mechanicznych SC-M2 | 500 | 10825.83 |  |  |  |  | Oreg
Socla | 149GRD2560 | MANUAL GEAR BOX DN600 | Ręczna przekładnia ślimakowa, smarowana fabrycznie - dożywotnio, napędzana kółkiem ręcznym wyposażona w skrzynkę wyłączników krańcowych mechanicznych SC-M2 | 600 | 11112.06 |  |  |  |  | Oreg
Socla | 149GRD2906 | MANUAL GEAR BOX DN700 | Ręczna przekładnia ślimakowa, smarowana fabrycznie - dożywotnio, napędzana kółkiem ręcznym wyposażona w skrzynkę wyłączników krańcowych mechanicznych SC-M2 | 700 | 21046.48 |  |  |  |  | Oreg
Socla | 149GRD2907 | MANUAL GEAR BOX DN800 | Ręczna przekładnia ślimakowa, smarowana fabrycznie - dożywotnio, napędzana kółkiem ręcznym wyposażona w skrzynkę wyłączników krańcowych mechanicznych SC-M2 | 800 | 21046.48 |  |  |  |  | Oreg
Socla | 149GRD2908 | MANUAL GEAR BOX DN900 | Ręczna przekładnia ślimakowa, smarowana fabrycznie - dożywotnio, napędzana kółkiem ręcznym wyposażona w skrzynkę wyłączników krańcowych mechanicznych SC-M2 | 900 | 21046.48 |  |  |  |  | Oreg
Socla | 149GRD2909 | MANUAL GEAR BOX DN1000-1200 | Ręczna przekładnia ślimakowa, smarowana fabrycznie - dożywotnio, napędzana kółkiem ręcznym wyposażona w skrzynkę wyłączników krańcowych mechanicznych SC-M2 | 1000-1200 | 21799.31 |  |  |  |  | Oreg
Socla | 149GRD2433 | MANUAL GEAR BOX DN25-100 | Ręczna przekładnia ślimakowa, smarowana fabrycznie - dożywotnio, napędzana kółkiem ręcznym wyposażona w skrzynkę wyłączników krańcowych indukcyjnych SC-D2 | 25-100 | 7000.69 |  |  |  |  | Oreg
Socla | 149GRD2435 | MANUAL GEAR BOX DN125-200 | Ręczna przekładnia ślimakowa, smarowana fabrycznie - dożywotnio, napędzana kółkiem ręcznym wyposażona w skrzynkę wyłączników krańcowych indukcyjnych SC-D2 | 125-200 | 7000.69 |  |  |  |  | Oreg
Socla | 149GRD2446 | MANUAL GEAR BOX DN250 | Ręczna przekładnia ślimakowa, smarowana fabrycznie - dożywotnio, napędzana kółkiem ręcznym wyposażona w skrzynkę wyłączników krańcowych indukcyjnych SC-D2 | 250 | 7268.27 |  |  |  |  | Oreg
Socla | 149GRD2469 | MANUAL GEAR BOX DN300 | Ręczna przekładnia ślimakowa, smarowana fabrycznie - dożywotnio, napędzana kółkiem ręcznym wyposażona w skrzynkę wyłączników krańcowych indukcyjnych SC-D2 | 300 | 8358.42 |  |  |  |  | Oreg
Socla | 149GRD2471 | MANUAL GEAR BOX DN350 | Ręczna przekładnia ślimakowa, smarowana fabrycznie - dożywotnio, napędzana kółkiem ręcznym wyposażona w skrzynkę wyłączników krańcowych indukcyjnych SC-D2 | 350 | 8523.13 |  |  |  |  | Oreg
Socla | 149GRD2595 | MANUAL GEAR BOX DN400 | Ręczna przekładnia ślimakowa, smarowana fabrycznie - dożywotnio, napędzana kółkiem ręcznym wyposażona w skrzynkę wyłączników krańcowych indukcyjnych SC-D2 | 400 | 8597.24 |  |  |  |  | Oreg
Socla | 149GRD2269 | MANUAL GEAR BOX DN450 | Ręczna przekładnia ślimakowa, smarowana fabrycznie - dożywotnio, napędzana kółkiem ręcznym wyposażona w skrzynkę wyłączników krańcowych indukcyjnych SC-D2 | 450 | 10109.74 |  |  |  |  | Oreg
Socla | 149GRD2270 | MANUAL GEAR BOX DN300 | Ręczna przekładnia ślimakowa, smarowana fabrycznie - dożywotnio, napędzana kółkiem ręcznym wyposażona w skrzynkę wyłączników krańcowych indukcyjnych SC-D2 | 500 | 11622.22 |  |  |  |  | Oreg
Socla | 149GRD2561 | MANUAL GEAR BOX DN600 | Ręczna przekładnia ślimakowa, smarowana fabrycznie - dożywotnio, napędzana kółkiem ręcznym wyposażona w skrzynkę wyłączników krańcowych indukcyjnych SC-D2 | 600 | 11887.14 |  |  |  |  | Oreg
Socla | 149GRD2910 | MANUAL GEAR BOX DN700 | Ręczna przekładnia ślimakowa, smarowana fabrycznie - dożywotnio, napędzana kółkiem ręcznym wyposażona w skrzynkę wyłączników krańcowych indukcyjnych SC-D2 | 700 | 23349.56 |  |  |  |  | Oreg
Socla | 149GRD2911 | MANUAL GEAR BOX DN800 | Ręczna przekładnia ślimakowa, smarowana fabrycznie - dożywotnio, napędzana kółkiem ręcznym wyposażona w skrzynkę wyłączników krańcowych indukcyjnych SC-D2 | 800 | 23349.56 |  |  |  |  | Oreg
Socla | 149GRD2912 | MANUAL GEAR BOX DN900 | Ręczna przekładnia ślimakowa, smarowana fabrycznie - dożywotnio, napędzana kółkiem ręcznym wyposażona w skrzynkę wyłączników krańcowych indukcyjnych SC-D2 | 900 | 23349.56 |  |  |  |  | Oreg
Socla | 149GRD2913 | MANUAL GEAR BOX DN1000-1200 | Ręczna przekładnia ślimakowa, smarowana fabrycznie - dożywotnio, napędzana kółkiem ręcznym wyposażona w skrzynkę wyłączników krańcowych indukcyjnych SC-D2 | 1000-1200 | 24233.42 |  |  |  |  | Oreg
Socla | 149GRD2496 | MANUAL GEAR BOX DN25-100 | Ręczna przekładnia ślimakowa, smarowana fabrycznie - dożywotnio, napędzana kółkiem ręcznym wyposażona w dwa wyłączniki krańcowe indukcyjne | 25-100 | 7712.81 |  |  |  |  | Oreg | OR.103
Socla | 149GRD2498 | MANUAL GEAR BOX DN125-200 | Ręczna przekładnia ślimakowa, smarowana fabrycznie - dożywotnio, napędzana kółkiem ręcznym wyposażona w dwa wyłączniki krańcowe indukcyjne | 125-200 | 7712.81 | 84818085 | 3660770555642 | FR | 1.653 | Oreg | OR.103
Socla | 149GRD2500 | MANUAL GEAR BOX DN250 | Ręczna przekładnia ślimakowa, smarowana fabrycznie - dożywotnio, napędzana kółkiem ręcznym wyposażona w dwa wyłączniki krańcowe indukcyjne | 250 | 7963.86 |  |  |  |  | Oreg | OR.103
Socla | 149GRD2505 | MANUAL GEAR BOX DN300 | Ręczna przekładnia ślimakowa, smarowana fabrycznie - dożywotnio, napędzana kółkiem ręcznym wyposażona w dwa wyłączniki krańcowe indukcyjne | 300 | 9628.24 |  |  |  |  | Oreg | OR.103
Socla | 149GRD2507 | MANUAL GEAR BOX DN350 | Ręczna przekładnia ślimakowa, smarowana fabrycznie - dożywotnio, napędzana kółkiem ręcznym wyposażona w dwa wyłączniki krańcowe indukcyjne | 350 | 9792.75 |  |  |  |  | Oreg | OR.103
Socla | 149GRD2593 | MANUAL GEAR BOX DN400 | Ręczna przekładnia ślimakowa, smarowana fabrycznie - dożywotnio, napędzana kółkiem ręcznym wyposażona w dwa wyłączniki krańcowe indukcyjne | 400 | 10341.46 |  |  |  |  | Oreg | OR.103
Socla | 149GRD2286 | MANUAL GEAR BOX DN450 | Ręczna przekładnia ślimakowa, smarowana fabrycznie - dożywotnio, napędzana kółkiem ręcznym wyposażona w dwa wyłączniki krańcowe indukcyjne | 450 | 11767.73 |  |  |  |  | Oreg | OR.103
Socla | 149GRD1815 | MANUAL GEAR BOX DN500 | Ręczna przekładnia ślimakowa, smarowana fabrycznie - dożywotnio, napędzana kółkiem ręcznym wyposażona w dwa wyłączniki krańcowe indukcyjne | 500 | 12573.19 |  |  |  |  | Oreg | OR.103
Socla | 149GRD2562 | MANUAL GEAR BOX DN600 | Ręczna przekładnia ślimakowa, smarowana fabrycznie - dożywotnio, napędzana kółkiem ręcznym wyposażona w dwa wyłączniki krańcowe indukcyjne | 600 | 12705.26 |  |  |  |  | Oreg | OR.103
Socla | 149GRD2914 | MANUAL GEAR BOX DN700 | Ręczna przekładnia ślimakowa, smarowana fabrycznie - dożywotnio, napędzana kółkiem ręcznym wyposażona w dwa wyłączniki krańcowe indukcyjne | 700 | 23772.7 |  |  |  |  | Oreg | OR.103
Socla | 149GRD2915 | MANUAL GEAR BOX DN800 | Ręczna przekładnia ślimakowa, smarowana fabrycznie - dożywotnio, napędzana kółkiem ręcznym wyposażona w dwa wyłączniki krańcowe indukcyjne | 800 | 23772.7 |  |  |  |  | Oreg | OR.103
Socla | 149GRD2916 | MANUAL GEAR BOX DN900 | Ręczna przekładnia ślimakowa, smarowana fabrycznie - dożywotnio, napędzana kółkiem ręcznym wyposażona w dwa wyłączniki krańcowe indukcyjne | 900 | 23772.7 |  |  |  |  | Oreg | OR.103
Socla | 149GRD2917 | MANUAL GEAR BOX DN1000-1200 | Ręczna przekładnia ślimakowa, smarowana fabrycznie - dożywotnio, napędzana kółkiem ręcznym wyposażona w dwa wyłączniki krańcowe indukcyjne | 1000-1200 | 24433.1 |  |  |  |  | Oreg | OR.103
Socla | 149GRD2687 | MANUAL GEAR BOX DN25-100 | Przekładnia ślimakowa, smarowana fabrycznie - dożywotnio, napędzana kółkiem ręcznym, trzpień z wyjściem pod klucz | 25-100 | 1773.94 |  |  |  |  | Oreg | OG.81.AVSF
Socla | 149GRD2688 | MANUAL GEAR BOX DN125-200 | Przekładnia ślimakowa, smarowana fabrycznie - dożywotnio, napędzana kółkiem ręcznym, trzpień z wyjściem pod klucz | 125-200 | 1773.94 |  |  |  |  | Oreg | OG.81.AVSF
Socla | 149GRD2689 | MANUAL GEAR BOX DN250 | Przekładnia ślimakowa, smarowana fabrycznie - dożywotnio, napędzana kółkiem ręcznym, trzpień z wyjściem pod klucz | 250 | 2280.26 |  |  |  |  | Oreg | OG.81.AVSF
Socla | 149GRD2693 | MANUAL GEAR BOX DN300 | Przekładnia ślimakowa, smarowana fabrycznie - dożywotnio, napędzana kółkiem ręcznym, trzpień z wyjściem pod klucz | 300 | 2636.89 |  |  |  |  | Oreg | OG.81.AVSF
Socla | 149GRD2692 | MANUAL GEAR BOX DN350-400 | Przekładnia ślimakowa, smarowana fabrycznie - dożywotnio, napędzana kółkiem ręcznym, trzpień z wyjściem pod klucz | 350-400 | 3826.66 |  |  |  |  | Oreg | OG.81.AVSF
Socla | 149GRD2293 | MANUAL GEAR BOX DN450 | Przekładnia ślimakowa, smarowana fabrycznie - dożywotnio, napędzana kółkiem ręcznym, trzpień z wyjściem pod klucz | 450 | 4428.71 |  |  |  |  | Oreg | OG.81.AVSF
Socla | 149GRD1796 | MANUAL GEAR BOX DN500 | Przekładnia ślimakowa, smarowana fabrycznie - dożywotnio, napędzana kółkiem ręcznym, trzpień z wyjściem pod klucz | 500 | 5030.65 |  |  |  |  | Oreg | OG.81.AVSF
Socla | 149GRD1966 | MANUAL GEAR BOX DN600 | Przekładnia ślimakowa, smarowana fabrycznie - dożywotnio, napędzana kółkiem ręcznym, trzpień z wyjściem pod klucz | 600 | 11375.6 |  |  |  |  | Oreg | OG.81.AVSF
Socla | 149GRD2918 | MANUAL GEAR BOX DN700 | Przekładnia ślimakowa, smarowana fabrycznie - dożywotnio, napędzana kółkiem ręcznym, trzpień z wyjściem pod klucz | 700 | 15908.01 |  |  |  |  | Oreg | OG.81.AVSF
Socla | 149GRD2919 | MANUAL GEAR BOX DN800 | Przekładnia ślimakowa, smarowana fabrycznie - dożywotnio, napędzana kółkiem ręcznym, trzpień z wyjściem pod klucz | 800 | 15908.01 |  |  |  |  | Oreg | OG.81.AVSF
Socla | 149GRD2920 | MANUAL GEAR BOX DN900 | Przekładnia ślimakowa, smarowana fabrycznie - dożywotnio, napędzana kółkiem ręcznym, trzpień z wyjściem pod klucz | 900 | 15908.01 |  |  |  |  | Oreg | OG.81.AVSF
Socla | 149GRD2921 | MANUAL GEAR BOX DN1000-1200 | Przekładnia ślimakowa, smarowana fabrycznie - dożywotnio, napędzana kółkiem ręcznym, trzpień z wyjściem pod klucz | 1000-1200 | 18498.42 |  |  |  |  | Oreg | OG.81.AVSF
Socla | 149GRD2879 | MANUAL GEAR BOX D25-100 | Ręczna przekładnia ślimakowa ze stali nierdzewnej, smarowana fabrycznie - dożywotnio, napędzana kółkiem ręcznym | 25-100 | 4272.6 |  |  |  |  | Oreg | ES.REDUC INOX
Socla | 149GRD2874 | MANUAL GEAR BOX D125-200 | Ręczna przekładnia ślimakowa ze stali nierdzewnej, smarowana fabrycznie - dożywotnio, napędzana kółkiem ręcznym | 125-200 | 4272.6 |  |  |  |  | Oreg | ES.REDUC INOX
Socla | 149GRD2926 | MANUAL GEAR BOX D250 | Ręczna przekładnia ślimakowa ze stali nierdzewnej, smarowana fabrycznie - dożywotnio, napędzana kółkiem ręcznym | 250 | 4342.58 |  |  |  |  | Oreg | ES.REDUC INOX
Socla | 149GRD2927 | MANUAL GEAR BOX D300 | Ręczna przekładnia ślimakowa ze stali nierdzewnej, smarowana fabrycznie - dożywotnio, napędzana kółkiem ręcznym | 300 | 6764.9 |  |  |  |  | Oreg | ES.REDUC INOX
Socla | 149GRD2928 | MANUAL GEAR BOX D350 | Ręczna przekładnia ślimakowa ze stali nierdzewnej, smarowana fabrycznie - dożywotnio, napędzana kółkiem ręcznym | 350 | 6764.9 |  |  |  |  | Oreg | ES.REDUC INOX
Socla | 149GRD1743 | MANUAL GEAR BOX D25-100 | Ręczna przekładnia ślimakowa, smarowana fabrycznie - dożywotnio, napędzana kółkiem ręcznym IP68 | 25-100 | 2535.08 |  |  |  |  | Oreg | OR131
Socla | 149GRD1742 | MANUAL GEAR BOX D125-200 | Ręczna przekładnia ślimakowa, smarowana fabrycznie - dożywotnio, napędzana kółkiem ręcznym IP69 | 125-200 | 2535.08 |  |  |  |  | Oreg | OR132
Socla | 149GRD1800 | MANUAL GEAR BOX D250 | Ręczna przekładnia ślimakowa, smarowana fabrycznie - dożywotnio, napędzana kółkiem ręcznym IP70 | 250 | 2933.67 |  |  |  |  | Oreg | OR133
Socla | 149GRD1700 | MANUAL GEAR BOX D300 | Ręczna przekładnia ślimakowa, smarowana fabrycznie - dożywotnio, napędzana kółkiem ręcznym IP71 | 300 | 3583.77 |  |  |  |  | Oreg | OR134
Socla | 149GRD1801 | MANUAL GEAR BOX D350 | Ręczna przekładnia ślimakowa, smarowana fabrycznie - dożywotnio, napędzana kółkiem ręcznym IP72 | 350-400 | 4105.38 |  |  |  |  | Oreg | OR135
Socla | 149GRD2297 | MANUAL GEAR BOX D450 | Ręczna przekładnia ślimakowa, smarowana fabrycznie - dożywotnio, napędzana kółkiem ręcznym IP73 | 450 | 6781.89 |  |  |  |  | Oreg | OR136
Socla | 149GRD1802 | MANUAL GEAR BOX D500 | Ręczna przekładnia ślimakowa, smarowana fabrycznie - dożywotnio, napędzana kółkiem ręcznym IP74 | 500 | 9428.98 |  |  |  |  | Oreg | OR137
Socla | 149GRD1968 | MANUAL GEAR BOX D600 | Ręczna przekładnia ślimakowa, smarowana fabrycznie - dożywotnio, napędzana kółkiem ręcznym IP75 | 600 | 10232.42 |  |  |  |  | Oreg | OR138
Socla | 149GRD2922 | MANUAL GEAR BOX D700 | Ręczna przekładnia ślimakowa, smarowana fabrycznie - dożywotnio, napędzana kółkiem ręcznym IP76 | 700 | 32862.8 |  |  |  |  | Oreg | OR139
Socla | 149GRD2923 | MANUAL GEAR BOX D800 | Ręczna przekładnia ślimakowa, smarowana fabrycznie - dożywotnio, napędzana kółkiem ręcznym IP77 | 800 | 32862.8 |  |  |  |  | Oreg | OR140
Socla | 149GRD2924 | MANUAL GEAR BOX D900 | Ręczna przekładnia ślimakowa, smarowana fabrycznie - dożywotnio, napędzana kółkiem ręcznym IP78 | 900 | 32862.8 |  |  |  |  | Oreg | OR141
Socla | 149GRD2925 | MANUAL GEAR BOX D1000-1200 | Ręczna przekładnia ślimakowa, smarowana fabrycznie - dożywotnio, napędzana kółkiem ręcznym IP79 | 1000-1200 | 34085.19 |  |  |  |  | Oreg | OR142
Socla | 149H034686 | GEAR BOX WITH WHEEL DN25-100 | Ręczna przekładnia ślimakowa, smarowana fabrycznie - dożywotnio, napędzana łańcuchem | 25-100 | 3975.07 |  |  |  |  | Oreg
Socla | 149H038082 | GEAR BOX WITH WHEEL DN125-200 | Ręczna przekładnia ślimakowa, smarowana fabrycznie - dożywotnio, napędzana łańcuchem | 125-200 | 3975.07 | 84818085 | 3660770075416 | NL | 9.07 | Oreg
Socla | 149H034688 | GEAR BOX WITH WHEEL DN250 | Ręczna przekładnia ślimakowa, smarowana fabrycznie - dożywotnio, napędzana łańcuchem | 250 | 5903.53 |  |  |  |  | Oreg
Socla | 149GRD1694 | GEAR BOX WITH WHEEL DN300 | Ręczna przekładnia ślimakowa, smarowana fabrycznie - dożywotnio, napędzana łańcuchem | 300 | 5903.53 |  |  |  |  | Oreg
Socla | 149G103785 | SYLAX + ER1 230V | Przepustnica bezkołnierzowa SYLAX-Uranie pod napęd elektryczny ER1; dysk: AISI316; wykładzina: EPDM; korpus: GG25 epoksyd.; Pnom 0,6 MPa, tmax=120°C | 32/40 | 2569.97
Socla | 149G103786 | SYLAX + ER1 230V | Przepustnica bezkołnierzowa SYLAX-Uranie pod napęd elektryczny ER1; dysk: AISI316; wykładzina: EPDM; korpus: GG25 epoksyd.; Pnom 0,6 MPa, tmax=120°C | 50 | 2654.84 | 84818085 | 3660399003708 | FR | 3.6
Socla | 149G103790 | SYLAX + ER1 230V | Przepustnica bezkołnierzowa SYLAX-Uranie pod napęd elektryczny ER1; dysk: AISI316; wykładzina: EPDM; korpus: GG25 epoksyd.; Pnom 0,6 MPa, tmax=120°C | 65 | 2738.15 | 84818085 | 3660399003753 | FR | 4
Socla | 149G103788 | SYLAX + ER1 230V | Przepustnica bezkołnierzowa SYLAX-Uranie pod napęd elektryczny ER1; dysk: AISI316; wykładzina: EPDM; korpus: GG25 epoksyd.; Pnom 0,6 MPa, tmax=120°C | 80 | 2852.72 | 84818085 | 3660399003722 | FR | 4.2
Socla | 149G103789 | SYLAX + ER1 230V | Przepustnica bezkołnierzowa SYLAX-Uranie pod napęd elektryczny ER1; dysk: AISI316; wykładzina: EPDM; korpus: GG25 epoksyd.; Pnom 0,6 MPa, tmax=120°C | 100 | 3244.91 | 84818085 | 3660399003739 | FR | 5.5
Socla | 149G083730 | SYLAX + ER+ 230V | Przepustnica bezkołnierzowa SYLAX z napędem elektr. on/off SOCLA seria ER+ 230V/50Hz, IP66; dysk: GGG40 epoksyd.; wykładzina: EPDM; korpus: GGG40 epoksyd.; Pnom 0,6 MPa, tmax=120°C | 65 | 3620.18 | 84818085 | 3660770568130 | FR | 4.2 | Oreg+Valpes | Sylax z napedem str1.eps
Socla | 149G083731 | SYLAX + ER+ 230V | Przepustnica bezkołnierzowa SYLAX z napędem elektr. on/off SOCLA seria ER+ 230V/50Hz, IP66; dysk: GGG40 epoksyd.; wykładzina: EPDM; korpus: GGG40 epoksyd.; Pnom 0,6 MPa, tmax=120°C | 80 | 3702.16 | 84818085 | 3660770568147 | FR | 4.2 | Oreg+Valpes | Sylax z napedem str1.eps
Socla | 149G098285 | SYLAX + ER+ 230V | Przepustnica bezkołnierzowa SYLAX z napędem elektr. on/off SOCLA seria ER+ 230V/50Hz, IP66; dysk: GGG40 epoksyd.; wykładzina: EPDM; korpus: GGG40 epoksyd.; Pnom 0,6 MPa, tmax=120°C | 100 | 4410.99 | 84818085 | 3660770937790 | FR | 5.5 | Oreg+Valpes | Sylax z napedem str1.eps
Socla | 149G088535 | SYLAX + ER+ 230V | Przepustnica bezkołnierzowa SYLAX z napędem elektr. on/off SOCLA seria ER+ 230V/50Hz, IP66; dysk: GGG40 epoksyd.; wykładzina: EPDM; korpus: GGG40 epoksyd.; Pnom 0,6 MPa, tmax=120°C | 125 | 5907.41 |  |  |  |  | Oreg+Valpes | Sylax z napedem str1.eps
Socla | 149G088536 | SYLAX + ER+ 230V | Przepustnica bezkołnierzowa SYLAX z napędem elektr. on/off SOCLA seria ER+ 230V/50Hz, IP66; dysk: GGG40 epoksyd.; wykładzina: EPDM; korpus: GGG40 epoksyd.; Pnom 0,6 MPa, tmax=120°C | 150 | 6040.79 |  |  |  |  | Oreg+Valpes | Sylax z napedem str1.eps
Socla | 149G091786 | SYLAX + ER+ 230V | Przepustnica bezkołnierzowa SYLAX z napędem elektr. on/off SOCLA seria ER+ 230V/50Hz, IP66; dysk: GGG40 epoksyd.; wykładzina: EPDM; korpus: GGG40 epoksyd.; Pnom 0,6 MPa, tmax=120°C | 200 | 7683.26 | 84818085 | 3660770937813 | FR | 14.3 | Oreg+Valpes | Sylax z napedem str1.eps
Socla | 149G083741 | SYLAX + ER+ 230V | Przepustnica bezkołnierzowa SYLAX z napędem elektr. on/off SOCLA seria ER+ 230V/50Hz, IP66; dysk: GGG40 epoksyd.; wykładzina: EPDM; korpus: GGG40 epoksyd.; Pnom 1,6 MPa, tmax=120°C | 50 | 3576.96 | 84818085 | 3660770568314 | FR | 3.7 | Oreg+Valpes | Sylax z napedem str1.eps
Socla | 149G088537 | SYLAX + ER+ 230V | Przepustnica bezkołnierzowa SYLAX z napędem elektr. on/off SOCLA seria ER+ 230V/50Hz, IP66; dysk: GGG40 epoksyd.; wykładzina: EPDM; korpus: GGG40 epoksyd.; Pnom 1,6 MPa, tmax=120°C | 65 | 3620.18 | 84818085 | 3660770674435 | FR | 4.1 | Oreg+Valpes | Sylax z napedem str1.eps
Socla | 149G083743 | SYLAX + ER+ 230V | Przepustnica bezkołnierzowa SYLAX z napędem elektr. on/off SOCLA seria ER+ 230V/50Hz, IP66; dysk: GGG40 epoksyd.; wykładzina: EPDM; korpus: GGG40 epoksyd.; Pnom 1,6 MPa, tmax=120°C | 80 | 4310.72 | 84818085 | 3660770568338 | FR | 4.23 | Oreg+Valpes | Sylax z napedem str1.eps
Socla | 149G088538 | SYLAX + ER+ 230V | Przepustnica bezkołnierzowa SYLAX z napędem elektr. on/off SOCLA seria ER+ 230V/50Hz, IP66; dysk: GGG40 epoksyd.; wykładzina: EPDM; korpus: GGG40 epoksyd.; Pnom 1,6 MPa, tmax=120°C | 100 | 5831.91 | 84818085 | 3660770806102 | FR | 6.5 | Oreg+Valpes | Sylax z napedem str1.eps
Socla | 149G088539 | SYLAX + ER+ 230V | Przepustnica bezkołnierzowa SYLAX z napędem elektr. on/off SOCLA seria ER+ 230V/50Hz, IP66; dysk: GGG40 epoksyd.; wykładzina: EPDM; korpus: GGG40 epoksyd.; Pnom 1,6 MPa, tmax=120°C | 125 | 5907.41 | 84818085 | 3660770839339 | FR | 8.7 | Oreg+Valpes | Sylax z napedem str1.eps
Socla | 149G098288 | SYLAX + ER+ 230V | Przepustnica bezkołnierzowa SYLAX z napędem elektr. on/off SOCLA seria ER+ 230V/50Hz, IP66; dysk: GGG40 epoksyd.; wykładzina: EPDM; korpus: GGG40 epoksyd.; Pnom 1,6 MPa, tmax=120°C | 150 | 6040.79 | 84818085 | 3660770937851 | FR | 10 | Oreg+Valpes | Sylax z napedem str1.eps
Socla | 149G083752 | SYLAX + ER+ 24V | Przepustnica bezkołnierzowa SYLAX z napędem elektr. on/off SOCLA seria ER+ 24V AC/DC, IP66; dysk: GGG40 epoksyd.; wykładzina: EPDM; korpus: GGG40 epoksyd.; Pnom 0,6 MPa, tmax=120°C | 65 | 3620.18 |  |  |  |  | Oreg+Valpes | Sylax z napedem str1.eps
Socla | 149G083753 | SYLAX + ER+ 24V | Przepustnica bezkołnierzowa SYLAX z napędem elektr. on/off SOCLA seria ER+ 24V AC/DC, IP66; dysk: GGG40 epoksyd.; wykładzina: EPDM; korpus: GGG40 epoksyd.; Pnom 0,6 MPa, tmax=120°C | 80 | 3702.16 | 84818085 | 3660770568444 | FR | 4.3 | Oreg+Valpes | Sylax z napedem str1.eps
Socla | 149G098305 | SYLAX + ER+ 24V | Przepustnica bezkołnierzowa SYLAX z napędem elektr. on/off SOCLA seria ER+ 24V AC/DC, IP66; dysk: GGG40 epoksyd.; wykładzina: EPDM; korpus: GGG40 epoksyd.; Pnom 0,6 MPa, tmax=120°C | 100 | 4410.99 |  |  |  |  | Oreg+Valpes | Sylax z napedem str1.eps
Socla | 149G088562 | SYLAX + ER+ 24V | Przepustnica bezkołnierzowa SYLAX z napędem elektr. on/off SOCLA seria ER+ 24V AC/DC, IP66; dysk: GGG40 epoksyd.; wykładzina: EPDM; korpus: GGG40 epoksyd.; Pnom 0,6 MPa, tmax=120°C | 125 | 5907.41 |  |  |  |  | Oreg+Valpes | Sylax z napedem str1.eps
Socla | 149G088563 | SYLAX + ER+ 24V | Przepustnica bezkołnierzowa SYLAX z napędem elektr. on/off SOCLA seria ER+ 24V AC/DC, IP66; dysk: GGG40 epoksyd.; wykładzina: EPDM; korpus: GGG40 epoksyd.; Pnom 0,6 MPa, tmax=120°C | 150 | 6040.79 |  |  |  |  | Oreg+Valpes | Sylax z napedem str1.eps
Socla | 149G091791 | SYLAX + ER+ 24V | Przepustnica bezkołnierzowa SYLAX z napędem elektr. on/off SOCLA seria ER+ 24V AC/DC, IP66; dysk: GGG40 epoksyd.; wykładzina: EPDM; korpus: GGG40 epoksyd.; Pnom 0,6 MPa, tmax=120°C | 200 | 7683.26 | 84818085 | 3660770938216 | FR | 14.3 | Oreg+Valpes | Sylax z napedem str1.eps
Socla | 149G083763 | SYLAX + ER+ 24V | Przepustnica bezkołnierzowa SYLAX z napędem elektr. on/off SOCLA seria ER+ 24V AC/DC, IP66; dysk: GGG40 epoksyd.; wykładzina: EPDM; korpus: GGG40 epoksyd.; Pnom 1,6 MPa, tmax=120°C | 50 | 3576.96 |  |  |  |  | Oreg+Valpes | Sylax z napedem str1.eps
Socla | 149G088564 | SYLAX + ER+ 24V | Przepustnica bezkołnierzowa SYLAX z napędem elektr. on/off SOCLA seria ER+ 24V AC/DC, IP66; dysk: GGG40 epoksyd.; wykładzina: EPDM; korpus: GGG40 epoksyd.; Pnom 1,6 MPa, tmax=120°C | 65 | 3620.18 | 84818085 | 3660770938247 | FR | 4.2 | Oreg+Valpes | Sylax z napedem str1.eps
Socla | 149G083765 | SYLAX + ER+ 24V | Przepustnica bezkołnierzowa SYLAX z napędem elektr. on/off SOCLA seria ER+ 24V AC/DC, IP66; dysk: GGG40 epoksyd.; wykładzina: EPDM; korpus: GGG40 epoksyd.; Pnom 1,6 MPa, tmax=120°C | 80 | 4310.72 | 84818085 | 3660770568574 | FR | 4.4 | Oreg+Valpes | Sylax z napedem str1.eps
Socla | 149G088565 | SYLAX + ER+ 24V | Przepustnica bezkołnierzowa SYLAX z napędem elektr. on/off SOCLA seria ER+ 24V AC/DC, IP66; dysk: GGG40 epoksyd.; wykładzina: EPDM; korpus: GGG40 epoksyd.; Pnom 1,6 MPa, tmax=120°C | 100 | 5831.91 | 84818085 | 3660770938261 | FR | 6.6 | Oreg+Valpes | Sylax z napedem str1.eps
Socla | 149G088566 | SYLAX + ER+ 24V | Przepustnica bezkołnierzowa SYLAX z napędem elektr. on/off SOCLA seria ER+ 24V AC/DC, IP66; dysk: GGG40 epoksyd.; wykładzina: EPDM; korpus: GGG40 epoksyd.; Pnom 1,6 MPa, tmax=120°C | 125 | 5907.41 | 84818085 | 3660770938285 | FR | 8.7 | Oreg+Valpes | Sylax z napedem str1.eps
Socla | 149G098308 | SYLAX + ER+ 24V | Przepustnica bezkołnierzowa SYLAX z napędem elektr. on/off SOCLA seria ER+ 24V AC/DC, IP66; dysk: GGG40 epoksyd.; wykładzina: EPDM; korpus: GGG40 epoksyd.; Pnom 1,6 MPa, tmax=120°C | 150 | 6040.79 | 84818085 | 3660770938292 | FR | 10 | Oreg+Valpes | Sylax z napedem str1.eps
Socla | 149G074686 | SYLAX + VR/VS | Przepustnica bezkołnierzowa SYLAX z napędem elektr. on/off SOCLA seria V 230V/50Hz, IP68; dysk: GGG40 epoksyd.; wykładzina: EPDM; korpus: GGG40 epoksyd.; Pnom 0,6 MPa, tmax=120°C |  | Na zapytanie |  |  |  |  | Oreg+Valpes | VPOC+VSepoxy.psd
Socla | 149G074687 | SYLAX + VR/VS | Przepustnica bezkołnierzowa SYLAX z napędem elektr. on/off SOCLA seria V 230V/50Hz, IP68; dysk: GGG40 epoksyd.; wykładzina: EPDM; korpus: GGG40 epoksyd.; Pnom 0,6 MPa, tmax=120°C |  | Na zapytanie |  |  |  |  | Oreg+Valpes | VPOC+VSepoxy.psd
Socla | 149G088776 | SYLAX + VR/VS | Przepustnica bezkołnierzowa SYLAX z napędem elektr. on/off SOCLA seria V 230V/50Hz, IP68; dysk: GGG40 epoksyd.; wykładzina: EPDM; korpus: GGG40 epoksyd.; Pnom 0,6 MPa, tmax=120°C |  | Na zapytanie | 84818085 | 3660770712885 | FR | 7.746 | Oreg+Valpes | VPOC+VSepoxy.psd
Socla | 149G088777 | SYLAX + VR/VS | Przepustnica bezkołnierzowa SYLAX z napędem elektr. on/off SOCLA seria V 230V/50Hz, IP68; dysk: GGG40 epoksyd.; wykładzina: EPDM; korpus: GGG40 epoksyd.; Pnom 0,6 MPa, tmax=120°C |  | Na zapytanie | 84818085 | 3660770782987 | FR | 9.7504 | Oreg+Valpes | VPOC+VSepoxy.psd
Socla | 149G088778 | SYLAX + VR/VS | Przepustnica bezkołnierzowa SYLAX z napędem elektr. on/off SOCLA seria V 230V/50Hz, IP68; dysk: GGG40 epoksyd.; wykładzina: EPDM; korpus: GGG40 epoksyd.; Pnom 0,6 MPa, tmax=120°C |  | Na zapytanie | 84818085 | 3660770676637 | FR | 11.05 | Oreg+Valpes | VPOC+VSepoxy.psd
Socla | 149G091813 | SYLAX + VR/VS | Przepustnica bezkołnierzowa SYLAX z napędem elektr. on/off SOCLA seria V 230V/50Hz, IP68; dysk: GGG40 epoksyd.; wykładzina: EPDM; korpus: GGG40 epoksyd.; Pnom 0,6 MPa, tmax=120°C |  | Na zapytanie | 84818085 | 3660770796861 | FR | 17.9 | Oreg+Valpes | VPOC+VSepoxy.psd
Socla | 149G096304 | SYLAX + VR/VS | Przepustnica bezkołnierzowa SYLAX z napędem elektr. on/off SOCLA seria V 230V/50Hz, IP68; dysk: GGG40 epoksyd.; wykładzina: EPDM; korpus: GGG40 epoksyd.; Pnom 0,6 MPa, tmax=120°C |  | Na zapytanie | 84818085 | 3660770947690 | FR | 22.788 | Oreg+Valpes | VPOC+VSepoxy.psd
Socla | 149G096305 | SYLAX + VR/VS | Przepustnica bezkołnierzowa SYLAX z napędem elektr. on/off SOCLA seria V 230V/50Hz, IP68; dysk: GGG40 epoksyd.; wykładzina: EPDM; korpus: GGG40 epoksyd.; Pnom 0,6 MPa, tmax=120°C |  | Na zapytanie | 84818085 | 3660770945269 | FR | 29.49 | Oreg+Valpes | VPOC+VSepoxy.psd
Socla | 149G074693 | SYLAX + VR/VS | Przepustnica bezkołnierzowa SYLAX z napędem elektr. on/off SOCLA seria V 230V/50Hz, IP68; dysk: GGG40 epoksyd.; wykładzina: EPDM; korpus: GGG40 epoksyd.; Pnom 0,6 MPa, tmax=120°C |  | Na zapytanie |  |  |  |  | Oreg+Valpes | VPOC+VSepoxy.psd
Socla | 149G074694 | SYLAX + VR/VS | Przepustnica bezkołnierzowa SYLAX z napędem elektr. on/off SOCLA seria V 230V/50Hz, IP68; dysk: GGG40 epoksyd.; wykładzina: EPDM; korpus: GGG40 epoksyd.; Pnom 1,6 MPa, tmax=120°C |  | Na zapytanie | 84818085 | 3660770534531 | FR | 5.736 | Oreg+Valpes | VPOC+VSepoxy.psd
Socla | 149G085640 | SYLAX + VR/VS | Przepustnica bezkołnierzowa SYLAX z napędem elektr. on/off SOCLA seria V 230V/50Hz, IP68; dysk: GGG40 epoksyd.; wykładzina: EPDM; korpus: GGG40 epoksyd.; Pnom 1,6 MPa, tmax=120°C |  | Na zapytanie | 84818085 | 3660770609383 | FR | 6.3 | Oreg+Valpes | VPOC+VSepoxy.psd
Socla | 149G088779 | SYLAX + VR/VS | Przepustnica bezkołnierzowa SYLAX z napędem elektr. on/off SOCLA seria V 230V/50Hz, IP68; dysk: GGG40 epoksyd.; wykładzina: EPDM; korpus: GGG40 epoksyd.; Pnom 1,6 MPa, tmax=120°C |  | Na zapytanie |  |  |  |  | Oreg+Valpes | VPOC+VSepoxy.psd
Socla | 149G088780 | SYLAX + VR/VS | Przepustnica bezkołnierzowa SYLAX z napędem elektr. on/off SOCLA seria V 230V/50Hz, IP68; dysk: GGG40 epoksyd.; wykładzina: EPDM; korpus: GGG40 epoksyd.; Pnom 1,6 MPa, tmax=120°C |  | Na zapytanie | 84818085 | 3660770948291 | FR | 7.75 | Oreg+Valpes | VPOC+VSepoxy.psd
Socla | 149G088781 | SYLAX + VR/VS | Przepustnica bezkołnierzowa SYLAX z napędem elektr. on/off SOCLA seria V 230V/50Hz, IP68; dysk: GGG40 epoksyd.; wykładzina: EPDM; korpus: GGG40 epoksyd.; Pnom 1,6 MPa, tmax=120°C |  | Na zapytanie |  |  |  |  | Oreg+Valpes | VPOC+VSepoxy.psd
Socla | 149G088782 | SYLAX + VR/VS | Przepustnica bezkołnierzowa SYLAX z napędem elektr. on/off SOCLA seria V 230V/50Hz, IP68; dysk: GGG40 epoksyd.; wykładzina: EPDM; korpus: GGG40 epoksyd.; Pnom 1,6 MPa, tmax=120°C |  | Na zapytanie |  | 3660770763207 |  |  | Oreg+Valpes | VPOC+VSepoxy.psd
Socla | 149G090653 | SYLAX + VR/VS | Przepustnica bezkołnierzowa SYLAX z napędem elektr. on/off SOCLA seria V 230V/50Hz, IP68; dysk: GGG40 epoksyd.; wykładzina: EPDM; korpus: GGG40 epoksyd.; Pnom 1,6 MPa, tmax=120°C |  | Na zapytanie |  | 3660770709564 |  |  | Oreg+Valpes | VPOC+VSepoxy.psd
Socla | 149G099820 | SYLAX + VR/VS | Przepustnica bezkołnierzowa SYLAX z napędem elektr. on/off SOCLA seria V 230V/50Hz, IP68; dysk: GGG40 epoksyd.; wykładzina: EPDM; korpus: GGG40 epoksyd.; Pnom 1,6 MPa, tmax=120°C |  | Na zapytanie |  |  |  |  | Oreg+Valpes | VPOC+VSepoxy.psd
Socla | 149G096307 | SYLAX + VR/VS | Przepustnica bezkołnierzowa SYLAX z napędem elektr. on/off SOCLA seria V 230V/50Hz, IP68; dysk: GGG40 epoksyd.; wykładzina: EPDM; korpus: GGG40 epoksyd.; Pnom 1,6 MPa, tmax=120°C |  | Na zapytanie | 84818085 | 3660770965366 | FR | 46.938 | Oreg+Valpes | VPOC+VSepoxy.psd
Socla | 149G074702 | SYLAX + VR/VS | Przepustnica bezkołnierzowa SYLAX z napędem elektr. on/off SOCLA seria V 230V/50Hz, IP68; dysk: GGG40 epoksyd.; wykładzina: EPDM; korpus: GGG40 epoksyd.; Pnom 1,6 MPa, tmax=120°C |  | Na zapytanie |  |  |  |  | Oreg+Valpes | VPOC+VSepoxy.psd
Socla | 149G074773 | SYLAX + VR/VS | Przepustnica bezkołnierzowa SYLAX z napędem elektr. on/off SOCLA seria V 24V AC/DC, IP68; dysk: GGG40 epoksyd.; wykładzina: EPDM; korpus: GGG40 epoksyd.; Pnom 0,6 MPa, tmax=120°C |  | Na zapytanie | 84818085 | 3660770481439 | FR | 6.256 | Oreg+Valpes | VPOC+VSepoxy.psd
Socla | 149G074774 | SYLAX + VR/VS | Przepustnica bezkołnierzowa SYLAX z napędem elektr. on/off SOCLA seria V 24V AC/DC, IP68; dysk: GGG40 epoksyd.; wykładzina: EPDM; korpus: GGG40 epoksyd.; Pnom 0,6 MPa, tmax=120°C |  | Na zapytanie |  |  |  |  | Oreg+Valpes | VPOC+VSepoxy.psd
Socla | 149G088806 | SYLAX + VR/VS | Przepustnica bezkołnierzowa SYLAX z napędem elektr. on/off SOCLA seria V 24V AC/DC, IP68; dysk: GGG40 epoksyd.; wykładzina: EPDM; korpus: GGG40 epoksyd.; Pnom 0,6 MPa, tmax=120°C |  | Na zapytanie |  |  |  |  | Oreg+Valpes | VPOC+VSepoxy.psd
Socla | 149G088807 | SYLAX + VR/VS | Przepustnica bezkołnierzowa SYLAX z napędem elektr. on/off SOCLA seria V 24V AC/DC, IP68; dysk: GGG40 epoksyd.; wykładzina: EPDM; korpus: GGG40 epoksyd.; Pnom 0,6 MPa, tmax=120°C |  | Na zapytanie |  |  |  |  | Oreg+Valpes | VPOC+VSepoxy.psd
Socla | 149G088808 | SYLAX + VR/VS | Przepustnica bezkołnierzowa SYLAX z napędem elektr. on/off SOCLA seria V 24V AC/DC, IP68; dysk: GGG40 epoksyd.; wykładzina: EPDM; korpus: GGG40 epoksyd.; Pnom 0,6 MPa, tmax=120°C |  | Na zapytanie |  |  |  |  | Oreg+Valpes | VPOC+VSepoxy.psd
Socla | 149G091816 | SYLAX + VR/VS | Przepustnica bezkołnierzowa SYLAX z napędem elektr. on/off SOCLA seria V 24V AC/DC, IP68; dysk: GGG40 epoksyd.; wykładzina: EPDM; korpus: GGG40 epoksyd.; Pnom 0,6 MPa, tmax=120°C |  | Na zapytanie |  |  |  |  | Oreg+Valpes | VPOC+VSepoxy.psd
Socla | 149G096311 | SYLAX + VR/VS | Przepustnica bezkołnierzowa SYLAX z napędem elektr. on/off SOCLA seria V 24V AC/DC, IP68; dysk: GGG40 epoksyd.; wykładzina: EPDM; korpus: GGG40 epoksyd.; Pnom 0,6 MPa, tmax=120°C |  | Na zapytanie |  |  |  |  | Oreg+Valpes | VPOC+VSepoxy.psd
Socla | 149G096312 | SYLAX + VR/VS | Przepustnica bezkołnierzowa SYLAX z napędem elektr. on/off SOCLA seria V 24V AC/DC, IP68; dysk: GGG40 epoksyd.; wykładzina: EPDM; korpus: GGG40 epoksyd.; Pnom 0,6 MPa, tmax=120°C |  | Na zapytanie | 84818085 | 3660770988204 | FR | 29.46 | Oreg+Valpes | VPOC+VSepoxy.psd
Socla | 149G074779 | SYLAX + VR/VS | Przepustnica bezkołnierzowa SYLAX z napędem elektr. on/off SOCLA seria V 24V AC/DC, IP68; dysk: GGG40 epoksyd.; wykładzina: EPDM; korpus: GGG40 epoksyd.; Pnom 1,6 MPa, tmax=120°C |  | Na zapytanie |  |  |  |  | Oreg+Valpes | VPOC+VSepoxy.psd
Socla | 149G088810 | SYLAX + VR/VS | Przepustnica bezkołnierzowa SYLAX z napędem elektr. on/off SOCLA seria V 24V AC/DC, IP68; dysk: GGG40 epoksyd.; wykładzina: EPDM; korpus: GGG40 epoksyd.; Pnom 1,6 MPa, tmax=120°C |  | Na zapytanie | 84818085 | 3660770914944 | FR | 6.3 | Oreg+Valpes | VPOC+VSepoxy.psd
Socla | 149G088811 | SYLAX + VR/VS | Przepustnica bezkołnierzowa SYLAX z napędem elektr. on/off SOCLA seria V 24V AC/DC, IP68; dysk: GGG40 epoksyd.; wykładzina: EPDM; korpus: GGG40 epoksyd.; Pnom 1,6 MPa, tmax=120°C |  | Na zapytanie |  |  |  |  | Oreg+Valpes | VPOC+VSepoxy.psd
Socla | 149G088812 | SYLAX + VR/VS | Przepustnica bezkołnierzowa SYLAX z napędem elektr. on/off SOCLA seria V 24V AC/DC, IP68; dysk: GGG40 epoksyd.; wykładzina: EPDM; korpus: GGG40 epoksyd.; Pnom 1,6 MPa, tmax=120°C |  | Na zapytanie |  |  |  |  | Oreg+Valpes | VPOC+VSepoxy.psd
Socla | 149G088813 | SYLAX + VR/VS | Przepustnica bezkołnierzowa SYLAX z napędem elektr. on/off SOCLA seria V 24V AC/DC, IP68; dysk: GGG40 epoksyd.; wykładzina: EPDM; korpus: GGG40 epoksyd.; Pnom 1,6 MPa, tmax=120°C |  | Na zapytanie |  |  |  |  | Oreg+Valpes | VPOC+VSepoxy.psd
Socla | 149G088814 | SYLAX + VR/VS | Przepustnica bezkołnierzowa SYLAX z napędem elektr. on/off SOCLA seria V 24V AC/DC, IP68; dysk: GGG40 epoksyd.; wykładzina: EPDM; korpus: GGG40 epoksyd.; Pnom 1,6 MPa, tmax=120°C |  | Na zapytanie | 84818085 | 3660770994809 | FR | 10.981 | Oreg+Valpes | VPOC+VSepoxy.psd
Socla | 149G091817 | SYLAX + VR/VS | Przepustnica bezkołnierzowa SYLAX z napędem elektr. on/off SOCLA seria V 24V AC/DC, IP68; dysk: GGG40 epoksyd.; wykładzina: EPDM; korpus: GGG40 epoksyd.; Pnom 1,6 MPa, tmax=120°C |  | Na zapytanie | 84818085 | 3660770834365 | FR | 0.414 | Oreg+Valpes | VPOC+VSepoxy.psd
Socla | 149G074868 | SYLAX + VR/VS 3x400V | Przepustnica bezkołnierzowa SYLAX z napędem elektr. on/off SOCLA seria V 3x400V 50Hz, IP68; dysk: GGG40 epoksyd.; wykładzina: EPDM; korpus: GGG40 epoksyd.; Pnom 0,6 MPa, tmax=120°C | 65 | 6164.63 |  |  |  |  | Oreg+Valpes | VPOC+VSepoxy.psd
Socla | 149G074869 | SYLAX + VR/VS 3x400V | Przepustnica bezkołnierzowa SYLAX z napędem elektr. on/off SOCLA seria V 3x400V 50Hz, IP68; dysk: GGG40 epoksyd.; wykładzina: EPDM; korpus: GGG40 epoksyd.; Pnom 0,6 MPa, tmax=120°C | 80 | 6246.64 |  |  |  |  | Oreg+Valpes | VPOC+VSepoxy.psd
Socla | 149G088862 | SYLAX + VR/VS 3x400V | Przepustnica bezkołnierzowa SYLAX z napędem elektr. on/off SOCLA seria V 3x400V 50Hz, IP68; dysk: GGG40 epoksyd.; wykładzina: EPDM; korpus: GGG40 epoksyd.; Pnom 0,6 MPa, tmax=120°C | 100 | 6346.9 |  |  |  |  | Oreg+Valpes | VPOC+VSepoxy.psd
Socla | 149G088863 | SYLAX + VR/VS 3x400V | Przepustnica bezkołnierzowa SYLAX z napędem elektr. on/off SOCLA seria V 3x400V 50Hz, IP68; dysk: GGG40 epoksyd.; wykładzina: EPDM; korpus: GGG40 epoksyd.; Pnom 0,6 MPa, tmax=120°C | 125 | 6802.16 |  |  |  |  | Oreg+Valpes | VPOC+VSepoxy.psd
Socla | 149G098321 | SYLAX + VR/VS 3x400V | Przepustnica bezkołnierzowa SYLAX z napędem elektr. on/off SOCLA seria V 3x400V 50Hz, IP68; dysk: GGG40 epoksyd.; wykładzina: EPDM; korpus: GGG40 epoksyd.; Pnom 0,6 MPa, tmax=120°C | 150 | 6935.52 |  |  |  |  | Oreg+Valpes | VPOC+VSepoxy.psd
Socla | 149G098322 | SYLAX + VR/VS 3x400V | Przepustnica bezkołnierzowa SYLAX z napędem elektr. on/off SOCLA seria V 3x400V 50Hz, IP68; dysk: GGG40 epoksyd.; wykładzina: EPDM; korpus: GGG40 epoksyd.; Pnom 0,6 MPa, tmax=120°C | 200 | 9319.86 |  |  |  |  | Oreg+Valpes | VPOC+VSepoxy.psd
Socla | 149G098323 | SYLAX + VR/VS 3x400V | Przepustnica bezkołnierzowa SYLAX z napędem elektr. on/off SOCLA seria V 3x400V 50Hz, IP68; dysk: GGG40 epoksyd.; wykładzina: EPDM; korpus: GGG40 epoksyd.; Pnom 0,6 MPa, tmax=120°C | 250 | 12765.26 |  |  |  |  | Oreg+Valpes | VPOC+VSepoxy.psd
Socla | 149G098324 | SYLAX + VR/VS 3x400V | Przepustnica bezkołnierzowa SYLAX z napędem elektr. on/off SOCLA seria V 3x400V 50Hz, IP68; dysk: GGG40 epoksyd.; wykładzina: EPDM; korpus: GGG40 epoksyd.; Pnom 0,6 MPa, tmax=120°C | 300 | 15336.84 |  |  |  |  | Oreg+Valpes | VPOC+VSepoxy.psd
Socla | 149G074876 | SYLAX + VR/VS 3x400V | Przepustnica bezkołnierzowa SYLAX z napędem elektr. on/off SOCLA seria V 3x400V 50Hz, IP68; dysk: GGG40 epoksyd.; wykładzina: EPDM; korpus: GGG40 epoksyd.; Pnom 0,6 MPa, tmax=120°C | 350 | 27392.7 |  |  |  |  | Oreg+Valpes | VPOC+VSepoxy.psd
Socla | 149G074877 | SYLAX + VR/VS 3x400V | Przepustnica bezkołnierzowa SYLAX z napędem elektr. on/off SOCLA seria V 3x400V 50Hz, IP68; dysk: GGG40 epoksyd.; wykładzina: EPDM; korpus: GGG40 epoksyd.; Pnom 1,6 MPa, tmax=120°C | 50 | 6121.42 |  |  |  |  | Oreg+Valpes | VPOC+VSepoxy.psd
Socla | 149G088865 | SYLAX + VR/VS 3x400V | Przepustnica bezkołnierzowa SYLAX z napędem elektr. on/off SOCLA seria V 3x400V 50Hz, IP68; dysk: GGG40 epoksyd.; wykładzina: EPDM; korpus: GGG40 epoksyd.; Pnom 1,6 MPa, tmax=120°C | 65 | 6164.63 | 84818085 | 3660770938643 | FR | 6.4 | Oreg+Valpes | VPOC+VSepoxy.psd
Socla | 149G074879 | SYLAX + VR/VS 3x400V | Przepustnica bezkołnierzowa SYLAX z napędem elektr. on/off SOCLA seria V 3x400V 50Hz, IP68; dysk: GGG40 epoksyd.; wykładzina: EPDM; korpus: GGG40 epoksyd.; Pnom 1,6 MPa, tmax=120°C | 80 | 6246.64 | 84818085 | 3660770938650 | FR | 6.7 | Oreg+Valpes | VPOC+VSepoxy.psd
Socla | 149G098325 | SYLAX + VR/VS 3x400V | Przepustnica bezkołnierzowa SYLAX z napędem elektr. on/off SOCLA seria V 3x400V 50Hz, IP68; dysk: GGG40 epoksyd.; wykładzina: EPDM; korpus: GGG40 epoksyd.; Pnom 1,6 MPa, tmax=120°C | 100 | 7043.93 | 84818085 | 3660770938667 | FR | 8 | Oreg+Valpes | VPOC+VSepoxy.psd
Socla | 149G088868 | SYLAX + VR/VS 3x400V | Przepustnica bezkołnierzowa SYLAX z napędem elektr. on/off SOCLA seria V 3x400V 50Hz, IP68; dysk: GGG40 epoksyd.; wykładzina: EPDM; korpus: GGG40 epoksyd.; Pnom 1,6 MPa, tmax=120°C | 125 | 7220.41 |  |  |  |  | Oreg+Valpes | VPOC+VSepoxy.psd
Socla | 149G088869 | SYLAX + VR/VS 3x400V | Przepustnica bezkołnierzowa SYLAX z napędem elektr. on/off SOCLA seria V 3x400V 50Hz, IP68; dysk: GGG40 epoksyd.; wykładzina: EPDM; korpus: GGG40 epoksyd.; Pnom 1,6 MPa, tmax=120°C | 150 | 7353.78 | 84818085 | 3660770938681 | FR | 11.5 | Oreg+Valpes | VPOC+VSepoxy.psd
Socla | 149G098326 | SYLAX + VR/VS 3x400V | Przepustnica bezkołnierzowa SYLAX z napędem elektr. on/off SOCLA seria V 3x400V 50Hz, IP68; dysk: GGG40 epoksyd.; wykładzina: EPDM; korpus: GGG40 epoksyd.; Pnom 1,6 MPa, tmax=120°C | 200 | 9737.97 | 84818085 | 3660770938698 | FR | 17.2 | Oreg+Valpes | VPOC+VSepoxy.psd
Socla | 149G084342 | SYLAX + VR/VS 3x400V | Przepustnica bezkołnierzowa SYLAX z napędem elektr. on/off SOCLA seria V 3x400V 50Hz, IP68; dysk: GGG40 epoksyd.; wykładzina: EPDM; korpus: GGG40 epoksyd.; Pnom 1,6 MPa, tmax=120°C | 250 | 20433.88 | 84818085 | 3660770574988 | FR | 23.5 | Oreg+Valpes | VPOC+VSepoxy.psd
Socla | 149G098327 | SYLAX + VR/VS 3x400V | Przepustnica bezkołnierzowa SYLAX z napędem elektr. on/off SOCLA seria V 3x400V 50Hz, IP68; dysk: GGG40 epoksyd.; wykładzina: EPDM; korpus: GGG40 epoksyd.; Pnom 1,6 MPa, tmax=120°C | 300 | 21113.83 | 84818085 | 3660770938704 | FR | 46.9 | Oreg+Valpes | VPOC+VSepoxy.psd
Socla | 149G074886 | SYLAX + VR/VS 3x400V | Przepustnica bezkołnierzowa SYLAX z napędem elektr. on/off SOCLA seria V 3x400V 50Hz, IP68; dysk: GGG40 epoksyd.; wykładzina: EPDM; korpus: GGG40 epoksyd.; Pnom 1,6 MPa, tmax=120°C | 350 | 27392.7 |  |  |  |  | Oreg+Valpes | VPOC+VSepoxy.psd
Socla | 149G083411 | SYLAX + ER+ 230V | Przepustnica bezkołnierzowa SYLAX z napędem elektr. on/off SOCLA seria ER+ 230V/50Hz, IP66; dysk: AISI316; wykładzina: EPDM; korpus: GGG40 epoksyd.; Pnom 0,6 MPa, tmax=120°C | 65 | 3749.34 | 84818085 | 3660770560097 | FR | 4.2 | Oreg+Valpes | fascicule moto 2017_5-6_5.eps
Socla | 149G083946 | SYLAX + ER+ 230V | Przepustnica bezkołnierzowa SYLAX z napędem elektr. on/off SOCLA seria ER+ 230V/50Hz, IP66; dysk: AISI316; wykładzina: EPDM; korpus: GGG40 epoksyd.; Pnom 0,6 MPa, tmax=120°C | 80 | 3860.2 | 84818085 | 3660770570614 | FR | 4.3 | Oreg+Valpes | fascicule moto 2017_5-6_5.eps
Socla | 149G098626 | SYLAX + ER+ 230V | Przepustnica bezkołnierzowa SYLAX z napędem elektr. on/off SOCLA seria ER+ 230V/50Hz, IP66; dysk: AISI316; wykładzina: EPDM; korpus: GGG40 epoksyd.; Pnom 0,6 MPa, tmax=120°C | 100 | 4645.05 | 84818085 | 3660770942121 | FR | 5.5 | Oreg+Valpes | fascicule moto 2017_5-6_5.eps
Socla | 149G088682 | SYLAX + ER+ 230V | Przepustnica bezkołnierzowa SYLAX z napędem elektr. on/off SOCLA seria ER+ 230V/50Hz, IP66; dysk: AISI316; wykładzina: EPDM; korpus: GGG40 epoksyd.; Pnom 0,6 MPa, tmax=120°C | 125 | 6328.12 |  |  |  |  | Oreg+Valpes | fascicule moto 2017_5-6_5.eps
Socla | 149G088683 | SYLAX + ER+ 230V | Przepustnica bezkołnierzowa SYLAX z napędem elektr. on/off SOCLA seria ER+ 230V/50Hz, IP66; dysk: AISI316; wykładzina: EPDM; korpus: GGG40 epoksyd.; Pnom 0,6 MPa, tmax=120°C | 150 | 6773.65 |  |  |  |  | Oreg+Valpes | fascicule moto 2017_5-6_5.eps
Socla | 149G091805 | SYLAX + ER+ 230V | Przepustnica bezkołnierzowa SYLAX z napędem elektr. on/off SOCLA seria ER+ 230V/50Hz, IP66; dysk: AISI316; wykładzina: EPDM; korpus: GGG40 epoksyd.; Pnom 0,6 MPa, tmax=120°C | 200 | 9023.68 | 84818085 | 3660770889563 | FR | 13.6 | Oreg+Valpes | fascicule moto 2017_5-6_5.eps
Socla | 149G083955 | SYLAX + ER+ 230V | Przepustnica bezkołnierzowa SYLAX z napędem elektr. on/off SOCLA seria ER+ 230V/50Hz, IP66; dysk: AISI316; wykładzina: EPDM; korpus: GGG40 epoksyd.; Pnom 1,6 MPa, tmax=120°C | 32/40 | 3576.96 | 84818085 | 3660770570706 | FR | 3.2 | Oreg+Valpes | fascicule moto 2017_5-6_5.eps
Socla | 149G083956 | SYLAX + ER+ 230V | Przepustnica bezkołnierzowa SYLAX z napędem elektr. on/off SOCLA seria ER+ 230V/50Hz, IP66; dysk: AISI316; wykładzina: EPDM; korpus: GGG40 epoksyd.; Pnom 1,6 MPa, tmax=120°C | 50 | 3743.37 | 84818085 | 3660770570713 | FR | 3.662 | Oreg+Valpes | fascicule moto 2017_5-6_5.eps
Socla | 149G085698 | SYLAX + ER+ 230V | Przepustnica bezkołnierzowa SYLAX z napędem elektr. on/off SOCLA seria ER+ 230V/50Hz, IP66; dysk: AISI316; wykładzina: EPDM; korpus: GGG40 epoksyd.; Pnom 1,6 MPa, tmax=120°C | 65 | 3749.34 | 84818085 | 3660770611072 | FR | 4.2 | Oreg+Valpes | fascicule moto 2017_5-6_5.eps
Socla | 149G083958 | SYLAX + ER+ 230V | Przepustnica bezkołnierzowa SYLAX z napędem elektr. on/off SOCLA seria ER+ 230V/50Hz, IP66; dysk: AISI316; wykładzina: EPDM; korpus: GGG40 epoksyd.; Pnom 1,6 MPa, tmax=120°C | 80 | 4468.74 | 84818085 | 3660770570737 | FR | 4.281 | Oreg+Valpes | fascicule moto 2017_5-6_5.eps
Socla | 149G085350 | SYLAX + ER+ 230V | Przepustnica bezkołnierzowa SYLAX z napędem elektr. on/off SOCLA seria ER+ 230V/50Hz, IP66; dysk: AISI316; wykładzina: EPDM; korpus: GGG40 epoksyd.; Pnom 1,6 MPa, tmax=120°C | 100 | 6065.95 | 84818085 | 8019001169151 | IT | 6.535 | Oreg+Valpes | fascicule moto 2017_5-6_5.eps
Socla | 149G088684 | SYLAX + ER+ 230V | Przepustnica bezkołnierzowa SYLAX z napędem elektr. on/off SOCLA seria ER+ 230V/50Hz, IP66; dysk: AISI316; wykładzina: EPDM; korpus: GGG40 epoksyd.; Pnom 1,6 MPa, tmax=120°C | 125 | 6328.12 | 84818085 | 3660770915910 | FR | 8.7 | Oreg+Valpes | fascicule moto 2017_5-6_5.eps
Socla | 149G098628 | SYLAX + ER+ 230V | Przepustnica bezkołnierzowa SYLAX z napędem elektr. on/off SOCLA seria ER+ 230V/50Hz, IP66; dysk: AISI316; wykładzina: EPDM; korpus: GGG40 epoksyd.; Pnom 1,6 MPa, tmax=120°C | 150 | 6773.65 | 84818085 | 3660770942145 | FR | 9.8 | Oreg+Valpes | fascicule moto 2017_5-6_5.eps
Socla | 149G083989 | SYLAX + ER+ 24V | Przepustnica bezkołnierzowa SYLAX z napędem elektr. on/off SOCLA seria ER+ 24V AC/DC, IP66; dysk: AISI316; wykładzina: EPDM; korpus: GGG40 epoksyd.; Pnom 0,6 MPa, tmax=120°C | 65 | 3749.34 |  |  |  |  | Oreg+Valpes | fascicule moto 2017_5-6_5.eps
Socla | 149G083990 | SYLAX + ER+ 24V | Przepustnica bezkołnierzowa SYLAX z napędem elektr. on/off SOCLA seria ER+ 24V AC/DC, IP66; dysk: AISI316; wykładzina: EPDM; korpus: GGG40 epoksyd.; Pnom 0,6 MPa, tmax=120°C | 80 | 3860.2 |  |  |  |  | Oreg+Valpes | fascicule moto 2017_5-6_5.eps
Socla | 149G098633 | SYLAX + ER+ 24V | Przepustnica bezkołnierzowa SYLAX z napędem elektr. on/off SOCLA seria ER+ 24V AC/DC, IP66; dysk: AISI316; wykładzina: EPDM; korpus: GGG40 epoksyd.; Pnom 0,6 MPa, tmax=120°C | 100 | 4645.05 |  |  |  |  | Oreg+Valpes | fascicule moto 2017_5-6_5.eps
Socla | 149G088703 | SYLAX + ER+ 24V | Przepustnica bezkołnierzowa SYLAX z napędem elektr. on/off SOCLA seria ER+ 24V AC/DC, IP66; dysk: AISI316; wykładzina: EPDM; korpus: GGG40 epoksyd.; Pnom 0,6 MPa, tmax=120°C | 125 | 6328.12 |  |  |  |  | Oreg+Valpes | fascicule moto 2017_5-6_5.eps
Socla | 149G088704 | SYLAX + ER+ 24V | Przepustnica bezkołnierzowa SYLAX z napędem elektr. on/off SOCLA seria ER+ 24V AC/DC, IP66; dysk: AISI316; wykładzina: EPDM; korpus: GGG40 epoksyd.; Pnom 0,6 MPa, tmax=120°C | 150 | 6773.65 | 84818085 | 3660399010973 | FR | 9.8 | Oreg+Valpes | fascicule moto 2017_5-6_5.eps
Socla | 149G091810 | SYLAX + ER+ 24V | Przepustnica bezkołnierzowa SYLAX z napędem elektr. on/off SOCLA seria ER+ 24V AC/DC, IP66; dysk: AISI316; wykładzina: EPDM; korpus: GGG40 epoksyd.; Pnom 0,6 MPa, tmax=120°C | 200 | 9023.68 |  |  |  |  | Oreg+Valpes | fascicule moto 2017_5-6_5.eps
Socla | 149G084000 | SYLAX + ER+ 24V | Przepustnica bezkołnierzowa SYLAX z napędem elektr. on/off SOCLA seria ER+ 24V AC/DC, IP66; dysk: AISI316; wykładzina: EPDM; korpus: GGG40 epoksyd.; Pnom 1,6 MPa, tmax=120°C | 32/40 | 3576.96 |  |  |  |  | Oreg+Valpes | fascicule moto 2017_5-6_5.eps
Socla | 149G084001 | SYLAX + ER+ 24V | Przepustnica bezkołnierzowa SYLAX z napędem elektr. on/off SOCLA seria ER+ 24V AC/DC, IP66; dysk: AISI316; wykładzina: EPDM; korpus: GGG40 epoksyd.; Pnom 1,6 MPa, tmax=120°C | 50 | 3743.37 | 84818085 | 3660770571185 | FR | 3.7 | Oreg+Valpes | fascicule moto 2017_5-6_5.eps
Socla | 149G088705 | SYLAX + ER+ 24V | Przepustnica bezkołnierzowa SYLAX z napędem elektr. on/off SOCLA seria ER+ 24V AC/DC, IP66; dysk: AISI316; wykładzina: EPDM; korpus: GGG40 epoksyd.; Pnom 1,6 MPa, tmax=120°C | 65 | 3749.34 | 84818085 | 3660770823680 | FR | 4.2 | Oreg+Valpes | fascicule moto 2017_5-6_5.eps
Socla | 149G083342 | SYLAX + ER+ 24V | Przepustnica bezkołnierzowa SYLAX z napędem elektr. on/off SOCLA seria ER+ 24V AC/DC, IP66; dysk: AISI316; wykładzina: EPDM; korpus: GGG40 epoksyd.; Pnom 1,6 MPa, tmax=120°C | 80 | 4468.74 | 84818085 | 3660770558858 | FR | 4.5 | Oreg+Valpes | fascicule moto 2017_5-6_5.eps
Socla | 149G088706 | SYLAX + ER+ 24V | Przepustnica bezkołnierzowa SYLAX z napędem elektr. on/off SOCLA seria ER+ 24V AC/DC, IP66; dysk: AISI316; wykładzina: EPDM; korpus: GGG40 epoksyd.; Pnom 1,6 MPa, tmax=120°C | 100 | 6065.95 | 84818085 | 3660770972678 | FR | 6.5 | Oreg+Valpes | fascicule moto 2017_5-6_5.eps
Socla | 149G088707 | SYLAX + ER+ 24V | Przepustnica bezkołnierzowa SYLAX z napędem elektr. on/off SOCLA seria ER+ 24V AC/DC, IP66; dysk: AISI316; wykładzina: EPDM; korpus: GGG40 epoksyd.; Pnom 1,6 MPa, tmax=120°C | 125 | 6328.12 | 84818085 | 3660770829347 | FR | 8.7 | Oreg+Valpes | fascicule moto 2017_5-6_5.eps
Socla | 149G098635 | SYLAX + ER+ 24V | Przepustnica bezkołnierzowa SYLAX z napędem elektr. on/off SOCLA seria ER+ 24V AC/DC, IP66; dysk: AISI316; wykładzina: EPDM; korpus: GGG40 epoksyd.; Pnom 1,6 MPa, tmax=120°C | 150 | 6773.65 | 84818085 | 3660770942213 | FR | 9.8 | Oreg+Valpes | fascicule moto 2017_5-6_5.eps
Socla | 149G074917 | SYLAX + VR/VS | Przepustnica bezkołnierzowa SYLAX z napędem elektr. on/off SOCLA seria V 230V/50Hz, IP68; dysk: AISI316; wykładzina: EPDM; korpus: GG25 epoksyd.; Pnom 0,6 MPa, tmax=120°C | 65 | Na zapytanie | 84818085 | 3660770630097 | FR | 6.286 | Oreg+Valpes | VP+Valpes VS bleu.eps
Socla | 149G070837 | SYLAX + VR/VS | Przepustnica bezkołnierzowa SYLAX z napędem elektr. on/off SOCLA seria V 230V/50Hz, IP68; dysk: AISI316; wykładzina: EPDM; korpus: GG25 epoksyd.; Pnom 0,6 MPa, tmax=120°C | 80 | Na zapytanie | 84818085 | 3660770612581 | FR | 6.341 | Oreg+Valpes | VP+Valpes VS bleu.eps
Socla | 149G087606 | SYLAX + VR/VS | Przepustnica bezkołnierzowa SYLAX z napędem elektr. on/off SOCLA seria V 230V/50Hz, IP68; dysk: AISI316; wykładzina: EPDM; korpus: GG25 epoksyd.; Pnom 0,6 MPa, tmax=120°C | 100 | Na zapytanie | 84818085 | 3660770641772 | FR | 5.879 | Oreg+Valpes | VP+Valpes VS bleu.eps
Socla | 149G089050 | SYLAX + VR/VS | Przepustnica bezkołnierzowa SYLAX z napędem elektr. on/off SOCLA seria V 230V/50Hz, IP68; dysk: AISI316; wykładzina: EPDM; korpus: GG25 epoksyd.; Pnom 0,6 MPa, tmax=120°C | 125 | Na zapytanie | 84818085 | 3660770806980 | FR | 9.9 | Oreg+Valpes | VP+Valpes VS bleu.eps
Socla | 149G089051 | SYLAX + VR/VS | Przepustnica bezkołnierzowa SYLAX z napędem elektr. on/off SOCLA seria V 230V/50Hz, IP68; dysk: AISI316; wykładzina: EPDM; korpus: GG25 epoksyd.; Pnom 0,6 MPa, tmax=120°C | 150 | Na zapytanie | 84818085 | 3660770673858 | FR | 10.799 | Oreg+Valpes | VP+Valpes VS bleu.eps
Socla | 149G092162 | SYLAX + VR/VS | Przepustnica bezkołnierzowa SYLAX z napędem elektr. on/off SOCLA seria V 230V/50Hz, IP68; dysk: AISI316; wykładzina: EPDM; korpus: GG25 epoksyd.; Pnom 0,6 MPa, tmax=120°C | 200 | Na zapytanie | 84818085 | 3660770721665 | FR | 17.046 | Oreg+Valpes | VP+Valpes VS bleu.eps
Socla | 149G067755 | SYLAX + VR/VS | Przepustnica bezkołnierzowa SYLAX z napędem elektr. on/off SOCLA seria V 230V/50Hz, IP68; dysk: AISI316; wykładzina: EPDM; korpus: GG25 epoksyd.; Pnom 0,6 MPa, tmax=120°C | 250 | Na zapytanie | 84818085 | 3660770896387 | FR | 22.74 | Oreg+Valpes | VP+Valpes VS bleu.eps
Socla | 149G097352 | SYLAX + VR/VS | Przepustnica bezkołnierzowa SYLAX z napędem elektr. on/off SOCLA seria V 230V/50Hz, IP68; dysk: AISI316; wykładzina: EPDM; korpus: GG25 epoksyd.; Pnom 0,6 MPa, tmax=120°C | 300 | Na zapytanie | 84818085 | 3660770897230 | FR | 30.59 | Oreg+Valpes | VP+Valpes VS bleu.eps
Socla | 149G069665 | SYLAX + VR/VS | Przepustnica bezkołnierzowa SYLAX z napędem elektr. on/off SOCLA seria V 230V/50Hz, IP68; dysk: AISI316; wykładzina: EPDM; korpus: GG25 epoksyd.; Pnom 0,6 MPa, tmax=120°C | 350 | Na zapytanie |  |  |  |  | Oreg+Valpes | VP+Valpes VS bleu.eps
Socla | 149G074923 | SYLAX + VR/VS | Przepustnica bezkołnierzowa SYLAX z napędem elektr. on/off SOCLA seria V 230V/50Hz, IP68; dysk: AISI316; wykładzina: EPDM; korpus: GG25 epoksyd.; Pnom 1,6 MPa, tmax=120°C | 32/40 | Na zapytanie |  |  |  |  | Oreg+Valpes | VP+Valpes VS bleu.eps
Socla | 149G074924 | SYLAX + VR/VS | Przepustnica bezkołnierzowa SYLAX z napędem elektr. on/off SOCLA seria V 230V/50Hz, IP68; dysk: AISI316; wykładzina: EPDM; korpus: GG25 epoksyd.; Pnom 1,6 MPa, tmax=120°C | 50 | Na zapytanie | 84818085 | 3660770660728 | FR | 4.0757 | Oreg+Valpes | VP+Valpes VS bleu.eps
Socla | 149G089052 | SYLAX + VR/VS | Przepustnica bezkołnierzowa SYLAX z napędem elektr. on/off SOCLA seria V 230V/50Hz, IP68; dysk: AISI316; wykładzina: EPDM; korpus: GG25 epoksyd.; Pnom 1,6 MPa, tmax=120°C | 65 | Na zapytanie |  |  |  |  | Oreg+Valpes | VP+Valpes VS bleu.eps
Socla | 149G089053 | SYLAX + VR/VS | Przepustnica bezkołnierzowa SYLAX z napędem elektr. on/off SOCLA seria V 230V/50Hz, IP68; dysk: AISI316; wykładzina: EPDM; korpus: GG25 epoksyd.; Pnom 1,6 MPa, tmax=120°C | 80 | Na zapytanie |  |  |  |  | Oreg+Valpes | VP+Valpes VS bleu.eps
Socla | 149G087781 | SYLAX + VR/VS | Przepustnica bezkołnierzowa SYLAX z napędem elektr. on/off SOCLA seria V 230V/50Hz, IP68; dysk: AISI316; wykładzina: EPDM; korpus: GG25 epoksyd.; Pnom 1,6 MPa, tmax=120°C | 100 | Na zapytanie | 84818085 | 3660770648863 | FR | 7.785 | Oreg+Valpes | VP+Valpes VS bleu.eps
Socla | 149G089054 | SYLAX + VR/VS | Przepustnica bezkołnierzowa SYLAX z napędem elektr. on/off SOCLA seria V 230V/50Hz, IP68; dysk: AISI316; wykładzina: EPDM; korpus: GG25 epoksyd.; Pnom 1,6 MPa, tmax=120°C | 125 | Na zapytanie | 84818085 | 3660770718207 | FR | 9.82 | Oreg+Valpes | VP+Valpes VS bleu.eps
Socla | 149G089055 | SYLAX + VR/VS | Przepustnica bezkołnierzowa SYLAX z napędem elektr. on/off SOCLA seria V 230V/50Hz, IP68; dysk: AISI316; wykładzina: EPDM; korpus: GG25 epoksyd.; Pnom 1,6 MPa, tmax=120°C | 150 | Na zapytanie | 84818085 | 3660770762545 | FR | 10.7594 | Oreg+Valpes | VP+Valpes VS bleu.eps
Socla | 149G092165 | SYLAX + VR/VS | Przepustnica bezkołnierzowa SYLAX z napędem elektr. on/off SOCLA seria V 230V/50Hz, IP68; dysk: AISI316; wykładzina: EPDM; korpus: GG25 epoksyd.; Pnom 1,6 MPa, tmax=120°C | 200 | Na zapytanie | 84818085 | 3660770721719 | FR | 16.99 | Oreg+Valpes | VP+Valpes VS bleu.eps
Socla | 149G097335 | SYLAX + VR/VS | Przepustnica bezkołnierzowa SYLAX z napędem elektr. on/off SOCLA seria V 230V/50Hz, IP68; dysk: AISI316; wykładzina: EPDM; korpus: GG25 epoksyd.; Pnom 1,6 MPa, tmax=120°C | 250 | Na zapytanie | 84818085 | 3660770914166 | FR | 40.2694 | Oreg+Valpes | VP+Valpes VS bleu.eps
Socla | 149G069673 | SYLAX + VR/VS | Przepustnica bezkołnierzowa SYLAX z napędem elektr. on/off SOCLA seria V 230V/50Hz, IP68; dysk: AISI316; wykładzina: EPDM; korpus: GG25 epoksyd.; Pnom 1,6 MPa, tmax=120°C | 300 | Na zapytanie |  |  |  |  | Oreg+Valpes | VP+Valpes VS bleu.eps
Socla | 149G069674 | SYLAX + VR/VS | Przepustnica bezkołnierzowa SYLAX z napędem elektr. on/off SOCLA seria V 230V/50Hz, IP68; dysk: AISI316; wykładzina: EPDM; korpus: GG25 epoksyd.; Pnom 1,0 MPa, tmax=120°C | 350 | Na zapytanie |  |  |  |  | Oreg+Valpes | VP+Valpes VS bleu.eps
Socla | 149G074977 | SYLAX + VR/VS | Przepustnica bezkołnierzowa SYLAX z napędem elektr. on/off SOCLA seria V 24V AC/DC, IP68; dysk: AISI316; wykładzina: EPDM; korpus: GG25 epoksyd.; Pnom 0,6 MPa, tmax=120°C | 65 | Na zapytanie |  |  |  |  | Oreg+Valpes | VP+Valpes VS bleu.eps
Socla | 149G074978 | SYLAX + VR/VS | Przepustnica bezkołnierzowa SYLAX z napędem elektr. on/off SOCLA seria V 24V AC/DC, IP68; dysk: AISI316; wykładzina: EPDM; korpus: GG25 epoksyd.; Pnom 0,6 MPa, tmax=120°C | 80 | Na zapytanie |  |  |  |  | Oreg+Valpes | VP+Valpes VS bleu.eps
Socla | 149G089078 | SYLAX + VR/VS | Przepustnica bezkołnierzowa SYLAX z napędem elektr. on/off SOCLA seria V 24V AC/DC, IP68; dysk: AISI316; wykładzina: EPDM; korpus: GG25 epoksyd.; Pnom 0,6 MPa, tmax=120°C | 100 | Na zapytanie |  |  |  |  | Oreg+Valpes | VP+Valpes VS bleu.eps
Socla | 149G089079 | SYLAX + VR/VS | Przepustnica bezkołnierzowa SYLAX z napędem elektr. on/off SOCLA seria V 24V AC/DC, IP68; dysk: AISI316; wykładzina: EPDM; korpus: GG25 epoksyd.; Pnom 0,6 MPa, tmax=120°C | 125 | Na zapytanie |  |  |  |  | Oreg+Valpes | VP+Valpes VS bleu.eps
Socla | 149G089080 | SYLAX + VR/VS | Przepustnica bezkołnierzowa SYLAX z napędem elektr. on/off SOCLA seria V 24V AC/DC, IP68; dysk: AISI316; wykładzina: EPDM; korpus: GG25 epoksyd.; Pnom 0,6 MPa, tmax=120°C | 150 | Na zapytanie |  |  |  |  | Oreg+Valpes | VP+Valpes VS bleu.eps
Socla | 149G092167 | SYLAX + VR/VS | Przepustnica bezkołnierzowa SYLAX z napędem elektr. on/off SOCLA seria V 24V AC/DC, IP68; dysk: AISI316; wykładzina: EPDM; korpus: GG25 epoksyd.; Pnom 0,6 MPa, tmax=120°C | 200 | Na zapytanie |  |  |  |  | Oreg+Valpes | VP+Valpes VS bleu.eps
Socla | 149G096329 | SYLAX + VR/VS | Przepustnica bezkołnierzowa SYLAX z napędem elektr. on/off SOCLA seria V 24V AC/DC, IP68; dysk: AISI316; wykładzina: EPDM; korpus: GG25 epoksyd.; Pnom 0,6 MPa, tmax=120°C | 250 | Na zapytanie | 84818085 | 3660770929092 | FR | 22.8 | Oreg+Valpes | VP+Valpes VS bleu.eps
Socla | 149G096330 | SYLAX + VR/VS | Przepustnica bezkołnierzowa SYLAX z napędem elektr. on/off SOCLA seria V 24V AC/DC, IP68; dysk: AISI316; wykładzina: EPDM; korpus: GG25 epoksyd.; Pnom 0,6 MPa, tmax=120°C | 300 | Na zapytanie |  |  |  |  | Oreg+Valpes | VP+Valpes VS bleu.eps
Socla | 149G074982 | SYLAX + VR/VS | Przepustnica bezkołnierzowa SYLAX z napędem elektr. on/off SOCLA seria V 24V AC/DC, IP68; dysk: AISI316; wykładzina: EPDM; korpus: GG25 epoksyd.; Pnom 1,6 MPa, tmax=120°C | 32/40 | Na zapytanie | 84818085 | 3660770793891 | FR | 5.2 | Oreg+Valpes | VP+Valpes VS bleu.eps
Socla | 149G074983 | SYLAX + VR/VS | Przepustnica bezkołnierzowa SYLAX z napędem elektr. on/off SOCLA seria V 24V AC/DC, IP68; dysk: AISI316; wykładzina: EPDM; korpus: GG25 epoksyd.; Pnom 1,6 MPa, tmax=120°C | 50 | Na zapytanie |  |  |  |  | Oreg+Valpes | VP+Valpes VS bleu.eps
Socla | 149G089081 | SYLAX + VR/VS | Przepustnica bezkołnierzowa SYLAX z napędem elektr. on/off SOCLA seria V 24V AC/DC, IP68; dysk: AISI316; wykładzina: EPDM; korpus: GG25 epoksyd.; Pnom 1,6 MPa, tmax=120°C | 65 | Na zapytanie | 84818085 | 3660770684243 | FR | 6.4 | Oreg+Valpes | VP+Valpes VS bleu.eps
Socla | 149G083156 | SYLAX + VR/VS | Przepustnica bezkołnierzowa SYLAX z napędem elektr. on/off SOCLA seria V 24V AC/DC, IP68; dysk: AISI316; wykładzina: EPDM; korpus: GG25 epoksyd.; Pnom 1,6 MPa, tmax=120°C | 80 | Na zapytanie |  |  |  |  | Oreg+Valpes | VP+Valpes VS bleu.eps
Socla | 149G089082 | SYLAX + VR/VS | Przepustnica bezkołnierzowa SYLAX z napędem elektr. on/off SOCLA seria V 24V AC/DC, IP68; dysk: AISI316; wykładzina: EPDM; korpus: GG25 epoksyd.; Pnom 1,6 MPa, tmax=120°C | 100 | Na zapytanie | 84818085 | 3660770702527 | FR | 7.875 | Oreg+Valpes | VP+Valpes VS bleu.eps
Socla | 149G089083 | SYLAX + VR/VS | Przepustnica bezkołnierzowa SYLAX z napędem elektr. on/off SOCLA seria V 24V AC/DC, IP68; dysk: AISI316; wykładzina: EPDM; korpus: GG25 epoksyd.; Pnom 1,6 MPa, tmax=120°C | 125 | Na zapytanie |  |  |  |  | Oreg+Valpes | VP+Valpes VS bleu.eps
Socla | 149G089084 | SYLAX + VR/VS | Przepustnica bezkołnierzowa SYLAX z napędem elektr. on/off SOCLA seria V 24V AC/DC, IP68; dysk: AISI316; wykładzina: EPDM; korpus: GG25 epoksyd.; Pnom 1,6 MPa, tmax=120°C | 150 | Na zapytanie | 84818085 | 3660770683383 | FR | 10.77 | Oreg+Valpes | VP+Valpes VS bleu.eps
Socla | 149G092168 | SYLAX + VR/VS | Przepustnica bezkołnierzowa SYLAX z napędem elektr. on/off SOCLA seria V 24V AC/DC, IP68; dysk: AISI316; wykładzina: EPDM; korpus: GG25 epoksyd.; Pnom 1,6 MPa, tmax=120°C | 200 | Na zapytanie |  |  |  |  | Oreg+Valpes | VP+Valpes VS bleu.eps
Socla | 149G075072 | SYLAX + VR/VS 3x400V | Przepustnica bezkołnierzowa SYLAX z napędem elektr. on/off SOCLA seria V 3x400V/50Hz, IP68; dysk: AISI316; wykładzina: EPDM; korpus: GGG40 epoksyd.; Pnom 0,6 MPa, tmax=120°C | 65 | 6293.8 |  |  |  |  | Oreg+Valpes | VP+Valpes VS bleu.eps
Socla | 149G075073 | SYLAX + VR/VS 3x400V | Przepustnica bezkołnierzowa SYLAX z napędem elektr. on/off SOCLA seria V 3x400V/50Hz, IP68; dysk: AISI316; wykładzina: EPDM; korpus: GGG40 epoksyd.; Pnom 0,6 MPa, tmax=120°C | 80 | 6404.66 |  |  |  |  | Oreg+Valpes | VP+Valpes VS bleu.eps
Socla | 149G089121 | SYLAX + VR/VS 3x400V | Przepustnica bezkołnierzowa SYLAX z napędem elektr. on/off SOCLA seria V 3x400V/50Hz, IP68; dysk: AISI316; wykładzina: EPDM; korpus: GGG40 epoksyd.; Pnom 0,6 MPa, tmax=120°C | 100 | 6580.94 |  |  |  |  | Oreg+Valpes | VP+Valpes VS bleu.eps
Socla | 149G089122 | SYLAX + VR/VS 3x400V | Przepustnica bezkołnierzowa SYLAX z napędem elektr. on/off SOCLA seria V 3x400V/50Hz, IP68; dysk: AISI316; wykładzina: EPDM; korpus: GGG40 epoksyd.; Pnom 0,6 MPa, tmax=120°C | 125 | 7222.87 |  |  |  |  | Oreg+Valpes | VP+Valpes VS bleu.eps
Socla | 149G098640 | SYLAX + VR/VS 3x400V | Przepustnica bezkołnierzowa SYLAX z napędem elektr. on/off SOCLA seria V 3x400V/50Hz, IP68; dysk: AISI316; wykładzina: EPDM; korpus: GGG40 epoksyd.; Pnom 0,6 MPa, tmax=120°C | 150 | 7668.42 |  |  |  |  | Oreg+Valpes | VP+Valpes VS bleu.eps
Socla | 149G096621 | SYLAX + VR/VS 3x400V | Przepustnica bezkołnierzowa SYLAX z napędem elektr. on/off SOCLA seria V 3x400V/50Hz, IP68; dysk: AISI316; wykładzina: EPDM; korpus: GGG40 epoksyd.; Pnom 0,6 MPa, tmax=120°C | 200 | 10660.25 |  |  |  |  | Oreg+Valpes | VP+Valpes VS bleu.eps
Socla | 149G099081 | SYLAX + VR/VS 3x400V | Przepustnica bezkołnierzowa SYLAX z napędem elektr. on/off SOCLA seria V 3x400V/50Hz, IP68; dysk: AISI316; wykładzina: EPDM; korpus: GGG40 epoksyd.; Pnom 0,6 MPa, tmax=120°C | 250 | 14265.71 |  |  |  |  | Oreg+Valpes | VP+Valpes VS bleu.eps
Socla | 149G096623 | SYLAX + VR/VS 3x400V | Przepustnica bezkołnierzowa SYLAX z napędem elektr. on/off SOCLA seria V 3x400V/50Hz, IP68; dysk: AISI316; wykładzina: EPDM; korpus: GGG40 epoksyd.; Pnom 0,6 MPa, tmax=120°C | 300 | 18479.3 |  |  |  |  | Oreg+Valpes | VP+Valpes VS bleu.eps
Socla | 149G075080 | SYLAX + VR/VS 3x400V | Przepustnica bezkołnierzowa SYLAX z napędem elektr. on/off SOCLA seria V 3x400V/50Hz, IP68; dysk: AISI316; wykładzina: EPDM; korpus: GGG40 epoksyd.; Pnom 0,6 MPa, tmax=120°C | 350 | 31190.39 |  |  |  |  | Oreg+Valpes | VP+Valpes VS bleu.eps
Socla | 149G075081 | SYLAX + VR/VS 3x400V | Przepustnica bezkołnierzowa SYLAX z napędem elektr. on/off SOCLA seria V 3x400V/50Hz, IP68; dysk: AISI316; wykładzina: EPDM; korpus: GGG40 epoksyd.; Pnom 1,6 MPa, tmax=120°C | 32/40 | 6121.42 |  |  |  |  | Oreg+Valpes | VP+Valpes VS bleu.eps
Socla | 149G075082 | SYLAX + VR/VS 3x400V | Przepustnica bezkołnierzowa SYLAX z napędem elektr. on/off SOCLA seria V 3x400V/50Hz, IP68; dysk: AISI316; wykładzina: EPDM; korpus: GGG40 epoksyd.; Pnom 1,6 MPa, tmax=120°C | 50 | 6287.81 |  |  |  |  | Oreg+Valpes | VP+Valpes VS bleu.eps
Socla | 149G089124 | SYLAX + VR/VS 3x400V | Przepustnica bezkołnierzowa SYLAX z napędem elektr. on/off SOCLA seria V 3x400V/50Hz, IP68; dysk: AISI316; wykładzina: EPDM; korpus: GGG40 epoksyd.; Pnom 1,6 MPa, tmax=120°C | 65 | 6293.8 |  |  |  |  | Oreg+Valpes | VP+Valpes VS bleu.eps
Socla | 149G075084 | SYLAX + VR/VS 3x400V | Przepustnica bezkołnierzowa SYLAX z napędem elektr. on/off SOCLA seria V 3x400V/50Hz, IP68; dysk: AISI316; wykładzina: EPDM; korpus: GGG40 epoksyd.; Pnom 1,6 MPa, tmax=120°C | 80 | 6404.66 | 84818059 | 3660770539598 | FR | 6.746 | Oreg+Valpes | VP+Valpes VS bleu.eps
Socla | 149G085292 | SYLAX + VR/VS 3x400V | Przepustnica bezkołnierzowa SYLAX z napędem elektr. on/off SOCLA seria V 3x400V/50Hz, IP68; dysk: AISI316; wykładzina: EPDM; korpus: GGG40 epoksyd.; Pnom 1,6 MPa, tmax=120°C | 100 | 7278 | 84818085 | 3660770600960 | FR | 8 | Oreg+Valpes | VP+Valpes VS bleu.eps
Socla | 149G089126 | SYLAX + VR/VS 3x400V | Przepustnica bezkołnierzowa SYLAX z napędem elektr. on/off SOCLA seria V 3x400V/50Hz, IP68; dysk: AISI316; wykładzina: EPDM; korpus: GGG40 epoksyd.; Pnom 1,6 MPa, tmax=120°C | 125 | 7641.16 |  |  |  |  | Oreg+Valpes | VP+Valpes VS bleu.eps
Socla | 149G089127 | SYLAX + VR/VS 3x400V | Przepustnica bezkołnierzowa SYLAX z napędem elektr. on/off SOCLA seria V 3x400V/50Hz, IP68; dysk: AISI316; wykładzina: EPDM; korpus: GGG40 epoksyd.; Pnom 1,6 MPa, tmax=120°C | 150 | 8086.69 |  |  |  |  | Oreg+Valpes | VP+Valpes VS bleu.eps
Socla | 149G096624 | SYLAX + VR/VS 3x400V | Przepustnica bezkołnierzowa SYLAX z napędem elektr. on/off SOCLA seria V 3x400V/50Hz, IP68; dysk: AISI316; wykładzina: EPDM; korpus: GGG40 epoksyd.; Pnom 1,6 MPa, tmax=120°C | 200 | 11078.4 |  |  |  |  | Oreg+Valpes | VP+Valpes VS bleu.eps
Socla | 149G096625 | SYLAX + VR/VS 3x400V | Przepustnica bezkołnierzowa SYLAX z napędem elektr. on/off SOCLA seria V 3x400V/50Hz, IP68; dysk: AISI316; wykładzina: EPDM; korpus: GGG40 epoksyd.; Pnom 1,6 MPa, tmax=120°C | 250 | 21963.47 |  |  |  |  | Oreg+Valpes | VP+Valpes VS bleu.eps
Socla | 149G096626 | SYLAX + VR/VS 3x400V | Przepustnica bezkołnierzowa SYLAX z napędem elektr. on/off SOCLA seria V 3x400V/50Hz, IP68; dysk: AISI316; wykładzina: EPDM; korpus: GGG40 epoksyd.; Pnom 1,6 MPa, tmax=120°C | 300 | 24256.28 |  |  |  |  | Oreg+Valpes | VP+Valpes VS bleu.eps
Socla | 149G075091 | SYLAX + VR/VS 3x400V | Przepustnica bezkołnierzowa SYLAX z napędem elektr. on/off SOCLA seria V 3x400V/50Hz, IP68; dysk: AISI316; wykładzina: EPDM; korpus: GGG40 epoksyd.; Pnom 1,0 MPa, tmax=120°C | 350 | 31190.39 |  |  |  |  | Oreg+Valpes | VP+Valpes VS bleu.eps
Socla | 149G103820 | SYLAX WITH PNEUMATIC ACT. | Przepustnica bezkołnierzowa SYLAX z napędem pneumatycznym SOCLA dwustronnego działania (ciśnienie powietrza zasilającego 6 bar); dysk: GGG40 epoksyd.; wykładzina: EPDM; korpus: GGG40 epoksyd.; Pnom 0,6 MPa, tmax=120°C | 65 | 1277.51 |  |  |  |  | Oreg+Pneum | fascicule moto 2017_5-6_6.eps
Socla | 149G103483 | SYLAX WITH PNEUMATIC ACT. | Przepustnica bezkołnierzowa SYLAX z napędem pneumatycznym SOCLA dwustronnego działania (ciśnienie powietrza zasilającego 6 bar); dysk: GGG40 epoksyd.; wykładzina: EPDM; korpus: GGG40 epoksyd.; Pnom 0,6 MPa, tmax=120°C | 80 | 1359.53 |  |  |  |  | Oreg+Pneum | fascicule moto 2017_5-6_6.eps
Socla | 149G104117 | SYLAX WITH PNEUMATIC ACT. | Przepustnica bezkołnierzowa SYLAX z napędem pneumatycznym SOCLA dwustronnego działania (ciśnienie powietrza zasilającego 6 bar); dysk: GGG40 epoksyd.; wykładzina: EPDM; korpus: GGG40 epoksyd.; Pnom 0,6 MPa, tmax=120°C | 100 | 1617.76 |  |  |  |  | Oreg+Pneum | fascicule moto 2017_5-6_6.eps
Socla | 149G104235 | SYLAX WITH PNEUMATIC ACT. | Przepustnica bezkołnierzowa SYLAX z napędem pneumatycznym SOCLA dwustronnego działania (ciśnienie powietrza zasilającego 6 bar); dysk: GGG40 epoksyd.; wykładzina: EPDM; korpus: GGG40 epoksyd.; Pnom 0,6 MPa, tmax=120°C | 125 | 2004.87 |  |  |  |  | Oreg+Pneum | fascicule moto 2017_5-6_6.eps
Socla | 149G101747 | SYLAX WITH PNEUMATIC ACT. | Przepustnica bezkołnierzowa SYLAX z napędem pneumatycznym SOCLA dwustronnego działania (ciśnienie powietrza zasilającego 6 bar); dysk: GGG40 epoksyd.; wykładzina: EPDM; korpus: GGG40 epoksyd.; Pnom 0,6 MPa, tmax=120°C | 150 | 2559.45 | 84818085 | 3660770755110 | FR | 10.38 | Oreg+Pneum | fascicule moto 2017_5-6_6.eps
Socla | 149G103800 | SYLAX WITH PNEUMATIC ACT. | Przepustnica bezkołnierzowa SYLAX z napędem pneumatycznym SOCLA dwustronnego działania (ciśnienie powietrza zasilającego 6 bar); dysk: GGG40 epoksyd.; wykładzina: EPDM; korpus: GGG40 epoksyd.; Pnom 0,6 MPa, tmax=120°C | 200 | 3289.61 |  |  |  |  | Oreg+Pneum | fascicule moto 2017_5-6_6.eps
Socla | 149G104118 | SYLAX WITH PNEUMATIC ACT. | Przepustnica bezkołnierzowa SYLAX z napędem pneumatycznym SOCLA dwustronnego działania (ciśnienie powietrza zasilającego 6 bar); dysk: GGG40 epoksyd.; wykładzina: EPDM; korpus: GGG40 epoksyd.; Pnom 0,6 MPa, tmax=120°C | 250 | 5830.6 |  |  |  |  | Oreg+Pneum | fascicule moto 2017_5-6_6.eps
Socla | 149G104236 | SYLAX WITH PNEUMATIC ACT. | Przepustnica bezkołnierzowa SYLAX z napędem pneumatycznym SOCLA dwustronnego działania (ciśnienie powietrza zasilającego 6 bar); dysk: GGG40 epoksyd.; wykładzina: EPDM; korpus: GGG40 epoksyd.; Pnom 0,6 MPa, tmax=120°C | 300 | 8878.36 |  |  |  |  | Oreg+Pneum | fascicule moto 2017_5-6_6.eps
Socla | 149G104119 | SYLAX WITH PNEUMATIC ACT. | Przepustnica bezkołnierzowa SYLAX z napędem pneumatycznym SOCLA dwustronnego działania (ciśnienie powietrza zasilającego 6 bar); dysk: GGG40 epoksyd.; wykładzina: EPDM; korpus: GGG40 epoksyd.; Pnom 0,6 MPa, tmax=120°C | 350 | 15051.77 |  |  |  |  | Oreg+Pneum | fascicule moto 2017_5-6_6.eps
Socla | 149G103701 | SYLAX WITH PNEUMATIC ACT. | Przepustnica bezkołnierzowa SYLAX z napędem pneumatycznym SOCLA dwustronnego działania (ciśnienie powietrza zasilającego 6 bar); dysk: GGG40 epoksyd.; wykładzina: EPDM; korpus: GGG40 epoksyd.; Pnom 1,6 MPa, tmax=120°C | 50 | 1234.33 | 84818085 | 3660399002244 | FR | 3.8 | Oreg+Pneum | fascicule moto 2017_5-6_6.eps
Socla | 149G103702 | SYLAX WITH PNEUMATIC ACT. | Przepustnica bezkołnierzowa SYLAX z napędem pneumatycznym SOCLA dwustronnego działania (ciśnienie powietrza zasilającego 6 bar); dysk: GGG40 epoksyd.; wykładzina: EPDM; korpus: GGG40 epoksyd.; Pnom 1,6 MPa, tmax=120°C | 65 | 1277.51 | 84818085 | 3660399002251 | FR | 4.3 | Oreg+Pneum | fascicule moto 2017_5-6_6.eps
Socla | 149G103700 | SYLAX WITH PNEUMATIC ACT. | Przepustnica bezkołnierzowa SYLAX z napędem pneumatycznym SOCLA dwustronnego działania (ciśnienie powietrza zasilającego 6 bar); dysk: GGG40 epoksyd.; wykładzina: EPDM; korpus: GGG40 epoksyd.; Pnom 1,6 MPa, tmax=120°C | 80 | 1517.51 | 84818085 | 3660399002237 | FR | 5.2 | Oreg+Pneum | fascicule moto 2017_5-6_6.eps
Socla | 149G102702 | SYLAX WITH PNEUMATIC ACT. | Przepustnica bezkołnierzowa SYLAX z napędem pneumatycznym SOCLA dwustronnego działania (ciśnienie powietrza zasilającego 6 bar); dysk: GGG40 epoksyd.; wykładzina: EPDM; korpus: GGG40 epoksyd.; Pnom 1,6 MPa, tmax=120°C | 100 | 2355.07 | 84818085 | 3660770870844 | FR | 6.9 | Oreg+Pneum | fascicule moto 2017_5-6_6.eps
Socla | 149G104120 | SYLAX WITH PNEUMATIC ACT. | Przepustnica bezkołnierzowa SYLAX z napędem pneumatycznym SOCLA dwustronnego działania (ciśnienie powietrza zasilającego 6 bar); dysk: GGG40 epoksyd.; wykładzina: EPDM; korpus: GGG40 epoksyd.; Pnom 1,6 MPa, tmax=120°C | 125 | 2426.1 |  |  |  |  | Oreg+Pneum | fascicule moto 2017_5-6_6.eps
Socla | 149G103740 | SYLAX WITH PNEUMATIC ACT. | Przepustnica bezkołnierzowa SYLAX z napędem pneumatycznym SOCLA dwustronnego działania (ciśnienie powietrza zasilającego 6 bar); dysk: GGG40 epoksyd.; wykładzina: EPDM; korpus: GGG40 epoksyd.; Pnom 1,6 MPa, tmax=120°C | 150 | 2559.46 | 84818085 | 3660399002954 | FR | 11.1 | Oreg+Pneum | fascicule moto 2017_5-6_6.eps
Socla | 149G104121 | SYLAX WITH PNEUMATIC ACT. | Przepustnica bezkołnierzowa SYLAX z napędem pneumatycznym SOCLA dwustronnego działania (ciśnienie powietrza zasilającego 6 bar); dysk: GGG40 epoksyd.; wykładzina: EPDM; korpus: GGG40 epoksyd.; Pnom 1,6 MPa, tmax=120°C | 200 | 3605.5 |  |  |  |  | Oreg+Pneum | fascicule moto 2017_5-6_6.eps
Socla | 149G100818 | SYLAX WITH PNEUMATIC ACT. | Przepustnica bezkołnierzowa SYLAX z napędem pneumatycznym SOCLA dwustronnego działania (ciśnienie powietrza zasilającego 6 bar); dysk: GGG40 epoksyd.; wykładzina: EPDM; korpus: GGG40 epoksyd.; Pnom 1,6 MPa, tmax=120°C | 250 | 6567.74 |  |  |  |  | Oreg+Pneum | fascicule moto 2017_5-6_6.eps
Socla | 149G104122 | SYLAX WITH PNEUMATIC ACT. | Przepustnica bezkołnierzowa SYLAX z napędem pneumatycznym SOCLA dwustronnego działania (ciśnienie powietrza zasilającego 6 bar); dysk: GGG40 epoksyd.; wykładzina: EPDM; korpus: GGG40 epoksyd.; Pnom 1,6 MPa, tmax=120°C | 300 | 8878.37 | 84818085 | 3660399013257 | FR | 38 | Oreg+Pneum | fascicule moto 2017_5-6_6.eps
Socla | 149G104123 | SYLAX WITH PNEUMATIC ACT. | Przepustnica bezkołnierzowa SYLAX z napędem pneumatycznym SOCLA dwustronnego działania (ciśnienie powietrza zasilającego 6 bar); dysk: GGG40 epoksyd.; wykładzina: EPDM; korpus: GGG40 epoksyd.; Pnom 1,0 MPa, tmax=120°C | 350 | 17157.91 |  |  |  |  | Oreg+Pneum | fascicule moto 2017_5-6_6.eps
Socla | 149G103870 | SYLAX WITH PNEUMATIC ACT. | Przepustnica bezkołnierzowa SYLAX z napędem pneumatycznym SOCLA jednostronnego działania (ciśnienie powietrza zasilającego 6 bar); dysk: GGG40 epoksyd.; wykładzina: EPDM; korpus: GGG40 epoksyd.; Pnom 0,6 MPa, tmax=120°C | 65 | 1988.49 |  |  |  |  | Oreg+Pneum | fascicule moto 2017_5-6_6.eps
Socla | 149G104127 | SYLAX WITH PNEUMATIC ACT. | Przepustnica bezkołnierzowa SYLAX z napędem pneumatycznym SOCLA jednostronnego działania (ciśnienie powietrza zasilającego 6 bar); dysk: GGG40 epoksyd.; wykładzina: EPDM; korpus: GGG40 epoksyd.; Pnom 0,6 MPa, tmax=120°C | 80 | 2518.05 |  |  |  |  | Oreg+Pneum | fascicule moto 2017_5-6_6.eps
Socla | 149G104128 | SYLAX WITH PNEUMATIC ACT. | Przepustnica bezkołnierzowa SYLAX z napędem pneumatycznym SOCLA jednostronnego działania (ciśnienie powietrza zasilającego 6 bar); dysk: GGG40 epoksyd.; wykładzina: EPDM; korpus: GGG40 epoksyd.; Pnom 0,6 MPa, tmax=120°C | 100 | 2618.31 |  |  |  |  | Oreg+Pneum | fascicule moto 2017_5-6_6.eps
Socla | 149G104129 | SYLAX WITH PNEUMATIC ACT. | Przepustnica bezkołnierzowa SYLAX z napędem pneumatycznym SOCLA jednostronnego działania (ciśnienie powietrza zasilającego 6 bar); dysk: GGG40 epoksyd.; wykładzina: EPDM; korpus: GGG40 epoksyd.; Pnom 0,6 MPa, tmax=120°C | 125 | 3584.59 |  |  |  |  | Oreg+Pneum | fascicule moto 2017_5-6_6.eps
Socla | 149G104130 | SYLAX WITH PNEUMATIC ACT. | Przepustnica bezkołnierzowa SYLAX z napędem pneumatycznym SOCLA jednostronnego działania (ciśnienie powietrza zasilającego 6 bar); dysk: GGG40 epoksyd.; wykładzina: EPDM; korpus: GGG40 epoksyd.; Pnom 0,6 MPa, tmax=120°C | 150 | 3717.96 |  |  |  |  | Oreg+Pneum | fascicule moto 2017_5-6_6.eps
Socla | 149G104131 | SYLAX WITH PNEUMATIC ACT. | Przepustnica bezkołnierzowa SYLAX z napędem pneumatycznym SOCLA jednostronnego działania (ciśnienie powietrza zasilającego 6 bar); dysk: GGG40 epoksyd.; wykładzina: EPDM; korpus: GGG40 epoksyd.; Pnom 0,6 MPa, tmax=120°C | 200 | 5974.93 |  |  |  |  | Oreg+Pneum | fascicule moto 2017_5-6_6.eps
Socla | 149G104132 | SYLAX WITH PNEUMATIC ACT. | Przepustnica bezkołnierzowa SYLAX z napędem pneumatycznym SOCLA jednostronnego działania (ciśnienie powietrza zasilającego 6 bar); dysk: GGG40 epoksyd.; wykładzina: EPDM; korpus: GGG40 epoksyd.; Pnom 0,6 MPa, tmax=120°C | 250 | 9569.11 |  |  |  |  | Oreg+Pneum | fascicule moto 2017_5-6_6.eps
Socla | 149G104133 | SYLAX WITH PNEUMATIC ACT. | Przepustnica bezkołnierzowa SYLAX z napędem pneumatycznym SOCLA jednostronnego działania (ciśnienie powietrza zasilającego 6 bar); dysk: GGG40 epoksyd.; wykładzina: EPDM; korpus: GGG40 epoksyd.; Pnom 0,6 MPa, tmax=120°C | 300 | 13617.14 |  |  |  |  | Oreg+Pneum | fascicule moto 2017_5-6_6.eps
Socla | 149G104134 | SYLAX WITH PNEUMATIC ACT. | Przepustnica bezkołnierzowa SYLAX z napędem pneumatycznym SOCLA jednostronnego działania (ciśnienie powietrza zasilającego 6 bar); dysk: GGG40 epoksyd.; wykładzina: EPDM; korpus: GGG40 epoksyd.; Pnom 0,6 MPa, tmax=120°C | 350 | 26259.58 |  |  |  |  | Oreg+Pneum | fascicule moto 2017_5-6_6.eps
Socla | 149G103262 | SYLAX WITH PNEUMATIC ACT. | Przepustnica bezkołnierzowa SYLAX z napędem pneumatycznym SOCLA jednostronnego działania (ciśnienie powietrza zasilającego 6 bar); dysk: GGG40 epoksyd.; wykładzina: EPDM; korpus: GGG40 epoksyd.; Pnom 1,6 MPa, tmax=120°C | 50 | 1945.3 |  |  |  |  | Oreg+Pneum | fascicule moto 2017_5-6_6.eps
Socla | 149G104135 | SYLAX WITH PNEUMATIC ACT. | Przepustnica bezkołnierzowa SYLAX z napędem pneumatycznym SOCLA jednostronnego działania (ciśnienie powietrza zasilającego 6 bar); dysk: GGG40 epoksyd.; wykładzina: EPDM; korpus: GGG40 epoksyd.; Pnom 1,6 MPa, tmax=120°C | 65 | 2436.04 |  |  |  |  | Oreg+Pneum | fascicule moto 2017_5-6_6.eps
Socla | 149G103397 | SYLAX WITH PNEUMATIC ACT. | Przepustnica bezkołnierzowa SYLAX z napędem pneumatycznym SOCLA jednostronnego działania (ciśnienie powietrza zasilającego 6 bar); dysk: GGG40 epoksyd.; wykładzina: EPDM; korpus: GGG40 epoksyd.; Pnom 1,6 MPa, tmax=120°C | 80 | 2518.05 | 84818085 | 3660770961306 | FR | 6.8 | Oreg+Pneum | fascicule moto 2017_5-6_6.eps
Socla | 149G104136 | SYLAX WITH PNEUMATIC ACT. | Przepustnica bezkołnierzowa SYLAX z napędem pneumatycznym SOCLA jednostronnego działania (ciśnienie powietrza zasilającego 6 bar); dysk: GGG40 epoksyd.; wykładzina: EPDM; korpus: GGG40 epoksyd.; Pnom 1,6 MPa, tmax=120°C | 100 | 3408.1 |  |  |  |  | Oreg+Pneum | fascicule moto 2017_5-6_6.eps
Socla | 149G104137 | SYLAX WITH PNEUMATIC ACT. | Przepustnica bezkołnierzowa SYLAX z napędem pneumatycznym SOCLA jednostronnego działania (ciśnienie powietrza zasilającego 6 bar); dysk: GGG40 epoksyd.; wykładzina: EPDM; korpus: GGG40 epoksyd.; Pnom 1,6 MPa, tmax=120°C | 125 | 3584.59 |  |  |  |  | Oreg+Pneum | fascicule moto 2017_5-6_6.eps
Socla | 149G103688 | SYLAX WITH PNEUMATIC ACT. | Przepustnica bezkołnierzowa SYLAX z napędem pneumatycznym SOCLA jednostronnego działania (ciśnienie powietrza zasilającego 6 bar); dysk: GGG40 epoksyd.; wykładzina: EPDM; korpus: GGG40 epoksyd.; Pnom 1,6 MPa, tmax=120°C | 150 | 4033.89 | 84818085 | 3660399001841 | FR | 14.8 | Oreg+Pneum | fascicule moto 2017_5-6_6.eps
Socla | 149G103723 | SYLAX WITH PNEUMATIC ACT. | Przepustnica bezkołnierzowa SYLAX z napędem pneumatycznym SOCLA jednostronnego działania (ciśnienie powietrza zasilającego 6 bar); dysk: GGG40 epoksyd.; wykładzina: EPDM; korpus: GGG40 epoksyd.; Pnom 1,6 MPa, tmax=120°C | 200 | 8931.08 | 84818085 | 3660399002671 | FR | 22.5 | Oreg+Pneum | fascicule moto 2017_5-6_6.eps
Socla | 149G104138 | SYLAX WITH PNEUMATIC ACT. | Przepustnica bezkołnierzowa SYLAX z napędem pneumatycznym SOCLA jednostronnego działania (ciśnienie powietrza zasilającego 6 bar); dysk: GGG40 epoksyd.; wykładzina: EPDM; korpus: GGG40 epoksyd.; Pnom 1,6 MPa, tmax=120°C | 250 | 12938.93 |  |  |  |  | Oreg+Pneum | fascicule moto 2017_5-6_6.eps
Socla | 149G104238 | SYLAX WITH PNEUMATIC ACT. | Przepustnica bezkołnierzowa SYLAX z napędem pneumatycznym SOCLA jednostronnego działania (ciśnienie powietrza zasilającego 6 bar); dysk: GGG40 epoksyd.; wykładzina: EPDM; korpus: GGG40 epoksyd.; Pnom 1,6 MPa, tmax=120°C | 300 | 19618.9 |  |  |  |  | Oreg+Pneum | fascicule moto 2017_5-6_6.eps
Socla | 149G104139 | SYLAX WITH PNEUMATIC ACT. | Przepustnica bezkołnierzowa SYLAX z napędem pneumatycznym SOCLA jednostronnego działania (ciśnienie powietrza zasilającego 6 bar); dysk: GGG40 epoksyd.; wykładzina: EPDM; korpus: GGG40 epoksyd.; Pnom 1,0 MPa, tmax=120°C | 350 | 28042.28 |  |  |  |  | Oreg+Pneum | fascicule moto 2017_5-6_6.eps
Socla | 149G103645 | SYLAX WITH PNEUMATIC ACT. | Przepustnica bezkołnierzowa SYLAX z napędem pneumatycznym SOCLA dwustronnego działania (ciśnienie powietrza zasilającego 6 bar); dysk: AISI316; wykładzina: EPDM; korpus: GGG40 epoksyd.; Pnom 0,6 MPa, tmax=120°C | 65 | 1406.71 | 84818085 | 3660399000769 | FR | 3.9 | Oreg+Pneum | fascicule moto 2017_5-6_6.eps
Socla | 149G103406 | SYLAX WITH PNEUMATIC ACT. | Przepustnica bezkołnierzowa SYLAX z napędem pneumatycznym SOCLA dwustronnego działania (ciśnienie powietrza zasilającego 6 bar); dysk: AISI316; wykładzina: EPDM; korpus: GGG40 epoksyd.; Pnom 0,6 MPa, tmax=120°C | 80 | 1517.58 | 84818085 | 3660770966448 | FR | 4.4 | Oreg+Pneum | fascicule moto 2017_5-6_6.eps
Socla | 149G101912 | SYLAX WITH PNEUMATIC ACT. | Przepustnica bezkołnierzowa SYLAX z napędem pneumatycznym SOCLA dwustronnego działania (ciśnienie powietrza zasilającego 6 bar); dysk: AISI316; wykładzina: EPDM; korpus: GGG40 epoksyd.; Pnom 0,6 MPa, tmax=120°C | 100 | 1851.81 | 84818085 | 3660770832422 | FR | 5.7 | Oreg+Pneum | fascicule moto 2017_5-6_6.eps
Socla | 149G101914 | SYLAX WITH PNEUMATIC ACT. | Przepustnica bezkołnierzowa SYLAX z napędem pneumatycznym SOCLA dwustronnego działania (ciśnienie powietrza zasilającego 6 bar); dysk: AISI316; wykładzina: EPDM; korpus: GGG40 epoksyd.; Pnom 0,6 MPa, tmax=120°C | 125 | 2968.02 | 84818085 | 3660770832460 | FR | 8.5 | Oreg+Pneum | fascicule moto 2017_5-6_6.eps
Socla | 149G103640 | SYLAX WITH PNEUMATIC ACT. | Przepustnica bezkołnierzowa SYLAX z napędem pneumatycznym SOCLA dwustronnego działania (ciśnienie powietrza zasilającego 6 bar); dysk: AISI316; wykładzina: EPDM; korpus: GGG40 epoksyd.; Pnom 0,6 MPa, tmax=120°C | 150 | 3292.36 | 84818085 | 3660399000660 | FR | 10.2 | Oreg+Pneum | fascicule moto 2017_5-6_6.eps
Socla | 149G101913 | SYLAX WITH PNEUMATIC ACT. | Przepustnica bezkołnierzowa SYLAX z napędem pneumatycznym SOCLA dwustronnego działania (ciśnienie powietrza zasilającego 6 bar); dysk: AISI316; wykładzina: EPDM; korpus: GGG40 epoksyd.; Pnom 0,6 MPa, tmax=120°C | 200 | 4630.04 | 84818085 | 3660770832453 | FR | 14.7 | Oreg+Pneum | fascicule moto 2017_5-6_6.eps
Socla | 149G104124 | SYLAX WITH PNEUMATIC ACT. | Przepustnica bezkołnierzowa SYLAX z napędem pneumatycznym SOCLA dwustronnego działania (ciśnienie powietrza zasilającego 6 bar); dysk: AISI316; wykładzina: EPDM; korpus: GGG40 epoksyd.; Pnom 0,6 MPa, tmax=120°C | 250 | 7331.06 |  |  |  |  | Oreg+Pneum | fascicule moto 2017_5-6_6.eps
Socla | 149G104237 | SYLAX WITH PNEUMATIC ACT. | Przepustnica bezkołnierzowa SYLAX z napędem pneumatycznym SOCLA dwustronnego działania (ciśnienie powietrza zasilającego 6 bar); dysk: AISI316; wykładzina: EPDM; korpus: GGG40 epoksyd.; Pnom 0,6 MPa, tmax=120°C | 300 | 12020.8 |  |  |  |  | Oreg+Pneum | fascicule moto 2017_5-6_6.eps
Socla | 149G104125 | SYLAX WITH PNEUMATIC ACT. | Przepustnica bezkołnierzowa SYLAX z napędem pneumatycznym SOCLA dwustronnego działania (ciśnienie powietrza zasilającego 6 bar); dysk: AISI316; wykładzina: EPDM; korpus: GGG40 epoksyd.; Pnom 0,6 MPa, tmax=120°C | 350 | 18849.45 |  |  |  |  | Oreg+Pneum | fascicule moto 2017_5-6_6.eps
Socla | 149G103600 | SYLAX WITH PNEUMATIC ACT. | Przepustnica bezkołnierzowa SYLAX z napędem pneumatycznym SOCLA dwustronnego działania (ciśnienie powietrza zasilającego 6 bar); dysk: AISI316; wykładzina: EPDM; korpus: GGG40 epoksyd.; Pnom 1,6 MPa, tmax=120°C | 32/40 | 1366.72 | 84818085 | 3660770997992 | FR | 3 | Oreg+Pneum | fascicule moto 2017_5-6_6.eps
Socla | 149G101355 | SYLAX WITH PNEUMATIC ACT. | Przepustnica bezkołnierzowa SYLAX z napędem pneumatycznym SOCLA dwustronnego działania (ciśnienie powietrza zasilającego 6 bar); dysk: AISI316; wykładzina: EPDM; korpus: GGG40 epoksyd.; Pnom 1,6 MPa, tmax=120°C | 50 | 1400.7 | 84818099 | 3660770483327 | FR | 3.8 | Oreg+Pneum | fascicule moto 2017_5-6_6.eps
Socla | 149G100773 | SYLAX WITH PNEUMATIC ACT. | Przepustnica bezkołnierzowa SYLAX z napędem pneumatycznym SOCLA dwustronnego działania (ciśnienie powietrza zasilającego 6 bar); dysk: AISI316; wykładzina: EPDM; korpus: GGG40 epoksyd.; Pnom 1,6 MPa, tmax=120°C | 65 | 1406.71 | 84818085 | 3660770993987 | FR | 4.292 | Oreg+Pneum | fascicule moto 2017_5-6_6.eps
Socla | 149G101181 | SYLAX WITH PNEUMATIC ACT. | Przepustnica bezkołnierzowa SYLAX z napędem pneumatycznym SOCLA dwustronnego działania (ciśnienie powietrza zasilającego 6 bar); dysk: AISI316; wykładzina: EPDM; korpus: GGG40 epoksyd.; Pnom 1,6 MPa, tmax=120°C | 80 | 1675.51 | 84818085 | 3660770185924 | FR | 5.7 | Oreg+Pneum | fascicule moto 2017_5-6_6.eps
Socla | 149G103005 | SYLAX WITH PNEUMATIC ACT. | Przepustnica bezkołnierzowa SYLAX z napędem pneumatycznym SOCLA dwustronnego działania (ciśnienie powietrza zasilającego 6 bar); dysk: AISI316; wykładzina: EPDM; korpus: GGG40 epoksyd.; Pnom 1,6 MPa, tmax=120°C | 100 | 2589.09 | 84818085 | 3660770877805 | FR | 6.9 | Oreg+Pneum | fascicule moto 2017_5-6_6.eps
Socla | 149G103006 | SYLAX WITH PNEUMATIC ACT. | Przepustnica bezkołnierzowa SYLAX z napędem pneumatycznym SOCLA dwustronnego działania (ciśnienie powietrza zasilającego 6 bar); dysk: AISI316; wykładzina: EPDM; korpus: GGG40 epoksyd.; Pnom 1,6 MPa, tmax=120°C | 125 | 3094.34 | 84818085 | 3660770877812 | FR | 9.1 | Oreg+Pneum | fascicule moto 2017_5-6_6.eps
Socla | 149G101586 | SYLAX WITH PNEUMATIC ACT. | Przepustnica bezkołnierzowa SYLAX z napędem pneumatycznym SOCLA dwustronnego działania (ciśnienie powietrza zasilającego 6 bar); dysk: AISI316; wykładzina: EPDM; korpus: GGG40 epoksyd.; Pnom 1,6 MPa, tmax=120°C | 150 | 3292.36 | 84818085 | 3660770673025 | FR | 10.867 | Oreg+Pneum | fascicule moto 2017_5-6_6.eps
Socla | 149G102230 | SYLAX WITH PNEUMATIC ACT. | Przepustnica bezkołnierzowa SYLAX z napędem pneumatycznym SOCLA dwustronnego działania (ciśnienie powietrza zasilającego 6 bar); dysk: AISI316; wykładzina: EPDM; korpus: GGG40 epoksyd.; Pnom 1,6 MPa, tmax=120°C | 200 | 4945.93 | 84818085 | 3660770855032 | FR | 16.7 | Oreg+Pneum | fascicule moto 2017_5-6_6.eps
Socla | 149G102369 | SYLAX WITH PNEUMATIC ACT. | Przepustnica bezkołnierzowa SYLAX z napędem pneumatycznym SOCLA dwustronnego działania (ciśnienie powietrza zasilającego 6 bar); dysk: AISI316; wykładzina: EPDM; korpus: GGG40 epoksyd.; Pnom 1,6 MPa, tmax=120°C | 250 | 8068.21 | 84818085 | 3660770860296 | FR | 27 | Oreg+Pneum | fascicule moto 2017_5-6_6.eps
Socla | 149G104126 | SYLAX WITH PNEUMATIC ACT. | Przepustnica bezkołnierzowa SYLAX z napędem pneumatycznym SOCLA dwustronnego działania (ciśnienie powietrza zasilającego 6 bar); dysk: AISI316; wykładzina: EPDM; korpus: GGG40 epoksyd.; Pnom 1,6 MPa, tmax=120°C | 300 | 12020.8 |  |  |  |  | Oreg+Pneum | fascicule moto 2017_5-6_6.eps
Socla | 149G102370 | SYLAX WITH PNEUMATIC ACT. | Przepustnica bezkołnierzowa SYLAX z napędem pneumatycznym SOCLA dwustronnego działania (ciśnienie powietrza zasilającego 6 bar); dysk: AISI316; wykładzina: EPDM; korpus: GGG40 epoksyd.; Pnom 1,0 MPa, tmax=120°C | 350 | 20955.57 | 84818085 | 3660770860302 | FR | 48 | Oreg+Pneum | fascicule moto 2017_5-6_6.eps
Socla | 149G102876 | SYLAX WITH PNEUMATIC ACT. | Przepustnica bezkołnierzowa SYLAX z napędem pneumatycznym SOCLA jednostronnego działania (ciśnienie powietrza zasilającego 6 bar); dysk: AISI316; wykładzina: EPDM; korpus: GGG40 epoksyd.; Pnom 0,6 MPa, tmax=120°C | 65 | 2117.66 |  |  |  |  | Oreg+Pneum | fascicule moto 2017_5-6_6.eps
Socla | 149G103513 | SYLAX WITH PNEUMATIC ACT. | Przepustnica bezkołnierzowa SYLAX z napędem pneumatycznym SOCLA jednostronnego działania (ciśnienie powietrza zasilającego 6 bar); dysk: AISI316; wykładzina: EPDM; korpus: GGG40 epoksyd.; Pnom 0,6 MPa, tmax=120°C | 80 | 2676.11 | 84818085 | 3660770993260 | FR | 5.3 | Oreg+Pneum | fascicule moto 2017_5-6_6.eps
Socla | 149G102877 | SYLAX WITH PNEUMATIC ACT. | Przepustnica bezkołnierzowa SYLAX z napędem pneumatycznym SOCLA jednostronnego działania (ciśnienie powietrza zasilającego 6 bar); dysk: AISI316; wykładzina: EPDM; korpus: GGG40 epoksyd.; Pnom 0,6 MPa, tmax=120°C | 100 | 2852.38 |  |  |  |  | Oreg+Pneum | fascicule moto 2017_5-6_6.eps
Socla | 149G104140 | SYLAX WITH PNEUMATIC ACT. | Przepustnica bezkołnierzowa SYLAX z napędem pneumatycznym SOCLA jednostronnego działania (ciśnienie powietrza zasilającego 6 bar); dysk: AISI316; wykładzina: EPDM; korpus: GGG40 epoksyd.; Pnom 0,6 MPa, tmax=120°C | 125 | 4005.32 |  |  |  |  | Oreg+Pneum | fascicule moto 2017_5-6_6.eps
Socla | 149G104141 | SYLAX WITH PNEUMATIC ACT. | Przepustnica bezkołnierzowa SYLAX z napędem pneumatycznym SOCLA jednostronnego działania (ciśnienie powietrza zasilającego 6 bar); dysk: AISI316; wykładzina: EPDM; korpus: GGG40 epoksyd.; Pnom 0,6 MPa, tmax=120°C | 150 | 4450.86 |  |  |  |  | Oreg+Pneum | fascicule moto 2017_5-6_6.eps
Socla | 149G102878 | SYLAX WITH PNEUMATIC ACT. | Przepustnica bezkołnierzowa SYLAX z napędem pneumatycznym SOCLA jednostronnego działania (ciśnienie powietrza zasilającego 6 bar); dysk: AISI316; wykładzina: EPDM; korpus: GGG40 epoksyd.; Pnom 0,6 MPa, tmax=120°C | 200 | 7315.34 | 84818085 | 3660770874699 | CN | 18.3 | Oreg+Pneum | fascicule moto 2017_5-6_6.eps
Socla | 149G103934 | SYLAX WITH PNEUMATIC ACT. | Przepustnica bezkołnierzowa SYLAX z napędem pneumatycznym SOCLA jednostronnego działania (ciśnienie powietrza zasilającego 6 bar); dysk: AISI316; wykładzina: EPDM; korpus: GGG40 epoksyd.; Pnom 0,6 MPa, tmax=120°C | 250 | 11069.59 |  |  |  |  | Oreg+Pneum | fascicule moto 2017_5-6_6.eps
Socla | 149G104142 | SYLAX WITH PNEUMATIC ACT. | Przepustnica bezkołnierzowa SYLAX z napędem pneumatycznym SOCLA jednostronnego działania (ciśnienie powietrza zasilającego 6 bar); dysk: AISI316; wykładzina: EPDM; korpus: GGG40 epoksyd.; Pnom 0,6 MPa, tmax=120°C | 300 | 16759.63 |  |  |  |  | Oreg+Pneum | fascicule moto 2017_5-6_6.eps
Socla | 149G104143 | SYLAX WITH PNEUMATIC ACT. | Przepustnica bezkołnierzowa SYLAX z napędem pneumatycznym SOCLA jednostronnego działania (ciśnienie powietrza zasilającego 6 bar); dysk: AISI316; wykładzina: EPDM; korpus: GGG40 epoksyd.; Pnom 0,6 MPa, tmax=120°C | 350 | 29748.23 |  |  |  |  | Oreg+Pneum | fascicule moto 2017_5-6_6.eps
Socla | 149G101201 | SYLAX WITH PNEUMATIC ACT. | Przepustnica bezkołnierzowa SYLAX z napędem pneumatycznym SOCLA jednostronnego działania (ciśnienie powietrza zasilającego 6 bar); dysk: AISI316; wykładzina: EPDM; korpus: GGG40 epoksyd.; Pnom 1,6 MPa, tmax=120°C | 32/40 | 1945.3 |  |  |  |  | Oreg+Pneum | fascicule moto 2017_5-6_6.eps
Socla | 149G101168 | SYLAX WITH PNEUMATIC ACT. | Przepustnica bezkołnierzowa SYLAX z napędem pneumatycznym SOCLA jednostronnego działania (ciśnienie powietrza zasilającego 6 bar); dysk: AISI316; wykładzina: EPDM; korpus: GGG40 epoksyd.; Pnom 1,6 MPa, tmax=120°C | 50 | 2111.7 | 84818085 | 3660770243617 | FR | 4.7 | Oreg+Pneum | fascicule moto 2017_5-6_6.eps
Socla | 149G103003 | SYLAX WITH PNEUMATIC ACT. | Przepustnica bezkołnierzowa SYLAX z napędem pneumatycznym SOCLA jednostronnego działania (ciśnienie powietrza zasilającego 6 bar); dysk: AISI316; wykładzina: EPDM; korpus: GGG40 epoksyd.; Pnom 1,6 MPa, tmax=120°C | 65 | 2565.24 | 84818085 | 3660770877782 | FR | 5.8 | Oreg+Pneum | fascicule moto 2017_5-6_6.eps
Socla | 149G101213 | SYLAX WITH PNEUMATIC ACT. | Przepustnica bezkołnierzowa SYLAX z napędem pneumatycznym SOCLA jednostronnego działania (ciśnienie powietrza zasilającego 6 bar); dysk: AISI316; wykładzina: EPDM; korpus: GGG40 epoksyd.; Pnom 1,6 MPa, tmax=120°C | 80 | 2676.11 | 84818085 | 3660770221240 | FR | 6.9 | Oreg+Pneum | fascicule moto 2017_5-6_6.eps
Socla | 149G102607 | SYLAX WITH PNEUMATIC ACT. | Przepustnica bezkołnierzowa SYLAX z napędem pneumatycznym SOCLA jednostronnego działania (ciśnienie powietrza zasilającego 6 bar); dysk: AISI316; wykładzina: EPDM; korpus: GGG40 epoksyd.; Pnom 1,6 MPa, tmax=120°C | 100 | 3642.17 |  |  |  |  | Oreg+Pneum | fascicule moto 2017_5-6_6.eps
Socla | 149G103004 | SYLAX WITH PNEUMATIC ACT. | Przepustnica bezkołnierzowa SYLAX z napędem pneumatycznym SOCLA jednostronnego działania (ciśnienie powietrza zasilającego 6 bar); dysk: AISI316; wykładzina: EPDM; korpus: GGG40 epoksyd.; Pnom 1,6 MPa, tmax=120°C | 125 | 4005.32 | 84818085 | 3660770877799 | FR | 12.6 | Oreg+Pneum | fascicule moto 2017_5-6_6.eps
Socla | 149G101615 | SYLAX WITH PNEUMATIC ACT. | Przepustnica bezkołnierzowa SYLAX z napędem pneumatycznym SOCLA jednostronnego działania (ciśnienie powietrza zasilającego 6 bar); dysk: AISI316; wykładzina: EPDM; korpus: GGG40 epoksyd.; Pnom 1,6 MPa, tmax=120°C | 150 | 4766.77 | 84818085 | 3660770692064 | FR | 14.5 | Oreg+Pneum | fascicule moto 2017_5-6_6.eps
Socla | 149G103713 | SYLAX WITH PNEUMATIC ACT. | Przepustnica bezkołnierzowa SYLAX z napędem pneumatycznym SOCLA jednostronnego działania (ciśnienie powietrza zasilającego 6 bar); dysk: AISI316; wykładzina: EPDM; korpus: GGG40 epoksyd.; Pnom 1,6 MPa, tmax=120°C | 200 | 10271.53 |  |  |  |  | Oreg+Pneum | fascicule moto 2017_5-6_6.eps
Socla | 149G101657 | SYLAX WITH PNEUMATIC ACT. | Przepustnica bezkołnierzowa SYLAX z napędem pneumatycznym SOCLA jednostronnego działania (ciśnienie powietrza zasilającego 6 bar); dysk: AISI316; wykładzina: EPDM; korpus: GGG40 epoksyd.; Pnom 1,6 MPa, tmax=120°C | 250 | 14439.42 | 84818085 | 3660770725137 | FR | 45.6 | Oreg+Pneum | fascicule moto 2017_5-6_6.eps
Socla | 149G104239 | SYLAX WITH PNEUMATIC ACT. | Przepustnica bezkołnierzowa SYLAX z napędem pneumatycznym SOCLA jednostronnego działania (ciśnienie powietrza zasilającego 6 bar); dysk: AISI316; wykładzina: EPDM; korpus: GGG40 epoksyd.; Pnom 1,6 MPa, tmax=120°C | 300 | 22761.39 |  |  |  |  | Oreg+Pneum | fascicule moto 2017_5-6_6.eps
Socla | 149G104144 | SYLAX WITH PNEUMATIC ACT. | Przepustnica bezkołnierzowa SYLAX z napędem pneumatycznym SOCLA jednostronnego działania (ciśnienie powietrza zasilającego 6 bar); dysk: AISI316; wykładzina: EPDM; korpus: GGG40 epoksyd.; Pnom 1,0 MPa, tmax=120°C | 350 | 31839.97 |  |  |  |  | Oreg+Pneum | fascicule moto 2017_5-6_6.eps
Socla | 40100163 | NAMUR control valve | Zawór 5/2 (do napędów dwustronnego działania) 230V/50Hz |  | 432.89 |  |  |  |  | Oreg | NM-521-H.psd
Socla | 40100164 | NAMUR control valve | Zawór 5/2 (do napędów dwustronnego działania) 24V DC |  | 432.89 |  |  |  |  | Oreg | NM-521-H.psd
Socla | 40100191 | NAMUR control valve | Zawór 5/2 (do napędów dwustronnego działania) 24V/50Hz |  | 572.27 |  |  |  |  | Oreg | NM-521-H.psd
Socla | 40100161 | NAMUR control valve | Zawór 3/2 (do napędów jednostronnego działania) 230V/50Hz |  | 432.89 |  |  |  |  | Oreg | NM-321-H.psd
Socla | 40100162 | NAMUR control valve | Zawór 3/2 (do napędów jednostronnego działania) 24V DC |  | 432.89 |  |  |  |  | Oreg | NM-321-H.psd
Socla | 40100221 | NAMUR control valve | Zawór 3/2 (do napędów jednostronnego działania) 24V/50Hz |  | 572.27 |  |  |  |  | Oreg | NM-321-H.psd
Socla | 149F043029 | Throttle | Dławik z tłumikiem, do regulacji prędkości zamykania/otwierania napędu pneumatycznego | gwint zew. 1/4" | 88.96 | 84819000 | 3660770725670 | FR | 0.025 | Oreg
Socla | 62952000 | Switch box | Skrzynka wyłączników krańcowych do zabudowy na napędzie pneumatycznym - tworzywo sztuczne |  | 587.91 |  |  |  |  | Oreg | Switchmaster.eps
Socla | 60100788 | Switch box | Skrzynka wyłączników krańcowych do zabudowy na napędzie pneumatycznym - aluminium |  | 995.08 |  |  |  |  | Oreg | Switchcontrol.eps
Socla | 62952010 | Switch box | Skrzynka wyłączników krańcowych indukcyjnych do zabudowy na napędzie pneumatycznym - tworzywo sztuczne |  | 1363.56 |  |  |  |  | Oreg | Switchmaster.eps
Socla | 60100789 | Switch box | Skrzynka wyłączników krańcowych indukcyjnych do zabudowy na napędzie pneumatycznym - aluminium |  | 1695.67 |  |  |  |  | Oreg | Switchcontrol.eps
Socla | 60102341 | Positioner | Pozycjoner Positurn2 do przepustnic Sylax DN25-300 z napędami pneumatycznymi dwustronnego działania |  | 9986.82 |  |  |  |  | Oreg | Positurn2.psd
Socla | 60105497 | Positioner | Pozycjoner Positurn2 do przepustnic Sylax DN25-300 z napędami pneumatycznymi jednostronnego działania |  | 9986.82 |  |  |  |  | Oreg | Positurn2.psd
Socla | 149H024421 | EPDM Liner | Wykładzina EPDM do przepustnicy Sylax | 25 | 81.93 | 84818085 | 3660770049226 | FR | 0.06 | Oreg
Socla | 149H024422 | EPDM Liner | Wykładzina EPDM do przepustnicy Sylax | 32/40 | 160.11 | 84818085 | 3660770050260 | FR | 0.048 | Oreg
Socla | 149G084849 | EPDM Liner | Wykładzina EPDM do przepustnicy Sylax | 50 | 164.3 | 84818085 | 3660770589173 | FR | 0.125 | Oreg
Socla | 149G087442 | EPDM Liner | Wykładzina EPDM do przepustnicy Sylax | 65 | 188.98 | 84819000 | 3660770638673 | FR | 0.092 | Oreg
Socla | 149G086356 | EPDM Liner | Wykładzina EPDM do przepustnicy Sylax | 80 | 205.2 | 84818085 | 3660770630011 | FR | 0.186 | Oreg
Socla | 149G085787 | EPDM Liner | Wykładzina EPDM do przepustnicy Sylax | 100 | 229.87 | 84819000 | 3660770614707 | FR | 0.23 | Oreg
Socla | 149G088445 | EPDM Liner | Wykładzina EPDM do przepustnicy Sylax | 125 | 262.61 | 84818085 | 3660770668632 | FR | 0.19 | Oreg
Socla | 149G088446 | EPDM Liner | Wykładzina EPDM do przepustnicy Sylax | 150 | 279.14 | 84818085 | 3660770668649 | FR | 0.1 | Oreg
Socla | 149G092200 | EPDM Liner | Wykładzina EPDM do przepustnicy Sylax | 200 | 418.41 | 84818085 | 3660770722716 | FR | 0.714 | Oreg
Socla | 149G095670 | EPDM Liner | Wykładzina EPDM do przepustnicy Sylax | 250 | 615.6 | 84818085 | 3660770837847 | FR | 1.18 | Oreg
Socla | 149G095485 | EPDM Liner | Wykładzina EPDM do przepustnicy Sylax | 300 | 722.67 | 84818085 | 3660770833764 | FR | 1.382 | Oreg
Socla | 213.604.411.0A | 213.604.411.0A | Zawór odcinający kulowy mosiężny gwintowany typ 213 z napędem elektrycznym 230V AC, Pnom=1.6MPa, Tmax=120C | 1/4" | 2744.2 |  |  |  |  | Socla | 211-213-integr.psd
Socla | 213.605.411.0A | 213.605.411.0A | Zawór odcinający kulowy mosiężny gwintowany typ 213 z napędem elektrycznym 230V AC, Pnom=1.6MPa, Tmax=120C | 3/8" | 2749.49 |  |  |  |  | Socla | 211-213-integr.psd
Socla | 213.606.411.0A | 213.606.411.0A | Zawór odcinający kulowy mosiężny gwintowany typ 213 z napędem elektrycznym 230V AC, Pnom=1.6MPa, Tmax=120C | 1/2" | 2753.74 | 84818081 | 3701112732397 | FR | 1.43 | Socla | 211-213-integr.psd
Socla | 213.607.411.0A | 213.607.411.0A | Zawór odcinający kulowy mosiężny gwintowany typ 213 z napędem elektrycznym 230V AC, Pnom=1.6MPa, Tmax=120C | 3/4" | 2781.09 | 84818081 | 3701112732458 | FR | 1.54 | Socla | 211-213-integr.psd
Socla | 213.608.411.0A | 213.608.411.0A | Zawór odcinający kulowy mosiężny gwintowany typ 213 z napędem elektrycznym 230V AC, Pnom=1.6MPa, Tmax=120C | 1" | 2887.8 | 84818081 |  | FR | 8 | Socla | 211-213-integr.psd
Socla | 213.609.411.0A | 213.609.411.0A | Zawór odcinający kulowy mosiężny gwintowany typ 213 z napędem elektrycznym 230V AC, Pnom=1.6MPa, Tmax=120C | 1 1/4" | 3468.09 | 84818081 | 3701112732595 | FR | 2.36 | Socla | 211-213-integr.psd
Socla | 213.610.411.0A | 213.610.411.0A | Zawór odcinający kulowy mosiężny gwintowany typ 213 z napędem elektrycznym 230V AC, Pnom=1.6MPa, Tmax=120C | 1 1/2" | 4216.34 |  |  |  |  | Socla | 211-213-integr.psd
Socla | 213.611.411.0A | 213.611.411.0A | Zawór odcinający kulowy mosiężny gwintowany typ 213 z napędem elektrycznym 230V AC, Pnom=1.6MPa, Tmax=120C | 2" | 4497.95 | 84818069 | 3701112732779 | FR | 4.05 | Socla | 211-213-integr.psd
Socla | 213.612.411.0A | 213.612.411.0A | Zawór odcinający kulowy mosiężny gwintowany typ 213 z napędem elektrycznym 230V AC, Pnom=1.6MPa, Tmax=120C | 2 1/2" | 6853.75 |  |  |  |  | Socla | 211-213-integr.psd
Socla | 213.613.411.0A | 213.613.411.0A | Zawór odcinający kulowy mosiężny gwintowany typ 213 z napędem elektrycznym 230V AC, Pnom=1.6MPa, Tmax=120C | 3" | 9214.7 |  |  |  |  | Socla | 211-213-integr.psd
Socla | 213.604.411.0B | 213.604.411.0B | Zawór odcinający kulowy mosiężny gwintowany typ 213 z napędem elektrycznym 24V AC/DC, Pnom=1.6MPa, Tmax=120C | 1/4" | 2744.2 |  |  |  |  | Socla | 211-213-integr.psd
Socla | 213.605.411.0B | 213.605.411.0B | Zawór odcinający kulowy mosiężny gwintowany typ 213 z napędem elektrycznym 24V AC/DC, Pnom=1.6MPa, Tmax=120C | 3/8" | 2749.49 |  |  |  |  | Socla | 211-213-integr.psd
Socla | 213.606.411.0B | 213.606.411.0B | Zawór odcinający kulowy mosiężny gwintowany typ 213 z napędem elektrycznym 24V AC/DC, Pnom=1.6MPa, Tmax=120C | 1/2" | 2753.74 | 84818081 |  | FR | 2.5 | Socla | 211-213-integr.psd
Socla | 213.607.411.0B | 213.607.411.0B | Zawór odcinający kulowy mosiężny gwintowany typ 213 z napędem elektrycznym 24V AC/DC, Pnom=1.6MPa, Tmax=120C | 3/4" | 2781.09 | 84818081 |  | FR | 3 | Socla | 211-213-integr.psd
Socla | 213.608.411.0B | 213.608.411.0B | Zawór odcinający kulowy mosiężny gwintowany typ 213 z napędem elektrycznym 24V AC/DC, Pnom=1.6MPa, Tmax=120C | 1" | 2887.8 | 84818069 | 3701112732540 | FR | 2 | Socla | 211-213-integr.psd
Socla | 213.609.411.0B | 213.609.411.0B | Zawór odcinający kulowy mosiężny gwintowany typ 213 z napędem elektrycznym 24V AC/DC, Pnom=1.6MPa, Tmax=120C | 1 1/4" | 3468.09 | 84818069 | 3701112732618 | FR | 3 | Socla | 211-213-integr.psd
Socla | 213.610.411.0B | 213.610.411.0B | Zawór odcinający kulowy mosiężny gwintowany typ 213 z napędem elektrycznym 24V AC/DC, Pnom=1.6MPa, Tmax=120C | 1 1/2" | 4216.34 | 84818069 | 3701112732687 | FR | 3 | Socla | 211-213-integr.psd
Socla | 213.611.411.0B | 213.611.411.0B | Zawór odcinający kulowy mosiężny gwintowany typ 213 z napędem elektrycznym 24V AC/DC, Pnom=1.6MPa, Tmax=120C | 2" | 4497.95 | 84818069 | 3701112732793 | FR | 3.1 | Socla | 211-213-integr.psd
Socla | 213.612.411.0B | 213.612.411.0B | Zawór odcinający kulowy mosiężny gwintowany typ 213 z napędem elektrycznym 24V AC/DC, Pnom=1.6MPa, Tmax=120C | 2 1/2" | 6853.75 |  |  |  |  | Socla | 211-213-integr.psd
Socla | 213.613.411.0B | 213.613.411.0B | Zawór odcinający kulowy mosiężny gwintowany typ 213 z napędem elektrycznym 24V AC/DC, Pnom=1.6MPa, Tmax=120C | 3" | 9214.7 |  |  |  |  | Socla | 211-213-integr.psd
Socla | 273.806.511.0A | 273.806.511.0A | Zawór odcinający kulowy ze stali nierdzewnej typ 273 gwintowany z napędem elektrycznym 230V AC, Pnom=1.6MPa, Tmax=180C | 1/2" | 3076.33 |  |  |  |  | Socla | 271-273-integr.psd
Socla | 273.807.511.0A | 273.807.511.0A | Zawór odcinający kulowy ze stali nierdzewnej typ 273 gwintowany z napędem elektrycznym 230V AC, Pnom=1.6MPa, Tmax=180C | 3/4" | 3517.19 | 84818063 | 3701112735985 | FR | 6 | Socla | 271-273-integr.psd
Socla | 273.808.511.0A | 273.808.511.0A | Zawór odcinający kulowy ze stali nierdzewnej typ 273 gwintowany z napędem elektrycznym 230V AC, Pnom=1.6MPa, Tmax=180C | 1" | 3758.64 | 84818081 | 3701112736043 | FR | 3.2 | Socla | 271-273-integr.psd
Socla | 273.809.511.0A | 273.809.511.0A | Zawór odcinający kulowy ze stali nierdzewnej typ 273 gwintowany z napędem elektrycznym 230V AC, Pnom=1.6MPa, Tmax=180C | 1 1/4" | 4720.77 |  |  |  |  | Socla | 271-273-integr.psd
Socla | 273.810.511.0A | 273.810.511.0A | Zawór odcinający kulowy ze stali nierdzewnej typ 273 gwintowany z napędem elektrycznym 230V AC, Pnom=1.6MPa, Tmax=180C | 1 1/2" | 5301.5 | 84818063 | 3701112736180 | FR | 4.1 | Socla | 271-273-integr.psd
Socla | 273.811.511.0A | 273.811.511.0A | Zawór odcinający kulowy ze stali nierdzewnej typ 273 gwintowany z napędem elektrycznym 230V AC, Pnom=1.6MPa, Tmax=180C | 2" | 7070.53 |  |  |  |  | Socla | 271-273-integr.psd
Socla | 273.812.511.0A | 273.812.511.0A | Zawór odcinający kulowy ze stali nierdzewnej typ 273 gwintowany z napędem elektrycznym 230V AC, Pnom=1.6MPa, Tmax=180C | 2 1/2" | 10302.54 |  |  |  |  | Socla | 271-273-integr.psd
Socla | 273.813.511.0A | 273.813.511.0A | Zawór odcinający kulowy ze stali nierdzewnej typ 273 gwintowany z napędem elektrycznym 230V AC, Pnom=1.6MPa, Tmax=180C | 3" | 12269.94 | 84818081 | 3701112736371 | FR | 16.5 | Socla | 271-273-integr.psd
Socla | 273.806.511.0B | 273.806.511.0B | Zawór odcinający kulowy ze stali nierdzewnej typ 273 gwintowany z napędem elektrycznym 24V AC/DC, Pnom=1.6MPa, Tmax=180C | 1/2" | 3076.33 | 84818081 | 3701112735930 | FR | 5.5 | Socla | 271-273-integr.psd
Socla | 273.807.511.0B | 273.807.511.0B | Zawór odcinający kulowy ze stali nierdzewnej typ 273 gwintowany z napędem elektrycznym 24V AC/DC, Pnom=1.6MPa, Tmax=180C | 3/4" | 3517.19 |  |  |  |  | Socla | 271-273-integr.psd
Socla | 273.808.511.0B | 273.808.511.0B | Zawór odcinający kulowy ze stali nierdzewnej typ 273 gwintowany z napędem elektrycznym 24V AC/DC, Pnom=1.6MPa, Tmax=180C | 1" | 3758.64 | 84818063 | 3701112736067 | FR | 2.5 | Socla | 271-273-integr.psd
Socla | 273.809.511.0B | 273.809.511.0B | Zawór odcinający kulowy ze stali nierdzewnej typ 273 gwintowany z napędem elektrycznym 24V AC/DC, Pnom=1.6MPa, Tmax=180C | 1 1/4" | 4720.77 |  |  |  |  | Socla | 271-273-integr.psd
Socla | 273.810.511.0B | 273.810.511.0B | Zawór odcinający kulowy ze stali nierdzewnej typ 273 gwintowany z napędem elektrycznym 24V AC/DC, Pnom=1.6MPa, Tmax=180C | 1 1/2" | 5301.5 |  |  |  |  | Socla | 271-273-integr.psd
Socla | 273.811.511.0B | 273.811.511.0B | Zawór odcinający kulowy ze stali nierdzewnej typ 273 gwintowany z napędem elektrycznym 24V AC/DC, Pnom=1.6MPa, Tmax=180C | 2" | 7070.53 | 84818063 | 3701112736272 | FR | 6.7 | Socla | 271-273-integr.psd
Socla | 273.812.511.0B | 273.812.511.0B | Zawór odcinający kulowy ze stali nierdzewnej typ 273 gwintowany z napędem elektrycznym 24V AC/DC, Pnom=1.6MPa, Tmax=180C | 2 1/2" | 10302.54 | 84818063 | 3660770917426 | FR | 8.5 | Socla | 271-273-integr.psd
Socla | 273.813.511.0B | 273.813.511.0B | Zawór odcinający kulowy ze stali nierdzewnej typ 273 gwintowany z napędem elektrycznym 24V AC/DC, Pnom=1.6MPa, Tmax=180C | 3" | 12269.94 | 84818063 | 3701112736395 | FR | 6.7 | Socla | 271-273-integr.psd
Socla | 221.806.501.0A | 221.806.501.0A | Zawór odcinający kulowy ze stali nierdzewnej typ 221/223, kołnierzowy z napędem elektrycznym 230V AC, Pnom=1.6MPa, Tmax=180C | 15 | 3472.63 |  |  |  |  | Socla | 221-223-integr.psd
Socla | 221.807.501.0A | 221.807.501.0A | Zawór odcinający kulowy ze stali nierdzewnej typ 221/223, kołnierzowy z napędem elektrycznym 230V AC, Pnom=1.6MPa, Tmax=180C | 20 | 3818.4 |  |  |  |  | Socla | 221-223-integr.psd
Socla | 223.808.501.0A | 223.808.501.0A | Zawór odcinający kulowy ze stali nierdzewnej typ 221/223, kołnierzowy z napędem elektrycznym 230V AC, Pnom=1.6MPa, Tmax=180C | 25 | 4802.14 |  |  |  |  | Socla | 221-223-integr.psd
Socla | 223.809.501.0A | 223.809.501.0A | Zawór odcinający kulowy ze stali nierdzewnej typ 221/223, kołnierzowy z napędem elektrycznym 230V AC, Pnom=1.6MPa, Tmax=180C | 32 | 5911.9 |  |  |  |  | Socla | 221-223-integr.psd
Socla | 223.810.501.0A | 223.810.501.0A | Zawór odcinający kulowy ze stali nierdzewnej typ 221/223, kołnierzowy z napędem elektrycznym 230V AC, Pnom=1.6MPa, Tmax=180C | 40 | 7361.68 |  |  |  |  | Socla | 221-223-integr.psd
Socla | 223.811.501.0A | 223.811.501.0A | Zawór odcinający kulowy ze stali nierdzewnej typ 221/223, kołnierzowy z napędem elektrycznym 230V AC, Pnom=1.6MPa, Tmax=180C | 50 | 8196.98 | 84818081 | 3701112734100 | FR | 1.2 | Socla | 221-223-integr.psd
Socla | 223.812.501.0A | 223.812.501.0A | Zawór odcinający kulowy ze stali nierdzewnej typ 221/223, kołnierzowy z napędem elektrycznym 230V AC, Pnom=1.6MPa, Tmax=180C | 65 (PN16) | 10442.86 |  |  |  |  | Socla | 221-223-integr.psd
Socla | 223.813.501.0A | 223.813.501.0A | Zawór odcinający kulowy ze stali nierdzewnej typ 221/223, kołnierzowy z napędem elektrycznym 230V AC, Pnom=1.6MPa, Tmax=180C | 80 (PN16) | 13379.99 | 84818063 | 3701112734162 | FR | 3.1 | Socla | 221-223-integr.psd
Socla | 223.806.501.0B | 223.806.501.0B | Zawór odcinający kulowy ze stali nierdzewnej typ 221/223, kołnierzowy z napędem elektrycznym 24V AC/DC, Pnom=1.6MPa, Tmax=180C | 15 | 3472.63 |  |  |  |  | Socla | 221-223-integr.psd
Socla | 221.807.501.0B | 221.807.501.0B | Zawór odcinający kulowy ze stali nierdzewnej typ 221/223, kołnierzowy z napędem elektrycznym 24V AC/DC, Pnom=1.6MPa, Tmax=180C | 20 | 3818.4 |  |  |  |  | Socla | 221-223-integr.psd
Socla | 223.808.501.0B | 223.808.501.0B | Zawór odcinający kulowy ze stali nierdzewnej typ 221/223, kołnierzowy z napędem elektrycznym 24V AC/DC, Pnom=1.6MPa, Tmax=180C | 25 | 4802.14 |  |  |  |  | Socla | 221-223-integr.psd
Socla | 223.809.501.0B | 223.809.501.0B | Zawór odcinający kulowy ze stali nierdzewnej typ 221/223, kołnierzowy z napędem elektrycznym 24V AC/DC, Pnom=1.6MPa, Tmax=180C | 32 | 5911.9 |  |  |  |  | Socla | 221-223-integr.psd
Socla | 223.810.501.0B | 223.810.501.0B | Zawór odcinający kulowy ze stali nierdzewnej typ 221/223, kołnierzowy z napędem elektrycznym 24V AC/DC, Pnom=1.6MPa, Tmax=180C | 40 | 7361.68 |  |  |  |  | Socla | 221-223-integr.psd
Socla | 223.811.501.0B | 223.811.501.0B | Zawór odcinający kulowy ze stali nierdzewnej typ 221/223, kołnierzowy z napędem elektrycznym 24V AC/DC, Pnom=1.6MPa, Tmax=180C | 50 | 8196.98 |  |  |  |  | Socla | 221-223-integr.psd
Socla | 223.812.501.0B | 223.812.501.0B | Zawór odcinający kulowy ze stali nierdzewnej typ 221/223, kołnierzowy z napędem elektrycznym 24V AC/DC, Pnom=1.6MPa, Tmax=180C | 65 (PN16) | 10442.86 |  |  |  |  | Socla | 221-223-integr.psd
Socla | 223.813.501.0B | 223.813.501.0B | Zawór odcinający kulowy ze stali nierdzewnej typ 221/223, kołnierzowy z napędem elektrycznym 24V AC/DC, Pnom=1.6MPa, Tmax=180C | 80 (PN16) | 13379.99 |  |  |  |  | Socla | 221-223-integr.psd
Socla | 30010636 | PKO2-1/4-012-GD032 PN40 | Zawór odcinający kulowy mosiężny, typ PKO gwintowany z napędem pneumatycznym dwustronnego działania, Pnom=2,5MPa, Tmax=180C | 1/4" | 1094.52 |  |  |  |  | Socla | PKO2.psd
Socla | 30010637 | PKO2-3/8-015-GD032 PN40 | Zawór odcinający kulowy mosiężny, typ PKO gwintowany z napędem pneumatycznym dwustronnego działania, Pnom=2,5MPa, Tmax=180C | 3/8" | 1094.52 |  |  |  |  | Socla | PKO2.psd
Socla | 30010638 | PKO2-1/2-015-GD032 PN40 | Zawór odcinający kulowy mosiężny, typ PKO gwintowany z napędem pneumatycznym dwustronnego działania, Pnom=2,5MPa, Tmax=180C | 1/2" | 1094.52 |  |  |  |  | Socla | PKO2.psd
Socla | 30010639 | PKO2-3/4-020-GD032 PN40 | Zawór odcinający kulowy mosiężny, typ PKO gwintowany z napędem pneumatycznym dwustronnego działania, Pnom=2,5MPa, Tmax=180C | 3/4" | 1094.52 |  |  |  |  | Socla | PKO2.psd
Socla | 30010640 | PKO2-1/0-025-GD032 PN40 | Zawór odcinający kulowy mosiężny, typ PKO gwintowany z napędem pneumatycznym dwustronnego działania, Pnom=2,5MPa, Tmax=180C | 1" | 1144.3 |  |  |  |  | Socla | PKO2.psd
Socla | 30010643 | PKO2-5/4-032-GD040 PN32 | Zawór odcinający kulowy mosiężny, typ PKO gwintowany z napędem pneumatycznym dwustronnego działania, Pnom=2,5MPa, Tmax=180C | 1 1/4" | 1243.8 |  |  |  |  | Socla | PKO2.psd
Socla | 30010645 | PKO2-3/2-040-GD052 PN30 | Zawór odcinający kulowy mosiężny, typ PKO gwintowany z napędem pneumatycznym dwustronnego działania, Pnom=2,5MPa, Tmax=180C | 1 1/2" | 1393.06 |  |  |  |  | Socla | PKO2.psd
Socla | 30010647 | PKO2-2/0-050-GD052 PN30 | Zawór odcinający kulowy mosiężny, typ PKO gwintowany z napędem pneumatycznym dwustronnego działania, Pnom=2,5MPa, Tmax=180C | 2" | 1641.8 |  |  |  |  | Socla | PKO2.psd
Socla | 30010648 | PKO2-5/2-065-GD063 PN30 | Zawór odcinający kulowy mosiężny, typ PKO gwintowany z napędem pneumatycznym dwustronnego działania, Pnom=2,5MPa, Tmax=180C | 2 1/2" | 2736.33 |  |  |  |  | Socla | PKO2.psd
Socla | 30010649 | PKO2-3/0-080-GD063 PN25 | Zawór odcinający kulowy mosiężny, typ PKO gwintowany z napędem pneumatycznym dwustronnego działania, Pnom=2,5MPa, Tmax=180C | 3" | 3582.11 |  |  |  |  | Socla | PKO2.psd
Socla | 30010650 | PKO2-1/4-012-C-GS052-06 PN40 | Zawór odcinający kulowy mosiężny, typ PKO gwintowany z napędem pneumatycznym jednostronnego działania, Pnom=2,5MPa, Tmax=180C | 1/4" | 1194.03 |  |  |  |  | Socla | PKO2.psd
Socla | 30010651 | PKO2-3/8-015-C-GS052-06 PN40 | Zawór odcinający kulowy mosiężny, typ PKO gwintowany z napędem pneumatycznym jednostronnego działania, Pnom=2,5MPa, Tmax=180C | 3/8" | 1194.03 |  |  |  |  | Socla | PKO2.psd
Socla | 30010652 | PKO2-1/2-015-C-GS052-06 PN40 | Zawór odcinający kulowy mosiężny, typ PKO gwintowany z napędem pneumatycznym jednostronnego działania, Pnom=2,5MPa, Tmax=180C | 1/2" | 1194.03 |  |  |  |  | Socla | PKO2.psd
Socla | 30010653 | PKO2-3/4-020-C-GS052-08 PN40 | Zawór odcinający kulowy mosiężny, typ PKO gwintowany z napędem pneumatycznym jednostronnego działania, Pnom=2,5MPa, Tmax=180C | 3/4" | 1194.03 |  |  |  |  | Socla | PKO2.psd
Socla | 30010655 | PKO2-1/0-025-C-GS052-10 PN40 | Zawór odcinający kulowy mosiężny, typ PKO gwintowany z napędem pneumatycznym jednostronnego działania, Pnom=2,5MPa, Tmax=180C | 1" | 1393.06 |  |  |  |  | Socla | PKO2.psd
Socla | 30010657 | PKO2-5/4-032-C-GS063-12 PN32 | Zawór odcinający kulowy mosiężny, typ PKO gwintowany z napędem pneumatycznym jednostronnego działania, Pnom=2,5MPa, Tmax=180C | 1 1/4" | 1641.8 |  |  |  |  | Socla | PKO2.psd
Socla | 30010659 | PKO2-3/2-040-C-GS075-12 PN30 | Zawór odcinający kulowy mosiężny, typ PKO gwintowany z napędem pneumatycznym jednostronnego działania, Pnom=2,5MPa, Tmax=180C | 1 1/2" | 1890.56 |  |  |  |  | Socla | PKO2.psd
Socla | 30010661 | PKO2-2/0-050-C-GS075-12 PN30 | Zawór odcinający kulowy mosiężny, typ PKO gwintowany z napędem pneumatycznym jednostronnego działania, Pnom=2,5MPa, Tmax=180C | 2" | 2189.07 |  |  |  |  | Socla | PKO2.psd
Socla | 30010663 | PKO2-5/2-065-C-GS083-10 PN30 | Zawór odcinający kulowy mosiężny, typ PKO gwintowany z napędem pneumatycznym jednostronnego działania, Pnom=2,5MPa, Tmax=180C | 2 1/2" | 3383.1 |  |  |  |  | Socla | PKO2.psd
Socla | 30010665 | PKO2-3/0-080-C-GS083-10 PN25 | Zawór odcinający kulowy mosiężny, typ PKO gwintowany z napędem pneumatycznym jednostronnego działania, Pnom=2,5MPa, Tmax=180C | 3" | 4228.9 |  |  |  |  | Socla | PKO2.psd
Socla | 30010667 | PKI-1/2-I-015-GD032 PN63 | Zawór odcinający kulowy ze stali nierdzewnej, typ PKI gwintowany z napędem pneumatycznym dwustronnego działania, Pnom=5,0MPa, Tmax=180C | 1/2" | 1745.04 |  |  |  |  | Socla | PKI.psd
Socla | 30010669 | PKI-3/4-I-020-GD032 PN63 | Zawór odcinający kulowy ze stali nierdzewnej, typ PKI gwintowany z napędem pneumatycznym dwustronnego działania, Pnom=5,0MPa, Tmax=180C | 3/4" | 1859.86 |  |  |  |  | Socla | PKI.psd
Socla | 30010671 | PKI-1/0-I-025-GD040 PN63 | Zawór odcinający kulowy ze stali nierdzewnej, typ PKI gwintowany z napędem pneumatycznym dwustronnego działania, Pnom=5,0MPa, Tmax=180C | 1" | 2063.82 |  |  |  |  | Socla | PKI.psd
Socla | 30010673 | PKI-5/4-I-032-GD052 PN63 | Zawór odcinający kulowy ze stali nierdzewnej, typ PKI gwintowany z napędem pneumatycznym dwustronnego działania, Pnom=5,0MPa, Tmax=180C | 1 1/4" | 2427.18 |  |  |  |  | Socla | PKI.psd
Socla | 30010674 | PKI-3/2-I-040-GD063 PN63 | Zawór odcinający kulowy ze stali nierdzewnej, typ PKI gwintowany z napędem pneumatycznym dwustronnego działania, Pnom=5,0MPa, Tmax=180C | 1 1/2" | 3180.82 |  |  |  |  | Socla | PKI.psd
Socla | 30010676 | PKI-2/0-I-050-GD063 PN63 | Zawór odcinający kulowy ze stali nierdzewnej, typ PKI gwintowany z napędem pneumatycznym dwustronnego działania, Pnom=5,0MPa, Tmax=180C | 2" | 3849.38 |  |  |  |  | Socla | PKI.psd
Socla | 30010678 | PKI-5/2-I-065-GD083 PN50 | Zawór odcinający kulowy ze stali nierdzewnej, typ PKI gwintowany z napędem pneumatycznym dwustronnego działania, Pnom=5,0MPa, Tmax=180C | 2 1/2" | 7492.86 |  |  |  |  | Socla | PKI.psd
Socla | 30010680 | PKI-3/0-I-080-GD092 PN50 | Zawór odcinający kulowy ze stali nierdzewnej, typ PKI gwintowany z napędem pneumatycznym dwustronnego działania, Pnom=5,0MPa, Tmax=180C | 3" | 8538.86 |  |  |  |  | Socla | PKI.psd
Socla | 30010682 | PKI-4/0-I-100-GD105 PN50 | Zawór odcinający kulowy ze stali nierdzewnej, typ PKI gwintowany z napędem pneumatycznym dwustronnego działania, Pnom=5,0MPa, Tmax=180C | 4" | 12736.39 |  |  |  |  | Socla | PKI.psd
Socla | 30010684 | PKI-1/2-I-015-C-GS052-10 PN63 | Zawór odcinający kulowy ze stali nierdzewnej, typ PKI gwintowany z napędem pneumatycznym jednostronnego działania, Pnom=5,0MPa, Tmax=180C | 1/2" | 2003.09 |  |  |  |  | Socla | PKI.psd
Socla | 30010686 | PKI-3/4-I-020-C-GS052-12 PN63 | Zawór odcinający kulowy ze stali nierdzewnej, typ PKI gwintowany z napędem pneumatycznym jednostronnego działania, Pnom=5,0MPa, Tmax=180C | 3/4" | 2158.34 |  |  |  |  | Socla | PKI.psd
Socla | 30010688 | PKI-1/0-I-025-C-GS063-12 PN63 | Zawór odcinający kulowy ze stali nierdzewnej, typ PKI gwintowany z napędem pneumatycznym jednostronnego działania, Pnom=5,0MPa, Tmax=180C | 1" | 2521.67 |  |  |  |  | Socla | PKI.psd
Socla | 30010690 | PKI-5/4-I-032-C-GS063-12 PN63 | Zawór odcinający kulowy ze stali nierdzewnej, typ PKI gwintowany z napędem pneumatycznym jednostronnego działania, Pnom=5,0MPa, Tmax=180C | 1 1/4" | 2940.38 |  |  |  |  | Socla | PKI.psd
Socla | 30010692 | PKI-3/2-I-040-C-GS083-10 PN63 | Zawór odcinający kulowy ze stali nierdzewnej, typ PKI gwintowany z napędem pneumatycznym jednostronnego działania, Pnom=5,0MPa, Tmax=180C | 1 1/2" | 4043.85 |  |  |  |  | Socla | PKI.psd
Socla | 30010694 | PKI-2/0-I-050-C-GS083-12 PN63 | Zawór odcinający kulowy ze stali nierdzewnej, typ PKI gwintowany z napędem pneumatycznym jednostronnego działania, Pnom=5,0MPa, Tmax=180C | 2" | 5073.08 |  |  |  |  | Socla | PKI.psd
Socla | 30010696 | PKI-5/2-I-065-C-GS105-12 PN50 | Zawór odcinający kulowy ze stali nierdzewnej, typ PKI gwintowany z napędem pneumatycznym jednostronnego działania, Pnom=5,0MPa, Tmax=180C | 2 1/2" | 8795.43 |  |  |  |  | Socla | PKI.psd
Socla | 30010698 | PKI-3/0-I-080-C-GS125-12 PN50 | Zawór odcinający kulowy ze stali nierdzewnej, typ PKI gwintowany z napędem pneumatycznym jednostronnego działania, Pnom=5,0MPa, Tmax=180C | 3" | 10579.74 |  |  |  |  | Socla | PKI.psd
Socla | 30010700 | PKI-4/0-I-100-C-GS140-10 PN50 | Zawór odcinający kulowy ze stali nierdzewnej, typ PKI gwintowany z napędem pneumatycznym jednostronnego działania, Pnom=5,0MPa, Tmax=180C | 4" | 14925.48 |  |  |  |  | Socla | PKI.psd
Socla | 30010702 | PKW-1/2-015-GD032 PN40 | Zawór odcinający kulowy ze stali nierdzewnej, typ PKW kołnierzowy z napędem pneumatycznym dwustronnego działania, Pnom=4.0MPa, Tmax=180C | 15 | 2356.97 |  |  |  |  | Socla | PKW.psd
Socla | 30010704 | PKW-3/4-020-GD032 PN40 | Zawór odcinający kulowy ze stali nierdzewnej, typ PKW kołnierzowy z napędem pneumatycznym dwustronnego działania, Pnom=4.0MPa, Tmax=180C | 20 | 2647.33 |  |  |  |  | Socla | PKW.psd
Socla | 30010706 | PKW-1/0-025-GD052 PN40 | Zawór odcinający kulowy ze stali nierdzewnej, typ PKW kołnierzowy z napędem pneumatycznym dwustronnego działania, Pnom=4.0MPa, Tmax=180C | 25 | 3097.12 |  |  |  |  | Socla | PKW.psd
Socla | 30010707 | PKW-5/4-032-GD063 PN40 | Zawór odcinający kulowy ze stali nierdzewnej, typ PKW kołnierzowy z napędem pneumatycznym dwustronnego działania, Pnom=4.0MPa, Tmax=180C | 32 | 3706.24 |  |  |  |  | Socla | PKW.psd
Socla | 30010709 | PKW-3/2-040-GD063 PN40 | Zawór odcinający kulowy ze stali nierdzewnej, typ PKW kołnierzowy z napędem pneumatycznym dwustronnego działania, Pnom=4.0MPa, Tmax=180C | 40 | 4509.91 |  |  |  |  | Socla | PKW.psd
Socla | 30010711 | PKW-2/0-050-GD075 PN40 | Zawór odcinający kulowy ze stali nierdzewnej, typ PKW kołnierzowy z napędem pneumatycznym dwustronnego działania, Pnom=4.0MPa, Tmax=180C | 50 | 5689 |  |  |  |  | Socla | PKW.psd
Socla | 30010713 | PKW-5/2-065-GD083 PN16 | Zawór odcinający kulowy ze stali nierdzewnej, typ PKW kołnierzowy z napędem pneumatycznym dwustronnego działania, Pnom=1.6MPa, Tmax=180C | 65 (PN16) | 8845.47 |  |  |  |  | Socla | PKW.psd
Socla | 30010715 | PKW-3/0-080-GD092 PN40 | Zawór odcinający kulowy ze stali nierdzewnej, typ PKW kołnierzowy z napędem pneumatycznym dwustronnego działania, Pnom=4.0MPa, Tmax=180C | 80 | 10193.37 |  |  |  |  | Socla | PKW.psd
Socla | 30010717 | PKW-4/0-100-GD105 PN16 | Zawór odcinający kulowy ze stali nierdzewnej, typ PKW kołnierzowy z napędem pneumatycznym dwustronnego działania, Pnom=1.6MPa, Tmax=180C | 100 (PN16) | 12636.73 |  |  |  |  | Socla | PKW.psd
Socla | 30010719 | PKW-1/2-015-C-GS052-12 PN40 | Zawór odcinający kulowy ze stali nierdzewnej, typ PKW kołnierzowy z napędem pneumatycznym jednostronnego działania, Pnom=4.0MPa, Tmax=180C | 15 | 2681.17 |  |  |  |  | Socla | PKW.psd
Socla | 30010721 | PKW-3/4-020-C-GS052-12 PN40 | Zawór odcinający kulowy ze stali nierdzewnej, typ PKW kołnierzowy z napędem pneumatycznym jednostronnego działania, Pnom=4.0MPa, Tmax=180C | 20 | 2971.41 |  |  |  |  | Socla | PKW.psd
Socla | 30010723 | PKW-1/0-025-C-GS075-12 PN40 | Zawór odcinający kulowy ze stali nierdzewnej, typ PKW kołnierzowy z napędem pneumatycznym jednostronnego działania, Pnom=4.0MPa, Tmax=180C | 25 | 4070.9 |  |  |  |  | Socla | PKW.psd
Socla | 30010725 | PKW-5/4-032-C-GS083-10 PN40 | Zawór odcinający kulowy ze stali nierdzewnej, typ PKW kołnierzowy z napędem pneumatycznym jednostronnego działania, Pnom=4.0MPa, Tmax=180C | 32 | 4680.1 |  |  |  |  | Socla | PKW.psd
Socla | 30010727 | PKW-3/2-040-C-GS092-10 PN40 | Zawór odcinający kulowy ze stali nierdzewnej, typ PKW kołnierzowy z napędem pneumatycznym jednostronnego działania, Pnom=4.0MPa, Tmax=180C | 40 | 5988.8 |  |  |  |  | Socla | PKW.psd
Socla | 30010729 | PKW-2/0-050-C-GS092-12 PN40 | Zawór odcinający kulowy ze stali nierdzewnej, typ PKW kołnierzowy z napędem pneumatycznym jednostronnego działania, Pnom=4.0MPa, Tmax=180C | 50 | 6394.03 |  |  |  |  | Socla | PKW.psd
Socla | 30010731 | PKW-5/2-065-C-GS125-10 PN16 | Zawór odcinający kulowy ze stali nierdzewnej, typ PKW kołnierzowy z napędem pneumatycznym jednostronnego działania, Pnom=1.6MPa, Tmax=180C | 65 (PN16) | 10836.35 |  |  |  |  | Socla | PKW.psd
Socla | 30010733 | PKW-3/0-080-C-GS125-12 PN40 | Zawór odcinający kulowy ze stali nierdzewnej, typ PKW kołnierzowy z napędem pneumatycznym jednostronnego działania, Pnom=4.0MPa, Tmax=180C | 80 | 12182.94 |  |  |  |  | Socla | PKW.psd
Socla | 30010735 | PKW-4/0-100-C-GS140-10 PN16 | Zawór odcinający kulowy ze stali nierdzewnej, typ PKW kołnierzowy z napędem pneumatycznym jednostronnego działania, Pnom=1.6MPa, Tmax=180C | 100 (PN16) | 14904.53 |  |  |  |  | Socla | PKW.psd
Socla | 149B055072 | Zestaw uszczelek do filtra Y333 | Zestaw uszczelek do filtra Y333 | DN50 | 252.97 | 84819000 | 3660770698653 | FR | 0.0018 | Socla
Socla | 149B055169 | Zestaw uszczelek do filtra Y333 | Zestaw uszczelek do filtra Y333 | DN65 | 298.96 | 84819000 | 3660770729838 | FR | 0.02 | Socla
Socla | 149B055097 | Zestaw uszczelek do filtra Y333 | Zestaw uszczelek do filtra Y333 | DN80 | 337.27 | 84819000 | 3660770712700 | FR | 0.03 | Socla
Socla | 149B055098 | Zestaw uszczelek do filtra Y333 | Zestaw uszczelek do filtra Y333 | DN100 | 367.66 | 84819000 | 3660770712946 | FR | 0.03 | Socla
Socla | 149B055095 | Zestaw uszczelek do filtra Y333 | Zestaw uszczelek do filtra Y333 | DN125 | 378.78 | 84219990 | 3660770711857 | FR | 0.03 | Socla
Socla | 149B055099 | Zestaw uszczelek do filtra Y333 | Zestaw uszczelek do filtra Y333 | DN150 | 504.55 | 84819000 | 3660770713134 | FR | 0.035 | Socla
Socla | 149B055100 | Zestaw uszczelek do filtra Y333 | Zestaw uszczelek do filtra Y333 | DN200 | 527.54 | 84819000 | 3660770713141 | FR | 0.055 | Socla
Socla | 149B055229 | Zestaw uszczelek do filtra Y333 | Zestaw uszczelek do filtra Y333 | DN250 | 536.7 | 84819000 | 3660770750245 | FR | 0.05 | Socla
Socla | 149B055256 | Zestaw uszczelek do filtra Y333 | Zestaw uszczelek do filtra Y333 | DN300 | 666.64 | 84819000 | 3660770752485 | FR | 0.065 | Socla
Socla | 149B055105 | Zestaw naprawczy, wkład i uszczelka do filtra Y333 | Zestaw naprawczy, wkład i uszczelka do filtra Y333 | DN50 | 288.42 | 84818099 | 3660770713196 | FR | 0.035 | Socla
Socla | 149B055104 | Zestaw naprawczy, wkład i uszczelka do filtra Y333 | Zestaw naprawczy, wkład i uszczelka do filtra Y333 | DN65 | 351.61 | 84819000 | 3660770713189 | FR | 0.12 | Socla
Socla | 149B055043 | Zestaw naprawczy, wkład i uszczelka do filtra Y333 | Zestaw naprawczy, wkład i uszczelka do filtra Y333 | DN80 | 411.72 | 84818099 | 3660770689729 | FR | 0.38 | Socla
Socla | 149B055101 | Zestaw naprawczy, wkład i uszczelka do filtra Y333 | Zestaw naprawczy, wkład i uszczelka do filtra Y333 | DN100 | 597.37 | 84818099 | 3660770713158 | FR | 0.3 | Socla
Socla | 149B055096 | Zestaw naprawczy, wkład i uszczelka do filtra Y333 | Zestaw naprawczy, wkład i uszczelka do filtra Y333 | DN125 | 692.68 | 84818099 | 3660770712557 | FR | 0.38 | Socla
Socla | 149B055102 | Zestaw naprawczy, wkład i uszczelka do filtra Y333 | Zestaw naprawczy, wkład i uszczelka do filtra Y333 | DN150 | 704.88 | 84818099 | 3660770713165 | FR | 0.76 | Socla
Socla | 149B055103 | Zestaw naprawczy, wkład i uszczelka do filtra Y333 | Zestaw naprawczy, wkład i uszczelka do filtra Y333 | DN200 | 1475 | 84818099 | 3660770713172 | FR | 1.2 | Socla
Socla | 149B055175 | Zestaw naprawczy, wkład i uszczelka do filtra Y333 | Zestaw naprawczy, wkład i uszczelka do filtra Y333 | DN250 | 1714.54 | 84818099 | 3660770735013 | FR | 4.02 | Socla
Socla | 149B055176 | Zestaw naprawczy, wkład i uszczelka do filtra Y333 | Zestaw naprawczy, wkład i uszczelka do filtra Y333 | DN300 | 2085.24 | 84818099 | 3660770735020 | CN | 5.7 | Socla
Socla | 149B055301 | Części BA4760 | Zawór wlotowy + zawleczka | DN65 | 850.06 | 84818099 | 3660770763344 | FR | 0.951 | Socla
Socla | 149B055374 | Części BA4760 | Zawór wylotowy + zawleczka | DN65 | 846.73 | 84818099 | 3660770789627 | FR | 0.955 | Socla
Socla | 149B055379 | Części BA4760 | Zawór upustowy + gniazdo górne +siedzisko + sprężyna | DN65 | 1387.02 | 84818099 | 3660770791767 | FR | 1.774 | Socla
Socla | 149B055394 | Części BA4760 | Membrana | DN65 | 668.28 | 84819000 | 3660770794645 | FR | 0.045 | Socla
Socla | 149B055389 | Części BA4760 | Uchwyt przew. upustowego | DN65-80 | 1360.97 | 84819000 | 3660770794492 | FR | 3.7 | Socla
Socla | 149B055370 | Części BA4760 | Zawór wlotowy + zawleczka | DN80 | 1019.89 | 84818099 | 3660770789184 | FR | 1.37 | Socla
Socla | 149B055375 | Części BA4760 | Zawór wylotowy + zawleczka | DN80 | 1071.16 | 84818099 | 3660770790418 | FR | 1.5 | Socla
Socla | 149B055380 | Części BA4760 | Zawór upustowy + gniazdo górne +siedzisko + sprężyna | DN80 | 1540.51 | 84818099 | 3660770791774 | FR | 1.71 | Socla
Socla | 149B055407 | Części BA4760 | Membrana | DN80 | 687.69 | 84818099 | 3660770795444 | FR | 0.045 | Socla
Socla | 149B055371 | Części BA4760 | Zawór wlotowy + zawleczka | DN100 | 3086.87 | 84818099 | 3660770789375 | FR | 4.7 | Socla
Socla | 149B055376 | Części BA4760 | Zawór wylotowy + zawleczka | DN100 | 3322.36 | 84818099 | 3660770790791 | FR | 4.9 | Socla
Socla | 149B055381 | Części BA4760 | Zawór upustowy + gniazdo górne +siedzisko + sprężyna | DN100 | 3086.3 | 84818099 | 3660770792221 | FR | 3.333 | Socla
Socla | 149B055408 | Części BA4760 | Membrana | DN100 | 839.25 | 84818099 | 3660770795567 | FR | 0.045 | Socla
Socla | 149B055406 | Części BA4760 | Uchwyt przew. upustowego | DN100-250 | 1795.68 | 84819000 | 3660770794638 | FR | 5.51 | Socla
Socla | 149B055372 | Części BA4760 | Zawór wlotowy + zawleczka | DN150 | 4916.34 | 84818099 | 3660770789467 | FR | 8 | Socla
Socla | 149B055377 | Części BA4760 | Zawór wylotowy + zawleczka | DN150 | 4637.07 | 84818099 | 3660770791095 | FR | 7.5 | Socla
Socla | 149B055382 | Części BA4760 | Zawór upustowy + gniazdo górne +siedzisko + sprężyna | DN150 | 3600.28 | 84818099 | 3660770792450 | FR | 4.6 | Socla
Socla | 149B055395 | Części BA4760 | Membrana | DN150 | 1021.29 | 84818099 | 3660770795635 | FR | 0.05 | Socla
Socla | 149B055373 | Części BA4760 | Zawór wlotowy + zawleczka | DN200-250 | 11775.81 |  |  |  |  | Socla
Socla | 149B055378 | Części BA4760 | Zawór wylotowy + zawleczka | DN200-250 | 12370.95 | 84819000 | 3660770791392 | FR | 16.6 | Socla
Socla | 149B055383 | Części BA4760 | Zawór upustowy + gniazdo górne +siedzisko + sprężyna | DN200-250 | 4745.12 | 84818099 | 3660770792559 | FR | 5.915 | Socla
Socla | 149B055396 | Części BA4760 | Membrana | DN200-250 | 1560.2 | 84818099 | 3660770795673 | FR | 0.25 | Socla
Socla | 149B050111 | Części BABM | Zawór zwrotny wlotowy | DN15/20 | 201.63 | 84819000 |  | FR | 0.056 | Socla
Socla | 149B050112 | Części BABM | Zawór zwrotny wylotowy | DN15/20 | 226.3 | 84819000 |  | FR | 0.04 | Socla
Socla | 149B049835 | Części BABM | Zawór upustowy | DN15/20 | 620.8 | 84819000 |  | FR | 0.4 | Socla
Socla | 149B050115 | Części BABM | Zawór zwrotny wlotowy | DN25/32 | 427.01 | 84819000 |  | FR | 0.2 | Socla
Socla | 149B050116 | Części BABM | Zawór zwrotny wylotowy | DN25/32 | 232.33 | 84819000 | 3660770643172 | FR | 0.1 | Socla
Socla | 149B050114 | Części BABM | Zawór upustowy | DN25/32 | 834.67 | 84819000 | 3660770643158 | FR | 0.36 | Socla
Socla | 149B049561 | Części BABM | Zawór zwrotny wlotowy | DN40/50 | 428.59 | 84819000 | 3660770643196 | FR | 0.38 | Socla
Socla | 149B049562 | Części BABM | Zawór zwrotny wylotowy | DN40/50 | 402.62 | 84819000 | 3660770643202 | FR | 0.38 | Socla
Socla | 149B049563 | Części BABM | Zawór upustowy | DN40/50 | 1167.93 | 84819000 | 3660770643189 | FR | 0.75 | Socla