9110 | 2164573 | 4048482699424 | Wilo-Stratos MAXO 30/0,5-6 PN10 pompa obiegowa bezdławnicowa, 5 lat gwarancja | Pompa obiegowa bezdławnicowa Wilo-Stratos MAXO 30/0,5-6 PN10, 5 lat gwarancja, przyłącze gwintowe, współpraca z automatyką BMS, wejścia analog. 0-10V i in., cyfrowe Ext. OFF i in., automatyczna adaptacja do obiegu, wyłączanie przy braku przepływu | 1166 | PG17 | 14 | C | 22107 | TAK | 28.13.14 | 84137030 | 0 | 171 | 110 | Wilo-Stratos MAXO 30/0,5-6 PN10 | pompa obiegowa bezdławnicowa 5 lat gwarancja | Wilo-Stratos MAXO | Ogrzewanie, klimatyzacja, chłodnictwo | Wilo | DE | 1 | SZT | 0.18 |  |  | zielony / czarny / srebro | Karton | 8 | 1 | 32 | 210 | 335 | 180 | 300 | 400 | 263 | 36 | 39.3 |  | //cms.media.wilo.com/dcipicxmlfeature/wilo57832/6931333/wilo57832_1.jpg |  | 135 | 5 lat |  | https://wilo.com/quick/PL/pl/articleNumber/2164573
9111 | 2186261 | 4048482797854 | Wilo-Stratos MAXO 30/0,5-6 PN16 pompa obiegowa bezdławnicowa, 5 lat gwarancja | Pompa obiegowa bezdławnicowa Wilo-Stratos MAXO 30/0,5-6 PN16, 5 lat gwarancja, przyłącze gwintowe, współpraca z automatyką BMS, wejścia analog. 0-10V i in., cyfrowe Ext. OFF i in., automatyczna adaptacja do obiegu, wyłączanie przy braku przepływu | 1674 | PG17 | 14 | C | 22107 | NIE | 28.13.14 | 84137030 | 0 | 171 | 110 | Wilo-Stratos MAXO 30/0,5-6 PN16 | pompa obiegowa bezdławnicowa 5 lat gwarancja | Wilo-Stratos MAXO | Ogrzewanie, klimatyzacja, chłodnictwo | Wilo | DE | 1 | SZT | 0.18 |  |  | zielony / czarny / Srebrny | Karton | 8 | 1 | 32 | 210 | 335 | 180 | 300 | 400 | 263 | 7.2 | 8.3 | http://downloads-wilo-select.wilo.com/assets/WIB_WILO1480442.jpg | //cms.media.wilo.com/dcipicxmlfeature/wilo57832/6931333/wilo57832_1.jpg |  | 135 | 5 lat |  | https://wilo.com/quick/PL/pl/articleNumber/2186261
9112 | 2164574 | 4048482699431 | Wilo-Stratos MAXO 30/0,5-8 PN10 pompa obiegowa bezdławnicowa, 5 lat gwarancja | Pompa obiegowa bezdławnicowa Wilo-Stratos MAXO 30/0,5-8 PN10, 5 lat gwarancja, przyłącze gwintowe, współpraca z automatyką BMS, wejścia analog. 0-10V i in., cyfrowe Ext. OFF i in., automatyczna adaptacja do obiegu, wyłączanie przy braku przepływu | 1259 | PG17 | 14 | C | 22107 | TAK | 28.13.14 | 84137030 | 0 | 171 | 110 | Wilo-Stratos MAXO 30/0,5-8 PN10 | pompa obiegowa bezdławnicowa 5 lat gwarancja | Wilo-Stratos MAXO | Ogrzewanie, klimatyzacja, chłodnictwo | Wilo | DE | 1 | SZT | 0.19 |  |  | zielony / czarny / srebro | Karton | 8 | 1 | 32 | 210 | 335 | 180 | 300 | 400 | 263 | 36 | 39.3 |  | //cms.media.wilo.com/dcipicxmlfeature/wilo57832/6931333/wilo57832_1.jpg |  | 160 | 5 lat |  | https://wilo.com/quick/PL/pl/articleNumber/2164574
9113 | 2186262 | 4048482797861 | Wilo-Stratos MAXO 30/0,5-8 PN16 pompa obiegowa bezdławnicowa, 5 lat gwarancja | Pompa obiegowa bezdławnicowa Wilo-Stratos MAXO 30/0,5-8 PN16, 5 lat gwarancja, przyłącze gwintowe, współpraca z automatyką BMS, wejścia analog. 0-10V i in., cyfrowe Ext. OFF i in., automatyczna adaptacja do obiegu, wyłączanie przy braku przepływu | 1806 | PG17 | 14 | C | 22107 | NIE | 28.13.14 | 84137030 | 0 | 171 | 110 | Wilo-Stratos MAXO 30/0,5-8 PN16 | pompa obiegowa bezdławnicowa 5 lat gwarancja | Wilo-Stratos MAXO | Ogrzewanie, klimatyzacja, chłodnictwo | Wilo | DE | 1 | SZT | 0.19 |  |  | zielony / czarny / Srebrny | Karton | 8 | 1 | 32 | 210 | 335 | 180 | 300 | 400 | 263 | 7.2 | 8.3 | http://downloads-wilo-select.wilo.com/assets/WIB_WILO1480442.jpg | //cms.media.wilo.com/dcipicxmlfeature/wilo57832/6931333/wilo57832_1.jpg |  | 160 | 5 lat |  | https://wilo.com/quick/PL/pl/articleNumber/2186262
9114 | 2186326 | 4048482798547 | Wilo-Stratos MAXO 30/0,5-8 RMOT silnik rezerwowy | Silnik serwisowy Wilo-Stratos MAXO 30/0,5-8 RMOT | 1109 | PG17 | 14 | C | 22705 | NIE | 28.13.14 | 84137030 | 0 | 1426 | 130 | Wilo-Stratos MAXO 30/0,5-8 RMOT | Silnik rezerwowy | Wilo-RMOT Stratos MAXO | Akcesoria | Wilo | DE | 1 | SZT |  |  |  | zielony / czarny / Srebrny | Karton | 8 | 1 | 32 | 195 | 261.5 | 181 | 295 | 395 | 265 | 4.4 | 5.6 | http://downloads-wilo-select.wilo.com/assets/WIB_WILO3090157.jpg | //cms.media.wilo.com/dcipicxmlfeature/wilo109351/7558279/wilo109351_1.jpg |  |  |  |  | https://wilo.com/quick/PL/pl/articleNumber/2186326
9115 | 2186267 | 4048482797915 | Wilo-Stratos MAXO 32/0,5-10 PN16 pompa obiegowa bezdławnicowa, 5 lat gwarancja | Pompa obiegowa bezdławnicowa Wilo-Stratos MAXO 32/0,5-10 PN16, 5 lat gwarancja, przyłącze kołnierzowe, współpraca z automatyką BMS, wejścia analog. 0-10V i in., cyfrowe Ext. OFF i in., automatyczna adaptacja do obiegu, wyłączanie przy braku przepływu | 2038 | PG17 | 14 | C | 22307 | NIE | 28.13.14 | 84137030 | 0 | 171 | 110 | Wilo-Stratos MAXO 32/0,5-10 PN16 | pompa obiegowa bezdławnicowa 5 lat gwarancja | Wilo-Stratos MAXO | Ogrzewanie, klimatyzacja, chłodnictwo | Wilo | DE | 1 | SZT | 0.18 |  |  | zielony / czarny / Srebrny | Karton | 4 | 1 | 8 | 212 | 360 | 220 | 400 | 600 | 394 | 11.1 | 14.5 | http://downloads-wilo-select.wilo.com/assets/WIB_WILO1420007.jpg | //cms.media.wilo.com/dcipicxmlfeature/wilo56941/6940277/wilo56941_1.jpg |  | 250 | 5 lat |  | https://wilo.com/quick/PL/pl/articleNumber/2186267
9116 | 2164579 | 4048482699554 | Wilo-Stratos MAXO 32/0,5-10 PN6/10 pompa obiegowa bezdławnicowa, 5 lat gwarancja | Pompa obiegowa bezdławnicowa Wilo-Stratos MAXO 32/0,5-10 PN6/10, 5 lat gwarancja, przyłącze kołnierzowe, współpraca z automatyką BMS, wejścia analog. 0-10V i in., cyfrowe Ext. OFF i in., automatyczna adaptacja do obiegu, wyłączanie przy braku przepływu | 1482 | PG17 | 14 | C | 22307 | TAK | 28.13.14 | 84137030 | 0 | 171 | 110 | Wilo-Stratos MAXO 32/0,5-10 PN6/10 | pompa obiegowa bezdławnicowa 5 lat gwarancja | Wilo-Stratos MAXO | Ogrzewanie, klimatyzacja, chłodnictwo | Wilo | DE | 1 | SZT | 0.18 |  |  | zielony / czarny / srebro | Karton | 4 | 1 | 8 | 212 | 360 | 220 | 400 | 600 | 394 | 36 | 39.3 |  | //cms.media.wilo.com/dcipicxmlfeature/wilo56941/6940277/wilo56941_1.jpg |  | 250 | 5 lat |  | https://wilo.com/quick/PL/pl/articleNumber/2164579
9117 | 2186331 | 4048482798592 | Wilo-Stratos MAXO 32/0,5-10 RMOT silnik rezerwowy | Silnik serwisowy Wilo-Stratos MAXO 32/0,5-10 RMOT | 1307 | PG17 | 14 | C | 22705 | NIE | 28.13.14 | 84137030 | 0 | 1426 | 130 | Wilo-Stratos MAXO 32/0,5-10 RMOT | Silnik rezerwowy | Wilo-RMOT Stratos MAXO | Akcesoria | Wilo | DE | 1 | SZT |  |  |  | zielony / czarny / Srebrny | Karton | 8 | 1 | 32 | 195 | 277.5 | 181 | 295 | 395 | 265 | 4.7 | 8.1 | http://downloads-wilo-select.wilo.com/assets/WIB_WILO3090157.jpg | //cms.media.wilo.com/dcipicxmlfeature/wilo109351/7558279/wilo109351_1.jpg |  |  |  |  | https://wilo.com/quick/PL/pl/articleNumber/2186331
9118 | 2186268 | 4048482797922 | Wilo-Stratos MAXO 32/0,5-12 PN16 pompa obiegowa bezdławnicowa, 5 lat gwarancja | Pompa obiegowa bezdławnicowa Wilo-Stratos MAXO 32/0,5-12 PN16, 5 lat gwarancja, przyłącze kołnierzowe, współpraca z automatyką BMS, wejścia analog. 0-10V i in., cyfrowe Ext. OFF i in., automatyczna adaptacja do obiegu, wyłączanie przy braku przepływu | 2609 | PG17 | 14 | C | 22307 | NIE | 28.13.14 | 84137030 | 0 | 171 | 110 | Wilo-Stratos MAXO 32/0,5-12 PN16 | pompa obiegowa bezdławnicowa 5 lat gwarancja | Wilo-Stratos MAXO | Ogrzewanie, klimatyzacja, chłodnictwo | Wilo | DE | 1 | SZT | 0.18 |  |  | zielony / czarny / Srebrny | Karton | 4 | 1 | 8 | 212 | 360 | 220 | 400 | 600 | 394 | 11.1 | 14.5 | http://downloads-wilo-select.wilo.com/assets/WIB_WILO1420007.jpg | //cms.media.wilo.com/dcipicxmlfeature/wilo56941/6940277/wilo56941_1.jpg |  | 320 | 5 lat |  | https://wilo.com/quick/PL/pl/articleNumber/2186268
9119 | 2164580 | 4048482699561 | Wilo-Stratos MAXO 32/0,5-12 PN6/10 pompa obiegowa bezdławnicowa, 5 lat gwarancja | Pompa obiegowa bezdławnicowa Wilo-Stratos MAXO 32/0,5-12 PN6/10, 5 lat gwarancja, przyłącze kołnierzowe, współpraca z automatyką BMS, wejścia analog. 0-10V i in., cyfrowe Ext. OFF i in., automatyczna adaptacja do obiegu, wyłączanie przy braku przepływu | 1915 | PG17 | 14 | C | 22307 | TAK | 28.13.14 | 84137030 | 0 | 171 | 110 | Wilo-Stratos MAXO 32/0,5-12 PN6/10 | pompa obiegowa bezdławnicowa 5 lat gwarancja | Wilo-Stratos MAXO | Ogrzewanie, klimatyzacja, chłodnictwo | Wilo | DE | 1 | SZT | 0.18 |  |  | zielony / czarny / srebro | Karton | 4 | 1 | 8 | 212 | 360 | 220 | 400 | 600 | 394 | 36 | 39.3 |  | //cms.media.wilo.com/dcipicxmlfeature/wilo56941/6940277/wilo56941_1.jpg |  | 320 | 5 lat |  | https://wilo.com/quick/PL/pl/articleNumber/2164580
9120 | 2186269 | 4048482797939 | Wilo-Stratos MAXO 32/0,5-16 PN16 pompa obiegowa bezdławnicowa, 5 lat gwarancja | Pompa obiegowa bezdławnicowa Wilo-Stratos MAXO 32/0,5-16 PN16, 5 lat gwarancja, przyłącze kołnierzowe, współpraca z automatyką BMS, wejścia analog. 0-10V i in., cyfrowe Ext. OFF i in., automatyczna adaptacja do obiegu, wyłączanie przy braku przepływu | 3017 | PG17 | 14 | C | 22307 | NIE | 28.13.14 | 84137030 | 0 | 171 | 110 | Wilo-Stratos MAXO 32/0,5-16 PN16 | pompa obiegowa bezdławnicowa 5 lat gwarancja | Wilo-Stratos MAXO | Ogrzewanie, klimatyzacja, chłodnictwo | Wilo | DE | 1 | SZT | 0.17 |  |  | zielony / czarny / Srebrny | Karton | 4 | 1 | 8 | 243 | 400 | 220 | 400 | 600 | 394 | 15.4 | 18.8 | http://downloads-wilo-select.wilo.com/assets/WIB_WILO1420007.jpg | //cms.media.wilo.com/dcipicxmlfeature/wilo56941/6940277/wilo56941_1.jpg |  | 510 | 5 lat |  | https://wilo.com/quick/PL/pl/articleNumber/2186269
9121 | 2164581 | 4048482699578 | Wilo-Stratos MAXO 32/0,5-16 PN6/10 pompa obiegowa bezdławnicowa, 5 lat gwarancja | Pompa obiegowa bezdławnicowa Wilo-Stratos MAXO 32/0,5-16 PN6/10, 5 lat gwarancja, przyłącze kołnierzowe, współpraca z automatyką BMS, wejścia analog. 0-10V i in., cyfrowe Ext. OFF i in., automatyczna adaptacja do obiegu, wyłączanie przy braku przepływu | 2283 | PG17 | 14 | C | 22307 | TAK | 28.13.14 | 84137030 | 0 | 171 | 110 | Wilo-Stratos MAXO 32/0,5-16 PN6/10 | pompa obiegowa bezdławnicowa 5 lat gwarancja | Wilo-Stratos MAXO | Ogrzewanie, klimatyzacja, chłodnictwo | Wilo | DE | 1 | SZT | 0.17 |  |  | zielony / czarny / srebro | Karton | 4 | 1 | 8 | 243 | 400 | 220 | 400 | 600 | 394 | 36 | 39.3 |  | //cms.media.wilo.com/dcipicxmlfeature/wilo56941/6940277/wilo56941_1.jpg |  | 510 | 5 lat |  | https://wilo.com/quick/PL/pl/articleNumber/2164581
9122 | 2186333 | 4048482798639 | Wilo-Stratos MAXO 32/0,5-16 RMOT silnik rezerwowy | Silnik serwisowy Wilo-Stratos MAXO 32/0,5-16 RMOT | 2013 | PG17 | 14 | C | 22705 | NIE | 28.13.14 | 84137030 | 0 | 1426 | 130 | Wilo-Stratos MAXO 32/0,5-16 RMOT | Silnik rezerwowy | Wilo-RMOT Stratos MAXO | Akcesoria | Wilo | DE | 1 | SZT |  |  |  | zielony / czarny / Srebrny | Karton | 4 | 1 | 8 | 230 | 319 | 190 | 395 | 595 | 400 | 7.7 | 11 | http://downloads-wilo-select.wilo.com/assets/WIB_WILO3090157.jpg | //cms.media.wilo.com/dcipicxmlfeature/wilo109351/7558279/wilo109351_1.jpg |  |  |  |  | https://wilo.com/quick/PL/pl/articleNumber/2186333
9123 | 2186266 | 4048482797908 | Wilo-Stratos MAXO 32/0,5-8 PN16 pompa obiegowa bezdławnicowa, 5 lat gwarancja | Pompa obiegowa bezdławnicowa Wilo-Stratos MAXO 32/0,5-8 PN16, 5 lat gwarancja, przyłącze kołnierzowe, współpraca z automatyką BMS, wejścia analog. 0-10V i in., cyfrowe Ext. OFF i in., automatyczna adaptacja do obiegu, wyłączanie przy braku przepływu | 1889 | PG17 | 14 | C | 22307 | NIE | 28.13.14 | 84137030 | 0 | 171 | 110 | Wilo-Stratos MAXO 32/0,5-8 PN16 | pompa obiegowa bezdławnicowa 5 lat gwarancja | Wilo-Stratos MAXO | Ogrzewanie, klimatyzacja, chłodnictwo | Wilo | DE | 1 | SZT | 0.18 |  |  | zielony / czarny / Srebrny | Karton | 4 | 1 | 8 | 212 | 345 | 220 | 400 | 600 | 394 | 10.8 | 14.2 | http://downloads-wilo-select.wilo.com/assets/WIB_WILO1420007.jpg | //cms.media.wilo.com/dcipicxmlfeature/wilo56941/6940277/wilo56941_1.jpg |  | 160 | 5 lat |  | https://wilo.com/quick/PL/pl/articleNumber/2186266
9124 | 2164578 | 4048482699547 | Wilo-Stratos MAXO 32/0,5-8 PN6/10 pompa obiegowa bezdławnicowa, 5 lat gwarancja | Pompa obiegowa bezdławnicowa Wilo-Stratos MAXO 32/0,5-8 PN6/10, 5 lat gwarancja, przyłącze kołnierzowe, współpraca z automatyką BMS, wejścia analog. 0-10V i in., cyfrowe Ext. OFF i in., automatyczna adaptacja do obiegu, wyłączanie przy braku przepływu | 1334 | PG17 | 14 | C | 22307 | TAK | 28.13.14 | 84137030 | 0 | 171 | 110 | Wilo-Stratos MAXO 32/0,5-8 PN6/10 | pompa obiegowa bezdławnicowa 5 lat gwarancja | Wilo-Stratos MAXO | Ogrzewanie, klimatyzacja, chłodnictwo | Wilo | DE | 1 | SZT | 0.18 |  |  | zielony / czarny / srebro | Karton | 4 | 1 | 8 | 212 | 345 | 180 | 400 | 600 | 394 | 36 | 39.3 |  | //cms.media.wilo.com/dcipicxmlfeature/wilo56941/6940277/wilo56941_1.jpg |  | 160 | 5 lat |  | https://wilo.com/quick/PL/pl/articleNumber/2164578
9125 | 2225910 | 4062679270340 | Wilo-Stratos MAXO 40/0,5-10 PN16 pompa obiegowa bezdławnicowa, 5 lat gwarancja | Pompa obiegowa bezdławnicowa Wilo-Stratos MAXO 40/0,5-10 PN16, 5 lat gwarancja, przyłącze kołnierzowe, współpraca z automatyką BMS, wejścia analog. 0-10V i in., cyfrowe Ext. OFF i in., automatyczna adaptacja do obiegu, wyłączanie przy braku przepływu | 2815 | PG17 | 14 | C | 22307 | TAK | 28.13.14 | 84137030 | 0 | 171 | 110 | Wilo-Stratos MAXO 40/0,5-10 PN16 | pompa obiegowa bezdławnicowa 5 lat gwarancja | Wilo-Stratos MAXO | Ogrzewanie, klimatyzacja, chłodnictwo | Wilo | DE | 1 | SZT | 0.19 |  |  | zielony / czarny / Srebrny | Karton | 4 | 1 | 8 | 227 | 370 | 220 | 400 | 600 | 394 | 11.71 | 15.09 |  | //cms.media.wilo.com/dcipicxmlfeature/wilo56941/6940277/wilo56941_1.jpg |  | 235 | 5 lat |  | https://wilo.com/quick/PL/pl/articleNumber/2225910
9126 | 2222237 | 4062679247540 | Wilo-Stratos MAXO 40/0,5-10 PN6/10 pompa obiegowa bezdławnicowa, 5 lat gwarancja | Pompa obiegowa bezdławnicowa Wilo-Stratos MAXO 40/0,5-10 PN6/10, 5 lat gwarancja, przyłącze kołnierzowe, współpraca z automatyką BMS, wejścia analog. 0-10V i in., cyfrowe Ext. OFF i in., automatyczna adaptacja do obiegu, wyłączanie przy braku przepływu | 2091 | PG17 | 14 | C | 22307 | TAK | 28.13.14 | 84137030 | 0 | 171 | 110 | Wilo-Stratos MAXO 40/0,5-10 PN6/10 | pompa obiegowa bezdławnicowa 5 lat gwarancja | Wilo-Stratos MAXO | Ogrzewanie, klimatyzacja, chłodnictwo | Wilo | DE | 1 | SZT | 0.19 |  |  | zielony / czarny / srebro | Karton | 4 | 1 | 8 | 227 | 370 | 220 | 400 | 600 | 394 | 36 | 39.3 |  | //cms.media.wilo.com/dcipicxmlfeature/wilo56941/6940277/wilo56941_1.jpg |  | 235 | 5 lat |  | https://wilo.com/quick/PL/pl/articleNumber/2222237
9127 | 2186272 | 4048482797960 | Wilo-Stratos MAXO 40/0,5-12 PN16 pompa obiegowa bezdławnicowa, 5 lat gwarancja | Pompa obiegowa bezdławnicowa Wilo-Stratos MAXO 40/0,5-12 PN16, 5 lat gwarancja, przyłącze kołnierzowe, współpraca z automatyką BMS, wejścia analog. 0-10V i in., cyfrowe Ext. OFF i in., automatyczna adaptacja do obiegu, wyłączanie przy braku przepływu | 3144 | PG17 | 14 | C | 22307 | NIE | 28.13.14 | 84137030 | 0 | 171 | 110 | Wilo-Stratos MAXO 40/0,5-12 PN16 | pompa obiegowa bezdławnicowa 5 lat gwarancja | Wilo-Stratos MAXO | Ogrzewanie, klimatyzacja, chłodnictwo | Wilo | DE | 1 | SZT | 0.17 |  |  | zielony / czarny / Srebrny | Karton | 4 | 1 | 8 | 239 | 410 | 250 | 400 | 600 | 394 | 16.4 | 19.9 | http://downloads-wilo-select.wilo.com/assets/WIB_WILO1420007.jpg | //cms.media.wilo.com/dcipicxmlfeature/wilo56941/6940277/wilo56941_1.jpg |  | 570 | 5 lat |  | https://wilo.com/quick/PL/pl/articleNumber/2186272
9128 | 2164584 | 4048482699608 | Wilo-Stratos MAXO 40/0,5-12 PN6/10 pompa obiegowa bezdławnicowa, 5 lat gwarancja | Pompa obiegowa bezdławnicowa Wilo-Stratos MAXO 40/0,5-12 PN6/10, 5 lat gwarancja, przyłącze kołnierzowe, współpraca z automatyką BMS, wejścia analog. 0-10V i in., cyfrowe Ext. OFF i in., automatyczna adaptacja do obiegu, wyłączanie przy braku przepływu | 2420 | PG17 | 14 | C | 22307 | TAK | 28.13.14 | 84137030 | 0 | 171 | 110 | Wilo-Stratos MAXO 40/0,5-12 PN6/10 | pompa obiegowa bezdławnicowa 5 lat gwarancja | Wilo-Stratos MAXO | Ogrzewanie, klimatyzacja, chłodnictwo | Wilo | DE | 1 | SZT | 0.17 |  |  | zielony / czarny / srebro | Karton | 4 | 1 | 8 | 239 | 410 | 220 | 400 | 600 | 394 | 36 | 39.3 |  | //cms.media.wilo.com/dcipicxmlfeature/wilo56941/6940277/wilo56941_1.jpg |  | 570 | 5 lat |  | https://wilo.com/quick/PL/pl/articleNumber/2164584
9129 | 2186273 | 4048482797977 | Wilo-Stratos MAXO 40/0,5-16 PN16 pompa obiegowa bezdławnicowa, 5 lat gwarancja | Pompa obiegowa bezdławnicowa Wilo-Stratos MAXO 40/0,5-16 PN16, 5 lat gwarancja, przyłącze kołnierzowe, współpraca z automatyką BMS, wejścia analog. 0-10V i in., cyfrowe Ext. OFF i in., automatyczna adaptacja do obiegu, wyłączanie przy braku przepływu | 4090 | PG17 | 14 | C | 22307 | NIE | 28.13.14 | 84137030 | 0 | 171 | 110 | Wilo-Stratos MAXO 40/0,5-16 PN16 | pompa obiegowa bezdławnicowa 5 lat gwarancja | Wilo-Stratos MAXO | Ogrzewanie, klimatyzacja, chłodnictwo | Wilo | DE | 1 | SZT | 0.17 |  |  | zielony / czarny / Srebrny | Karton | 4 | 1 | 8 | 239 | 410 | 250 | 400 | 600 | 394 | 16.4 | 19.9 | http://downloads-wilo-select.wilo.com/assets/WIB_WILO1420007.jpg | //cms.media.wilo.com/dcipicxmlfeature/wilo56941/6940277/wilo56941_1.jpg |  | 640 | 5 lat |  | https://wilo.com/quick/PL/pl/articleNumber/2186273
9130 | 2164585 | 4048482699622 | Wilo-Stratos MAXO 40/0,5-16 PN6/10 pompa obiegowa bezdławnicowa, 5 lat gwarancja | Pompa obiegowa bezdławnicowa Wilo-Stratos MAXO 40/0,5-16 PN6/10, 5 lat gwarancja, przyłącze kołnierzowe, współpraca z automatyką BMS, wejścia analog. 0-10V i in., cyfrowe Ext. OFF i in., automatyczna adaptacja do obiegu, wyłączanie przy braku przepływu | 3296 | PG17 | 14 | C | 22307 | TAK | 28.13.14 | 84137030 | 0 | 171 | 110 | Wilo-Stratos MAXO 40/0,5-16 PN6/10 | pompa obiegowa bezdławnicowa 5 lat gwarancja | Wilo-Stratos MAXO | Ogrzewanie, klimatyzacja, chłodnictwo | Wilo | DE | 1 | SZT | 0.17 |  |  | zielony / czarny / srebro | Karton | 4 | 1 | 8 | 239 | 410 | 250 | 400 | 600 | 394 | 36 | 39.3 |  | //cms.media.wilo.com/dcipicxmlfeature/wilo56941/6940277/wilo56941_1.jpg |  | 640 | 5 lat |  | https://wilo.com/quick/PL/pl/articleNumber/2164585
9131 | 2186270 | 4048482797946 | Wilo-Stratos MAXO 40/0,5-4 PN16 pompa obiegowa bezdławnicowa, 5 lat gwarancja | Pompa obiegowa bezdławnicowa Wilo-Stratos MAXO 40/0,5-4 PN16, 5 lat gwarancja, przyłącze kołnierzowe, współpraca z automatyką BMS, wejścia analog. 0-10V i in., cyfrowe Ext. OFF i in., automatyczna adaptacja do obiegu, wyłączanie przy braku przepływu | 2011 | PG17 | 14 | C | 22307 | NIE | 28.13.14 | 84137030 | 0 | 171 | 110 | Wilo-Stratos MAXO 40/0,5-4 PN16 | pompa obiegowa bezdławnicowa 5 lat gwarancja | Wilo-Stratos MAXO | Ogrzewanie, klimatyzacja, chłodnictwo | Wilo | DE | 1 | SZT | 0.19 |  |  | zielony / czarny / Srebrny | Karton | 4 | 1 | 8 | 227 | 355 | 220 | 400 | 600 | 394 | 11.4 | 14.8 | http://downloads-wilo-select.wilo.com/assets/WIB_WILO1420007.jpg | //cms.media.wilo.com/dcipicxmlfeature/wilo56941/6940277/wilo56941_1.jpg |  | 130 | 5 lat |  | https://wilo.com/quick/PL/pl/articleNumber/2186270
9132 | 2164582 | 4048482699585 | Wilo-Stratos MAXO 40/0,5-4 PN6/10 pompa obiegowa bezdławnicowa, 5 lat gwarancja | Pompa obiegowa bezdławnicowa Wilo-Stratos MAXO 40/0,5-4 PN6/10, 5 lat gwarancja, przyłącze kołnierzowe, współpraca z automatyką BMS, wejścia analog. 0-10V i in., cyfrowe Ext. OFF i in., automatyczna adaptacja do obiegu, wyłączanie przy braku przepływu | 1405 | PG17 | 14 | C | 22307 | TAK | 28.13.14 | 84137030 | 0 | 171 | 110 | Wilo-Stratos MAXO 40/0,5-4 PN6/10 | pompa obiegowa bezdławnicowa 5 lat gwarancja | Wilo-Stratos MAXO | Ogrzewanie, klimatyzacja, chłodnictwo | Wilo | DE | 1 | SZT | 0.19 |  |  | zielony / czarny / srebro | Karton | 4 | 1 | 8 | 227 | 355 | 220 | 400 | 600 | 394 | 36 | 39.3 |  | //cms.media.wilo.com/dcipicxmlfeature/wilo56941/6940277/wilo56941_1.jpg |  | 130 | 5 lat |  | https://wilo.com/quick/PL/pl/articleNumber/2164582
9133 | 2186334 | 4048482798646 | Wilo-Stratos MAXO 40/0,5-4 RMOT silnik rezerwowy | Silnik serwisowy Wilo-Stratos MAXO 40/0,5-4 RMOT | 1238 | PG17 | 14 | C | 22705 | NIE | 28.13.14 | 84137030 | 0 | 1426 | 130 | Wilo-Stratos MAXO 40/0,5-4 RMOT | Silnik rezerwowy | Wilo-RMOT Stratos MAXO | Akcesoria | Wilo | DE | 1 | SZT |  |  |  | zielony / czarny / Srebrny | Karton | 8 | 1 | 32 | 195 | 267.5 | 181 | 295 | 395 | 265 | 4.4 | 7.8 | http://downloads-wilo-select.wilo.com/assets/WIB_WILO3090157.jpg | //cms.media.wilo.com/dcipicxmlfeature/wilo109351/7558279/wilo109351_1.jpg |  |  |  |  | https://wilo.com/quick/PL/pl/articleNumber/2186334
9134 | 2186271 | 4048482797953 | Wilo-Stratos MAXO 40/0,5-8 PN16 pompa obiegowa bezdławnicowa, 5 lat gwarancja | Pompa obiegowa bezdławnicowa Wilo-Stratos MAXO 40/0,5-8 PN16, 5 lat gwarancja, przyłącze kołnierzowe, współpraca z automatyką BMS, wejścia analog. 0-10V i in., cyfrowe Ext. OFF i in., automatyczna adaptacja do obiegu, wyłączanie przy braku przepływu | 2753 | PG17 | 14 | C | 22307 | NIE | 28.13.14 | 84137030 | 0 | 171 | 110 | Wilo-Stratos MAXO 40/0,5-8 PN16 | pompa obiegowa bezdławnicowa 5 lat gwarancja | Wilo-Stratos MAXO | Ogrzewanie, klimatyzacja, chłodnictwo | Wilo | DE | 1 | SZT | 0.19 |  |  | zielony / czarny / Srebrny | Karton | 4 | 1 | 8 | 227 | 370 | 220 | 400 | 600 | 394 | 11.7 | 15.1 | http://downloads-wilo-select.wilo.com/assets/WIB_WILO1420007.jpg | //cms.media.wilo.com/dcipicxmlfeature/wilo56941/6940277/wilo56941_1.jpg |  | 280 | 5 lat |  | https://wilo.com/quick/PL/pl/articleNumber/2186271
9135 | 2164583 | 4048482699592 | Wilo-Stratos MAXO 40/0,5-8 PN6/10 pompa obiegowa bezdławnicowa, 5 lat gwarancja | Pompa obiegowa bezdławnicowa Wilo-Stratos MAXO 40/0,5-8 PN6/10, 5 lat gwarancja, przyłącze kołnierzowe, współpraca z automatyką BMS, wejścia analog. 0-10V i in., cyfrowe Ext. OFF i in., automatyczna adaptacja do obiegu, wyłączanie przy braku przepływu | 1915 | PG17 | 14 | C | 22307 | TAK | 28.13.14 | 84137030 | 0 | 171 | 110 | Wilo-Stratos MAXO 40/0,5-8 PN6/10 | pompa obiegowa bezdławnicowa 5 lat gwarancja | Wilo-Stratos MAXO | Ogrzewanie, klimatyzacja, chłodnictwo | Wilo | DE | 1 | SZT | 0.19 |  |  | zielony / czarny / srebro | Karton | 4 | 1 | 8 | 227 | 370 | 220 | 400 | 600 | 394 | 36 | 39.3 |  | //cms.media.wilo.com/dcipicxmlfeature/wilo56941/6940277/wilo56941_1.jpg |  | 280 | 5 lat |  | https://wilo.com/quick/PL/pl/articleNumber/2164583
9136 | 2225911 | 4062679270357 | Wilo-Stratos MAXO 50/0,5-10 PN16 pompa obiegowa bezdławnicowa, 5 lat gwarancja | Pompa obiegowa bezdławnicowa Wilo-Stratos MAXO 50/0,5-10 PN16, 5 lat gwarancja, przyłącze kołnierzowe, współpraca z automatyką BMS, wejścia analog. 0-10V i in., cyfrowe Ext. OFF i in., automatyczna adaptacja do obiegu, wyłączanie przy braku przepływu | 3870 | PG17 | 14 | C | 22307 | NIE | 28.13.14 | 84137030 | 0 | 171 | 110 | Wilo-Stratos MAXO 50/0,5-10 PN16 | pompa obiegowa bezdławnicowa 5 lat gwarancja | Wilo-Stratos MAXO | Ogrzewanie, klimatyzacja, chłodnictwo | Wilo |  | 1 | SZT | 0.17 |  |  | zielony / czarny / srebro | Karton | 4 | 1 | 8 | 234 | 380 | 240 | 400 | 600 | 394 | 13.8 | 17.2 |  | //cms.media.wilo.com/dcipicxmlfeature/wilo56941/6940277/wilo56941_1.jpg |  |  | 5 lat |  | https://wilo.com/quick/PL/pl/articleNumber/2225911
9137 | 2222242 | 4062679247632 | Wilo-Stratos MAXO 50/0,5-10 PN6/10 pompa obiegowa bezdławnicowa, 5 lat gwarancja | Pompa obiegowa bezdławnicowa Wilo-Stratos MAXO 50/0,5-10 PN6/10, 5 lat gwarancja, przyłącze kołnierzowe, współpraca z automatyką BMS, wejścia analog. 0-10V i in., cyfrowe Ext. OFF i in., automatyczna adaptacja do obiegu, wyłączanie przy braku przepływu | 2491 | PG17 | 14 | C | 22307 | TAK | 28.13.14 | 84137030 | 0 | 171 | 110 | Wilo-Stratos MAXO 50/0,5-10 PN6/10 | pompa obiegowa bezdławnicowa 5 lat gwarancja | Wilo-Stratos MAXO | Ogrzewanie, klimatyzacja, chłodnictwo | Wilo | DE | 1 | SZT | 0.18 |  |  | zielony / czarny / srebro | Karton | 4 | 1 | 8 | 234 | 380 | 280 | 400 | 600 | 394 | 36 | 39.3 |  | //cms.media.wilo.com/dcipicxmlfeature/wilo56941/6940277/wilo56941_1.jpg |  | 240 | 5 lat |  | https://wilo.com/quick/PL/pl/articleNumber/2222242
9138 | 2186277 | 4048482798011 | Wilo-Stratos MAXO 50/0,5-12 PN16 pompa obiegowa bezdławnicowa, 5 lat gwarancja | Pompa obiegowa bezdławnicowa Wilo-Stratos MAXO 50/0,5-12 PN16, 5 lat gwarancja, przyłącze kołnierzowe, współpraca z automatyką BMS, wejścia analog. 0-10V i in., cyfrowe Ext. OFF i in., automatyczna adaptacja do obiegu, wyłączanie przy braku przepływu | 3948 | PG17 | 14 | C | 22307 | NIE | 28.13.14 | 84137030 | 0 | 171 | 110 | Wilo-Stratos MAXO 50/0,5-12 PN16 | pompa obiegowa bezdławnicowa 5 lat gwarancja | Wilo-Stratos MAXO | Ogrzewanie, klimatyzacja, chłodnictwo | Wilo | DE | 1 | SZT | 0.17 |  |  | zielony / czarny / Srebrny | Karton | 4 | 1 | 8 | 245 | 405 | 280 | 400 | 600 | 394 | 18.8 | 22.2 | http://downloads-wilo-select.wilo.com/assets/WIB_WILO1420007.jpg | //cms.media.wilo.com/dcipicxmlfeature/wilo56941/6940277/wilo56941_1.jpg |  | 560 | 5 lat |  | https://wilo.com/quick/PL/pl/articleNumber/2186277
9139 | 2164589 | 4048482699660 | Wilo-Stratos MAXO 50/0,5-12 PN6/10 pompa obiegowa bezdławnicowa, 5 lat gwarancja | Pompa obiegowa bezdławnicowa Wilo-Stratos MAXO 50/0,5-12 PN6/10, 5 lat gwarancja, przyłącze kołnierzowe, współpraca z automatyką BMS, wejścia analog. 0-10V i in., cyfrowe Ext. OFF i in., automatyczna adaptacja do obiegu, wyłączanie przy braku przepływu | 3069 | PG17 | 14 | C | 22307 | TAK | 28.13.14 | 84137030 | 0 | 171 | 110 | Wilo-Stratos MAXO 50/0,5-12 PN6/10 | pompa obiegowa bezdławnicowa 5 lat gwarancja | Wilo-Stratos MAXO | Ogrzewanie, klimatyzacja, chłodnictwo | Wilo | DE | 1 | SZT | 0.17 |  |  | zielony / czarny / srebro | Karton | 4 | 1 | 8 | 245 | 405 | 240 | 400 | 600 | 394 | 36 | 39.3 |  | //cms.media.wilo.com/dcipicxmlfeature/wilo56941/6940277/wilo56941_1.jpg |  | 560 | 5 lat |  | https://wilo.com/quick/PL/pl/articleNumber/2164589
9140 | 2186278 | 4048482798028 | Wilo-Stratos MAXO 50/0,5-14 PN16 pompa obiegowa bezdławnicowa, 5 lat gwarancja | Pompa obiegowa bezdławnicowa Wilo-Stratos MAXO 50/0,5-14 PN16, 5 lat gwarancja, przyłącze kołnierzowe, współpraca z automatyką BMS, wejścia analog. 0-10V i in., cyfrowe Ext. OFF i in., automatyczna adaptacja do obiegu, wyłączanie przy braku przepływu | 4686 | PG17 | 14 | C | 22307 | NIE | 28.13.14 | 84137030 | 0 | 171 | 110 | Wilo-Stratos MAXO 50/0,5-14 PN16 | pompa obiegowa bezdławnicowa 5 lat gwarancja | Wilo-Stratos MAXO | Ogrzewanie, klimatyzacja, chłodnictwo | Wilo | DE | 1 | SZT | 0.17 |  |  | zielony / czarny / Srebrny | Karton | 4 | 1 | 8 | 289 | 495 | 340 | 400 | 600 | 525 | 28 | 31.3 | http://downloads-wilo-select.wilo.com/assets/WIB_WILO1420007.jpg | //cms.media.wilo.com/dcipicxmlfeature/wilo56941/6940277/wilo56941_1.jpg |  | 970 | 5 lat |  | https://wilo.com/quick/PL/pl/articleNumber/2186278
9141 | 2164590 | 4048482699677 | Wilo-Stratos MAXO 50/0,5-14 PN6/10 pompa obiegowa bezdławnicowa, 5 lat gwarancja | Pompa obiegowa bezdławnicowa Wilo-Stratos MAXO 50/0,5-14 PN6/10, 5 lat gwarancja, przyłącze kołnierzowe, współpraca z automatyką BMS, wejścia analog. 0-10V i in., cyfrowe Ext. OFF i in., automatyczna adaptacja do obiegu, wyłączanie przy braku przepływu | 3789 | PG17 | 14 | C | 22307 | TAK | 28.13.14 | 84137030 | 0 | 171 | 110 | Wilo-Stratos MAXO 50/0,5-14 PN6/10 | pompa obiegowa bezdławnicowa 5 lat gwarancja | Wilo-Stratos MAXO | Ogrzewanie, klimatyzacja, chłodnictwo | Wilo | DE | 1 | SZT | 0.17 |  |  | zielony / czarny / srebro | Karton | 4 | 1 | 8 | 289 | 495 | 280 | 400 | 600 | 525 | 36 | 39.3 |  | //cms.media.wilo.com/dcipicxmlfeature/wilo56941/6940277/wilo56941_1.jpg |  | 970 | 5 lat |  | https://wilo.com/quick/PL/pl/articleNumber/2164590
9142 | 2186342 | 4048482798851 | Wilo-Stratos MAXO 50/0,5-14 RMOT silnik rezerwowy | Silnik serwisowy Wilo-Stratos MAXO 50/0,5-14 RMOT | 3343 | PG17 | 14 | C | 22705 | NIE | 28.13.14 | 84137030 | 0 | 1426 | 130 | Wilo-Stratos MAXO 50/0,5-14 RMOT | Silnik rezerwowy | Wilo-RMOT Stratos MAXO | Akcesoria | Wilo | DE | 1 | SZT |  |  |  | zielony / czarny / Srebrny | Karton | 4 | 1 | 8 | 270 | 389.5 | 220 | 395 | 595 | 400 | 14.2 | 17.5 | http://downloads-wilo-select.wilo.com/assets/WIB_WILO3090157.jpg | //cms.media.wilo.com/dcipicxmlfeature/wilo109351/7558279/wilo109351_1.jpg |  |  |  |  | https://wilo.com/quick/PL/pl/articleNumber/2186342
9143 | 2186279 | 4048482798035 | Wilo-Stratos MAXO 50/0,5-16 PN16 pompa obiegowa bezdławnicowa, 5 lat gwarancja | Pompa obiegowa bezdławnicowa Wilo-Stratos MAXO 50/0,5-16 PN16, 5 lat gwarancja, przyłącze kołnierzowe, współpraca z automatyką BMS, wejścia analog. 0-10V i in., cyfrowe Ext. OFF i in., automatyczna adaptacja do obiegu, wyłączanie przy braku przepływu | 5137 | PG17 | 14 | C | 22307 | NIE | 28.13.14 | 84137030 | 0 | 171 | 110 | Wilo-Stratos MAXO 50/0,5-16 PN16 | pompa obiegowa bezdławnicowa 5 lat gwarancja | Wilo-Stratos MAXO | Ogrzewanie, klimatyzacja, chłodnictwo | Wilo | DE | 1 | SZT | 0.17 |  |  | zielony / czarny / Srebrny | Karton | 4 | 1 | 8 | 289 | 495 | 340 | 400 | 600 | 525 | 29.1 | 32.4 | http://downloads-wilo-select.wilo.com/assets/WIB_WILO1420007.jpg | //cms.media.wilo.com/dcipicxmlfeature/wilo56941/6940277/wilo56941_1.jpg |  | 1480 | 5 lat |  | https://wilo.com/quick/PL/pl/articleNumber/2186279
9144 | 2164591 | 4048482746876 | Wilo-Stratos MAXO 50/0,5-16 PN6/10 pompa obiegowa bezdławnicowa, 5 lat gwarancja | Pompa obiegowa bezdławnicowa Wilo-Stratos MAXO 50/0,5-16 PN6/10, 5 lat gwarancja, przyłącze kołnierzowe, współpraca z automatyką BMS, wejścia analog. 0-10V i in., cyfrowe Ext. OFF i in., automatyczna adaptacja do obiegu, wyłączanie przy braku przepływu | 4153 | PG17 | 14 | C | 22307 | TAK | 28.13.14 | 84137030 | 0 | 171 | 110 | Wilo-Stratos MAXO 50/0,5-16 PN6/10 | pompa obiegowa bezdławnicowa 5 lat gwarancja | Wilo-Stratos MAXO | Ogrzewanie, klimatyzacja, chłodnictwo | Wilo | DE | 1 | SZT | 0.17 |  |  | zielony / czarny / srebro | Karton | 4 | 1 | 8 | 289 | 495 | 340 | 400 | 600 | 525 | 36 | 39.3 |  | //cms.media.wilo.com/dcipicxmlfeature/wilo56941/6940277/wilo56941_1.jpg |  | 1480 | 5 lat |  | https://wilo.com/quick/PL/pl/articleNumber/2164591
9145 | 2186274 | 4048482797984 | Wilo-Stratos MAXO 50/0,5-6 PN16 pompa obiegowa bezdławnicowa, 5 lat gwarancja | Pompa obiegowa bezdławnicowa Wilo-Stratos MAXO 50/0,5-6 PN16, 5 lat gwarancja, przyłącze kołnierzowe, współpraca z automatyką BMS, wejścia analog. 0-10V i in., cyfrowe Ext. OFF i in., automatyczna adaptacja do obiegu, wyłączanie przy braku przepływu | 3022 | PG17 | 14 | C | 22307 | NIE | 28.13.14 | 84137030 | 0 | 171 | 110 | Wilo-Stratos MAXO 50/0,5-6 PN16 | pompa obiegowa bezdławnicowa 5 lat gwarancja | Wilo-Stratos MAXO | Ogrzewanie, klimatyzacja, chłodnictwo | Wilo | DE | 1 | SZT | 0.18 |  |  | zielony / czarny / Srebrny | Karton | 4 | 1 | 8 | 234 | 380 | 240 | 400 | 600 | 394 | 13.8 | 17.2 | http://downloads-wilo-select.wilo.com/assets/WIB_WILO1420007.jpg | //cms.media.wilo.com/dcipicxmlfeature/wilo56941/6940277/wilo56941_1.jpg |  | 270 | 5 lat |  | https://wilo.com/quick/PL/pl/articleNumber/2186274
9146 | 2164586 | 4048482699639 | Wilo-Stratos MAXO 50/0,5-6 PN6/10 pompa obiegowa bezdławnicowa, 5 lat gwarancja | Pompa obiegowa bezdławnicowa Wilo-Stratos MAXO 50/0,5-6 PN6/10, 5 lat gwarancja, przyłącze kołnierzowe, współpraca z automatyką BMS, wejścia analog. 0-10V i in., cyfrowe Ext. OFF i in., automatyczna adaptacja do obiegu, wyłączanie przy braku przepływu | 2436 | PG17 | 14 | C | 22307 | TAK | 28.13.14 | 84137030 | 0 | 171 | 110 | Wilo-Stratos MAXO 50/0,5-6 PN6/10 | pompa obiegowa bezdławnicowa 5 lat gwarancja | Wilo-Stratos MAXO | Ogrzewanie, klimatyzacja, chłodnictwo | Wilo | DE | 1 | SZT | 0.18 |  |  | zielony / czarny / srebro | Karton | 4 | 1 | 8 | 234 | 380 | 250 | 400 | 600 | 394 | 36 | 39.3 |  | //cms.media.wilo.com/dcipicxmlfeature/wilo56941/6940277/wilo56941_1.jpg |  | 270 | 5 lat |  | https://wilo.com/quick/PL/pl/articleNumber/2164586
9147 | 2186275 | 4048482797991 | Wilo-Stratos MAXO 50/0,5-8 PN16 pompa obiegowa bezdławnicowa, 5 lat gwarancja | Pompa obiegowa bezdławnicowa Wilo-Stratos MAXO 50/0,5-8 PN16, 5 lat gwarancja, przyłącze kołnierzowe, współpraca z automatyką BMS, wejścia analog. 0-10V i in., cyfrowe Ext. OFF i in., automatyczna adaptacja do obiegu, wyłączanie przy braku przepływu | 3381 | PG17 | 14 | C | 22307 | NIE | 28.13.14 | 84137030 | 0 | 171 | 110 | Wilo-Stratos MAXO 50/0,5-8 PN16 | pompa obiegowa bezdławnicowa 5 lat gwarancja | Wilo-Stratos MAXO | Ogrzewanie, klimatyzacja, chłodnictwo | Wilo | DE | 1 | SZT | 0.17 |  |  | zielony / czarny / Srebrny | Karton | 4 | 1 | 8 | 250 | 420 | 240 | 400 | 600 | 394 | 17.9 | 21.3 | http://downloads-wilo-select.wilo.com/assets/WIB_WILO1420007.jpg | //cms.media.wilo.com/dcipicxmlfeature/wilo56941/6940277/wilo56941_1.jpg |  | 390 | 5 lat |  | https://wilo.com/quick/PL/pl/articleNumber/2186275
9148 | 2164587 | 4048482699646 | Wilo-Stratos MAXO 50/0,5-8 PN6/10 pompa obiegowa bezdławnicowa, 5 lat gwarancja | Pompa obiegowa bezdławnicowa Wilo-Stratos MAXO 50/0,5-8 PN6/10, 5 lat gwarancja, przyłącze kołnierzowe, współpraca z automatyką BMS, wejścia analog. 0-10V i in., cyfrowe Ext. OFF i in., automatyczna adaptacja do obiegu, wyłączanie przy braku przepływu | 2744 | PG17 | 14 | C | 22307 | TAK | 28.13.14 | 84137030 | 0 | 171 | 110 | Wilo-Stratos MAXO 50/0,5-8 PN6/10 | pompa obiegowa bezdławnicowa 5 lat gwarancja | Wilo-Stratos MAXO | Ogrzewanie, klimatyzacja, chłodnictwo | Wilo | DE | 1 | SZT | 0.17 |  |  | zielony / czarny / srebro | Karton | 4 | 1 | 8 | 250 | 420 | 240 | 400 | 600 | 394 | 36 | 39.3 |  | //cms.media.wilo.com/dcipicxmlfeature/wilo56941/6940277/wilo56941_1.jpg |  | 390 | 5 lat |  | https://wilo.com/quick/PL/pl/articleNumber/2164587
9149 | 2186276 | 4048482798004 | Wilo-Stratos MAXO 50/0,5-9 PN16 pompa obiegowa bezdławnicowa, 5 lat gwarancja | Pompa obiegowa bezdławnicowa Wilo-Stratos MAXO 50/0,5-9 PN16, 5 lat gwarancja, przyłącze kołnierzowe, współpraca z automatyką BMS, wejścia analog. 0-10V i in., cyfrowe Ext. OFF i in., automatyczna adaptacja do obiegu, wyłączanie przy braku przepływu | 3738 | PG17 | 14 | C | 22307 | NIE | 28.13.14 | 84137030 | 0 | 171 | 110 | Wilo-Stratos MAXO 50/0,5-9 PN16 | pompa obiegowa bezdławnicowa 5 lat gwarancja | Wilo-Stratos MAXO | Ogrzewanie, klimatyzacja, chłodnictwo | Wilo | DE | 1 | SZT | 0.17 |  |  | zielony / czarny / Srebrny | Karton | 4 | 1 | 8 | 250 | 420 | 280 | 400 | 600 | 394 | 18.8 | 22.2 | http://downloads-wilo-select.wilo.com/assets/WIB_WILO1420007.jpg | //cms.media.wilo.com/dcipicxmlfeature/wilo56941/6940277/wilo56941_1.jpg |  | 550 | 5 lat |  | https://wilo.com/quick/PL/pl/articleNumber/2186276
9150 | 2164588 | 4048482699653 | Wilo-Stratos MAXO 50/0,5-9 PN6/10 pompa obiegowa bezdławnicowa, 5 lat gwarancja | Pompa obiegowa bezdławnicowa Wilo-Stratos MAXO 50/0,5-9 PN6/10, 5 lat gwarancja, przyłącze kołnierzowe, współpraca z automatyką BMS, wejścia analog. 0-10V i in., cyfrowe Ext. OFF i in., automatyczna adaptacja do obiegu, wyłączanie przy braku przepływu | 2907 | PG17 | 14 | C | 22307 | TAK | 28.13.14 | 84137030 | 0 | 171 | 110 | Wilo-Stratos MAXO 50/0,5-9 PN6/10 | pompa obiegowa bezdławnicowa 5 lat gwarancja | Wilo-Stratos MAXO | Ogrzewanie, klimatyzacja, chłodnictwo | Wilo | DE | 1 | SZT | 0.17 |  |  | zielony / czarny / srebro | Karton | 4 | 1 | 8 | 250 | 420 | 240 | 400 | 600 | 394 | 36 | 39.3 |  | //cms.media.wilo.com/dcipicxmlfeature/wilo56941/6940277/wilo56941_1.jpg |  | 550 | 5 lat |  | https://wilo.com/quick/PL/pl/articleNumber/2164588
9151 | 2186282 | 4048482798066 | Wilo-Stratos MAXO 65/0,5-12 PN16 pompa obiegowa bezdławnicowa, 5 lat gwarancja | Pompa obiegowa bezdławnicowa Wilo-Stratos MAXO 65/0,5-12 PN16, 5 lat gwarancja, przyłącze kołnierzowe, współpraca z automatyką BMS, wejścia analog. 0-10V i in., cyfrowe Ext. OFF i in., automatyczna adaptacja do obiegu, wyłączanie przy braku przepływu | 4478 | PG17 | 14 | C | 22307 | NIE | 28.13.14 | 84137030 | 0 | 171 | 110 | Wilo-Stratos MAXO 65/0,5-12 PN16 | pompa obiegowa bezdławnicowa 5 lat gwarancja | Wilo-Stratos MAXO | Ogrzewanie, klimatyzacja, chłodnictwo | Wilo | DE | 1 | SZT | 0.17 |  |  | zielony / czarny / Srebrny | Karton | 4 | 1 | 8 | 289 | 495 | 340 | 400 | 600 | 525 | 30.5 | 33.8 | http://downloads-wilo-select.wilo.com/assets/WIB_WILO1420007.jpg | //cms.media.wilo.com/dcipicxmlfeature/wilo56941/6940277/wilo56941_1.jpg |  | 950 | 5 lat |  | https://wilo.com/quick/PL/pl/articleNumber/2186282
9152 | 2164594 | 4048482699714 | Wilo-Stratos MAXO 65/0,5-12 PN6/10 pompa obiegowa bezdławnicowa, 5 lat gwarancja | Pompa obiegowa bezdławnicowa Wilo-Stratos MAXO 65/0,5-12 PN6/10, 5 lat gwarancja, przyłącze kołnierzowe, współpraca z automatyką BMS, wejścia analog. 0-10V i in., cyfrowe Ext. OFF i in., automatyczna adaptacja do obiegu, wyłączanie przy braku przepływu | 3735 | PG17 | 14 | C | 22307 | TAK | 28.13.14 | 84137030 | 0 | 171 | 110 | Wilo-Stratos MAXO 65/0,5-12 PN6/10 | pompa obiegowa bezdławnicowa 5 lat gwarancja | Wilo-Stratos MAXO | Ogrzewanie, klimatyzacja, chłodnictwo | Wilo | DE | 1 | SZT | 0.17 |  |  | zielony / czarny / srebro | Karton | 4 | 1 | 8 | 289 | 495 | 280 | 400 | 600 | 525 | 31.6 | 33.8 |  | //cms.media.wilo.com/dcipicxmlfeature/wilo56941/6940277/wilo56941_1.jpg |  | 950 | 5 lat |  | https://wilo.com/quick/PL/pl/articleNumber/2164594
9153 | 2186283 | 4048482798073 | Wilo-Stratos MAXO 65/0,5-16 PN16 pompa obiegowa bezdławnicowa, 5 lat gwarancja | Pompa obiegowa bezdławnicowa Wilo-Stratos MAXO 65/0,5-16 PN16, 5 lat gwarancja, przyłącze kołnierzowe, współpraca z automatyką BMS, wejścia analog. 0-10V i in., cyfrowe Ext. OFF i in., automatyczna adaptacja do obiegu, wyłączanie przy braku przepływu | 5295 | PG17 | 14 | C | 22307 | NIE | 28.13.14 | 84137030 | 0 | 171 | 110 | Wilo-Stratos MAXO 65/0,5-16 PN16 | pompa obiegowa bezdławnicowa 5 lat gwarancja | Wilo-Stratos MAXO | Ogrzewanie, klimatyzacja, chłodnictwo | Wilo | DE | 1 | SZT | 0.17 |  |  | zielony / czarny / Srebrny | Karton | 4 | 1 | 8 | 289 | 485 | 340 | 400 | 600 | 525 | 31.6 | 34.9 | http://downloads-wilo-select.wilo.com/assets/WIB_WILO1420007.jpg | //cms.media.wilo.com/dcipicxmlfeature/wilo56941/6940277/wilo56941_1.jpg |  | 1440 | 5 lat |  | https://wilo.com/quick/PL/pl/articleNumber/2186283
9154 | 2164595 | 4048482699738 | Wilo-Stratos MAXO 65/0,5-16 PN6/10 pompa obiegowa bezdławnicowa, 5 lat gwarancja | Pompa dławnicowa blokowa Wilo-Stratos MAXO 65/0,5-16 PN6/10 5 lat gwarancja, przyłącze kołnierzowe, współpraca z automatyką BMS, wejścia analog. 0-10V i in., cyfrowe Ext. OFF i in., automatyczna adaptacja do obiegu, wyłączanie przy braku przepływu | 4362 | PG17 | 14 | C | 22307 | TAK | 28.13.14 | 84137030 | 0 | 171 | 110 | Wilo-Stratos MAXO 65/0,5-16 PN6/10 | pompa obiegowa bezdławnicowa 5 lat gwarancja | Wilo-Stratos MAXO | Ogrzewanie, klimatyzacja, chłodnictwo | Wilo | DE | 1 | SZT | 0.17 |  |  | zielony / czarny / srebro | Karton | 4 | 1 | 8 | 289 | 485 | 340 | 400 | 600 | 525 | 31.6 | 34.9 |  | //cms.media.wilo.com/dcipicxmlfeature/wilo56941/6940277/wilo56941_1.jpg |  | 1440 | 5 lat |  | https://wilo.com/quick/PL/pl/articleNumber/2164595
9155 | 2186280 | 4048482798042 | Wilo-Stratos MAXO 65/0,5-6 PN16 pompa obiegowa bezdławnicowa, 5 lat gwarancja | Pompa obiegowa bezdławnicowa Wilo-Stratos MAXO 65/0,5-6 PN16, 5 lat gwarancja, przyłącze kołnierzowe, współpraca z automatyką BMS, wejścia analog. 0-10V i in., cyfrowe Ext. OFF i in., automatyczna adaptacja do obiegu, wyłączanie przy braku przepływu | 3608 | PG17 | 14 | C | 22307 | NIE | 28.13.14 | 84137030 | 0 | 171 | 110 | Wilo-Stratos MAXO 65/0,5-6 PN16 | pompa obiegowa bezdławnicowa 5 lat gwarancja | Wilo-Stratos MAXO | Ogrzewanie, klimatyzacja, chłodnictwo | Wilo | DE | 1 | SZT | 0.17 |  |  | zielony / czarny / Srebrny | Karton | 4 | 1 | 8 | 263 | 425 | 280 | 400 | 600 | 394 | 20.4 | 23.9 | http://downloads-wilo-select.wilo.com/assets/WIB_WILO1420007.jpg | //cms.media.wilo.com/dcipicxmlfeature/wilo56941/6940277/wilo56941_1.jpg |  | 440 | 5 lat |  | https://wilo.com/quick/PL/pl/articleNumber/2186280
9156 | 2164592 | 4048482699684 | Wilo-Stratos MAXO 65/0,5-6 PN6/10 pompa obiegowa bezdławnicowa, 5 lat gwarancja | Pompa obiegowa bezdławnicowa Wilo-Stratos MAXO 65/0,5-6 PN6/10, 5 lat gwarancja, przyłącze kołnierzowe, współpraca z automatyką BMS, wejścia analog. 0-10V i in., cyfrowe Ext. OFF i in., automatyczna adaptacja do obiegu, wyłączanie przy braku przepływu | 2964 | PG17 | 14 | C | 22307 | TAK | 28.13.14 | 84137030 | 0 | 171 | 110 | Wilo-Stratos MAXO 65/0,5-6 PN6/10 | pompa obiegowa bezdławnicowa 5 lat gwarancja | Wilo-Stratos MAXO | Ogrzewanie, klimatyzacja, chłodnictwo | Wilo | DE | 1 | SZT | 0.17 |  |  | zielony / czarny / srebro | Karton | 4 | 1 | 8 | 263 | 425 | 340 | 400 | 600 | 394 | 31.6 | 39.3 |  | //cms.media.wilo.com/dcipicxmlfeature/wilo56941/6940277/wilo56941_1.jpg |  | 440 | 5 lat |  | https://wilo.com/quick/PL/pl/articleNumber/2164592
9157 | 2186281 | 4048482798059 | Wilo-Stratos MAXO 65/0,5-9 PN16 pompa obiegowa bezdławnicowa, 5 lat gwarancja | Pompa obiegowa bezdławnicowa Wilo-Stratos MAXO 65/0,5-9 PN16, 5 lat gwarancja, przyłącze kołnierzowe, współpraca z automatyką BMS, wejścia analog. 0-10V i in., cyfrowe Ext. OFF i in., automatyczna adaptacja do obiegu, wyłączanie przy braku przepływu | 4056 | PG17 | 14 | C | 22307 | NIE | 28.13.14 | 84137030 | 0 | 171 | 110 | Wilo-Stratos MAXO 65/0,5-9 PN16 | pompa obiegowa bezdławnicowa 5 lat gwarancja | Wilo-Stratos MAXO | Ogrzewanie, klimatyzacja, chłodnictwo | Wilo | DE | 1 | SZT | 0.17 |  |  | zielony / czarny / Srebrny | Karton | 4 | 1 | 8 | 263 | 425 | 280 | 400 | 600 | 394 | 20.4 | 23.9 | http://downloads-wilo-select.wilo.com/assets/WIB_WILO1420007.jpg | //cms.media.wilo.com/dcipicxmlfeature/wilo56941/6940277/wilo56941_1.jpg |  | 560 | 5 lat |  | https://wilo.com/quick/PL/pl/articleNumber/2186281
9158 | 2164593 | 4048482699691 | Wilo-Stratos MAXO 65/0,5-9 PN6/10 pompa obiegowa bezdławnicowa, 5 lat gwarancja | Pompa obiegowa bezdławnicowa Wilo-Stratos MAXO 65/0,5-9 PN6/10, 5 lat gwarancja, przyłącze kołnierzowe, współpraca z automatyką BMS, wejścia analog. 0-10V i in., cyfrowe Ext. OFF i in., automatyczna adaptacja do obiegu, wyłączanie przy braku przepływu | 3303 | PG17 | 14 | C | 22307 | TAK | 28.13.14 | 84137030 | 0 | 171 | 110 | Wilo-Stratos MAXO 65/0,5-9 PN6/10 | pompa obiegowa bezdławnicowa 5 lat gwarancja | Wilo-Stratos MAXO | Ogrzewanie, klimatyzacja, chłodnictwo | Wilo | DE | 1 | SZT | 0.17 |  |  | zielony / czarny / srebro | Karton | 4 | 1 | 8 | 263 | 425 | 280 | 400 | 600 | 394 | 31.6 | 39.3 |  | //cms.media.wilo.com/dcipicxmlfeature/wilo56941/6940277/wilo56941_1.jpg |  | 560 | 5 lat |  | https://wilo.com/quick/PL/pl/articleNumber/2164593
9159 | 2186345 | 4048482798882 | Wilo-Stratos MAXO 65/0,5-9 RMOT silnik rezerwowy | Silnik serwisowy Wilo-Stratos MAXO 65/0,5-9 RMOT | 2914 | PG17 | 14 | C | 22705 | NIE | 28.13.14 | 84137030 | 0 | 1426 | 130 | Wilo-Stratos MAXO 65/0,5-9 RMOT | Silnik rezerwowy | Wilo-RMOT Stratos MAXO | Akcesoria | Wilo | DE | 1 | SZT |  |  |  | zielony / czarny / Srebrny | Karton | 4 | 1 | 8 | 230 | 325.5 | 190 | 395 | 595 | 400 | 7.7 | 11.1 | http://downloads-wilo-select.wilo.com/assets/WIB_WILO3090157.jpg | //cms.media.wilo.com/dcipicxmlfeature/wilo109351/7558279/wilo109351_1.jpg |  |  |  |  | https://wilo.com/quick/PL/pl/articleNumber/2186345
9160 | 2164599 | 4048482699806 | Wilo-Stratos MAXO 80/0,5-12 PN10 pompa obiegowa bezdławnicowa, 5 lat gwarancja | Pompa obiegowa bezdławnicowa Wilo-Stratos MAXO 80/0,5-12 PN10, 5 lat gwarancja, przyłącze kołnierzowe, współpraca z automatyką BMS, wejścia analog. 0-10V i in., cyfrowe Ext. OFF i in., automatyczna adaptacja do obiegu, wyłączanie przy braku przepływu | 4914 | PG17 | 14 | C | 22307 | TAK | 28.13.14 | 84137030 | 0 | 171 | 110 | Wilo-Stratos MAXO 80/0,5-12 PN10 | pompa obiegowa bezdławnicowa 5 lat gwarancja | Wilo-Stratos MAXO | Ogrzewanie, klimatyzacja, chłodnictwo | Wilo | DE | 1 | SZT | 0.17 |  |  | zielony / czarny / srebro | Karton | 4 | 1 | 8 | 300 | 485 | 360 | 400 | 600 | 525 | 32.9 | 36.2 |  | //cms.media.wilo.com/dcipicxmlfeature/wilo56941/6940277/wilo56941_1.jpg |  | 1410 | 5 lat |  | https://wilo.com/quick/PL/pl/articleNumber/2164599
9161 | 2186285 | 4048482798097 | Wilo-Stratos MAXO 80/0,5-12 PN16 pompa obiegowa bezdławnicowa, 5 lat gwarancja | Pompa obiegowa bezdławnicowa Wilo-Stratos MAXO 80/0,5-12 PN16, 5 lat gwarancja, przyłącze kołnierzowe, współpraca z automatyką BMS, wejścia analog. 0-10V i in., cyfrowe Ext. OFF i in., automatyczna adaptacja do obiegu, wyłączanie przy braku przepływu | 5978 | PG17 | 14 | C | 22307 | NIE | 28.13.14 | 84137030 | 0 | 171 | 110 | Wilo-Stratos MAXO 80/0,5-12 PN16 | pompa obiegowa bezdławnicowa 5 lat gwarancja | Wilo-Stratos MAXO | Ogrzewanie, klimatyzacja, chłodnictwo | Wilo | DE | 1 | SZT | 0.17 |  |  | zielony / czarny / Srebrny | Karton | 4 | 1 | 8 | 300 | 485 | 360 | 400 | 600 | 525 | 32.9 | 36.2 | http://downloads-wilo-select.wilo.com/assets/WIB_WILO1420007.jpg | //cms.media.wilo.com/dcipicxmlfeature/wilo56941/6940277/wilo56941_1.jpg |  | 1410 | 5 lat |  | https://wilo.com/quick/PL/pl/articleNumber/2186285
9162 | 2164598 | 4048482681672 | Wilo-Stratos MAXO 80/0,5-12 PN6 pompa obiegowa bezdławnicowa, 5 lat gwarancja | Pompa obiegowa bezdławnicowa Wilo-Stratos MAXO 80/0,5-12 PN6, 5 lat gwarancja, przyłącze kołnierzowe, współpraca z automatyką BMS, wejścia analog. 0-10V i in., cyfrowe Ext. OFF i in., automatyczna adaptacja do obiegu, wyłączanie przy braku przepływu | 4689 | PG17 | 14 | C | 22307 | TAK | 28.13.14 | 84137030 | 0 | 171 | 110 | Wilo-Stratos MAXO 80/0,5-12 PN6 | pompa obiegowa bezdławnicowa 5 lat gwarancja | Wilo-Stratos MAXO | Ogrzewanie, klimatyzacja, chłodnictwo | Wilo | DE | 1 | SZT | 0.17 |  |  | zielony / czarny / srebro | Karton | 4 | 1 | 8 | 300 | 485 | 360 | 400 | 600 | 525 | 32.9 | 36.2 |  | //cms.media.wilo.com/dcipicxmlfeature/wilo56941/6940277/wilo56941_1.jpg |  | 1410 | 5 lat |  | https://wilo.com/quick/PL/pl/articleNumber/2164598
9163 | 2164601 | 4048482699813 | Wilo-Stratos MAXO 80/0,5-16 PN10 pompa obiegowa bezdławnicowa, 5 lat gwarancja | Pompa obiegowa bezdławnicowa Wilo-Stratos MAXO 80/0,5-16 PN10, 5 lat gwarancja, przyłącze kołnierzowe, współpraca z automatyką BMS, wejścia analog. 0-10V i in., cyfrowe Ext. OFF i in., automatyczna adaptacja do obiegu, wyłączanie przy braku przepływu | 5771 | PG17 | 14 | C | 22307 | TAK | 28.13.14 | 84137030 | 0 | 171 | 110 | Wilo-Stratos MAXO 80/0,5-16 PN10 | pompa obiegowa bezdławnicowa 5 lat gwarancja | Wilo-Stratos MAXO | Ogrzewanie, klimatyzacja, chłodnictwo | Wilo | DE | 1 | SZT | 0.17 |  |  | zielony / czarny / srebro | Karton | 4 | 1 | 8 | 300 | 485 | 360 | 400 | 600 | 525 | 32.9 | 36.2 |  | //cms.media.wilo.com/dcipicxmlfeature/wilo56941/6940277/wilo56941_1.jpg |  | 1645 | 5 lat |  | https://wilo.com/quick/PL/pl/articleNumber/2164601
9164 | 2186286 | 4048482798103 | Wilo-Stratos MAXO 80/0,5-16 PN16 pompa obiegowa bezdławnicowa, 5 lat gwarancja | Pompa obiegowa bezdławnicowa Wilo-Stratos MAXO 80/0,5-16 PN16, 5 lat gwarancja, przyłącze kołnierzowe, współpraca z automatyką BMS, wejścia analog. 0-10V i in., cyfrowe Ext. OFF i in., automatyczna adaptacja do obiegu, wyłączanie przy braku przepływu | 6988 | PG17 | 14 | C | 22307 | NIE | 28.13.14 | 84137030 | 0 | 171 | 110 | Wilo-Stratos MAXO 80/0,5-16 PN16 | pompa obiegowa bezdławnicowa 5 lat gwarancja | Wilo-Stratos MAXO | Ogrzewanie, klimatyzacja, chłodnictwo | Wilo | DE | 1 | SZT | 0.17 |  |  | zielony / czarny / Srebrny | Karton | 4 | 1 | 8 | 300 | 485 | 360 | 400 | 600 | 525 | 32.9 | 36.2 | http://downloads-wilo-select.wilo.com/assets/WIB_WILO1420007.jpg | //cms.media.wilo.com/dcipicxmlfeature/wilo56941/6940277/wilo56941_1.jpg |  | 1645 | 5 lat |  | https://wilo.com/quick/PL/pl/articleNumber/2186286
9165 | 2164600 | 4048482694863 | Wilo-Stratos MAXO 80/0,5-16 PN6 pompa obiegowa bezdławnicowa, 5 lat gwarancja | Pompa obiegowa bezdławnicowa Wilo-Stratos MAXO 80/0,5-16 PN6, 5 lat gwarancja, przyłącze kołnierzowe, współpraca z automatyką BMS, wejścia analog. 0-10V i in., cyfrowe Ext. OFF i in., automatyczna adaptacja do obiegu, wyłączanie przy braku przepływu | 5533 | PG17 | 14 | C | 22307 | TAK | 28.13.14 | 84137030 | 0 | 171 | 110 | Wilo-Stratos MAXO 80/0,5-16 PN6 | pompa obiegowa bezdławnicowa 5 lat gwarancja | Wilo-Stratos MAXO | Ogrzewanie, klimatyzacja, chłodnictwo | Wilo | DE | 1 | SZT | 0.17 |  |  | zielony / czarny / srebro | Karton | 4 | 1 | 8 | 300 | 485 | 360 | 400 | 600 | 525 | 32.9 | 36.2 |  | //cms.media.wilo.com/dcipicxmlfeature/wilo56941/6940277/wilo56941_1.jpg |  | 1645 | 5 lat |  | https://wilo.com/quick/PL/pl/articleNumber/2164600
9166 | 2164597 | 4048482699745 | Wilo-Stratos MAXO 80/0,5-6 PN10 pompa obiegowa bezdławnicowa, 5 lat gwarancja | Pompa obiegowa bezdławnicowa Wilo-Stratos MAXO 80/0,5-6 PN10, 5 lat gwarancja, przyłącze kołnierzowe, współpraca z automatyką BMS, wejścia analog. 0-10V i in., cyfrowe Ext. OFF i in., automatyczna adaptacja do obiegu, wyłączanie przy braku przepływu | 3963 | PG17 | 14 | C | 22307 | TAK | 28.13.14 | 84137030 | 0 | 171 | 110 | Wilo-Stratos MAXO 80/0,5-6 PN10 | pompa obiegowa bezdławnicowa 5 lat gwarancja | Wilo-Stratos MAXO | Ogrzewanie, klimatyzacja, chłodnictwo | Wilo | DE | 1 | SZT | 0.17 |  |  | zielony / czarny / srebro | Karton | 4 | 1 | 8 | 300 | 485 | 360 | 400 | 600 | 525 | 31.6 | 35.1 |  | //cms.media.wilo.com/dcipicxmlfeature/wilo56941/6940277/wilo56941_1.jpg |  | 850 | 5 lat |  | https://wilo.com/quick/PL/pl/articleNumber/2164597
9167 | 2186284 | 4048482798080 | Wilo-Stratos MAXO 80/0,5-6 PN16 pompa obiegowa bezdławnicowa, 5 lat gwarancja | Pompa obiegowa bezdławnicowa Wilo-Stratos MAXO 80/0,5-6 PN16, 5 lat gwarancja, przyłącze kołnierzowe, współpraca z automatyką BMS, wejścia analog. 0-10V i in., cyfrowe Ext. OFF i in., automatyczna adaptacja do obiegu, wyłączanie przy braku przepływu | 4889 | PG17 | 14 | C | 22307 | NIE | 28.13.14 | 84137030 | 0 | 171 | 110 | Wilo-Stratos MAXO 80/0,5-6 PN16 | pompa obiegowa bezdławnicowa 5 lat gwarancja | Wilo-Stratos MAXO | Ogrzewanie, klimatyzacja, chłodnictwo | Wilo | DE | 1 | SZT | 0.17 |  |  | zielony / czarny / Srebrny | Karton | 4 | 1 | 8 | 300 | 485 | 360 | 400 | 600 | 525 | 31.8 | 35.1 | http://downloads-wilo-select.wilo.com/assets/WIB_WILO1420007.jpg | //cms.media.wilo.com/dcipicxmlfeature/wilo56941/6940277/wilo56941_1.jpg |  | 850 | 5 lat |  | https://wilo.com/quick/PL/pl/articleNumber/2186284
9168 | 2164596 | 4048482688367 | Wilo-Stratos MAXO 80/0,5-6 PN6 pompa obiegowa bezdławnicowa, 5 lat gwarancja | Pompa obiegowa bezdławnicowa Wilo-Stratos MAXO 80/0,5-6 PN6, 5 lat gwarancja, przyłącze kołnierzowe, współpraca z automatyką BMS, wejścia analog. 0-10V i in., cyfrowe Ext. OFF i in., automatyczna adaptacja do obiegu, wyłączanie przy braku przepływu | 3772 | PG17 | 14 | C | 22307 | TAK | 28.13.14 | 84137030 | 0 | 171 | 110 | Wilo-Stratos MAXO 80/0,5-6 PN6 | pompa obiegowa bezdławnicowa 5 lat gwarancja | Wilo-Stratos MAXO | Ogrzewanie, klimatyzacja, chłodnictwo | Wilo | DE | 1 | SZT | 0.17 |  |  | zielony / czarny / srebro | Karton | 4 | 1 | 8 | 300 | 485 | 340 | 400 | 600 | 525 | 31.6 | 35.1 |  | //cms.media.wilo.com/dcipicxmlfeature/wilo56941/6940277/wilo56941_1.jpg |  | 850 | 5 lat |  | https://wilo.com/quick/PL/pl/articleNumber/2164596
9169 | 2186327 | 4048482798554 | Wilo-Stratos MAXO/-D 30/0,5-10 RMOT silnik rezerwowy | Silnik serwisowy Wilo-Stratos MAXO/-D 30/0,5-10 RMOT | 1210 | PG17 | 14 | C | 22705 | NIE | 28.13.14 | 84137030 | 0 | 1426 | 130 | Wilo-Stratos MAXO/-D 30/0,5-10 RMOT | Silnik rezerwowy | Wilo-RMOT Stratos MAXO | Akcesoria | Wilo | DE | 1 | SZT |  |  |  | zielony / czarny / Srebrny | Karton | 8 | 1 | 32 | 195 | 277.5 | 181 | 295 | 395 | 265 | 4.7 | 5.9 | http://downloads-wilo-select.wilo.com/assets/WIB_WILO3090157.jpg | //cms.media.wilo.com/dcipicxmlfeature/wilo109351/7558279/wilo109351_1.jpg |  |  |  |  | https://wilo.com/quick/PL/pl/articleNumber/2186327
9170 | 2186325 | 4048482798530 | Wilo-Stratos MAXO/-D 30/0,5-6 RMOT silnik rezerwowy | Silnik serwisowy Wilo-Stratos MAXO/-D 30/0,5-6 RMOT | 1028 | PG17 | 14 | C | 22705 | NIE | 28.13.14 | 84137030 | 0 | 1426 | 130 | Wilo-Stratos MAXO/-D 30/0,5-6 RMOT | Silnik rezerwowy | Wilo-RMOT Stratos MAXO | Akcesoria | Wilo | DE | 1 | SZT |  |  |  | zielony / czarny / Srebrny | Karton | 8 | 1 | 32 | 195 | 261.5 | 181 | 295 | 395 | 265 | 4.4 | 5.6 | http://downloads-wilo-select.wilo.com/assets/WIB_WILO3090157.jpg | //cms.media.wilo.com/dcipicxmlfeature/wilo109351/7558279/wilo109351_1.jpg |  |  |  |  | https://wilo.com/quick/PL/pl/articleNumber/2186325
9171 | 2186332 | 4048482798622 | Wilo-Stratos MAXO/-D 32/0,5-12 RMOT silnik rezerwowy | Silnik serwisowy Wilo-Stratos MAXO/-D 32/0,5-12 RMOT | 1689 | PG17 | 14 | C | 22705 | NIE | 28.13.14 | 84137030 | 0 | 1426 | 130 | Wilo-Stratos MAXO/-D 32/0,5-12 RMOT | Silnik rezerwowy | Wilo-RMOT Stratos MAXO | Akcesoria | Wilo | DE | 1 | SZT |  |  |  | zielony / czarny / Srebrny | Karton | 8 | 1 | 32 | 195 | 277.5 | 181 | 295 | 395 | 265 | 4.7 | 8.1 | http://downloads-wilo-select.wilo.com/assets/WIB_WILO3090157.jpg | //cms.media.wilo.com/dcipicxmlfeature/wilo109351/7558279/wilo109351_1.jpg |  |  |  |  | https://wilo.com/quick/PL/pl/articleNumber/2186332
9172 | 2186330 | 4048482798585 | Wilo-Stratos MAXO/-D 32/0,5-8 RMOT silnik rezerwowy | Silnik serwisowy Wilo-Stratos MAXO/-D 32/0,5-8 RMOT | 1176 | PG17 | 14 | C | 22705 | NIE | 28.13.14 | 84137030 | 0 | 1426 | 130 | Wilo-Stratos MAXO/-D 32/0,5-8 RMOT | Silnik rezerwowy | Wilo-RMOT Stratos MAXO | Akcesoria | Wilo | DE | 1 | SZT |  |  |  | zielony / czarny / Srebrny | Karton | 8 | 1 | 32 | 195 | 261.5 | 181 | 295 | 395 | 265 | 4.4 | 7.8 | http://downloads-wilo-select.wilo.com/assets/WIB_WILO3090157.jpg | //cms.media.wilo.com/dcipicxmlfeature/wilo109351/7558279/wilo109351_1.jpg |  |  |  |  | https://wilo.com/quick/PL/pl/articleNumber/2186330
9173 | 2186336 | 4048482798677 | Wilo-Stratos MAXO/-D 40/0,5-12 RMOT silnik rezerwowy | Silnik serwisowy Wilo-Stratos MAXO/-D 40/0,5-12 RMOT | 2135 | PG17 | 14 | C | 22705 | NIE | 28.13.14 | 84137030 | 0 | 1426 | 130 | Wilo-Stratos MAXO/-D 40/0,5-12 RMOT | Silnik rezerwowy | Wilo-RMOT Stratos MAXO | Akcesoria | Wilo | DE | 1 | SZT |  |  |  | zielony / czarny / Srebrny | Karton | 4 | 1 | 8 | 230 | 322 | 190 | 395 | 595 | 400 | 7.7 | 11.1 | http://downloads-wilo-select.wilo.com/assets/WIB_WILO3090157.jpg | //cms.media.wilo.com/dcipicxmlfeature/wilo109351/7558279/wilo109351_1.jpg |  |  |  |  | https://wilo.com/quick/PL/pl/articleNumber/2186336
9174 | 2186337 | 4048482798691 | Wilo-Stratos MAXO/-D 40/0,5-16 RMOT silnik rezerwowy | Silnik serwisowy Wilo-Stratos MAXO/-D 40/0,5-16 RMOT | 2908 | PG17 | 14 | C | 22705 | NIE | 28.13.14 | 84137030 | 0 | 1426 | 130 | Wilo-Stratos MAXO/-D 40/0,5-16 RMOT | Silnik rezerwowy | Wilo-RMOT Stratos MAXO | Akcesoria | Wilo | DE | 1 | SZT |  |  |  | zielony / czarny / Srebrny | Karton | 4 | 1 | 8 | 230 | 322 | 190 | 395 | 595 | 400 | 7.7 | 11.1 | http://downloads-wilo-select.wilo.com/assets/WIB_WILO3090157.jpg | //cms.media.wilo.com/dcipicxmlfeature/wilo109351/7558279/wilo109351_1.jpg |  |  |  |  | https://wilo.com/quick/PL/pl/articleNumber/2186337
9175 | 2186335 | 4048482798653 | Wilo-Stratos MAXO/-D 40/0,5-8 RMOT silnik rezerwowy | Silnik serwisowy Wilo-Stratos MAXO/-D 40/0,5-8 RMOT | 1689 | PG17 | 14 | C | 22705 | NIE | 28.13.14 | 84137030 | 0 | 1426 | 130 | Wilo-Stratos MAXO/-D 40/0,5-8 RMOT | Silnik rezerwowy | Wilo-RMOT Stratos MAXO | Akcesoria | Wilo | DE | 1 | SZT |  |  |  | zielony / czarny / Srebrny | Karton | 8 | 1 | 32 | 195 | 283.5 | 181 | 295 | 395 | 265 | 4.7 | 8.1 | http://downloads-wilo-select.wilo.com/assets/WIB_WILO3090157.jpg | //cms.media.wilo.com/dcipicxmlfeature/wilo109351/7558279/wilo109351_1.jpg |  |  |  |  | https://wilo.com/quick/PL/pl/articleNumber/2186335
9176 | 2186341 | 4048482798844 | Wilo-Stratos MAXO/-D 50/0,5-12 RMOT silnik rezerwowy | Silnik serwisowy Wilo-Stratos MAXO/-D 50/0,5-12 RMOT | 2707 | PG17 | 14 | C | 22705 | NIE | 28.13.14 | 84137030 | 0 | 1426 | 130 | Wilo-Stratos MAXO/-D 50/0,5-12 RMOT | Silnik rezerwowy | Wilo-RMOT Stratos MAXO | Akcesoria | Wilo | DE | 1 | SZT |  |  |  | zielony / czarny / Srebrny | Karton | 4 | 1 | 8 | 230 | 325 | 190 | 395 | 595 | 400 | 7.7 | 11.1 | http://downloads-wilo-select.wilo.com/assets/WIB_WILO3090157.jpg | //cms.media.wilo.com/dcipicxmlfeature/wilo109351/7558279/wilo109351_1.jpg |  |  |  |  | https://wilo.com/quick/PL/pl/articleNumber/2186341
9177 | 2186343 | 4048482798868 | Wilo-Stratos MAXO/-D 50/0,5-16 RMOT silnik rezerwowy | Silnik serwisowy Wilo-Stratos MAXO/-D 50/0,5-16 RMOT | 3663 | PG17 | 14 | C | 22705 | NIE | 28.13.14 | 84137030 | 0 | 1426 | 130 | Wilo-Stratos MAXO/-D 50/0,5-16 RMOT | Silnik rezerwowy | Wilo-RMOT Stratos MAXO | Akcesoria | Wilo | DE | 1 | SZT |  |  |  | zielony / czarny / Srebrny | Karton | 4 | 1 | 8 | 270 | 389.5 | 220 | 395 | 595 | 400 | 15.3 | 18.6 | http://downloads-wilo-select.wilo.com/assets/WIB_WILO3090157.jpg | //cms.media.wilo.com/dcipicxmlfeature/wilo109351/7558279/wilo109351_1.jpg |  |  |  |  | https://wilo.com/quick/PL/pl/articleNumber/2186343
9178 | 2186338 | 4048482798707 | Wilo-Stratos MAXO/-D 50/0,5-6 RMOT silnik rezerwowy | Silnik serwisowy Wilo-Stratos MAXO/-D 50/0,5-6 RMOT | 2149 | PG17 | 14 | C | 22705 | NIE | 28.13.14 | 84137030 | 0 | 1426 | 130 | Wilo-Stratos MAXO/-D 50/0,5-6 RMOT | Silnik rezerwowy | Wilo-RMOT Stratos MAXO | Akcesoria | Wilo | DE | 1 | SZT |  |  |  | zielony / czarny / Srebrny | Karton | 8 | 1 | 32 | 195 | 283.5 | 181 | 295 | 395 | 265 | 4.7 | 8.1 | http://downloads-wilo-select.wilo.com/assets/WIB_WILO3090157.jpg | //cms.media.wilo.com/dcipicxmlfeature/wilo109351/7558279/wilo109351_1.jpg |  |  |  |  | https://wilo.com/quick/PL/pl/articleNumber/2186338
9179 | 2186339 | 4048482798813 | Wilo-Stratos MAXO/-D 50/0,5-8 RMOT silnik rezerwowy | Silnik serwisowy Wilo-Stratos MAXO/-D 50/0,5-8 RMOT | 2420 | PG17 | 14 | C | 22705 | NIE | 28.13.14 | 84137030 | 0 | 1426 | 130 | Wilo-Stratos MAXO/-D 50/0,5-8 RMOT | Silnik rezerwowy | Wilo-RMOT Stratos MAXO | Akcesoria | Wilo | DE | 1 | SZT |  |  |  | zielony / czarny / Srebrny | Karton | 4 | 1 | 8 | 230 | 325 | 190 | 395 | 595 | 400 | 7.7 | 11 | http://downloads-wilo-select.wilo.com/assets/WIB_WILO3090157.jpg | //cms.media.wilo.com/dcipicxmlfeature/wilo109351/7558279/wilo109351_1.jpg |  |  |  |  | https://wilo.com/quick/PL/pl/articleNumber/2186339
9180 | 2186340 | 4048482798837 | Wilo-Stratos MAXO/-D 50/0,5-9 RMOT silnik rezerwowy | Silnik serwisowy Wilo-Stratos MAXO/-D 50/0,5-9 RMOT | 2565 | PG17 | 14 | C | 22705 | NIE | 28.13.14 | 84137030 | 0 | 1426 | 130 | Wilo-Stratos MAXO/-D 50/0,5-9 RMOT | Silnik rezerwowy | Wilo-RMOT Stratos MAXO | Akcesoria | Wilo | DE | 1 | SZT |  |  |  | zielony / czarny / Srebrny | Karton | 4 | 1 | 8 | 230 | 325 | 190 | 395 | 595 | 400 | 7.7 | 11 | http://downloads-wilo-select.wilo.com/assets/WIB_WILO3090157.jpg | //cms.media.wilo.com/dcipicxmlfeature/wilo109351/7558279/wilo109351_1.jpg |  |  |  |  | https://wilo.com/quick/PL/pl/articleNumber/2186340
9181 | 2186346 | 4048482798899 | Wilo-Stratos MAXO/-D 65/0,5-12 RMOT silnik rezerwowy | Silnik serwisowy Wilo-Stratos MAXO/-D 65/0,5-12 RMOT | 3295 | PG17 | 14 | C | 22705 | NIE | 28.13.14 | 84137030 | 0 | 1426 | 130 | Wilo-Stratos MAXO/-D 65/0,5-12 RMOT | Silnik rezerwowy | Wilo-RMOT Stratos MAXO | Akcesoria | Wilo | DE | 1 | SZT |  |  |  | zielony / czarny / Srebrny | Karton | 4 | 1 | 8 | 270 | 389.5 | 220 | 395 | 595 | 400 | 14.2 | 17.5 | http://downloads-wilo-select.wilo.com/assets/WIB_WILO3090157.jpg | //cms.media.wilo.com/dcipicxmlfeature/wilo109351/7558279/wilo109351_1.jpg |  |  |  |  | https://wilo.com/quick/PL/pl/articleNumber/2186346
9182 | 2186347 | 4048482802510 | Wilo-Stratos MAXO/-D 65/0,5-16 RMOT silnik rezerwowy | Silnik serwisowy Wilo-Stratos MAXO/-D 65/0,5-16 RMOT | 3848 | PG17 | 14 | C | 22705 | NIE | 28.13.14 | 84137030 | 0 | 1426 | 130 | Wilo-Stratos MAXO/-D 65/0,5-16 RMOT | Silnik rezerwowy | Wilo-RMOT Stratos MAXO | Akcesoria | Wilo | DE | 1 | SZT |  |  |  | zielony / czarny / Srebrny | Karton | 4 | 1 | 8 | 270 | 389.5 | 220 | 395 | 595 | 400 | 15.3 | 18.6 | http://downloads-wilo-select.wilo.com/assets/WIB_WILO3090157.jpg | //cms.media.wilo.com/dcipicxmlfeature/wilo109351/7558279/wilo109351_1.jpg |  |  |  |  | https://wilo.com/quick/PL/pl/articleNumber/2186347
9183 | 2186344 | 4048482798875 | Wilo-Stratos MAXO/-D 65/0,5-6 RMOT silnik rezerwowy | Silnik serwisowy Wilo-Stratos MAXO/-D 65/0,5-6 RMOT | 2615 | PG17 | 14 | C | 22705 | NIE | 28.13.14 | 84137030 | 0 | 1426 | 130 | Wilo-Stratos MAXO/-D 65/0,5-6 RMOT | Silnik rezerwowy | Wilo-RMOT Stratos MAXO | Akcesoria | Wilo | DE | 1 | SZT |  |  |  | zielony / czarny / Srebrny | Karton | 4 | 1 | 8 | 230 | 325.5 | 190 | 395 | 595 | 400 | 7.7 | 11.1 | http://downloads-wilo-select.wilo.com/assets/WIB_WILO3090157.jpg | //cms.media.wilo.com/dcipicxmlfeature/wilo109351/7558279/wilo109351_1.jpg |  |  |  |  | https://wilo.com/quick/PL/pl/articleNumber/2186344
9184 | 2186349 | 4048482802534 | Wilo-Stratos MAXO/-D 80/0,5-12 RMOT silnik rezerwowy | Silnik serwisowy Wilo-Stratos MAXO/-D 80/0,5-12 RMOT | 4137 | PG17 | 14 | C | 22705 | NIE | 28.13.14 | 84137030 | 0 | 1426 | 130 | Wilo-Stratos MAXO/-D 80/0,5-12 RMOT | Silnik rezerwowy | Wilo-RMOT Stratos MAXO | Akcesoria | Wilo | DE | 1 | SZT |  |  |  | zielony / czarny / Srebrny | Karton | 4 | 1 | 8 | 270 | 394 | 220 | 395 | 595 | 400 | 15.3 | 18.6 | http://downloads-wilo-select.wilo.com/assets/WIB_WILO3090157.jpg | //cms.media.wilo.com/dcipicxmlfeature/wilo109351/7558279/wilo109351_1.jpg |  |  |  |  | https://wilo.com/quick/PL/pl/articleNumber/2186349
9185 | 2186350 | 4048482802558 | Wilo-Stratos MAXO/-D 80/0,5-16 RMOT silnik rezerwowy | Silnik serwisowy Wilo-Stratos MAXO/-D 80/0,5-16 RMOT | 4881 | PG17 | 14 | C | 22705 | NIE | 28.13.14 | 84137030 | 0 | 1426 | 130 | Wilo-Stratos MAXO/-D 80/0,5-16 RMOT | Silnik rezerwowy | Wilo-RMOT Stratos MAXO | Akcesoria | Wilo | DE | 1 | SZT |  |  |  | zielony / czarny / Srebrny | Karton | 4 | 1 | 8 | 270 | 394 | 220 | 395 | 595 | 400 | 15.3 | 18.6 | http://downloads-wilo-select.wilo.com/assets/WIB_WILO3090157.jpg | //cms.media.wilo.com/dcipicxmlfeature/wilo109351/7558279/wilo109351_1.jpg |  |  |  |  | https://wilo.com/quick/PL/pl/articleNumber/2186350
9186 | 2186348 | 4048482802527 | Wilo-Stratos MAXO/-D 80/0,5-6 RMOT silnik rezerwowy | Silnik serwisowy Wilo-Stratos MAXO/-D 80/0,5-6 RMOT | 3328 | PG17 | 14 | C | 22705 | NIE | 28.13.14 | 84137030 | 0 | 1426 | 130 | Wilo-Stratos MAXO/-D 80/0,5-6 RMOT | Silnik rezerwowy | Wilo-RMOT Stratos MAXO | Akcesoria | Wilo | DE | 1 | SZT |  |  |  | zielony / czarny / Srebrny | Karton | 4 | 1 | 8 | 270 | 394 | 220 | 395 | 595 | 400 | 14.2 | 17.5 | http://downloads-wilo-select.wilo.com/assets/WIB_WILO3090157.jpg | //cms.media.wilo.com/dcipicxmlfeature/wilo109351/7558279/wilo109351_1.jpg |  |  |  |  | https://wilo.com/quick/PL/pl/articleNumber/2186348
9187 | 2164646 | 4048482699875 | Wilo-Stratos MAXO-D 30/0,5-10 PN10 pompa obiegowa bezdławnicowa podwójna, 5 lat gwarancja | Pompa obiegowa bezdławnicowa podwójna Wilo-Stratos MAXO-D 30/0,5-10 PN10, 5 lat gwarancja, przyłącze gwintowe, współpraca z automatyką BMS, wejścia analog. 0-10V i in., cyfrowe Ext. OFF i in., 2 tryby zarządz. pracą pomp, wyłączanie przy braku przepływu | 2665 | PG17 | 14 | C | 22107 | TAK | 28.13.14 | 84137030 | 0 | 172 | 110 | Wilo-Stratos MAXO-D 30/0,5-10 PN10 | pompa obiegowa bezdławn. podwójna 5 lat gwarancja | Wilo-Stratos MAXO-D | Ogrzewanie, klimatyzacja, chłodnictwo | Wilo | DE | 1 | SZT | 0.19 |  |  | zielony / czarny / srebro | Karton | 2 | 1 | 4 | 400 | 180 | 335 | 600 | 800 | 394 | 21.0 | 26 |  | //cms.media.wilo.com/dcipicxmlfeature/wilo480480/6940587/wilo480480_1.jpg |  | 275 | 5 lat |  | https://wilo.com/quick/PL/pl/articleNumber/2164646
9188 | 2186290 | 4048482798141 | Wilo-Stratos MAXO-D 30/0,5-10 PN16 pompa obiegowa bezdławnicowa podwójna, 5 lat gwarancja | Pompa obiegowa bezdławnicowa podwójna Wilo-Stratos MAXO-D 30/0,5-10 PN16, 5 lat gwarancja, przyłącze gwintowe, współpraca z automatyką BMS, wejścia analog. 0-10V i in., cyfrowe Ext. OFF i in., 2 tryby zarządz. pracą pomp, wyłączanie przy braku przepływu | 3118 | PG17 | 14 | C | 22107 | NIE | 28.13.14 | 84137030 | 0 | 172 | 110 | Wilo-Stratos MAXO-D 30/0,5-10 PN16 | pompa obiegowa bezdławn. podwójna 5 lat gwarancja | Wilo-Stratos MAXO-D | Ogrzewanie, klimatyzacja, chłodnictwo | Wilo | DE | 1 | SZT | 0.19 |  |  | zielony / czarny / Srebrny | Karton | 2 | 1 | 4 | 400 | 180 | 350 | 600 | 800 | 394 | 16.7 | 21.2 | http://downloads-wilo-select.wilo.com/assets/WIB_WILO30229330.jpg | //cms.media.wilo.com/dcipicxmlfeature/wilo480480/6940587/wilo480480_1.jpg |  | 275 | 5 lat |  | https://wilo.com/quick/PL/pl/articleNumber/2186290
9189 | 2164645 | 4048482699868 | Wilo-Stratos MAXO-D 30/0,5-6 PN10 pompa obiegowa bezdławnicowa podwójna, 5 lat gwarancja | Pompa obiegowa bezdławnicowa podwójna Wilo-Stratos MAXO-D 30/0,5-6 PN10, 5 lat gwarancja, przyłącze gwintowe, współpraca z automatyką BMS, wejścia analog. 0-10V i in., cyfrowe Ext. OFF i in., 2 tryby zarządz. pracą pomp, wyłączanie przy braku przepływu | 2188 | PG17 | 14 | C | 22107 | TAK | 28.13.14 | 84137030 | 0 | 172 | 110 | Wilo-Stratos MAXO-D 30/0,5-6 PN10 | pompa obiegowa bezdławn. podwójna 5 lat gwarancja | Wilo-Stratos MAXO-D | Ogrzewanie, klimatyzacja, chłodnictwo | Wilo | DE | 1 | SZT | 0.19 |  |  | zielony / czarny / srebro | Karton | 2 | 1 | 4 | 400 | 180 | 360 | 600 | 800 | 394 | 21.0 | 26 |  | //cms.media.wilo.com/dcipicxmlfeature/wilo480480/6940587/wilo480480_1.jpg |  | 135 | 5 lat |  | https://wilo.com/quick/PL/pl/articleNumber/2164645
9190 | 2186289 | 4048482798134 | Wilo-Stratos MAXO-D 30/0,5-6 PN16 pompa obiegowa bezdławnicowa podwójna, 5 lat gwarancja | Pompa obiegowa bezdławnicowa podwójna Wilo-Stratos MAXO-D 30/0,5-6 PN16, 5 lat gwarancja, przyłącze gwintowe, współpraca z automatyką BMS, wejścia analog. 0-10V i in., cyfrowe Ext. OFF i in., 2 tryby zarządz. pracą pomp, wyłączanie przy braku przepływu | 2656 | PG17 | 14 | C | 22107 | NIE | 28.13.14 | 84137030 | 0 | 172 | 110 | Wilo-Stratos MAXO-D 30/0,5-6 PN16 | pompa obiegowa bezdławn. podwójna 5 lat gwarancja | Wilo-Stratos MAXO-D | Ogrzewanie, klimatyzacja, chłodnictwo | Wilo | DE | 1 | SZT | 0.19 |  |  | zielony / czarny / Srebrny | Karton | 2 | 1 | 4 | 400 | 180 | 335 | 600 | 800 | 394 | 16.1 | 20.6 | http://downloads-wilo-select.wilo.com/assets/WIB_WILO30229330.jpg | //cms.media.wilo.com/dcipicxmlfeature/wilo480480/6940587/wilo480480_1.jpg |  | 135 | 5 lat |  | https://wilo.com/quick/PL/pl/articleNumber/2186289
9191 | 2186292 | 4048482798165 | Wilo-Stratos MAXO-D 32/0,5-12 PN16 pompa obiegowa bezdławnicowa podwójna, 5 lat gwarancja | Pompa obiegowa bezdławnicowa podwójna Wilo-Stratos MAXO-D 32/0,5-12 PN16, 5 lat gwarancja, przyłącze kołnierzowe, współpraca z automatyką BMS, wejścia analog. 0-10V i in., cyfrowe Ext. OFF i in., 2 tryby zarządz. pracą pomp, wyłączanie przy braku przepływu | 4343 | PG17 | 14 | C | 22307 | NIE | 28.13.14 | 84137030 | 0 | 172 | 110 | Wilo-Stratos MAXO-D 32/0,5-12 PN16 | pompa obiegowa bezdławn. podwójna 5 lat gwarancja | Wilo-Stratos MAXO-D | Ogrzewanie, klimatyzacja, chłodnictwo | Wilo | DE | 1 | SZT | 0.19 |  |  | zielony / czarny / Srebrny | Karton | 2 | 1 | 4 | 400 | 220 | 334 | 600 | 800 | 394 | 21 | 25.5 | http://downloads-wilo-select.wilo.com/assets/WIB_WILO1453996.jpg | //cms.media.wilo.com/dcipicxmlfeature/wilo57492/6940297/wilo57492_1.jpg |  | 320 | 5 lat |  | https://wilo.com/quick/PL/pl/articleNumber/2186292
9192 | 2164648 | 4048482699905 | Wilo-Stratos MAXO-D 32/0,5-12 PN6/10 pompa obiegowa bezdławnicowa podwójna, 5 lat gwarancja | Pompa obiegowa bezdławnicowa podwójna Wilo-Stratos MAXO-D 32/0,5-12 PN6/10, 5 lat gwarancja, przyłącze kołnierzowe, współpraca z automatyką BMS, wejścia analog. 0-10V i in., cyfrowe Ext. OFF i in., 2 tryby zarządz. pracą pomp, wyłączanie przy braku przepływu | 3868 | PG17 | 14 | C | 22307 | TAK | 28.13.14 | 84137030 | 0 | 172 | 110 | Wilo-Stratos MAXO-D 32/0,5-12 PN6/10 | pompa obiegowa bezdławn. podwójna 5 lat gwarancja | Wilo-Stratos MAXO-D | Ogrzewanie, klimatyzacja, chłodnictwo | Wilo | DE | 1 | SZT | 0.19 |  |  | zielony / czarny / srebro | Karton | 2 | 1 | 4 | 400 | 220 | 318 | 600 | 800 | 394 | 21.0 | 26 |  | //cms.media.wilo.com/dcipicxmlfeature/wilo57492/6940297/wilo57492_1.jpg |  | 320 | 5 lat |  | https://wilo.com/quick/PL/pl/articleNumber/2164648
9193 | 2186291 | 4048482798158 | Wilo-Stratos MAXO-D 32/0,5-8 PN16 pompa obiegowa bezdławnicowa podwójna, 5 lat gwarancja | Pompa obiegowa bezdławnicowa podwójna Wilo-Stratos MAXO D 32/0,5-8 PN16, 5 lat gwarancja, przyłącze kołnierzowe, współpraca z automatyką BMS, wejścia analog. 0-10V i in., cyfrowe Ext. OFF i in., 2 tryby zarządz. pracą pomp, wyłączanie przy braku przepływu | 3011 | PG17 | 14 | C | 22307 | NIE | 28.13.14 | 84137030 | 0 | 172 | 110 | Wilo-Stratos MAXO D 32/0,5-8 PN16 | pompa obiegowa bezdławn. podwójna 5 lat gwarancja | Wilo-Stratos MAXO-D | Ogrzewanie, klimatyzacja, chłodnictwo | Wilo | DE | 1 | SZT | 0.19 |  |  | zielony / czarny / Srebrny | Karton | 2 | 1 | 4 | 400 | 220 | 318 | 600 | 800 | 394 | 20.4 | 24.9 | http://downloads-wilo-select.wilo.com/assets/WIB_WILO1453996.jpg | //cms.media.wilo.com/dcipicxmlfeature/wilo57492/6940297/wilo57492_1.jpg |  | 160 | 5 lat |  | https://wilo.com/quick/PL/pl/articleNumber/2186291
9194 | 2164647 | 4048482699882 | Wilo-Stratos MAXO-D 32/0,5-8 PN6/10 pompa obiegowa bezdławnicowa podwójna, 5 lat gwarancja | Pompa obiegowa bezdławnicowa podwójna Wilo-Stratos MAXO-D 32/0,5-8 PN6/10, 5 lat gwarancja, przyłącze kołnierzowe, współpraca z automatyką BMS, wejścia analog. 0-10V i in., cyfrowe Ext. OFF i in., 2 tryby zarządz. pracą pomp, wyłączanie przy braku przepływu | 2779 | PG17 | 14 | C | 22307 | TAK | 28.13.14 | 84137030 | 0 | 172 | 110 | Wilo-Stratos MAXO-D 32/0,5-8 PN6/10 | pompa obiegowa bezdławn. podwójna 5 lat gwarancja | Wilo-Stratos MAXO-D | Ogrzewanie, klimatyzacja, chłodnictwo | Wilo | DE | 1 | SZT | 0.19 |  |  | zielony / czarny / srebro | Karton | 2 | 1 | 4 | 400 | 220 | 350 | 600 | 800 | 394 | 21.0 | 26 |  | //cms.media.wilo.com/dcipicxmlfeature/wilo57492/6940297/wilo57492_1.jpg |  | 160 | 5 lat |  | https://wilo.com/quick/PL/pl/articleNumber/2164647
9195 | 2186294 | 4048482798189 | Wilo-Stratos MAXO-D 40/0,5-12 PN16 pompa obiegowa bezdławnicowa podwójna, 5 lat gwarancja | Pompa obiegowa bezdławnicowa podwójna Wilo-Stratos MAXO-D 40/0,5-12 PN16, 5 lat gwarancja, przyłącze kołnierzowe, współpraca z automatyką BMS, wejścia analog. 0-10V i in., cyfrowe Ext. OFF i in., 2 tryby zarządz. pracą pomp, wyłączanie przy braku przepływu | 5291 | PG17 | 14 | C | 22307 | NIE | 28.13.14 | 84137030 | 0 | 172 | 110 | Wilo-Stratos MAXO-D 40/0,5-12 PN16 | pompa obiegowa bezdławn. podwójna 5 lat gwarancja | Wilo-Stratos MAXO-D | Ogrzewanie, klimatyzacja, chłodnictwo | Wilo | DE | 1 | SZT | 0.17 |  |  | zielony / czarny / Srebrny | Karton | 2 | 1 | 4 | 490 | 250 | 381 | 600 | 800 | 394 | 34.3 | 38.8 | http://downloads-wilo-select.wilo.com/assets/WIB_WILO1453996.jpg | //cms.media.wilo.com/dcipicxmlfeature/wilo57492/6940297/wilo57492_1.jpg |  | 570 | 5 lat |  | https://wilo.com/quick/PL/pl/articleNumber/2186294
9196 | 2164650 | 4048482699929 | Wilo-Stratos MAXO-D 40/0,5-12 PN6/10 pompa obiegowa bezdławnicowa podwójna, 5 lat gwarancja | Pompa obiegowa bezdławnicowa podwójna Wilo-Stratos MAXO-D 40/0,5-12 PN6/10, 5 lat gwarancja, przyłącze kołnierzowe, współpraca z automatyką BMS, wejścia analog. 0-10V i in., cyfrowe Ext. OFF i in., 2 tryby zarządz. pracą pomp, wyłączanie przy braku przepływu | 4796 | PG17 | 14 | C | 22307 | TAK | 28.13.14 | 84137030 | 0 | 172 | 110 | Wilo-Stratos MAXO-D 40/0,5-12 PN6/10 | pompa obiegowa bezdławn. podwójna 5 lat gwarancja | Wilo-Stratos MAXO-D | Ogrzewanie, klimatyzacja, chłodnictwo | Wilo | DE | 1 | SZT | 0.17 |  |  | zielony / czarny / srebro | Karton | 2 | 1 | 4 | 490 | 250 | 342 | 600 | 800 | 394 | 34.3 | 38.8 |  | //cms.media.wilo.com/dcipicxmlfeature/wilo57492/6940297/wilo57492_1.jpg |  | 570 | 5 lat |  | https://wilo.com/quick/PL/pl/articleNumber/2164650
9197 | 2186295 | 4048482798196 | Wilo-Stratos MAXO-D 40/0,5-16 PN16 pompa obiegowa bezdławnicowa podwójna, 5 lat gwarancja | Pompa obiegowa bezdławnicowa podwójna Wilo-Stratos MAXO-D 40/0,5-16 PN16, 5 lat gwarancja, przyłącze kołnierzowe, współpraca z automatyką BMS, wejścia analog. 0-10V i in., cyfrowe Ext. OFF i in., 2 tryby zarządz. pracą pomp, wyłączanie przy braku przepływu | 7036 | PG17 | 14 | C | 22307 | NIE | 28.13.14 | 84137030 | 0 | 172 | 110 | Wilo-Stratos MAXO-D 40/0,5-16 PN16 | pompa obiegowa bezdławn. podwójna 5 lat gwarancja | Wilo-Stratos MAXO-D | Ogrzewanie, klimatyzacja, chłodnictwo | Wilo | DE | 1 | SZT | 0.17 |  |  | zielony / czarny / Srebrny | Karton | 2 | 1 | 4 | 490 | 250 | 381 | 600 | 800 | 394 | 34.3 | 38.8 | http://downloads-wilo-select.wilo.com/assets/WIB_WILO1453996.jpg | //cms.media.wilo.com/dcipicxmlfeature/wilo57492/6940297/wilo57492_1.jpg |  | 640 | 5 lat |  | https://wilo.com/quick/PL/pl/articleNumber/2186295
9198 | 2164651 | 4048482699936 | Wilo-Stratos MAXO-D 40/0,5-16 PN6/10 pompa obiegowa bezdławnicowa podwójna, 5 lat gwarancja | Pompa obiegowa bezdławnicowa podwójna Wilo-Stratos MAXO-D 40/0,5-16 PN6/10, 5 lat gwarancja, przyłącze kołnierzowe, współpraca z automatyką BMS, wejścia analog. 0-10V i in., cyfrowe Ext. OFF i in., 2 tryby zarządz. pracą pomp, wyłączanie przy braku przepływu | 6065 | PG17 | 14 | C | 22307 | TAK | 28.13.14 | 84137030 | 0 | 172 | 110 | Wilo-Stratos MAXO-D 40/0,5-16 PN6/10 | pompa obiegowa bezdławn. podwójna 5 lat gwarancja | Wilo-Stratos MAXO-D | Ogrzewanie, klimatyzacja, chłodnictwo | Wilo | DE | 1 | SZT | 0.17 |  |  | zielony / czarny / srebro | Karton | 2 | 1 | 4 | 490 | 250 | 381 | 600 | 800 | 394 | 34.3 | 38.8 |  | //cms.media.wilo.com/dcipicxmlfeature/wilo57492/6940297/wilo57492_1.jpg |  | 640 | 5 lat |  | https://wilo.com/quick/PL/pl/articleNumber/2164651
9199 | 2186293 | 4048482798172 | Wilo-Stratos MAXO-D 40/0,5-8 PN16 pompa obiegowa bezdławnicowa podwójna, 5 lat gwarancja | Pompa obiegowa bezdławnicowa podwójna Wilo-Stratos MAXO-D 40/0,5-8 PN16, 5 lat gwarancja, przyłącze kołnierzowe, współpraca z automatyką BMS, wejścia analog. 0-10V i in., cyfrowe Ext. OFF i in., 2 tryby zarządz. pracą pomp, wyłączanie przy braku przepływu | 4566 | PG17 | 14 | C | 22307 | NIE | 28.13.14 | 84137030 | 0 | 172 | 110 | Wilo-Stratos MAXO-D 40/0,5-8 PN16 | pompa obiegowa bezdławn. podwójna 5 lat gwarancja | Wilo-Stratos MAXO-D | Ogrzewanie, klimatyzacja, chłodnictwo | Wilo | DE | 1 | SZT | 0.18 |  |  | zielony / czarny / Srebrny | Karton | 2 | 1 | 4 | 420 | 220 | 342 | 600 | 800 | 394 | 23.1 | 27.6 | http://downloads-wilo-select.wilo.com/assets/WIB_WILO1453996.jpg | //cms.media.wilo.com/dcipicxmlfeature/wilo57492/6940297/wilo57492_1.jpg |  | 280 | 5 lat |  | https://wilo.com/quick/PL/pl/articleNumber/2186293
9200 | 2164649 | 4048482699912 | Wilo-Stratos MAXO-D 40/0,5-8 PN6/10 pompa obiegowa bezdławnicowa podwójna, 5 lat gwarancja | Pompa obiegowa bezdławnicowa podwójna Wilo-Stratos MAXO-D 40/0,5-8 PN6/10, 5 lat gwarancja, przyłącze kołnierzowe, współpraca z automatyką BMS, wejścia analog. 0-10V i in., cyfrowe Ext. OFF i in., 2 tryby zarządz. pracą pomp, wyłączanie przy braku przepływu | 4051 | PG17 | 14 | C | 22307 | TAK | 28.13.14 | 84137030 | 0 | 172 | 110 | Wilo-Stratos MAXO-D 40/0,5-8 PN6/10 | pompa obiegowa bezdławn. podwójna 5 lat gwarancja | Wilo-Stratos MAXO-D | Ogrzewanie, klimatyzacja, chłodnictwo | Wilo | DE | 1 | SZT | 0.18 |  |  | zielony / czarny / srebro | Karton | 2 | 1 | 4 | 420 | 220 | 334 | 600 | 800 | 394 | 21.0 | 26 |  | //cms.media.wilo.com/dcipicxmlfeature/wilo57492/6940297/wilo57492_1.jpg |  | 280 | 5 lat |  | https://wilo.com/quick/PL/pl/articleNumber/2164649
9201 | 2186299 | 4048482798233 | Wilo-Stratos MAXO-D 50/0,5-12 PN16 pompa obiegowa bezdławnicowa podwójna, 5 lat gwarancja | Pompa obiegowa bezdławnicowa podwójna Wilo-Stratos MAXO-D 50/0,5-12 PN16, 5 lat gwarancja, przyłącze kołnierzowe, współpraca z automatyką BMS, wejścia analog. 0-10V i in., cyfrowe Ext. OFF i in., 2 tryby zarządz. pracą pomp, wyłączanie przy braku przepływu | 6777 | PG17 | 14 | C | 22307 | NIE | 28.13.14 | 84137030 | 0 | 172 | 110 | Wilo-Stratos MAXO-D 50/0,5-12 PN16 | pompa obiegowa bezdławn. podwójna 5 lat gwarancja | Wilo-Stratos MAXO-D | Ogrzewanie, klimatyzacja, chłodnictwo | Wilo | DE | 1 | SZT | 0.17 |  |  | zielony / czarny / Srebrny | Karton | 2 | 1 | 4 | 490 | 280 | 389 | 600 | 800 | 394 | 36.6 | 41.1 | http://downloads-wilo-select.wilo.com/assets/WIB_WILO1453996.jpg | //cms.media.wilo.com/dcipicxmlfeature/wilo57492/6940297/wilo57492_1.jpg |  | 560 | 5 lat |  | https://wilo.com/quick/PL/pl/articleNumber/2186299
9202 | 2164655 | 4048482699974 | Wilo-Stratos MAXO-D 50/0,5-12 PN6/10 pompa obiegowa bezdławnicowa podwójna, 5 lat gwarancja | Pompa obiegowa bezdławnicowa podwójna Wilo-Stratos MAXO-D 50/0,5-12 PN6/10, 5 lat gwarancja, przyłącze kołnierzowe, współpraca z automatyką BMS, wejścia analog. 0-10V i in., cyfrowe Ext. OFF i in., 2 tryby zarządz. pracą pomp, wyłączanie przy braku przepływu | 6326 | PG17 | 14 | C | 22307 | TAK | 28.13.14 | 84137030 | 0 | 172 | 110 | Wilo-Stratos MAXO-D 50/0,5-12 PN6/10 | pompa obiegowa bezdławn. podwójna 5 lat gwarancja | Wilo-Stratos MAXO-D | Ogrzewanie, klimatyzacja, chłodnictwo | Wilo | DE | 1 | SZT | 0.17 |  |  | zielony / czarny / srebro | Karton | 2 | 1 | 4 | 490 | 280 | 404 | 600 | 800 | 394 | 36.6 | 41.1 |  | //cms.media.wilo.com/dcipicxmlfeature/wilo57492/6940297/wilo57492_1.jpg |  | 560 | 5 lat |  | https://wilo.com/quick/PL/pl/articleNumber/2164655
9203 | 2186300 | 4048482798240 | Wilo-Stratos MAXO-D 50/0,5-16 PN16 pompa obiegowa bezdławnicowa podwójna, 5 lat gwarancja | Pompa obiegowa bezdławnicowa podwójna Wilo-Stratos MAXO-D 50/0,5-16 PN16, 5 lat gwarancja, przyłącze kołnierzowe, współpraca z automatyką BMS, wejścia analog. 0-10V i in., cyfrowe Ext. OFF i in., 2 tryby zarządz. pracą pomp, wyłączanie przy braku przepływu | 8975 | PG17 | 14 | C | 22307 | NIE | 28.13.14 | 84137030 | 0 | 172 | 110 | Wilo-Stratos MAXO-D 50/0,5-16 PN16 | pompa obiegowa bezdławn. podwójna 5 lat gwarancja | Wilo-Stratos MAXO-D | Ogrzewanie, klimatyzacja, chłodnictwo | Wilo | DE | 1 | SZT | 0.17 |  |  | zielony / czarny / Srebrny | Karton | 2 | 1 | 4 | 570 | 340 | 455 | 600 | 800 | 525 | 61.5 | 66.8 | http://downloads-wilo-select.wilo.com/assets/WIB_WILO1453996.jpg | //cms.media.wilo.com/dcipicxmlfeature/wilo57492/6940297/wilo57492_1.jpg |  | 1480 | 5 lat |  | https://wilo.com/quick/PL/pl/articleNumber/2186300
9204 | 2164656 | 4048482699981 | Wilo-Stratos MAXO-D 50/0,5-16 PN6/10 pompa obiegowa bezdławnicowa podwójna, 5 lat gwarancja | Pompa obiegowa bezdławnicowa podwójna Wilo-Stratos MAXO-D 50/0,5-16 PN6/10, 5 lat gwarancja, przyłącze kołnierzowe, współpraca z automatyką BMS, wejścia analog. 0-10V i in., cyfrowe Ext. OFF i in., 2 tryby zarządz. pracą pomp, wyłączanie przy braku przepływu | 7676 | PG17 | 14 | C | 22307 | TAK | 28.13.14 | 84137030 | 0 | 172 | 110 | Wilo-Stratos MAXO-D 50/0,5-16 PN6/10 | pompa obiegowa bezdławn. podwójna 5 lat gwarancja | Wilo-Stratos MAXO-D | Ogrzewanie, klimatyzacja, chłodnictwo | Wilo | DE | 1 | SZT | 0.17 |  |  | zielony / czarny / srebro | Karton | 2 | 1 | 4 | 570 | 340 | 389 | 600 | 800 | 525 | 61.5 | 66.8 |  | //cms.media.wilo.com/dcipicxmlfeature/wilo57492/6940297/wilo57492_1.jpg |  | 1480 | 5 lat |  | https://wilo.com/quick/PL/pl/articleNumber/2164656
9205 | 2186296 | 4048482798202 | Wilo-Stratos MAXO-D 50/0,5-6 PN16 pompa obiegowa bezdławnicowa podwójna, 5 lat gwarancja | Pompa obiegowa bezdławnicowa podwójna Wilo-Stratos MAXO-D 50/0,5-6 PN16, 5 lat gwarancja, przyłącze kołnierzowe, współpraca z automatyką BMS, wejścia analog. 0-10V i in., cyfrowe Ext. OFF i in., 2 tryby zarządz. pracą pomp, wyłączanie przy braku przepływu | 5062 | PG17 | 14 | C | 22307 | NIE | 28.13.14 | 84137030 | 0 | 172 | 110 | Wilo-Stratos MAXO-D 50/0,5-6 PN16 | pompa obiegowa bezdławn. podwójna 5 lat gwarancja | Wilo-Stratos MAXO-D | Ogrzewanie, klimatyzacja, chłodnictwo | Wilo | DE | 1 | SZT | 0.18 |  |  | zielony / czarny / Srebrny | Karton | 2 | 1 | 4 | 420 | 240 | 351 | 600 | 800 | 394 | 26 | 30.5 | http://downloads-wilo-select.wilo.com/assets/WIB_WILO1453996.jpg | //cms.media.wilo.com/dcipicxmlfeature/wilo57492/6940297/wilo57492_1.jpg |  | 270 | 5 lat |  | https://wilo.com/quick/PL/pl/articleNumber/2186296
9206 | 2164652 | 4048482699943 | Wilo-Stratos MAXO-D 50/0,5-6 PN6/10 pompa obiegowa bezdławnicowa podwójna, 5 lat gwarancja | Pompa obiegowa bezdławnicowa podwójna Wilo-Stratos MAXO-D 50/0,5-6 PN6/10, 5 lat gwarancja, przyłącze kołnierzowe, współpraca z automatyką BMS, wejścia analog. 0-10V i in., cyfrowe Ext. OFF i in., 2 tryby zarządz. pracą pomp, wyłączanie przy braku przepływu | 4562 | PG17 | 14 | C | 22307 | TAK | 28.13.14 | 84137030 | 0 | 172 | 110 | Wilo-Stratos MAXO-D 50/0,5-6 PN6/10 | pompa obiegowa bezdławn. podwójna 5 lat gwarancja | Wilo-Stratos MAXO-D | Ogrzewanie, klimatyzacja, chłodnictwo | Wilo | DE | 1 | SZT | 0.18 |  |  | zielony / czarny / srebro | Karton | 2 | 1 | 4 | 420 | 240 | 381 | 600 | 800 | 394 | 26.0 | 38.8 |  | //cms.media.wilo.com/dcipicxmlfeature/wilo57492/6940297/wilo57492_1.jpg |  | 270 | 5 lat |  | https://wilo.com/quick/PL/pl/articleNumber/2164652
9207 | 2186297 | 4048482798219 | Wilo-Stratos MAXO-D 50/0,5-8 PN16 pompa obiegowa bezdławnicowa podwójna, 5 lat gwarancja | Pompa obiegowa bezdławnicowa podwójna Wilo-Stratos MAXO-D 50/0,5-8 PN16, 5 lat gwarancja, przyłącze kołnierzowe, współpraca z automatyką BMS, wejścia analog. 0-10V i in., cyfrowe Ext. OFF i in., 2 tryby zarządz. pracą pomp, wyłączanie przy braku przepływu | 5731 | PG17 | 14 | C | 22307 | NIE | 28.13.14 | 84137030 | 0 | 172 | 110 | Wilo-Stratos MAXO-D 50/0,5-8 PN16 | pompa obiegowa bezdławn. podwójna 5 lat gwarancja | Wilo-Stratos MAXO-D | Ogrzewanie, klimatyzacja, chłodnictwo | Wilo | DE | 1 | SZT | 0.17 |  |  | zielony / czarny / Srebrny | Karton | 2 | 1 | 4 | 490 | 240 | 393 | 600 | 800 | 394 | 36.6 | 41.1 | http://downloads-wilo-select.wilo.com/assets/WIB_WILO1453996.jpg | //cms.media.wilo.com/dcipicxmlfeature/wilo57492/6940297/wilo57492_1.jpg |  | 390 | 5 lat |  | https://wilo.com/quick/PL/pl/articleNumber/2186297
9208 | 2164653 | 4048482699950 | Wilo-Stratos MAXO-D 50/0,5-8 PN6/10 pompa obiegowa bezdławnicowa podwójna, 5 lat gwarancja | Pompa obiegowa bezdławnicowa podwójna Wilo-Stratos MAXO-D 50/0,5-8 PN6/10, 5 lat gwarancja, przyłącze kołnierzowe, współpraca z automatyką BMS, wejścia analog. 0-10V i in., cyfrowe Ext. OFF i in., 2 tryby zarządz. pracą pomp, wyłączanie przy braku przepływu | 5249 | PG17 | 14 | C | 22307 | TAK | 28.13.14 | 84137030 | 0 | 172 | 110 | Wilo-Stratos MAXO-D 50/0,5-8 PN6/10 | pompa obiegowa bezdławn. podwójna 5 lat gwarancja | Wilo-Stratos MAXO-D | Ogrzewanie, klimatyzacja, chłodnictwo | Wilo | DE | 1 | SZT | 0.17 |  |  | zielony / czarny / srebro | Karton | 2 | 1 | 4 | 490 | 240 | 351 | 600 | 800 | 394 | 36.6 | 41.1 |  | //cms.media.wilo.com/dcipicxmlfeature/wilo57492/6940297/wilo57492_1.jpg |  | 390 | 5 lat |  | https://wilo.com/quick/PL/pl/articleNumber/2164653
9209 | 2186298 | 4048482798226 | Wilo-Stratos MAXO-D 50/0,5-9 PN16 pompa obiegowa bezdławnicowa podwójna, 5 lat gwarancja | Pompa obiegowa bezdławnicowa podwójna Wilo-Stratos MAXO-D 50/0,5-9 PN16, 5 lat gwarancja, przyłącze kołnierzowe, współpraca z automatyką BMS, wejścia analog. 0-10V i in., cyfrowe Ext. OFF i in., 2 tryby zarządz. pracą pomp, wyłączanie przy braku przepływu | 6390 | PG17 | 14 | C | 22307 | NIE | 28.13.14 | 84137030 | 0 | 172 | 110 | Wilo-Stratos MAXO-D 50/0,5-9 PN16 | pompa obiegowa bezdławn. podwójna 5 lat gwarancja | Wilo-Stratos MAXO-D | Ogrzewanie, klimatyzacja, chłodnictwo | Wilo | DE | 1 | SZT | 0.17 |  |  | zielony / czarny / Srebrny | Karton | 2 | 1 | 4 | 490 | 280 | 404 | 600 | 800 | 394 | 36.6 | 41.1 | http://downloads-wilo-select.wilo.com/assets/WIB_WILO1453996.jpg | //cms.media.wilo.com/dcipicxmlfeature/wilo57492/6940297/wilo57492_1.jpg |  | 550 | 5 lat |  | https://wilo.com/quick/PL/pl/articleNumber/2186298
9210 | 2164654 | 4048482699967 | Wilo-Stratos MAXO-D 50/0,5-9 PN6/10 pompa obiegowa bezdławnicowa podwójna, 5 lat gwarancja | Pompa obiegowa bezdławnicowa podwójna Wilo-Stratos MAXO-D 50/0,5-9 PN6/10, 5 lat gwarancja, przyłącze kołnierzowe, współpraca z automatyką BMS, wejścia analog. 0-10V i in., cyfrowe Ext. OFF i in., 2 tryby zarządz. pracą pomp, wyłączanie przy braku przepływu | 5929 | PG17 | 14 | C | 22307 | TAK | 28.13.14 | 84137030 | 0 | 172 | 110 | Wilo-Stratos MAXO-D 50/0,5-9 PN6/10 | pompa obiegowa bezdławn. podwójna 5 lat gwarancja | Wilo-Stratos MAXO-D | Ogrzewanie, klimatyzacja, chłodnictwo | Wilo | DE | 1 | SZT | 0.17 |  |  | zielony / czarny / srebro | Karton | 2 | 1 | 4 | 490 | 280 | 393 | 600 | 800 | 394 | 36.6 | 41.1 |  | //cms.media.wilo.com/dcipicxmlfeature/wilo57492/6940297/wilo57492_1.jpg |  | 550 | 5 lat |  | https://wilo.com/quick/PL/pl/articleNumber/2164654
9211 | 2186302 | 4048482798264 | Wilo-Stratos MAXO-D 65/0,5-12 PN16 pompa obiegowa bezdławnicowa podwójna, 5 lat gwarancja | Pompa obiegowa bezdławnicowa podwójna Wilo-Stratos MAXO-D 65/0,5-12 PN16, 5 lat gwarancja, przyłącze kołnierzowe, współpraca z automatyką BMS, wejścia analog. 0-10V i in., cyfrowe Ext. OFF i in., 2 tryby zarządz. pracą pomp, wyłączanie przy braku przepływu | 7709 | PG17 | 14 | C | 22307 | NIE | 28.13.14 | 84137030 | 0 | 172 | 110 | Wilo-Stratos MAXO-D 65/0,5-12 PN16 | pompa obiegowa bezdławn. podwójna 5 lat gwarancja | Wilo-Stratos MAXO-D | Ogrzewanie, klimatyzacja, chłodnictwo | Wilo | DE | 1 | SZT | 0.17 |  |  | zielony / czarny / Srebrny | Karton | 2 | 1 | 4 | 570 | 340 | 464 | 600 | 800 | 525 | 61.3 | 66.6 | http://downloads-wilo-select.wilo.com/assets/WIB_WILO1453996.jpg | //cms.media.wilo.com/dcipicxmlfeature/wilo57492/6940297/wilo57492_1.jpg |  | 950 | 5 lat |  | https://wilo.com/quick/PL/pl/articleNumber/2186302
9212 | 2164658 | 4048482700007 | Wilo-Stratos MAXO-D 65/0,5-12 PN6/10 pompa obiegowa bezdławnicowa podwójna, 5 lat gwarancja | Pompa obiegowa bezdławnicowa podwójna Wilo-Stratos MAXO-D 65/0,5-12 PN6/10, 5 lat gwarancja, przyłącze kołnierzowe, współpraca z automatyką BMS, wejścia analog. 0-10V i in., cyfrowe Ext. OFF i in., 2 tryby zarządz. pracą pomp, wyłączanie przy braku przepływu | 7223 | PG17 | 14 | C | 22307 | TAK | 28.13.14 | 84137030 | 0 | 172 | 110 | Wilo-Stratos MAXO-D 65/0,5-12 PN6/10 | pompa obiegowa bezdławn. podwójna 5 lat gwarancja | Wilo-Stratos MAXO-D | Ogrzewanie, klimatyzacja, chłodnictwo | Wilo | DE | 1 | SZT | 0.17 |  |  | zielony / czarny / srebro | Karton | 2 | 1 | 4 | 570 | 340 | 397 | 600 | 800 | 525 | 61.3 | 66.6 |  | //cms.media.wilo.com/dcipicxmlfeature/wilo57492/6940297/wilo57492_1.jpg |  | 950 | 5 lat |  | https://wilo.com/quick/PL/pl/articleNumber/2164658
9213 | 2186303 | 4048482798271 | Wilo-Stratos MAXO-D 65/0,5-16 PN16 pompa obiegowa bezdławnicowa podwójna, 5 lat gwarancja | Pompa obiegowa bezdławnicowa podwójna Wilo-Stratos MAXO-D 65/0,5-16 PN16, 5 lat gwarancja, przyłącze kołnierzowe, współpraca z automatyką BMS, wejścia analog. 0-10V i in., cyfrowe Ext. OFF i in., 2 tryby zarządz. pracą pomp, wyłączanie przy braku przepływu | 9222 | PG17 | 14 | C | 22307 | NIE | 28.13.14 | 84137030 | 0 | 172 | 110 | Wilo-Stratos MAXO-D 65/0,5-16 PN16 | pompa obiegowa bezdławn. podwójna 5 lat gwarancja | Wilo-Stratos MAXO-D | Ogrzewanie, klimatyzacja, chłodnictwo | Wilo | DE | 1 | SZT | 0.17 |  |  | zielony / czarny / Srebrny | Karton | 2 | 1 | 4 | 570 | 340 | 464 | 600 | 800 | 525 | 63.5 | 66.8 | http://downloads-wilo-select.wilo.com/assets/WIB_WILO1453996.jpg | //cms.media.wilo.com/dcipicxmlfeature/wilo57492/6940297/wilo57492_1.jpg |  | 1440 | 5 lat |  | https://wilo.com/quick/PL/pl/articleNumber/2186303
9214 | 2164659 | 4048482700014 | Wilo-Stratos MAXO-D 65/0,5-16 PN6/10 pompa obiegowa bezdławnicowa podwójna, 5 lat gwarancja | Pompa obiegowa bezdławnicowa podwójna Wilo-Stratos MAXO-D 65/0,5-16 PN6/10, 5 lat gwarancja, przyłącze kołnierzowe, współpraca z automatyką BMS, wejścia analog. 0-10V i in., cyfrowe Ext. OFF i in., 2 tryby zarządz. pracą pomp, wyłączanie przy braku przepływu | 8783 | PG17 | 14 | C | 22307 | TAK | 28.13.14 | 84137030 | 0 | 172 | 110 | Wilo-Stratos MAXO-D 65/0,5-16 PN6/10 | pompa obiegowa bezdławn. podwójna 5 lat gwarancja | Wilo-Stratos MAXO-D | Ogrzewanie, klimatyzacja, chłodnictwo | Wilo | DE | 1 | SZT | 0.17 |  |  | zielony / czarny / srebro | Karton | 2 | 1 | 4 | 570 | 340 | 464 | 600 | 800 | 525 | 63.5 | 66.8 |  | //cms.media.wilo.com/dcipicxmlfeature/wilo57492/6940297/wilo57492_1.jpg |  | 1440 | 5 lat |  | https://wilo.com/quick/PL/pl/articleNumber/2164659
9215 | 2186301 | 4048482798257 | Wilo-Stratos MAXO-D 65/0,5-6 PN16 pompa obiegowa bezdławnicowa podwójna, 5 lat gwarancja | Pompa obiegowa bezdławnicowa podwójna Wilo-Stratos MAXO-D 65/0,5-6 PN16, 5 lat gwarancja, przyłącze kołnierzowe, współpraca z automatyką BMS, wejścia analog. 0-10V i in., cyfrowe Ext. OFF i in., 2 tryby zarządz. pracą pomp, wyłączanie przy braku przepływu | 6097 | PG17 | 14 | C | 22307 | NIE | 28.13.14 | 84137030 | 0 | 172 | 110 | Wilo-Stratos MAXO-D 65/0,5-6 PN16 | pompa obiegowa bezdławn. podwójna 5 lat gwarancja | Wilo-Stratos MAXO-D | Ogrzewanie, klimatyzacja, chłodnictwo | Wilo | DE | 1 | SZT | 0.17 |  |  | zielony / czarny / Srebrny | Karton | 2 | 1 | 4 | 490 | 280 | 397 | 600 | 800 | 525 | 39.6 | 44.9 | http://downloads-wilo-select.wilo.com/assets/WIB_WILO1453996.jpg | //cms.media.wilo.com/dcipicxmlfeature/wilo57492/6940297/wilo57492_1.jpg |  | 440 | 5 lat |  | https://wilo.com/quick/PL/pl/articleNumber/2186301
9216 | 2164657 | 4048482699998 | Wilo-Stratos MAXO-D 65/0,5-6 PN6/10 pompa obiegowa bezdławnicowa podwójna, 5 lat gwarancja | Pompa obiegowa bezdławnicowa podwójna Wilo-Stratos MAXO-D 65/0,5-6 PN6/10, 5 lat gwarancja, przyłącze kołnierzowe, współpraca z automatyką BMS, wejścia analog. 0-10V i in., cyfrowe Ext. OFF i in., 2 tryby zarządz. pracą pomp, wyłączanie przy braku przepływu | 5565 | PG17 | 14 | C | 22307 | TAK | 28.13.14 | 84137030 | 0 | 172 | 110 | Wilo-Stratos MAXO-D 65/0,5-6 PN6/10 | pompa obiegowa bezdławn. podwójna 5 lat gwarancja | Wilo-Stratos MAXO-D | Ogrzewanie, klimatyzacja, chłodnictwo | Wilo | DE | 1 | SZT | 0.17 |  |  | zielony / czarny / srebro | Karton | 2 | 1 | 4 | 490 | 280 | 455 | 600 | 800 | 525 | 39.6 | 44.9 |  | //cms.media.wilo.com/dcipicxmlfeature/wilo57492/6940297/wilo57492_1.jpg |  | 440 | 5 lat |  | https://wilo.com/quick/PL/pl/articleNumber/2164657
9217 | 2164663 | 4048482700052 | Wilo-Stratos MAXO-D 80/0,5-12 PN10 pompa obiegowa bezdławnicowa podwójna, 5 lat gwarancja | Pompa obiegowa bezdławnicowa podwójna Wilo-Stratos MAXO-D 80/0,5-12 PN10, 5 lat gwarancja, przyłącze kołnierzowe, współpraca z automatyką BMS, wejścia analog. 0-10V i in., cyfrowe Ext. OFF i in., 2 tryby zarządz. pracą pomp, wyłączanie przy braku przepływu | 10081 | PG17 | 14 | C | 22307 | TAK | 28.13.14 | 84137030 | 0 | 172 | 110 | Wilo-Stratos MAXO-D 80/0,5-12 PN10 | pompa obiegowa bezdławn. podwójna 5 lat gwarancja | Wilo-Stratos MAXO-D | Ogrzewanie, klimatyzacja, chłodnictwo | Wilo | DE | 1 | SZT | 0.17 |  |  | zielony / czarny / srebro | Karton | 2 | 1 | 4 | 570 | 360 | 463 | 600 | 800 | 525 | 65.2 | 70.5 |  | //cms.media.wilo.com/dcipicxmlfeature/wilo57492/6940297/wilo57492_1.jpg |  | 1410 | 5 lat |  | https://wilo.com/quick/PL/pl/articleNumber/2164663
9218 | 2186305 | 4048482798295 | Wilo-Stratos MAXO-D 80/0,5-12 PN16 pompa obiegowa bezdławnicowa podwójna, 5 lat gwarancja | Pompa obiegowa bezdławnicowa podwójna Wilo-Stratos MAXO-D 80/0,5-12 PN16, 5 lat gwarancja, przyłącze kołnierzowe, współpraca z automatyką BMS, wejścia analog. 0-10V i in., cyfrowe Ext. OFF i in., 2 tryby zarządz. pracą pomp, wyłączanie przy braku przepływu | 10482 | PG17 | 14 | C | 22307 | NIE | 28.13.14 | 84137030 | 0 | 172 | 110 | Wilo-Stratos MAXO-D 80/0,5-12 PN16 | pompa obiegowa bezdławn. podwójna 5 lat gwarancja | Wilo-Stratos MAXO-D | Ogrzewanie, klimatyzacja, chłodnictwo | Wilo | DE | 1 | SZT | 0.17 |  |  | zielony / czarny / Srebrny | Karton | 2 | 1 | 4 | 570 | 360 | 463 | 600 | 800 | 525 | 65.2 | 70.5 | http://downloads-wilo-select.wilo.com/assets/WIB_WILO1453996.jpg | //cms.media.wilo.com/dcipicxmlfeature/wilo57492/6940297/wilo57492_1.jpg |  | 1410 | 5 lat |  | https://wilo.com/quick/PL/pl/articleNumber/2186305
9219 | 2164662 | 4048482700045 | Wilo-Stratos MAXO-D 80/0,5-12 PN6 pompa obiegowa bezdławnicowa podwójna, 5 lat gwarancja | Pompa obiegowa bezdławnicowa podwójna Wilo-Stratos MAXO-D 80/0,5-12 PN6, 5 lat gwarancja, przyłącze kołnierzowe, współpraca z automatyką BMS, wejścia analog. 0-10V i in., cyfrowe Ext. OFF i in., 2 tryby zarządz. pracą pomp, wyłączanie przy braku przepływu | 9596 | PG17 | 14 | C | 22307 | TAK | 28.13.14 | 84137030 | 0 | 172 | 110 | Wilo-Stratos MAXO-D 80/0,5-12 PN6 | pompa obiegowa bezdławn. podwójna 5 lat gwarancja | Wilo-Stratos MAXO-D | Ogrzewanie, klimatyzacja, chłodnictwo | Wilo | DE | 1 | SZT | 0.17 |  |  | zielony / czarny / srebro | Karton | 2 | 1 | 4 | 570 | 360 | 463 | 600 | 800 | 525 | 65.2 | 70.5 |  | //cms.media.wilo.com/dcipicxmlfeature/wilo57492/6940297/wilo57492_1.jpg |  | 1410 | 5 lat |  | https://wilo.com/quick/PL/pl/articleNumber/2164662
9220 | 2164665 | 4048482700076 | Wilo-Stratos MAXO-D 80/0,5-16 PN10 pompa obiegowa bezdławnicowa podwójna, 5 lat gwarancja | Pompa obiegowa bezdławnicowa podwójna Wilo-Stratos MAXO-D 80/0,5-16 PN10, 5 lat gwarancja, przyłącze kołnierzowe, współpraca z automatyką BMS, wejścia analog. 0-10V i in., cyfrowe Ext. OFF i in., 2 tryby zarządz. pracą pomp, wyłączanie przy braku przepływu | 12001 | PG17 | 14 | C | 22307 | TAK | 28.13.14 | 84137030 | 0 | 172 | 110 | Wilo-Stratos MAXO-D 80/0,5-16 PN10 | pompa obiegowa bezdławn. podwójna 5 lat gwarancja | Wilo-Stratos MAXO-D | Ogrzewanie, klimatyzacja, chłodnictwo | Wilo | DE | 1 | SZT | 0.17 |  |  | zielony / czarny / srebro | Karton | 2 | 1 | 4 | 570 | 360 | 463 | 600 | 800 | 525 | 65.2 | 70.5 |  | //cms.media.wilo.com/dcipicxmlfeature/wilo57492/6940297/wilo57492_1.jpg |  | 1645 | 5 lat |  | https://wilo.com/quick/PL/pl/articleNumber/2164665
9221 | 2186306 | 4048482798301 | Wilo-Stratos MAXO-D 80/0,5-16 PN16 pompa obiegowa bezdławnicowa podwójna, 5 lat gwarancja | Pompa obiegowa bezdławnicowa podwójna Wilo-Stratos MAXO D 80/0,5-16 PN16, 5 lat gwarancja, przyłącze kołnierzowe, współpraca z automatyką BMS, wejścia analog. 0-10V i in., cyfrowe Ext. OFF i in., 2 tryby zarządz. pracą pomp, wyłączanie przy braku przepływu | 12346 | PG17 | 14 | C | 22307 | NIE | 28.13.14 | 84137030 | 0 | 172 | 110 | Wilo-Stratos MAXO D 80/0,5-16 PN16 | pompa obiegowa bezdławn. podwójna 5 lat gwarancja | Wilo-Stratos MAXO-D | Ogrzewanie, klimatyzacja, chłodnictwo | Wilo | DE | 1 | SZT | 0.17 |  |  | zielony / czarny / Srebrny | Karton | 2 | 1 | 4 | 570 | 360 | 463 | 600 | 800 | 525 | 65.2 | 70.5 | http://downloads-wilo-select.wilo.com/assets/WIB_WILO1453996.jpg | //cms.media.wilo.com/dcipicxmlfeature/wilo57492/6940297/wilo57492_1.jpg |  | 1645 | 5 lat |  | https://wilo.com/quick/PL/pl/articleNumber/2186306
9222 | 2164664 | 4048482700069 | Wilo-Stratos MAXO-D 80/0,5-16 PN6 pompa obiegowa bezdławnicowa podwójna, 5 lat gwarancja | Pompa obiegowa bezdławnicowa podwójna Wilo-Stratos MAXO-D 80/0,5-16 PN6, 5 lat gwarancja, przyłącze kołnierzowe, współpraca z automatyką BMS, wejścia analog. 0-10V i in., cyfrowe Ext. OFF i in., 2 tryby zarządz. pracą pomp, wyłączanie przy braku przepływu | 11512 | PG17 | 14 | C | 22307 | TAK | 28.13.14 | 84137030 | 0 | 172 | 110 | Wilo-Stratos MAXO-D 80/0,5-16 PN6 | pompa obiegowa bezdławn. podwójna 5 lat gwarancja | Wilo-Stratos MAXO-D | Ogrzewanie, klimatyzacja, chłodnictwo | Wilo | DE | 1 | SZT | 0.17 |  |  | zielony / czarny / srebro | Karton | 2 | 1 | 4 | 570 | 360 | 463 | 600 | 800 | 525 | 65.2 | 70.5 |  | //cms.media.wilo.com/dcipicxmlfeature/wilo57492/6940297/wilo57492_1.jpg |  | 1645 | 5 lat |  | https://wilo.com/quick/PL/pl/articleNumber/2164664
9223 | 2164661 | 4048482700038 | Wilo-Stratos MAXO-D 80/0,5-6 PN10 pompa obiegowa bezdławnicowa podwójna, 5 lat gwarancja | Pompa obiegowa bezdławnicowa podwójna Wilo-Stratos MAXO-D 80/0,5-6 PN10, 5 lat gwarancja, przyłącze kołnierzowe, współpraca z automatyką BMS, wejścia analog. 0-10V i in., cyfrowe Ext. OFF i in., 2 tryby zarządz. pracą pomp, wyłączanie przy braku przepływu | 7684 | PG17 | 14 | C | 22307 | TAK | 28.13.14 | 84137030 | 0 | 172 | 110 | Wilo-Stratos MAXO-D 80/0,5-6 PN10 | pompa obiegowa bezdławn. podwójna 5 lat gwarancja | Wilo-Stratos MAXO-D | Ogrzewanie, klimatyzacja, chłodnictwo | Wilo | DE | 1 | SZT | 0.18 |  |  | zielony / czarny / srebro | Karton | 2 | 1 | 4 | 570 | 360 | 463 | 600 | 800 | 525 | 63.0 | 68.3 |  | //cms.media.wilo.com/dcipicxmlfeature/wilo57492/6940297/wilo57492_1.jpg |  | 850 | 5 lat |  | https://wilo.com/quick/PL/pl/articleNumber/2164661
9224 | 2186304 | 4048482798288 | Wilo-Stratos MAXO-D 80/0,5-6 PN16 pompa obiegowa bezdławnicowa podwójna, 5 lat gwarancja | Pompa obiegowa bezdławnicowa podwójna Wilo-Stratos MAXO-D 80/0,5-6 PN16, 5 lat gwarancja, przyłącze kołnierzowe, współpraca z automatyką BMS, wejścia analog. 0-10V i in., cyfrowe Ext. OFF i in., 2 tryby zarządz. pracą pomp, wyłączanie przy braku przepływu | 8469 | PG17 | 14 | C | 22307 | NIE | 28.13.14 | 84137030 | 0 | 172 | 110 | Wilo-Stratos MAXO-D 80/0,5-6 PN16 | pompa obiegowa bezdławn. podwójna 5 lat gwarancja | Wilo-Stratos MAXO-D | Ogrzewanie, klimatyzacja, chłodnictwo | Wilo | DE | 1 | SZT | 0.18 |  |  | zielony / czarny / Srebrny | Karton | 2 | 1 | 4 | 570 | 360 | 463 | 600 | 800 | 525 | 63 | 68.3 | http://downloads-wilo-select.wilo.com/assets/WIB_WILO1453996.jpg | //cms.media.wilo.com/dcipicxmlfeature/wilo57492/6940297/wilo57492_1.jpg |  | 850 | 5 lat |  | https://wilo.com/quick/PL/pl/articleNumber/2186304
9225 | 2164660 | 4048482700021 | Wilo-Stratos MAXO-D 80/0,5-6 PN6 pompa obiegowa bezdławnicowa podwójna, 5 lat gwarancja | Pompa obiegowa bezdławnicowa podwójna Wilo-Stratos MAXO-D 80/0,5-6 PN6, 5 lat gwarancja, przyłącze kołnierzowe, współpraca z automatyką BMS, wejścia analog. 0-10V i in., cyfrowe Ext. OFF i in., 2 tryby zarządz. pracą pomp, wyłączanie przy braku przepływu | 7519 | PG17 | 14 | C | 22307 | TAK | 28.13.14 | 84137030 | 0 | 172 | 110 | Wilo-Stratos MAXO-D 80/0,5-6 PN6 | pompa obiegowa bezdławn. podwójna 5 lat gwarancja | Wilo-Stratos MAXO-D | Ogrzewanie, klimatyzacja, chłodnictwo | Wilo | DE | 1 | SZT | 0.18 |  |  | zielony / czarny / srebro | Karton | 2 | 1 | 4 | 570 | 360 | 464 | 600 | 800 | 525 | 63.0 | 68.3 |  | //cms.media.wilo.com/dcipicxmlfeature/wilo57492/6940297/wilo57492_1.jpg |  | 850 | 5 lat |  | https://wilo.com/quick/PL/pl/articleNumber/2164660
9226 | 2164668 | 4048482700106 | Wilo-Stratos MAXO-Z 25/0,5-12 PN10 pompa cyrkulacyjna premium, 5 lat gwarancja | Pompa cyrkulacyjna bezdławnicowa Wilo-Stratos MAXO-Z 25/0,5-12 PN10, 5 lat gwarancja, przyłącze gwintowane, współpraca z automatyką BMS, wejścia analogowe 0-10V i in., cyfrowe Ext. OFF i in., do wody twardej 20°dH, o podwyższonej temp. do 80°C | 2427 | PG17 | 14 | C | 22205 | TAK | 28.13.14 | 84137030 | 0 | 173 | 120 | Wilo-Stratos MAXO-Z 25/0,5-12 PN10 | pompa cyrkulacyjna bezdławnicowa 5 lat gwarancja | Wilo-Stratos MAXO-Z | Ciepła woda użytkowa | Wilo | DE | 1 | SZT | 0.19 |  |  | zielony / czarny / Srebrny | Karton | 8 | 1 | 32 | 210 | 350 | 180 | 300 | 400 | 263 | 7.8 | 8.9 | http://downloads-wilo-select.wilo.com/assets/WIB_WILO1480440.jpg | //cms.media.wilo.com/dcipicxmlfeature/wilo57830/6940337/wilo57830_1.jpg |  | 295 | 5 lat |  | https://wilo.com/quick/PL/pl/articleNumber/2164668
9227 | 2186309 | 4048482798332 | Wilo-Stratos MAXO-Z 25/0,5-12 PN16 pompa cyrkulacyjna premium, 5 lat gwarancja | Pompa cyrkulacyjna bezdławnicowa Wilo-Stratos MAXO-Z 25/0,5-12 PN16, 5 lat gwarancja, przyłącze gwintowane, współpraca z automatyką BMS, wejścia analogowe 0-10V i in., cyfrowe Ext. OFF i in., do wody twardej 20°dH, o podwyższonej temp. do 80°C | 2940 | PG17 | 14 | C | 22205 | TAK | 28.13.14 | 84137030 | 0 | 173 | 120 | Wilo-Stratos MAXO-Z 25/0,5-12 PN16 | pompa cyrkulacyjna bezdławnicowa 5 lat gwarancja | Wilo-Stratos MAXO-Z | Ciepła woda użytkowa | Wilo | DE | 1 | SZT | 0.19 |  |  | zielony / czarny / Srebrny | Karton | 8 | 1 | 32 | 210 | 350 | 180 | 300 | 400 | 263 | 7.8 | 8.9 | http://downloads-wilo-select.wilo.com/assets/WIB_WILO1480440.jpg | //cms.media.wilo.com/dcipicxmlfeature/wilo57830/6940337/wilo57830_1.jpg |  | 295 | 5 lat |  | https://wilo.com/quick/PL/pl/articleNumber/2186309
9228 | 2186385 | 4048482802602 | Wilo-Stratos MAXO-Z 25/0,5-12 RMOTsilnik serwisowy | Silnik serwisowy Wilo-Stratos MAXO-Z 25/0,5-12 RMOT | 2206 | PG17 | 14 | C | 22707 | NIE | 28.13.14 | 84137030 | 0 | 1492 | 130 | Wilo-Stratos MAXO-Z 25/0,5-12 RMOT | Silnik serwisowy | Wilo-Rmot Stratos MAXO-Z | Akcesoria | Wilo | DE | 1 | SZT |  |  |  | zielony / czarny / Srebrny | Karton | 8 | 1 | 32 | 195 | 277.5 | 181 | 295 | 395 | 265 | 4.7 | 5.9 | http://downloads-wilo-select.wilo.com/assets/WIB_WILO3090157.jpg | //cms.media.wilo.com/dcipicxmlfeature/wilo109351/7558279/wilo109351_1.jpg |  |  |  |  | https://wilo.com/quick/PL/pl/articleNumber/2186385
9229 | 2164666 | 4048482700083 | Wilo-Stratos MAXO-Z 25/0,5-6 PN10 pompa cyrkulacyjna premium, 5 lat gwarancja | Pompa cyrkulacyjna bezdławnicowa Wilo-Stratos MAXO-Z 25/0,5-6 PN10, 5 lat gwarancja, przyłącze gwintowane, współpraca z automatyką BMS, wejścia analogowe 0-10V i in., cyfrowe Ext. OFF i in., do wody twardej 20°dH, o podwyższonej temp. do 80°C | 1705 | PG17 | 14 | C | 22205 | TAK | 28.13.14 | 84137030 | 0 | 173 | 120 | Wilo-Stratos MAXO-Z 25/0,5-6 PN10 | pompa cyrkulacyjna bezdławnicowa 5 lat gwarancja | Wilo-Stratos MAXO-Z | Ciepła woda użytkowa | Wilo | DE | 1 | SZT | 0.18 |  |  | zielony / czarny / Srebrny | Karton | 8 | 1 | 32 | 210 | 335 | 180 | 300 | 400 | 263 | 7.5 | 8.6 | http://downloads-wilo-select.wilo.com/assets/WIB_WILO1480440.jpg | //cms.media.wilo.com/dcipicxmlfeature/wilo57830/6940337/wilo57830_1.jpg |  | 135 | 5 lat |  | https://wilo.com/quick/PL/pl/articleNumber/2164666
9230 | 2186307 | 4048482798318 | Wilo-Stratos MAXO-Z 25/0,5-6 PN16 pompa cyrkulacyjna premium, 5 lat gwarancja | Pompa cyrkulacyjna bezdławnicowa Wilo-Stratos MAXO-Z 25/0,5-6 PN16, 5 lat gwarancja, przyłącze gwintowane, współpraca z automatyką BMS, wejścia analogowe 0-10V i in., cyfrowe Ext. OFF i in., do wody twardej 20°dH, o podwyższonej temp. do 80°C | 2098 | PG17 | 14 | C | 22205 | TAK | 28.13.14 | 84137030 | 0 | 173 | 120 | Wilo-Stratos MAXO-Z 25/0,5-6 PN16 | pompa cyrkulacyjna bezdławnicowa 5 lat gwarancja | Wilo-Stratos MAXO-Z | Ciepła woda użytkowa | Wilo | DE | 1 | SZT | 0.18 |  |  | zielony / czarny / Srebrny | Karton | 8 | 1 | 32 | 210 | 335 | 180 | 300 | 400 | 263 | 7.5 | 8.6 | http://downloads-wilo-select.wilo.com/assets/WIB_WILO1480440.jpg | //cms.media.wilo.com/dcipicxmlfeature/wilo57830/6940337/wilo57830_1.jpg |  | 135 | 5 lat |  | https://wilo.com/quick/PL/pl/articleNumber/2186307
9231 | 2186383 | 4048482802589 | Wilo-Stratos MAXO-Z 25/0,5-6 RMOTsilnik serwisowy | Silnik serwisowy Wilo-Stratos MAXO-Z 25/0,5-6 RMOT | 1549 | PG17 | 14 | C | 22707 | NIE | 28.13.14 | 84137030 | 0 | 1492 | 130 | Wilo-Stratos MAXO-Z 25/0,5-6 RMOT | Silnik serwisowy | Wilo-Rmot Stratos MAXO-Z | Akcesoria | Wilo | DE | 1 | SZT |  |  |  | zielony / czarny / Srebrny | Karton | 8 | 1 | 32 | 195 | 261.5 | 181 | 295 | 395 | 265 | 4.4 | 5.6 | http://downloads-wilo-select.wilo.com/assets/WIB_WILO3090157.jpg | //cms.media.wilo.com/dcipicxmlfeature/wilo109351/7558279/wilo109351_1.jpg |  |  |  |  | https://wilo.com/quick/PL/pl/articleNumber/2186383
9232 | 2164667 | 4048482700090 | Wilo-Stratos MAXO-Z 25/0,5-8 PN10 pompa cyrkulacyjna premium, 5 lat gwarancja | Pompa cyrkulacyjna bezdławnicowa Wilo-Stratos MAXO-Z 25/0,5-8 PN10, 5 lat gwarancja, przyłącze gwintowane, współpraca z automatyką BMS, wejścia analogowe 0-10V i in., cyfrowe Ext. OFF i in., do wody twardej 20°dH, o podwyższonej temp. do 80°C | 1901 | PG17 | 14 | C | 22205 | TAK | 28.13.14 | 84137030 | 0 | 173 | 120 | Wilo-Stratos MAXO-Z 25/0,5-8 PN10 | pompa cyrkulacyjna bezdławnicowa 5 lat gwarancja | Wilo-Stratos MAXO-Z | Ciepła woda użytkowa | Wilo | DE | 1 | SZT | 0.19 |  |  | zielony / czarny / Srebrny | Karton | 8 | 1 | 32 | 210 | 335 | 180 | 300 | 400 | 263 | 7.5 | 8.6 | http://downloads-wilo-select.wilo.com/assets/WIB_WILO1480440.jpg | //cms.media.wilo.com/dcipicxmlfeature/wilo57830/6940337/wilo57830_1.jpg |  | 160 | 5 lat |  | https://wilo.com/quick/PL/pl/articleNumber/2164667
9233 | 2186308 | 4048482798325 | Wilo-Stratos MAXO-Z 25/0,5-8 PN16 pompa cyrkulacyjna premium, 5 lat gwarancja | Pompa cyrkulacyjna bezdławnicowa Wilo-Stratos MAXO-Z 25/0,5-8 PN16, 5 lat gwarancja, przyłącze gwintowane, współpraca z automatyką BMS, wejścia analogowe 0-10V i in., cyfrowe Ext. OFF i in., do wody twardej 20°dH, o podwyższonej temp. do 80°C | 2293 | PG17 | 14 | C | 22205 | TAK | 28.13.14 | 84137030 | 0 | 173 | 120 | Wilo-Stratos MAXO-Z 25/0,5-8 PN16 | pompa cyrkulacyjna bezdławnicowa 5 lat gwarancja | Wilo-Stratos MAXO-Z | Ciepła woda użytkowa | Wilo | DE | 1 | SZT | 0.19 |  |  | zielony / czarny / Srebrny | Karton | 8 | 1 | 32 | 210 | 335 | 180 | 300 | 400 | 263 | 7.5 | 8.6 | http://downloads-wilo-select.wilo.com/assets/WIB_WILO1480440.jpg | //cms.media.wilo.com/dcipicxmlfeature/wilo57830/6940337/wilo57830_1.jpg |  | 160 | 5 lat |  | https://wilo.com/quick/PL/pl/articleNumber/2186308
9234 | 2186384 | 4048482802596 | Wilo-Stratos MAXO-Z 25/0,5-8 RMOTsilnik serwisowy | Silnik serwisowy Wilo-Stratos MAXO-Z 25/0,5-8 RMOT | 1727 | PG17 | 14 | C | 22707 | NIE | 28.13.14 | 84137030 | 0 | 1492 | 130 | Wilo-Stratos MAXO-Z 25/0,5-8 RMOT | Silnik serwisowy | Wilo-Rmot Stratos MAXO-Z | Akcesoria | Wilo | DE | 1 | SZT |  |  |  | zielony / czarny / Srebrny | Karton | 8 | 1 | 32 | 195 | 261.5 | 181 | 295 | 395 | 265 | 4.4 | 5.6 | http://downloads-wilo-select.wilo.com/assets/WIB_WILO3090157.jpg | //cms.media.wilo.com/dcipicxmlfeature/wilo109351/7558279/wilo109351_1.jpg |  |  |  |  | https://wilo.com/quick/PL/pl/articleNumber/2186384
9235 | 2164671 | 4048482700137 | Wilo-Stratos MAXO-Z 30/0,5-12 PN10 pompa cyrkulacyjna premium, 5 lat gwarancja | Pompa cyrkulacyjna bezdławnicowa Wilo-Stratos MAXO-Z 30/0,5-12 PN10, 5 lat gwarancja, przyłącze gwintowane, współpraca z automatyką BMS, wejścia analogowe 0-10V i in., cyfrowe Ext. OFF i in., do wody twardej 20°dH, o podwyższonej temp. do 80°C | 2561 | PG17 | 14 | C | 22205 | TAK | 28.13.14 | 84137030 | 0 | 173 | 120 | Wilo-Stratos MAXO-Z 30/0,5-12 PN10 | pompa cyrkulacyjna bezdławnicowa 5 lat gwarancja | Wilo-Stratos MAXO-Z | Ciepła woda użytkowa | Wilo | DE | 1 | SZT | 0.19 |  |  | zielony / czarny / Srebrny | Karton | 8 | 1 | 32 | 210 | 350 | 180 | 300 | 400 | 263 | 7.8 | 8.9 | http://downloads-wilo-select.wilo.com/assets/WIB_WILO1480440.jpg | //cms.media.wilo.com/dcipicxmlfeature/wilo57830/6940337/wilo57830_1.jpg |  | 295 | 5 lat |  | https://wilo.com/quick/PL/pl/articleNumber/2164671
9236 | 2186312 | 4048482798363 | Wilo-Stratos MAXO-Z 30/0,5-12 PN16 pompa cyrkulacyjna premium, 5 lat gwarancja | Pompa cyrkulacyjna bezdławnicowa Wilo-Stratos MAXO-Z 30/0,5-12 PN16, 5 lat gwarancja, przyłącze gwintowane, współpraca z automatyką BMS, wejścia analogowe 0-10V i in., cyfrowe Ext. OFF i in., do wody twardej 20°dH, o podwyższonej temp. do 80°C | 3400 | PG17 | 14 | C | 22205 | TAK | 28.13.14 | 84137030 | 0 | 173 | 120 | Wilo-Stratos MAXO-Z 30/0,5-12 PN16 | pompa cyrkulacyjna bezdławnicowa 5 lat gwarancja | Wilo-Stratos MAXO-Z | Ciepła woda użytkowa | Wilo | DE | 1 | SZT | 0.19 |  |  | zielony / czarny / Srebrny | Karton | 8 | 1 | 32 | 210 | 350 | 180 | 300 | 400 | 263 | 7.8 | 8.9 | http://downloads-wilo-select.wilo.com/assets/WIB_WILO1480440.jpg | //cms.media.wilo.com/dcipicxmlfeature/wilo57830/6940337/wilo57830_1.jpg |  | 295 | 5 lat |  | https://wilo.com/quick/PL/pl/articleNumber/2186312
9237 | 2186388 | 4048482802633 | Wilo-Stratos MAXO-Z 30/0,5-12 RMOTsilnik serwisowy | Silnik serwisowy Wilo-Stratos MAXO-Z 30/0,5-12 RMOT | 2327 | PG17 | 14 | C | 22707 | NIE | 28.13.14 | 84137030 | 0 | 1492 | 130 | Wilo-Stratos MAXO-Z 30/0,5-12 RMOT | Silnik serwisowy | Wilo-Rmot Stratos MAXO-Z | Akcesoria | Wilo | DE | 1 | SZT |  |  |  | zielony / czarny / Srebrny | Karton | 8 | 1 | 32 | 195 | 277.5 | 181 | 295 | 395 | 265 | 4.7 | 5.9 | http://downloads-wilo-select.wilo.com/assets/WIB_WILO3090157.jpg | //cms.media.wilo.com/dcipicxmlfeature/wilo109351/7558279/wilo109351_1.jpg |  |  |  |  | https://wilo.com/quick/PL/pl/articleNumber/2186388
9238 | 2164669 | 4048482700113 | Wilo-Stratos MAXO-Z 30/0,5-6 PN10 pompa cyrkulacyjna premium, 5 lat gwarancja | Pompa cyrkulacyjna bezdławnicowa Wilo-Stratos MAXO-Z 30/0,5-6 PN10, 5 lat gwarancja, przyłącze gwintowane, współpraca z automatyką BMS, wejścia analogowe 0-10V i in., cyfrowe Ext. OFF i in., do wody twardej 20°dH, o podwyższonej temp. do 80°C | 1835 | PG17 | 14 | C | 22205 | TAK | 28.13.14 | 84137030 | 0 | 173 | 120 | Wilo-Stratos MAXO-Z 30/0,5-6 PN10 | pompa cyrkulacyjna bezdławnicowa 5 lat gwarancja | Wilo-Stratos MAXO-Z | Ciepła woda użytkowa | Wilo | DE | 1 | SZT | 0.18 |  |  | zielony / czarny / Srebrny | Karton | 8 | 1 | 32 | 210 | 335 | 180 | 300 | 400 | 263 | 7.5 | 8.6 | http://downloads-wilo-select.wilo.com/assets/WIB_WILO1480440.jpg | //cms.media.wilo.com/dcipicxmlfeature/wilo57830/6940337/wilo57830_1.jpg |  | 135 | 5 lat |  | https://wilo.com/quick/PL/pl/articleNumber/2164669
9239 | 2186310 | 4048482798349 | Wilo-Stratos MAXO-Z 30/0,5-6 PN16 pompa cyrkulacyjna premium, 5 lat gwarancja | Pompa cyrkulacyjna bezdławnicowa Wilo-Stratos MAXO-Z 30/0,5-6 PN16, 5 lat gwarancja, przyłącze gwintowane, współpraca z automatyką BMS, wejścia analogowe 0-10V i in., cyfrowe Ext. OFF i in., do wody twardej 20°dH, o podwyższonej temp. do 80°C | 2349 | PG17 | 14 | C | 22205 | TAK | 28.13.14 | 84137030 | 0 | 173 | 120 | Wilo-Stratos MAXO-Z 30/0,5-6 PN16 | pompa cyrkulacyjna bezdławnicowa 5 lat gwarancja | Wilo-Stratos MAXO-Z | Ciepła woda użytkowa | Wilo | DE | 1 | SZT | 0.18 |  |  | zielony / czarny / Srebrny | Karton | 8 | 1 | 32 | 210 | 335 | 180 | 300 | 400 | 263 | 7.5 | 8.6 | http://downloads-wilo-select.wilo.com/assets/WIB_WILO1480440.jpg | //cms.media.wilo.com/dcipicxmlfeature/wilo57830/6940337/wilo57830_1.jpg |  | 135 | 5 lat |  | https://wilo.com/quick/PL/pl/articleNumber/2186310
9240 | 2186386 | 4048482802619 | Wilo-Stratos MAXO-Z 30/0,5-6 RMOTsilnik serwisowy | Silnik serwisowy Wilo-Stratos MAXO-Z 30/0,5-6 RMOT | 1667 | PG17 | 14 | C | 22707 | NIE | 28.13.14 | 84137030 | 0 | 1492 | 130 | Wilo-Stratos MAXO-Z 30/0,5-6 RMOT | Silnik serwisowy | Wilo-Rmot Stratos MAXO-Z | Akcesoria | Wilo | DE | 1 | SZT |  |  |  | zielony / czarny / Srebrny | Karton | 8 | 1 | 32 | 195 | 261.5 | 181 | 295 | 395 | 265 | 4.7 | 5.6 | http://downloads-wilo-select.wilo.com/assets/WIB_WILO3090157.jpg | //cms.media.wilo.com/dcipicxmlfeature/wilo109351/7558279/wilo109351_1.jpg |  |  |  |  | https://wilo.com/quick/PL/pl/articleNumber/2186386
9241 | 2164670 | 4048482700120 | Wilo-Stratos MAXO-Z 30/0,5-8 PN10 pompa cyrkulacyjna premium, 5 lat gwarancja | Pompa cyrkulacyjna bezdławnicowa Wilo-Stratos MAXO-Z 30/0,5-8 PN10, 5 lat gwarancja, przyłącze gwintowane, współpraca z automatyką BMS, wejścia analogowe 0-10V i in., cyfrowe Ext. OFF i in., do wody twardej 20°dH, o podwyższonej temp. do 80°C | 2044 | PG17 | 14 | C | 22205 | TAK | 28.13.14 | 84137030 | 0 | 173 | 120 | Wilo-Stratos MAXO-Z 30/0,5-8 PN10 | pompa cyrkulacyjna bezdławnicowa 5 lat gwarancja | Wilo-Stratos MAXO-Z | Ciepła woda użytkowa | Wilo | DE | 1 | SZT | 0.19 |  |  | zielony / czarny / Srebrny | Karton | 8 | 1 | 32 | 210 | 335 | 180 | 300 | 400 | 263 | 7.5 | 8.6 | http://downloads-wilo-select.wilo.com/assets/WIB_WILO1480440.jpg | //cms.media.wilo.com/dcipicxmlfeature/wilo57830/6940337/wilo57830_1.jpg |  | 160 | 5 lat |  | https://wilo.com/quick/PL/pl/articleNumber/2164670
9242 | 2186311 | 4048482798356 | Wilo-Stratos MAXO-Z 30/0,5-8 PN16 pompa cyrkulacyjna premium, 5 lat gwarancja | Pompa cyrkulacyjna bezdławnicowa Wilo-Stratos MAXO-Z 30/0,5-8 PN16, 5 lat gwarancja, przyłącze gwintowane, współpraca z automatyką BMS, wejścia analogowe 0-10V i in., cyfrowe Ext. OFF i in., do wody twardej 20°dH, o podwyższonej temp. do 80°C | 2557 | PG17 | 14 | C | 22205 | TAK | 28.13.14 | 84137030 | 0 | 173 | 120 | Wilo-Stratos MAXO-Z 30/0,5-8 PN16 | pompa cyrkulacyjna bezdławnicowa 5 lat gwarancja | Wilo-Stratos MAXO-Z | Ciepła woda użytkowa | Wilo | DE | 1 | SZT | 0.19 |  |  | zielony / czarny / Srebrny | Karton | 8 | 1 | 32 | 210 | 335 | 180 | 300 | 400 | 263 | 7.5 | 8.6 | http://downloads-wilo-select.wilo.com/assets/WIB_WILO1480440.jpg | //cms.media.wilo.com/dcipicxmlfeature/wilo57830/6940337/wilo57830_1.jpg |  | 160 | 5 lat |  | https://wilo.com/quick/PL/pl/articleNumber/2186311
9243 | 2186387 | 4048482802626 | Wilo-Stratos MAXO-Z 30/0,5-8 RMOTsilnik serwisowy | Silnik serwisowy Wilo-Stratos MAXO-Z 30/0,5-8 RMOT | 1857 | PG17 | 14 | C | 22707 | NIE | 28.13.14 | 84137030 | 0 | 1492 | 130 | Wilo-Stratos MAXO-Z 30/0,5-8 RMOT | Silnik serwisowy | Wilo-Rmot Stratos MAXO-Z | Akcesoria | Wilo | DE | 1 | SZT |  |  |  | zielony / czarny / Srebrny | Karton | 8 | 1 | 32 | 195 | 261.5 | 181 | 295 | 395 | 265 | 4.4 | 5.6 | http://downloads-wilo-select.wilo.com/assets/WIB_WILO3090157.jpg | //cms.media.wilo.com/dcipicxmlfeature/wilo109351/7558279/wilo109351_1.jpg |  |  |  |  | https://wilo.com/quick/PL/pl/articleNumber/2186387
9244 | 2186314 | 4048482798387 | Wilo-Stratos MAXO-Z 32/0,5-12 PN16 pompa cyrkulacyjna premium, 5 lat gwarancja | Pompa cyrkulacyjna bezdławnicowa Wilo-Stratos MAXO-Z 32/0,5-12 PN16, 5 lat gwarancja, przyłącze kołnierzowe, współpraca z automatyką BMS, wejścia analogowe 0-10V i in., cyfrowe Ext. OFF i in., do wody twardej 20°dH, o podwyższonej temp. do 80°C | 3800 | PG17 | 14 | C | 22406 | TAK | 28.13.14 | 84137030 | 0 | 173 | 120 | Wilo-Stratos MAXO-Z 32/0,5-12 PN16 | pompa cyrkulacyjna bezdławnicowa 5 lat gwarancja | Wilo-Stratos MAXO-Z | Ciepła woda użytkowa | Wilo | DE | 1 | SZT | 0.18 |  |  | zielony / czarny / Srebrny | Karton | 2 | 1 | 4 | 212 | 360 | 220 | 600 | 800 | 394 | 10.9 | 15.5 | http://downloads-wilo-select.wilo.com/assets/WIB_WILO1454004.jpg | //cms.media.wilo.com/dcipicxmlfeature/wilo57500/6940327/wilo57500_1.jpg |  | 320 | 5 lat |  | https://wilo.com/quick/PL/pl/articleNumber/2186314
9245 | 2164673 | 4048482700151 | Wilo-Stratos MAXO-Z 32/0,5-12 PN6/10 pompa cyrkulacyjna premium, 5 lat gwarancja | Pompa cyrkulacyjna bezdławnicowa Wilo-Stratos MAXO-Z 32/0,5-12 PN6/10, 5 lat gwarancja, przyłącze kołnierzowe, współpraca z automatyką BMS, wejścia analogowe 0-10V i in., cyfrowe Ext. OFF i in., do wody twardej 20°dH, o podwyższonej temp. do 80°C | 3253 | PG17 | 14 | C | 22406 | TAK | 28.13.14 | 84137030 | 0 | 173 | 120 | Wilo-Stratos MAXO-Z 32/0,5-12 PN6/10 | pompa cyrkulacyjna bezdławnicowa 5 lat gwarancja | Wilo-Stratos MAXO-Z | Ciepła woda użytkowa | Wilo | DE | 1 | SZT | 0.18 |  |  | zielony / czarny / Srebrny | Karton | 4 | 1 | 8 | 212 | 360 | 220 | 600 | 800 | 394 | 10.9 | 15.5 | http://downloads-wilo-select.wilo.com/assets/WIB_WILO1454004.jpg | //cms.media.wilo.com/dcipicxmlfeature/wilo57500/6940327/wilo57500_1.jpg |  | 320 | 5 lat |  | https://wilo.com/quick/PL/pl/articleNumber/2164673
9246 | 2186390 | 4048482802657 | Wilo-Stratos MAXO-Z 32/0,5-12 RMOTsilnik serwisowy | Silnik serwisowy Wilo-Stratos MAXO-Z 32/0,5-12 RMOT | 2956 | PG17 | 14 | C | 22707 | NIE | 28.13.14 | 84137030 | 0 | 1492 | 130 | Wilo-Stratos MAXO-Z 32/0,5-12 RMOT | Silnik serwisowy | Wilo-Rmot Stratos MAXO-Z | Akcesoria | Wilo | DE | 1 | SZT |  |  |  | zielony / czarny / Srebrny | Karton | 8 | 1 | 32 | 195 | 277.5 | 181 | 295 | 395 | 265 | 4.7 | 9.3 | http://downloads-wilo-select.wilo.com/assets/WIB_WILO3090157.jpg | //cms.media.wilo.com/dcipicxmlfeature/wilo109351/7558279/wilo109351_1.jpg |  |  |  |  | https://wilo.com/quick/PL/pl/articleNumber/2186390
9247 | 2186313 | 4048482798370 | Wilo-Stratos MAXO-Z 32/0,5-8 PN16 pompa cyrkulacyjna premium, 5 lat gwarancja | Pompa cyrkulacyjna bezdławnicowa Wilo-Stratos MAXO-Z 32/0,5-8 PN16, 5 lat gwarancja, przyłącze kołnierzowe, współpraca z automatyką BMS, wejścia analogowe 0-10V i in., cyfrowe Ext. OFF i in., do wody twardej 20°dH, o podwyższonej temp. do 80°C | 2658 | PG17 | 14 | C | 22406 | TAK | 28.13.14 | 84137030 | 0 | 173 | 120 | Wilo-Stratos MAXO-Z 32/0,5-8 PN16 | pompa cyrkulacyjna bezdławnicowa 5 lat gwarancja | Wilo-Stratos MAXO-Z | Ciepła woda użytkowa | Wilo | DE | 1 | SZT | 0.18 |  |  | zielony / czarny / Srebrny | Karton | 2 | 1 | 4 | 212 | 345 | 220 | 600 | 800 | 394 | 10.7 | 15.2 | http://downloads-wilo-select.wilo.com/assets/WIB_WILO1454004.jpg | //cms.media.wilo.com/dcipicxmlfeature/wilo57500/6940327/wilo57500_1.jpg |  | 160 | 5 lat |  | https://wilo.com/quick/PL/pl/articleNumber/2186313
9248 | 2164672 | 4048482700144 | Wilo-Stratos MAXO-Z 32/0,5-8 PN6/10 pompa cyrkulacyjna premium, 5 lat gwarancja | Pompa cyrkulacyjna bezdławnicowa Wilo-Stratos MAXO-Z 32/0,5-8 PN6/10, 5 lat gwarancja, przyłącze kołnierzowe, współpraca z automatyką BMS, wejścia analogowe 0-10V i in., cyfrowe Ext. OFF i in., do wody twardej 20°dH, o podwyższonej temp. do 80°C | 2323 | PG17 | 14 | C | 22406 | TAK | 28.13.14 | 84137030 | 0 | 173 | 120 | Wilo-Stratos MAXO-Z 32/0,5-8 PN6/10 | pompa cyrkulacyjna bezdławnicowa 5 lat gwarancja | Wilo-Stratos MAXO-Z | Ciepła woda użytkowa | Wilo | DE | 1 | SZT | 0.18 |  |  | zielony / czarny / Srebrny | Karton | 4 | 1 | 8 | 212 | 345 | 220 | 600 | 800 | 394 | 10.7 | 15.2 | http://downloads-wilo-select.wilo.com/assets/WIB_WILO1454004.jpg | //cms.media.wilo.com/dcipicxmlfeature/wilo57500/6940327/wilo57500_1.jpg |  | 160 | 5 lat |  | https://wilo.com/quick/PL/pl/articleNumber/2164672
9249 | 2186389 | 4048482802640 | Wilo-Stratos MAXO-Z 32/0,5-8 RMOTsilnik serwisowy | Silnik serwisowy Wilo-Stratos MAXO-Z 32/0,5-8 RMOT | 1857 | PG17 | 14 | C | 22707 | NIE | 28.13.14 | 84137030 | 0 | 1492 | 130 | Wilo-Stratos MAXO-Z 32/0,5-8 RMOT | Silnik serwisowy | Wilo-Rmot Stratos MAXO-Z | Akcesoria | Wilo | DE | 1 | SZT |  |  |  | zielony / czarny / Srebrny | Karton | 8 | 1 | 32 | 195 | 261.5 | 181 | 295 | 395 | 265 | 4.4 | 8.9 | http://downloads-wilo-select.wilo.com/assets/WIB_WILO3090157.jpg | //cms.media.wilo.com/dcipicxmlfeature/wilo109351/7558279/wilo109351_1.jpg |  |  |  |  | https://wilo.com/quick/PL/pl/articleNumber/2186389
9250 | 2186316 | 4048482798400 | Wilo-Stratos MAXO-Z 40/0,5-12 PN16 pompa cyrkulacyjna premium, 5 lat gwarancja | Pompa cyrkulacyjna bezdławnicowa Wilo-Stratos MAXO-Z 40/0,5-12 PN16, 5 lat gwarancja, przyłącze kołnierzowe, współpraca z automatyką BMS, wejścia analogowe 0-10V i in., cyfrowe Ext. OFF i in., do wody twardej 20°dH, o podwyższonej temp. do 80°C | 4620 | PG17 | 14 | C | 22406 | TAK | 28.13.14 | 84137030 | 0 | 173 | 120 | Wilo-Stratos MAXO-Z 40/0,5-12 PN16 | pompa cyrkulacyjna bezdławnicowa 5 lat gwarancja | Wilo-Stratos MAXO-Z | Ciepła woda użytkowa | Wilo | DE | 1 | SZT | 0.17 |  |  | zielony / czarny / Srebrny | Karton | 2 | 1 | 4 | 239 | 410 | 250 | 600 | 800 | 394 | 17.4 | 21.9 | http://downloads-wilo-select.wilo.com/assets/WIB_WILO1454004.jpg | //cms.media.wilo.com/dcipicxmlfeature/wilo57500/6940327/wilo57500_1.jpg |  | 570 | 5 lat |  | https://wilo.com/quick/PL/pl/articleNumber/2186316
9251 | 2164675 | 4048482700175 | Wilo-Stratos MAXO-Z 40/0,5-12 PN6/10 pompa cyrkulacyjna premium, 5 lat gwarancja | Pompa cyrkulacyjna bezdławnicowa Wilo-Stratos MAXO-Z 40/0,5-12 PN6/10, 5 lat gwarancja, przyłącze kołnierzowe, współpraca z automatyką BMS, wejścia analogowe 0-10V i in., cyfrowe Ext. OFF i in., do wody twardej 20°dH, o podwyższonej temp. do 80°C | 4006 | PG17 | 14 | C | 22406 | TAK | 28.13.14 | 84137030 | 0 | 173 | 120 | Wilo-Stratos MAXO-Z 40/0,5-12 PN6/10 | pompa cyrkulacyjna bezdławnicowa 5 lat gwarancja | Wilo-Stratos MAXO-Z | Ciepła woda użytkowa | Wilo | DE | 1 | SZT | 0.17 |  |  | zielony / czarny / Srebrny | Karton | 4 | 1 | 8 | 239 | 410 | 250 | 600 | 800 | 394 | 17.4 | 21.9 | http://downloads-wilo-select.wilo.com/assets/WIB_WILO1454004.jpg | //cms.media.wilo.com/dcipicxmlfeature/wilo57500/6940327/wilo57500_1.jpg |  | 570 | 5 lat |  | https://wilo.com/quick/PL/pl/articleNumber/2164675
9252 | 2186392 | 4048482802671 | Wilo-Stratos MAXO-Z 40/0,5-12 RMOTsilnik serwisowy | Silnik serwisowy Wilo-Stratos MAXO-Z 40/0,5-12 RMOT | 3640 | PG17 | 14 | C | 22707 | NIE | 28.13.14 | 84137030 | 0 | 1492 | 130 | Wilo-Stratos MAXO-Z 40/0,5-12 RMOT | Silnik serwisowy | Wilo-Rmot Stratos MAXO-Z | Akcesoria | Wilo | DE | 1 | SZT |  |  |  | zielony / czarny / Srebrny | Karton | 4 | 1 | 8 | 230 | 322 | 190 | 395 | 595 | 400 | 7.7 | 12.2 | http://downloads-wilo-select.wilo.com/assets/WIB_WILO3090157.jpg | //cms.media.wilo.com/dcipicxmlfeature/wilo109351/7558279/wilo109351_1.jpg |  |  |  |  | https://wilo.com/quick/PL/pl/articleNumber/2186392
9253 | 2186315 | 4048482798394 | Wilo-Stratos MAXO-Z 40/0,5-8 PN16 pompa cyrkulacyjna premium, 5 lat gwarancja | Pompa cyrkulacyjna bezdławnicowa Wilo-Stratos MAXO-Z 40/0,5-8 PN16, 5 lat gwarancja, przyłącze kołnierzowe, współpraca z automatyką BMS, wejścia analogowe 0-10V i in., cyfrowe Ext. OFF i in., do wody twardej 20°dH, o podwyższonej temp. do 80°C | 3998 | PG17 | 14 | C | 22406 | TAK | 28.13.14 | 84137030 | 0 | 173 | 120 | Wilo-Stratos MAXO-Z 40/0,5-8 PN16 | pompa cyrkulacyjna bezdławnicowa 5 lat gwarancja | Wilo-Stratos MAXO-Z | Ciepła woda użytkowa | Wilo | DE | 1 | SZT | 0.19 |  |  | zielony / czarny / Srebrny | Karton | 2 | 1 | 4 | 227 | 370 | 220 | 600 | 800 | 394 | 13.4 | 17.9 | http://downloads-wilo-select.wilo.com/assets/WIB_WILO1454004.jpg | //cms.media.wilo.com/dcipicxmlfeature/wilo57500/6940327/wilo57500_1.jpg |  | 280 | 5 lat |  | https://wilo.com/quick/PL/pl/articleNumber/2186315
9254 | 2164674 | 4048482700168 | Wilo-Stratos MAXO-Z 40/0,5-8 PN6/10 pompa cyrkulacyjna premium, 5 lat gwarancja | Pompa cyrkulacyjna bezdławnicowa Wilo-Stratos MAXO-Z 40/0,5-8 PN6/10, 5 lat gwarancja, przyłącze kołnierzowe, współpraca z automatyką BMS, wejścia analogowe 0-10V i in., cyfrowe Ext. OFF i in., do wody twardej 20°dH, o podwyższonej temp. do 80°C | 3308 | PG17 | 14 | C | 22406 | TAK | 28.13.14 | 84137030 | 0 | 173 | 120 | Wilo-Stratos MAXO-Z 40/0,5-8 PN6/10 | pompa cyrkulacyjna bezdławnicowa 5 lat gwarancja | Wilo-Stratos MAXO-Z | Ciepła woda użytkowa | Wilo | DE | 1 | SZT | 0.19 |  |  | zielony / czarny / Srebrny | Karton | 4 | 1 | 8 | 227 | 370 | 220 | 600 | 800 | 394 | 13.4 | 17.9 | http://downloads-wilo-select.wilo.com/assets/WIB_WILO1454004.jpg | //cms.media.wilo.com/dcipicxmlfeature/wilo57500/6940327/wilo57500_1.jpg |  | 280 | 5 lat |  | https://wilo.com/quick/PL/pl/articleNumber/2164674
9255 | 2186391 | 4048482802664 | Wilo-Stratos MAXO-Z 40/0,5-8 RMOTsilnik serwisowy | Silnik serwisowy Wilo-Stratos MAXO-Z 40/0,5-8 RMOT | 3005 | PG17 | 14 | C | 22707 | NIE | 28.13.14 | 84137030 | 0 | 1492 | 130 | Wilo-Stratos MAXO-Z 40/0,5-8 RMOT | Silnik serwisowy | Wilo-Rmot Stratos MAXO-Z | Akcesoria | Wilo | DE | 1 | SZT |  |  |  | zielony / czarny / Srebrny | Karton | 8 | 1 | 32 | 195 | 283.5 | 181 | 295 | 395 | 265 | 4.7 | 9.3 | http://downloads-wilo-select.wilo.com/assets/WIB_WILO3090157.jpg | //cms.media.wilo.com/dcipicxmlfeature/wilo109351/7558279/wilo109351_1.jpg |  |  |  |  | https://wilo.com/quick/PL/pl/articleNumber/2186391
9256 | 2186317 | 4048482798417 | Wilo-Stratos MAXO-Z 50/0,5-9 PN16 pompa cyrkulacyjna premium, 5 lat gwarancja | Pompa cyrkulacyjna bezdławnicowa Wilo-Stratos MAXO-Z 50/0,5-9 PN16, 5 lat gwarancja, przyłącze kołnierzowe, współpraca z automatyką BMS, wejścia analogowe 0-10V i in., cyfrowe Ext. OFF i in., do wody twardej 20°dH, o podwyższonej temp. do 80°C | 5563 | PG17 | 14 | C | 22406 | TAK | 28.13.14 | 84137030 | 0 | 173 | 120 | Wilo-Stratos MAXO-Z 50/0,5-9 PN16 | pompa cyrkulacyjna bezdławnicowa 5 lat gwarancja | Wilo-Stratos MAXO-Z | Ciepła woda użytkowa | Wilo | DE | 1 | SZT | 0.17 |  |  | zielony / czarny / Srebrny | Karton | 4 | 1 | 8 | 250 | 404 | 280 | 400 | 600 | 394 | 16.8 | 20.1 | http://downloads-wilo-select.wilo.com/assets/WIB_WILO1454004.jpg | //cms.media.wilo.com/dcipicxmlfeature/wilo57500/6940327/wilo57500_1.jpg |  | 550 | 5 lat |  | https://wilo.com/quick/PL/pl/articleNumber/2186317
9257 | 2164676 | 4048482700182 | Wilo-Stratos MAXO-Z 50/0,5-9 PN6/10 pompa cyrkulacyjna premium, 5 lat gwarancja | Pompa cyrkulacyjna bezdławnicowa Wilo-Stratos MAXO-Z 50/0,5-9 PN6/10, 5 lat gwarancja, przyłącze kołnierzowe, współpraca z automatyką BMS, wejścia analogowe 0-10V i in., cyfrowe Ext. OFF i in., do wody twardej 20°dH, o podwyższonej temp. do 80°C | 4950 | PG17 | 14 | C | 22406 | TAK | 28.13.14 | 84137030 | 0 | 173 | 120 | Wilo-Stratos MAXO-Z 50/0,5-9 PN6/10 | pompa cyrkulacyjna bezdławnicowa 5 lat gwarancja | Wilo-Stratos MAXO-Z | Ciepła woda użytkowa | Wilo | DE | 1 | SZT | 0.17 |  |  | zielony / czarny / Srebrny | Karton | 4 | 1 | 8 | 250 | 404 | 280 | 400 | 600 | 394 | 16.8 | 20.1 | http://downloads-wilo-select.wilo.com/assets/WIB_WILO1454004.jpg | //cms.media.wilo.com/dcipicxmlfeature/wilo57500/6940327/wilo57500_1.jpg |  | 550 | 5 lat |  | https://wilo.com/quick/PL/pl/articleNumber/2164676
9258 | 2186393 | 4048482802688 | Wilo-Stratos MAXO-Z 50/0,5-9 RMOTsilnik serwisowy | Silnik serwisowy Wilo-Stratos MAXO-Z 50/0,5-9 RMOT | 4498 | PG17 | 14 | C | 22707 | NIE | 28.13.14 | 84137030 | 0 | 1492 | 130 | Wilo-Stratos MAXO-Z 50/0,5-9 RMOT | Silnik serwisowy | Wilo-Rmot Stratos MAXO-Z | Akcesoria | Wilo | DE | 1 | SZT |  |  |  | zielony / czarny / Srebrny | Karton | 4 | 1 | 8 | 230 | 325 | 190 | 395 | 595 | 400 | 7.7 | 11 | http://downloads-wilo-select.wilo.com/assets/WIB_WILO3090157.jpg | //cms.media.wilo.com/dcipicxmlfeature/wilo109351/7558279/wilo109351_1.jpg |  |  |  |  | https://wilo.com/quick/PL/pl/articleNumber/2186393
9259 | 2186318 | 4048482798424 | Wilo-Stratos MAXO-Z 65/0,5-12 PN16 pompa cyrkulacyjna premium, 5 lat gwarancja | Pompa cyrkulacyjna bezdławnicowa Wilo-Stratos MAXO-Z 65/0,5-12 PN16, 5 lat gwarancja, przyłącze kołnierzowe, współpraca z automatyką BMS, wejścia analogowe 0-10V i in., cyfrowe Ext. OFF i in., do wody twardej 20°dH, o podwyższonej temp. do 80°C | 6699 | PG17 | 14 | C | 22406 | TAK | 28.13.14 | 84137030 | 0 | 173 | 120 | Wilo-Stratos MAXO-Z 65/0,5-12 PN16 | pompa cyrkulacyjna bezdławnicowa 5 lat gwarancja | Wilo-Stratos MAXO-Z | Ciepła woda użytkowa | Wilo | DE | 1 | SZT | 0.17 |  |  | zielony / czarny / Srebrny | Karton | 2 | 1 | 4 | 289 | 495 | 340 | 600 | 800 | 525 | 32.2 | 37.5 | http://downloads-wilo-select.wilo.com/assets/WIB_WILO1454004.jpg | //cms.media.wilo.com/dcipicxmlfeature/wilo57500/6940327/wilo57500_1.jpg |  | 950 | 5 lat |  | https://wilo.com/quick/PL/pl/articleNumber/2186318
9260 | 2164677 | 4048482700199 | Wilo-Stratos MAXO-Z 65/0,5-12 PN6/10 pompa cyrkulacyjna premium, 5 lat gwarancja | Pompa cyrkulacyjna bezdławnicowa Wilo-Stratos MAXO-Z 65/0,5-12 PN6/10, 5 lat gwarancja, przyłącze kołnierzowe, współpraca z automatyką BMS, wejścia analogowe 0-10V i in., cyfrowe Ext. OFF i in., do wody twardej 20°dH, o podwyższonej temp. do 80°C | 6026 | PG17 | 14 | C | 22406 | TAK | 28.13.14 | 84137030 | 0 | 173 | 120 | Wilo-Stratos MAXO-Z 65/0,5-12 PN6/10 | pompa cyrkulacyjna bezdławnicowa 5 lat gwarancja | Wilo-Stratos MAXO-Z | Ciepła woda użytkowa | Wilo | DE | 1 | SZT | 0.17 |  |  | zielony / czarny / Srebrny | Karton | 4 | 1 | 8 | 289 | 495 | 340 | 600 | 800 | 525 | 32.2 | 37.5 | http://downloads-wilo-select.wilo.com/assets/WIB_WILO1454004.jpg | //cms.media.wilo.com/dcipicxmlfeature/wilo57500/6940327/wilo57500_1.jpg |  | 950 | 5 lat |  | https://wilo.com/quick/PL/pl/articleNumber/2164677
9261 | 2186394 | 4048482802695 | Wilo-Stratos MAXO-Z 65/0,5-12 RMOTsilnik serwisowy | Silnik serwisowy Wilo-Stratos MAXO-Z 65/0,5-12 RMOT | 5476 | PG17 | 14 | C | 22707 | NIE | 28.13.14 | 84137030 | 0 | 1492 | 130 | Wilo-Stratos MAXO-Z 65/0,5-12 RMOT | Silnik serwisowy | Wilo-Rmot Stratos MAXO-Z | Akcesoria | Wilo | DE | 1 | SZT |  |  |  | zielony / czarny / Srebrny | Karton | 4 | 1 | 8 | 270 | 389.5 | 220 | 395 | 595 | 400 | 14.2 | 19.5 | http://downloads-wilo-select.wilo.com/assets/WIB_WILO3090157.jpg | //cms.media.wilo.com/dcipicxmlfeature/wilo109351/7558279/wilo109351_1.jpg |  |  |  |  | https://wilo.com/quick/PL/pl/articleNumber/2186394
9262 | 4244390 | 4062679126036 | Wilo-Stratos PICO 15/0,5-4 pompa obiegowa bezdławnicowa, optymalna z dynamiczną adaptacją 5 lat gwarancja | Pompa obiegowa bezdławnicowa Wilo-Stratos PICO 15/0,5-4, 5 lat gwarancja, przyłącze gwintowane, optymalna z dynamiczną adaptacją pracy w instalacji, odczyt m.in. aktualnego przepływu i doposażenia w moduły Bluetooth, Modbus RTU i BMS | 470 | PG1 | 4 | L | 24104 | TAK | 28.13.14 | 84137030 | 0 | 331 | 110 | Wilo-Stratos PICO 15/0,5-4 | pompa obiegowa Dynamic Adapt 5 lat gwarancja | Wilo-Stratos-PICO | Ogrzewanie, klimatyzacja, chłodnictwo | Wilo | FR | 1 | SZT | 0.18 |  |  | Zielony | Karton | 20 | 1 | 146 | 165 | 160 | 114 | 213 | 194 | 121 | 1.63 | 1.93 | http://downloads-wilo-select.wilo.com/assets/WIB_WILO27843378.jpg | //cms.media.wilo.com/dcipicxmlfeature/wilo444130/6981729/wilo444130_1.jpg | 4216610 | 20 | 5 lat |  | https://wilo.com/quick/PL/pl/articleNumber/4244390
9263 | 4244391 | 4062679126043 | Wilo-Stratos PICO 15/0,5-6 pompa obiegowa bezdławnicowa, optymalna z dynamiczną adaptacją 5 lat gwarancja | Pompa obiegowa bezdławnicowa Wilo-Stratos PICO 15/0,5-6, 5 lat gwarancja, przyłącze gwintowane, optymalna z dynamiczną adaptacją pracy w instalacji, odczyt m.in. aktualnego przepływu i doposażenia w moduły Bluetooth, Modbus RTU i BMS | 543 | PG1 | 4 | L | 24104 | TAK | 28.13.14 | 84137030 | 0 | 331 | 110 | Wilo-Stratos PICO 15/0,5-6 | pompa obiegowa Dynamic Adapt 5 lat gwarancja | Wilo-Stratos-PICO | Ogrzewanie, klimatyzacja, chłodnictwo | Wilo | FR | 1 | SZT | 0.18 | 0.0 |  | Zielony | Karton | 20 | 1 | 146 | 165 | 160 | 114 | 213 | 194 | 121 | 1.63 | 1.93 | http://downloads-wilo-select.wilo.com/assets/WIB_WILO27843378.jpg | //cms.media.wilo.com/dcipicxmlfeature/wilo444130/6981729/wilo444130_1.jpg | 4216611 | 40 | 5 lat |  | https://wilo.com/quick/PL/pl/articleNumber/4244391
9264 | 4244392 | 4062679126050 | Wilo-Stratos PICO 15/0,5-8 pompa obiegowa bezdławnicowa, optymalna z dynamiczną adaptacją 5 lat gwarancja | Pompa obiegowa bezdławnicowa Wilo-Stratos PICO 15/0,5-8, 5 lat gwarancja, przyłącze gwintowane, optymalna z dynamiczną adaptacją pracy w instalacji, odczyt m.in. aktualnego przepływu i doposażenia w moduły Bluetooth, Modbus RTU i BMS | 584 | PG1 | 4 | L | 24104 | TAK | 28.13.14 | 84137030 | 0 | 331 | 110 | Wilo-Stratos PICO 15/0,5-8 | pompa obiegowa Dynamic Adapt 5 lat gwarancja | Wilo-Stratos-PICO | Ogrzewanie, klimatyzacja, chłodnictwo | Wilo | FR | 1 | SZT | 0.23 |  |  | Zielony | Karton | 20 | 1 | 146 | 177 | 160 | 114 | 213 | 194 | 121 | 1.83 | 2.13 | http://downloads-wilo-select.wilo.com/assets/WIB_WILO27843378.jpg | //cms.media.wilo.com/dcipicxmlfeature/wilo444130/6981729/wilo444130_1.jpg |  | 75 | 5 lat |  | https://wilo.com/quick/PL/pl/articleNumber/4244392
9265 | 4244403 | 4062679126180 | Wilo-Stratos PICO 25/0,5-4 BT pompa obiegowa bezdławnicowa, optymalna z dynamiczną adaptacją 5 lat gwarancja | Pompa obiegowa bezdławnicowa Wilo-Stratos PICO 25/0,5-4 BT, 5 lat gwarancja, przyłącze gwintowane, optymalna z dynamiczną adaptacją pracy w instalacji, odczyt m.in. aktualnego przepływu i doposażenia w moduły Bluetooth, Modbus RTU i BMS | 528 | PG1 | 4 | L | 24104 | TAK | 28.13.14 | 84137030 | 0 | 331 | 110 | Wilo-Stratos PICO 25/0,5-4 BT | pompa obiegowa Dynamic Adapt 5 lat gwarancja | Wilo-Stratos-PICO | Ogrzewanie, klimatyzacja, chłodnictwo | Wilo | FR | 1 | SZT | 0.18 | 0.0 |  | Zielony | Karton | 20 | 1 | 146 | 165 | 180 | 114 | 213 | 194 | 121 | 1.93 | 2.23 | http://downloads-wilo-select.wilo.com/assets/WIB_WILO27843378.jpg | //cms.media.wilo.com/dcipicxmlfeature/wilo444130/6981729/wilo444130_1.jpg |  | 20 | 5 lat |  | https://wilo.com/quick/PL/pl/articleNumber/4244403
9266 | 4244393 | 4062679126067 | Wilo-Stratos PICO 25/0,5-4 pompa obiegowa bezdławnicowa, optymalna z dynamiczną adaptacją 5 lat gwarancja | Pompa obiegowa bezdławnicowa Wilo-Stratos PICO 25/0,5-4, 5 lat gwarancja, przyłącze gwintowane, optymalna z dynamiczną adaptacją pracy w instalacji, odczyt m.in. aktualnego przepływu i doposażenia w moduły Bluetooth, Modbus RTU i BMS | 406 | PG1 | 4 | L | 24104 | TAK | 28.13.14 | 84137030 | 0 | 331 | 110 | Wilo-Stratos PICO 25/0,5-4 | pompa obiegowa Dynamic Adapt 5 lat gwarancja | Wilo-Stratos-PICO | Ogrzewanie, klimatyzacja, chłodnictwo | Wilo | FR | 1 | SZT | 0.18 | 0.0 |  | Zielony | Karton | 20 | 1 | 146 | 165 | 180 | 114 | 213 | 194 | 121 | 1.88 | 2.18 | http://downloads-wilo-select.wilo.com/assets/WIB_WILO27843378.jpg | //cms.media.wilo.com/dcipicxmlfeature/wilo444130/6981729/wilo444130_1.jpg | 4216612 | 20 | 5 lat |  | https://wilo.com/quick/PL/pl/articleNumber/4244393
9267 | 4244394 | 4062679126074 | Wilo-Stratos PICO 25/0,5-4-130 pompa obiegowa bezdławnicowa, optymalna z dynamiczną adaptacją 5 lat gwarancja | Pompa obiegowa bezdławnicowa Wilo-Stratos PICO 25/0,5-4-130, 5 lat gwarancja, przyłącze gwintowane, optymalna z dynamiczną adaptacją pracy w instalacji, odczyt m.in. aktualnego przepływu i doposażenia w moduły Bluetooth, Modbus RTU i BMS | 407 | PG1 | 4 | L | 24104 | TAK | 28.13.14 | 84137030 | 0 | 331 | 110 | Wilo-Stratos PICO 25/0,5-4-130 | pompa obiegowa Dynamic Adapt 5 lat gwarancja | Wilo-Stratos-PICO | Ogrzewanie, klimatyzacja, chłodnictwo | Wilo | FR | 1 | SZT | 0.18 | 0.0 |  | Zielony | Karton | 20 | 1 | 146 | 165 | 160 | 114 | 213 | 194 | 121 | 1.73 | 2.03 | http://downloads-wilo-select.wilo.com/assets/WIB_WILO27843378.jpg | //cms.media.wilo.com/dcipicxmlfeature/wilo444130/6981729/wilo444130_1.jpg | 4216616 | 20 | 5 lat |  | https://wilo.com/quick/PL/pl/articleNumber/4244394
9268 | 4244404 | 4062679126227 | Wilo-Stratos PICO 25/0,5-6 BT pompa obiegowa bezdławnicowa, optymalna z dynamiczną adaptacją 5 lat gwarancja | Pompa obiegowa bezdławnicowa Wilo-Stratos PICO 25/0,5-6 BT, 5 lat gwarancja, przyłącze gwintowane, optymalna z dynamiczną adaptacją pracy w instalacji, odczyt m.in. aktualnego przepływu i doposażenia w moduły Bluetooth, Modbus RTU i BMS | 597 | PG1 | 4 | L | 24104 | TAK | 28.13.14 | 84137030 | 0 | 331 | 110 | Wilo-Stratos PICO 25/0,5-6 BT | pompa obiegowa Dynamic Adapt 5 lat gwarancja | Wilo-Stratos-PICO | Ogrzewanie, klimatyzacja, chłodnictwo | Wilo | FR | 1 | SZT | 0.18 | 0.0 |  | Zielony | Karton | 20 | 1 | 146 | 165 | 180 | 114 | 213 | 194 | 121 | 1.93 | 2.23 | http://downloads-wilo-select.wilo.com/assets/WIB_WILO27843378.jpg | //cms.media.wilo.com/dcipicxmlfeature/wilo444130/6981729/wilo444130_1.jpg |  | 40 | 5 lat |  | https://wilo.com/quick/PL/pl/articleNumber/4244404
9269 | 4244395 | 4062679126159 | Wilo-Stratos PICO 25/0,5-6 pompa obiegowa bezdławnicowa, optymalna z dynamiczną adaptacją 5 lat gwarancja | Pompa obiegowa bezdławnicowa Wilo-Stratos PICO 25/0,5-6, 5 lat gwarancja, przyłącze gwintowane, optymalna z dynamiczną adaptacją pracy w instalacji, odczyt m.in. aktualnego przepływu i doposażenia w moduły Bluetooth, Modbus RTU i BMS | 470 | PG1 | 4 | L | 24104 | TAK | 28.13.14 | 84137030 | 0 | 331 | 110 | Wilo-Stratos PICO 25/0,5-6 | pompa obiegowa Dynamic Adapt 5 lat gwarancja | Wilo-Stratos-PICO | Ogrzewanie, klimatyzacja, chłodnictwo | Wilo | FR | 1 | SZT | 0.18 | 0.0 |  | Zielony | Karton | 20 | 1 | 146 | 165 | 180 | 114 | 213 | 194 | 121 | 1.88 | 2.18 | http://downloads-wilo-select.wilo.com/assets/WIB_WILO27843378.jpg | //cms.media.wilo.com/dcipicxmlfeature/wilo444130/6981729/wilo444130_1.jpg | 4216613 | 40 | 5 lat |  | https://wilo.com/quick/PL/pl/articleNumber/4244395
9270 | 4244396 | 4062679126081 | Wilo-Stratos PICO 25/0,5-6-130 pompa obiegowa bezdławnicowa, optymalna z dynamiczną adaptacją 5 lat gwarancja | Pompa obiegowa bezdławnicowa Wilo-Stratos PICO 25/0,5-6-130, 5 lat gwarancja, przyłącze gwintowane, optymalna z dynamiczną adaptacją pracy w instalacji, odczyt m.in. aktualnego przepływu i doposażenia w moduły Bluetooth, Modbus RTU i BMS | 471 | PG1 | 4 | L | 24104 | TAK | 28.13.14 | 84137030 | 0 | 331 | 110 | Wilo-Stratos PICO 25/0,5-6-130 | pompa obiegowa Dynamic Adapt 5 lat gwarancja | Wilo-Stratos-PICO | Ogrzewanie, klimatyzacja, chłodnictwo | Wilo | FR | 1 | SZT | 0.18 | 0.0 |  | Zielony | Karton | 20 | 1 | 146 | 165 | 160 | 114 | 213 | 194 | 121 | 1.73 | 2.03 | http://downloads-wilo-select.wilo.com/assets/WIB_WILO27843378.jpg | //cms.media.wilo.com/dcipicxmlfeature/wilo444130/6981729/wilo444130_1.jpg | 4216617 | 40 | 5 lat |  | https://wilo.com/quick/PL/pl/articleNumber/4244396
9271 | 4244402 | 4062679126142 | Wilo-Stratos PICO 25/0,5-6-N pompa obiegowa bezdławnicowa, optymalna z dynamiczną adaptacją 5 lat gwarancja | Pompa obiegowa bezdławnicowa Wilo-Stratos PICO 25/0,5-6-N, 5 lat gwarancja, przyłącze gwintowane, optymalna z dynamiczną adaptacją pracy w instalacji, odczyt m.in. aktualnego przepływu i doposażenia w moduły Bluetooth, Modbus RTU i BMS | 564 | PG1 | 14 | C | 24104 | TAK | 28.13.14 | 84137030 | 0 | 331 | 110 | Wilo-Stratos PICO 25/0,5-6-N | pompa obiegowa Dynamic Adapt 5 lat gwarancja | Wilo-Stratos-PICO | Ogrzewanie, klimatyzacja, chłodnictwo | Wilo | FR | 1 | SZT | 0.18 | 0.0 |  | Zielony | Karton | 20 | 1 | 146 | 165 | 180 | 114 | 213 | 194 | 121 | 1.63 | 1.88 | http://downloads-wilo-select.wilo.com/assets/WIB_WILO27843378.jpg | //cms.media.wilo.com/dcipicxmlfeature/wilo444130/6981729/wilo444130_1.jpg | 4216618 | 40 | 5 lat |  | https://wilo.com/quick/PL/pl/articleNumber/4244402
9272 | 4244397 | 4062679126104 | Wilo-Stratos PICO 25/0,5-8 pompa obiegowa bezdławnicowa, optymalna z dynamiczną adaptacją 5 lat gwarancja | Pompa obiegowa bezdławnicowa Wilo-Stratos PICO 25/0,5-8, 5 lat gwarancja, przyłącze gwintowane, optymalna z dynamiczną adaptacją pracy w instalacji, odczyt m.in. aktualnego przepływu i doposażenia w moduły Bluetooth, Modbus RTU i BMS | 645 | PG1 | 4 | L | 24104 | TAK | 28.13.14 | 84137030 | 0 | 331 | 110 | Wilo-Stratos PICO 25/0,5-8 | pompa obiegowa Dynamic Adapt 5 lat gwarancja | Wilo-Stratos-PICO | Ogrzewanie, klimatyzacja, chłodnictwo | Wilo | FR | 1 | SZT | 0.23 |  |  | Zielony | Karton | 20 | 1 | 146 | 177 | 180 | 114 | 213 | 194 | 121 | 2.08 | 2.38 | http://downloads-wilo-select.wilo.com/assets/WIB_WILO27843378.jpg | //cms.media.wilo.com/dcipicxmlfeature/wilo444130/6981729/wilo444130_1.jpg |  | 75 | 5 lat |  | https://wilo.com/quick/PL/pl/articleNumber/4244397
9273 | 4244398 | 4062679126111 | Wilo-Stratos PICO 25/0,5-8-130 pompa obiegowa bezdławnicowa, optymalna z dynamiczną adaptacją 5 lat gwarancja | Pompa obiegowa bezdławnicowa Wilo-Stratos PICO 25/0,5-8-130, 5 lat gwarancja, przyłącze gwintowane, optymalna z dynamiczną adaptacją pracy w instalacji, odczyt m.in. aktualnego przepływu i doposażenia w moduły Bluetooth, Modbus RTU i BMS | 645 | PG1 | 4 | L | 24104 | TAK | 28.13.14 | 84137030 | 0 | 331 | 110 | Wilo-Stratos PICO 25/0,5-8-130 | pompa obiegowa Dynamic Adapt 5 lat gwarancja | Wilo-Stratos-PICO | Ogrzewanie, klimatyzacja, chłodnictwo | Wilo | FR | 1 | SZT | 0.23 |  |  | Zielony | Karton | 20 | 1 | 146 | 177 | 160 | 114 | 213 | 194 | 121 | 1.93 | 2.23 | http://downloads-wilo-select.wilo.com/assets/WIB_WILO27843378.jpg | //cms.media.wilo.com/dcipicxmlfeature/wilo444130/6981729/wilo444130_1.jpg |  | 75 | 5 lat |  | https://wilo.com/quick/PL/pl/articleNumber/4244398
9274 | 4244399 | 4062679126166 | Wilo-Stratos PICO 30/0,5-4 pompa obiegowa bezdławnicowa, optymalna z dynamiczną adaptacją 5 lat gwarancja | Pompa obiegowa bezdławnicowa Wilo-Stratos PICO 30/0,5-4, 5 lat gwarancja, przyłącze gwintowane, optymalna z dynamiczną adaptacją pracy w instalacji, odczyt m.in. aktualnego przepływu i doposażenia w moduły Bluetooth, Modbus RTU i BMS | 486 | PG1 | 4 | L | 24104 | TAK | 28.13.14 | 84137030 | 0 | 331 | 110 | Wilo-Stratos PICO 30/0,5-4 | pompa obiegowa Dynamic Adapt 5 lat gwarancja | Wilo-Stratos-PICO | Ogrzewanie, klimatyzacja, chłodnictwo | Wilo | FR | 1 | SZT | 0.18 |  |  | Zielony | Karton | 20 | 1 | 146 | 165 | 180 | 114 | 213 | 194 | 121 | 2.03 | 2.28 | http://downloads-wilo-select.wilo.com/assets/WIB_WILO27843378.jpg | //cms.media.wilo.com/dcipicxmlfeature/wilo444130/6981729/wilo444130_1.jpg | 4216614 | 20 | 5 lat |  | https://wilo.com/quick/PL/pl/articleNumber/4244399
9275 | 4244400 | 4062679126128 | Wilo-Stratos PICO 30/0,5-6 pompa obiegowa bezdławnicowa, optymalna z dynamiczną adaptacją 5 lat gwarancja | Pompa obiegowa bezdławnicowa Wilo-Stratos PICO 30/0,5-6, 5 lat gwarancja, przyłącze gwintowane, optymalna z dynamiczną adaptacją pracy w instalacji, odczyt m.in. aktualnego przepływu i doposażenia w moduły Bluetooth, Modbus RTU i BMS | 562 | PG1 | 4 | L | 24104 | TAK | 28.13.14 | 84137030 | 0 | 331 | 110 | Wilo-Stratos PICO 30/0,5-6 | pompa obiegowa Dynamic Adapt 5 lat gwarancja | Wilo-Stratos-PICO | Ogrzewanie, klimatyzacja, chłodnictwo | Wilo | FR | 1 | SZT | 0.18 | 0.0 |  | Zielony | Karton | 20 | 1 | 146 | 165 | 180 | 114 | 213 | 194 | 121 | 2.03 | 2.28 | http://downloads-wilo-select.wilo.com/assets/WIB_WILO27843378.jpg | //cms.media.wilo.com/dcipicxmlfeature/wilo444130/6981729/wilo444130_1.jpg | 4216615 | 40 | 5 lat |  | https://wilo.com/quick/PL/pl/articleNumber/4244400
9276 | 4244401 | 4062679126135 | Wilo-Stratos PICO 30/0,5-8 pompa obiegowa bezdławnicowa, optymalna z dynamiczną adaptacją 5 lat gwarancja | Pompa obiegowa bezdławnicowa Wilo-Stratos PICO 30/0,5-8, 5 lat gwarancja, przyłącze gwintowane, optymalna z dynamiczną adaptacją pracy w instalacji, odczyt m.in. aktualnego przepływu i doposażenia w moduły Bluetooth, Modbus RTU i BMS | 752 | PG1 | 4 | L | 24104 | TAK | 28.13.14 | 84137030 | 0 | 331 | 110 | Wilo-Stratos PICO 30/0,5-8 | pompa obiegowa Dynamic Adapt 5 lat gwarancja | Wilo-Stratos-PICO | Ogrzewanie, klimatyzacja, chłodnictwo | Wilo | FR | 1 | SZT | 0.23 |  |  | Zielony | Karton | 20 | 1 | 146 | 177 | 180 | 114 | 213 | 194 | 121 | 2.23 | 2.48 | http://downloads-wilo-select.wilo.com/assets/WIB_WILO27843378.jpg | //cms.media.wilo.com/dcipicxmlfeature/wilo444130/6981729/wilo444130_1.jpg |  | 75 | 5 lat |  | https://wilo.com/quick/PL/pl/articleNumber/4244401
9277 | 4266626 | 4062679382227 | Wilo-Stratos PICO PLUS limitowana edycja BVB | Pompa obiegowa bezdławnicowa Wilo-Stratos PICO PLUS limitowana edycja BVB 5 lat gwarancja, przyłącze gwintowane, optymalna z dynamiczną adaptacją pracy w instalacji, odczyt m.in. aktualnego przepływu i doposażenia w moduły Bluetooth, Modbus RTU i BMS | 480 | PG1 | 4 | L | 24104 | NIE | 28.13.14 | 84137030 |  | 331 | 110 | Wilo-Stratos PICO PLUS | limitowana edycja BVB | Wilo-Stratos PICO | Ogrzewanie, klimatyzacja, chłodnictwo | Wilo | FR | 1 | SZT | 0.18 |  |  | Czarno żółty | Karton | 20 | 1 | 146 | 176 | 180 | 115 | 213 | 194 | 121 | 2.11 | 2.41 |  |  |  |  | 5 lat | Nowość | https://wilo.com/quick/PL/pl/articleNumber/4266626
9278 | 4255430 | 4062679266053 | Wilo-Stratos PICO-Z 20/0,5-4 pompa cyrkulacyjna bezdławnicowa 5 lat gwarancja | Pompa cyrkulacyjna bezdławnicowa Wilo-Stratos PICO-Z 20/0,5-4, 5 lat gwarancja, przyłącze gwintowane, odczyt m.in. aktualnego przepływu, opcja doposażenia w moduły Bluetooth, Modbus RTU i BMS, do wody twardej 20°dH, o temp. do 95°C | 815 | PG1 | 4 | L | 24202 | TAK | 28.13.14 | 84137030 | 0 | 334 | 120 | Wilo-Stratos PICO-Z 20/0,5-4 | pompa cyrkulacyjna bezdławnicowa 5 lat gwarancja | Wilo-Stratos PICO-Z | Ciepła woda użytkowa | Wilo | FR | 1 | SZT |  |  |  | Zielony | Karton | 20 | 1 | 146 | 164 | 156 | 115 | 213 | 194 | 121 | 1.67 | 1.97 | http://downloads-wilo-select.wilo.com/assets/WIB_WILO32551419.jpg | //cms.media.wilo.com/dcipicxmlfeature/wilo589471/7197273/wilo589471_1.jpg |  | 20 | 5 lat |  | https://wilo.com/quick/PL/pl/articleNumber/4255430
9279 | 4255431 | 4062679266060 | Wilo-Stratos PICO-Z 20/0,5-6 pompa cyrkulacyjna bezdławnicowa 5 lat gwarancja | Pompa cyrkulacyjna bezdławnicowa Wilo-Stratos PICO-Z 20/0,5-6, 5 lat gwarancja, przyłącze gwintowane, odczyt m.in. aktualnego przepływu, opcja doposażenia w moduły Bluetooth, Modbus RTU i BMS, do wody twardej 20°dH, o temp. do 95°C | 938 | PG1 | 4 | L | 24202 | TAK | 28.13.14 | 84137030 | 0 | 334 | 120 | Wilo-Stratos PICO-Z 20/0,5-6 | pompa cyrkulacyjna bezdławnicowa 5 lat gwarancja | Wilo-Stratos PICO-Z | Ciepła woda użytkowa | Wilo | FR | 1 | SZT |  |  |  | Zielony | Karton | 20 | 1 | 146 | 164 | 156 | 115 | 213 | 194 | 121 | 1.67 | 1.97 | http://downloads-wilo-select.wilo.com/assets/WIB_WILO32551419.jpg | //cms.media.wilo.com/dcipicxmlfeature/wilo589471/7197273/wilo589471_1.jpg |  | 40 | 5 lat |  | https://wilo.com/quick/PL/pl/articleNumber/4255431
9280 | 4255432 | 4062679266091 | Wilo-Stratos PICO-Z 20/0,5-8 pompa cyrkulacyjna bezdławnicowa 5 lat gwarancja | Pompa cyrkulacyjna bezdławnicowa Wilo-Stratos PICO-Z 20/0,5-8, 5 lat gwarancja, przyłącze gwintowane, odczyt m.in. aktualnego przepływu, opcja doposażenia w moduły Bluetooth, Modbus RTU i BMS, do wody twardej 20°dH, o temp. do 95°C | 1020 | PG1 | 4 | L | 24202 | TAK | 28.13.14 | 84137030 | 0 | 334 | 120 | Wilo-Stratos PICO-Z 20/0,5-8 | pompa cyrkulacyjna bezdławnicowa 5 lat gwarancja | Wilo-Stratos PICO-Z | Ciepła woda użytkowa | Wilo | FR | 1 | SZT |  |  |  | Zielony | Karton | 20 | 1 | 146 | 176 | 156 | 115 | 213 | 194 | 121 | 1.87 | 2.17 | http://downloads-wilo-select.wilo.com/assets/WIB_WILO32551419.jpg | //cms.media.wilo.com/dcipicxmlfeature/wilo589471/7197273/wilo589471_1.jpg |  | 75 | 5 lat |  | https://wilo.com/quick/PL/pl/articleNumber/4255432
9281 | 4255433 | 4062679266077 | Wilo-Stratos PICO-Z 25/0,5-4 pompa cyrkulacyjna bezdławnicowa 5 lat gwarancja | Pompa cyrkulacyjna bezdławnicowa Wilo-Stratos PICO-Z 25/0,5-4, 5 lat gwarancja, przyłącze gwintowane, odczyt m.in. aktualnego przepływu, opcja doposażenia w moduły Bluetooth, Modbus RTU i BMS, do wody twardej 20°dH, o temp. do 95°C | 760 | PG1 | 4 | L | 24202 | TAK | 28.13.14 | 84137030 | 0 | 334 | 120 | Wilo-Stratos PICO-Z 25/0,5-4 | pompa cyrkulacyjna bezdławnicowa 5 lat gwarancja | Wilo-Stratos PICO-Z | Ciepła woda użytkowa | Wilo | FR | 1 | SZT |  |  |  | Zielony | Karton | 20 | 1 | 146 | 164 | 180 | 115 | 213 | 194 | 121 | 1.79 | 2.09 | http://downloads-wilo-select.wilo.com/assets/WIB_WILO32551419.jpg | //cms.media.wilo.com/dcipicxmlfeature/wilo589471/7197273/wilo589471_1.jpg |  | 20 | 5 lat |  | https://wilo.com/quick/PL/pl/articleNumber/4255433
9282 | 4255434 | 4062679266084 | Wilo-Stratos PICO-Z 25/0,5-6 pompa cyrkulacyjna bezdławnicowa 5 lat gwarancja | Pompa cyrkulacyjna bezdławnicowa Wilo-Stratos PICO-Z 25/0,5-6, 5 lat gwarancja, przyłącze gwintowane, odczyt m.in. aktualnego przepływu, opcja doposażenia w moduły Bluetooth, Modbus RTU i BMS, do wody twardej 20°dH, o temp. do 95°C | 873 | PG1 | 4 | L | 24202 | TAK | 28.13.14 | 84137030 | 0 | 334 | 120 | Wilo-Stratos PICO-Z 25/0,5-6 | pompa cyrkulacyjna bezdławnicowa 5 lat gwarancja | Wilo-Stratos PICO-Z | Ciepła woda użytkowa | Wilo | FR | 1 | SZT |  |  |  | Zielony | Karton | 20 | 1 | 146 | 164 | 180 | 115 | 213 | 194 | 121 | 1.79 | 2.09 | http://downloads-wilo-select.wilo.com/assets/WIB_WILO32551419.jpg | //cms.media.wilo.com/dcipicxmlfeature/wilo589471/7197273/wilo589471_1.jpg |  | 40 | 5 lat |  | https://wilo.com/quick/PL/pl/articleNumber/4255434
9283 | 4255435 | 4062679265797 | Wilo-Stratos PICO-Z 25/0,5-8 pompa cyrkulacyjna bezdławnicowa 5 lat gwarancja | Pompa cyrkulacyjna bezdławnicowa Wilo-Stratos PICO-Z 25/0,5-8, 5 lat gwarancja, przyłącze gwintowane, odczyt m.in. aktualnego przepływu, opcja doposażenia w moduły Bluetooth, Modbus RTU i BMS, do wody twardej 20°dH, o temp. do 95°C | 976 | PG1 | 4 | L | 24202 | TAK | 28.13.14 | 84137030 | 0 | 334 | 120 | Wilo-Stratos PICO-Z 25/0,5-8 | pompa cyrkulacyjna bezdławnicowa 5 lat gwarancja | Wilo-Stratos PICO-Z | Ciepła woda użytkowa | Wilo | FR | 1 | SZT |  |  |  | Zielony | Karton | 20 | 1 | 146 | 176 | 180 | 115 | 213 | 194 | 121 | 1.99 | 2.29 | http://downloads-wilo-select.wilo.com/assets/WIB_WILO32551419.jpg | //cms.media.wilo.com/dcipicxmlfeature/wilo589471/7197273/wilo589471_1.jpg |  | 75 | 5 lat |  | https://wilo.com/quick/PL/pl/articleNumber/4255435
9284 | 4255436 | 4062679266220 | Wilo-Stratos PICO-Z 30/0,5-4 pompa cyrkulacyjna bezdławnicowa 5 lat gwarancja | Pompa cyrkulacyjna bezdławnicowa Wilo-Stratos PICO-Z 30/0,5-4, 5 lat gwarancja, przyłącze gwintowane, odczyt m.in. aktualnego przepływu, opcja doposażenia w moduły Bluetooth, Modbus RTU i BMS, do wody twardej 20°dH, o temp. do 95°C | 872 | PG1 | 4 | L | 24202 | TAK | 28.13.14 | 84137030 | 0 | 334 | 120 | Wilo-Stratos PICO-Z 30/0,5-4 | pompa cyrkulacyjna bezdławnicowa 5 lat gwarancja | Wilo-Stratos PICO-Z | Ciepła woda użytkowa | Wilo | FR | 1 | SZT |  |  |  | Zielony | Karton | 20 | 1 | 146 | 164 | 180 | 115 | 213 | 194 | 121 | 1.91 | 2.21 | http://downloads-wilo-select.wilo.com/assets/WIB_WILO33088178.jpg | //cms.media.wilo.com/dcipicxmlfeature/wilo589471/7197273/wilo589471_1.jpg |  | 20 | 5 lat |  | https://wilo.com/quick/PL/pl/articleNumber/4255436
9285 | 4255437 | 4062679266206 | Wilo-Stratos PICO-Z 30/0,5-6 pompa cyrkulacyjna bezdławnicowa 5 lat gwarancja | Pompa cyrkulacyjna bezdławnicowa Wilo-Stratos PICO-Z 30/0,5-6, 5 lat gwarancja, przyłącze gwintowane, odczyt m.in. aktualnego przepływu, opcja doposażenia w moduły Bluetooth, Modbus RTU i BMS, do wody twardej 20°dH, o temp. do 95°C | 992 | PG1 | 4 | L | 24202 | TAK | 28.13.14 | 84137030 | 0 | 334 | 120 | Wilo-Stratos PICO-Z 30/0,5-6 | pompa cyrkulacyjna bezdławnicowa 5 lat gwarancja | Wilo-Stratos PICO-Z | Ciepła woda użytkowa | Wilo | FR | 1 | SZT |  |  |  | Zielony | Karton | 20 | 1 | 146 | 164 | 180 | 115 | 213 | 194 | 121 | 1.91 | 2.21 | http://downloads-wilo-select.wilo.com/assets/WIB_WILO33088178.jpg | //cms.media.wilo.com/dcipicxmlfeature/wilo589471/7197273/wilo589471_1.jpg |  | 40 | 5 lat |  | https://wilo.com/quick/PL/pl/articleNumber/4255437
9286 | 4255438 | 4062679266213 | Wilo-Stratos PICO-Z 30/0,5-8 pompa cyrkulacyjna bezdławnicowa 5 lat gwarancja | Pompa cyrkulacyjna bezdławnicowa Wilo-Stratos PICO-Z 30/0,5-8, 5 lat gwarancja, przyłącze gwintowane, odczyt m.in. aktualnego przepływu, opcja doposażenia w moduły Bluetooth, Modbus RTU i BMS, do wody twardej 20°dH, o temp. do 95°C | 1078 | PG1 | 4 | L | 24202 | TAK | 28.13.14 | 84137030 | 0 | 334 | 120 | Wilo-Stratos PICO-Z 30/0,5-8 | pompa cyrkulacyjna bezdławnicowa 5 lat gwarancja | Wilo-Stratos PICO-Z | Ciepła woda użytkowa | Wilo | FR | 1 | SZT |  |  |  | Zielony | Karton | 20 | 1 | 146 | 176 | 180 | 115 | 213 | 194 | 121 | 2.11 | 2.41 | http://downloads-wilo-select.wilo.com/assets/WIB_WILO33088178.jpg | //cms.media.wilo.com/dcipicxmlfeature/wilo589471/7197273/wilo589471_1.jpg |  | 75 | 5 lat |  | https://wilo.com/quick/PL/pl/articleNumber/4255438
9287 | 6091300 | 4062679141947 | Wilo-Sub TWI 4.01-09-DM-D pompa głębinowa 4-calowa, wielostopniowa | Pompa głębinowa z atestem PZH Wilo-Sub TWI 4.01-09-DM-D średnica 4” (95 mm), ze stali nierdzewnej, z termicznym zabezpieczeniem silnika, zasilanie 3~400V, wbudowany zawór zwrotny, do 5,0 bar, do 1800 l/h, moc 370 W | 824 | PG6 | 28 | K | 45501 | TAK | 28.13.14 | 84137029 | 0 | 552 | 710 | Wilo-Sub TWI 4.01-09-DM-D | pompa głębinowa 4-calowa, wielostopniowa | Wilo-Sub TWI 4 | Zaopatrzenie w wodę | Wilo | CZ | 1 | SZT |  | 0.4 |  | Srebrny | Karton | 1 | 1 | 1 | 98 | 593 | 98 | 200 | 1150 | 200 | 9.5 | 10.5 | http://downloads-wilo-select.wilo.com/assets/WIB_WILO58465.jpg | //cms.media.wilo.com/dcipicxmlfeature/wilo_f_02000029000123f000010092/7105441/wilo_f_02000029000123f000010092_1.jpg |  | 560 |  |  | https://wilo.com/quick/PL/pl/articleNumber/6091300
9288 | 6091301 | 4062679141954 | Wilo-Sub TWI 4.01-09-EM-D pompa głębinowa 4-calowa, wielostopniowa | Pompa głębinowa z atestem PZH Wilo-Sub TWI 4.01-09-EM-D średnica 4” (95 mm), ze stali nierdz., ze skrzynką sterowniczą, kondensatorem i termicz. zabezpieczeniem silnika, zasilanie 1~230V, wbudowany zawór zwrotny, do 5,0 bar, do 1800 l/h, moc 370 W | 942 | PG6 | 28 | K | 45501 | TAK | 28.13.14 | 84137029 | 0 | 552 | 710 | Wilo-Sub TWI 4.01-09-EM-D | pompa głębinowa 4-calowa, wielostopniowa | Wilo-Sub TWI 4 | Zaopatrzenie w wodę | Wilo | DE | 1 | SZT |  | 0.4 |  | Srebrny | Karton | 1 | 1 | 1 | 98 | 607 | 98 | 200 | 1550 | 200 | 9.7 | 11.5 | http://downloads-wilo-select.wilo.com/assets/WIB_WILO58465.jpg | //cms.media.wilo.com/dcipicxmlfeature/wilo_f_02000029000123f000010092/7105441/wilo_f_02000029000123f000010092_1.jpg |  | 690 |  |  | https://wilo.com/quick/PL/pl/articleNumber/6091301
9289 | 6091302 | 4062679141961 | Wilo-Sub TWI 4.01-14-DM-D pompa głębinowa 4-calowa, wielostopniowa | Pompa głębinowa z atestem PZH Wilo-Sub TWI 4.01-14-DM-D średnica 4” (95 mm), ze stali nierdzewnej, z termicznym zabezpieczeniem silnika, zasilanie 3~400V, wbudowany zawór zwrotny, do 7,8 bar, do 1800 l/h, moc 550 W | 913 | PG6 | 28 | K | 45501 | TAK | 28.13.14 | 84137029 | 0 | 552 | 710 | Wilo-Sub TWI 4.01-14-DM-D | pompa głębinowa 4-calowa, wielostopniowa | Wilo-Sub TWI 4 | Zaopatrzenie w wodę | Wilo | CZ | 1 | SZT |  | 0.4 |  | Srebrny | Karton | 1 | 1 | 1 | 98 | 712 | 98 | 200 | 1150 | 200 | 10.9 | 12.5 | http://downloads-wilo-select.wilo.com/assets/WIB_WILO58465.jpg | //cms.media.wilo.com/dcipicxmlfeature/wilo_f_02000029000123f000010092/7105441/wilo_f_02000029000123f000010092_1.jpg |  | 810 |  |  | https://wilo.com/quick/PL/pl/articleNumber/6091302
9290 | 6091303 | 4062679141978 | Wilo-Sub TWI 4.01-14-EM-D pompa głębinowa 4-calowa, wielostopniowa | Pompa głębinowa z atestem PZH Wilo-Sub TWI 4.01-14-EM-D średnica 4” (95 mm), ze stali nierdz., ze skrzynką sterowniczą, kondensatorem i termicz. zabezpieczeniem silnika, zasilanie 1~230V, wbudowany zawór zwrotny, do 7,8 bar, do 1800 l/h, moc 550 W | 1061 | PG6 | 28 | K | 45501 | TAK | 28.13.14 | 84137029 | 0 | 552 | 710 | Wilo-Sub TWI 4.01-14-EM-D | pompa głębinowa 4-calowa, wielostopniowa | Wilo-Sub TWI 4 | Zaopatrzenie w wodę | Wilo | CZ | 1 | SZT |  | 0.4 |  | Srebrny | Karton | 1 | 1 | 1 | 98 | 737 | 98 | 200 | 1150 | 200 | 11.6 | 13.6 | http://downloads-wilo-select.wilo.com/assets/WIB_WILO58465.jpg | //cms.media.wilo.com/dcipicxmlfeature/wilo_f_02000029000123f000010092/7105441/wilo_f_02000029000123f000010092_1.jpg |  | 888 |  |  | https://wilo.com/quick/PL/pl/articleNumber/6091303
9291 | 6091304 | 4062679141992 | Wilo-Sub TWI 4.01-18-DM-D pompa głębinowa 4-calowa, wielostopniowa | Pompa głębinowa z atestem PZH Wilo-Sub TWI 4.01-18-DM-D średnica 4” (95 mm), ze stali nierdzewnej, z termicznym zabezpieczeniem silnika, zasilanie 3~400V, wbudowany zawór zwrotny, do 10,2 bar, do 1800 l/h, moc 550 W | 984 | PG6 | 28 | K | 45501 | TAK | 28.13.14 | 84137029 | 0 | 552 | 710 | Wilo-Sub TWI 4.01-18-DM-D | pompa głębinowa 4-calowa, wielostopniowa | Wilo-Sub TWI 4 | Zaopatrzenie w wodę | Wilo | CZ | 1 | SZT |  | 0.4 |  | Srebrny | Karton | 1 | 1 | 1 | 98 | 796 | 98 | 200 | 1150 | 200 | 11.6 | 13.3 | http://downloads-wilo-select.wilo.com/assets/WIB_WILO58465.jpg | //cms.media.wilo.com/dcipicxmlfeature/wilo_f_02000029000123f000010092/7105441/wilo_f_02000029000123f000010092_1.jpg |  | 810 |  |  | https://wilo.com/quick/PL/pl/articleNumber/6091304
9292 | 6091305 | 4062679141985 | Wilo-Sub TWI 4.01-18-EM-D pompa głębinowa 4-calowa, wielostopniowa | Pompa głębinowa z atestem PZH Wilo-Sub TWI 4.01-18-EM-D średnica 4” (95 mm), ze stali nierdz., ze skrzynką sterowniczą, kondensatorem i termicz. zabezpieczeniem silnika, zasilanie 1~230V, wbudowany zawór zwrotny, do 10,2 bar, do 1800 l/h, moc 550 W | 1129 | PG6 | 28 | K | 45501 | TAK | 28.13.14 | 84137029 | 0 | 552 | 710 | Wilo-Sub TWI 4.01-18-EM-D | pompa głębinowa 4-calowa, wielostopniowa | Wilo-Sub TWI 4 | Zaopatrzenie w wodę | Wilo | DE | 1 | SZT |  | 0.4 |  | Srebrny | Karton | 1 | 1 | 1 | 98 | 821 | 98 | 200 | 1150 | 200 | 12.3 | 14.4 | http://downloads-wilo-select.wilo.com/assets/WIB_WILO58465.jpg | //cms.media.wilo.com/dcipicxmlfeature/wilo_f_02000029000123f000010092/7105441/wilo_f_02000029000123f000010092_1.jpg |  | 888 |  |  | https://wilo.com/quick/PL/pl/articleNumber/6091305
9293 | 6091306 | 4062679142104 | Wilo-Sub TWI 4.01-21-DM-D pompa głębinowa 4-calowa, wielostopniowa | Pompa głębinowa z atestem PZH Wilo-Sub TWI 4.01-21-DM-D średnica 4” (95 mm), ze stali nierdzewnej, z termicznym zabezpieczeniem silnika, zasilanie 3~400V, wbudowany zawór zwrotny, do 11,7 bar, do 1800 l/h, moc 750 W | 1054 | PG6 | 28 | K | 45501 | TAK | 28.13.14 | 84137029 | 0 | 552 | 710 | Wilo-Sub TWI 4.01-21-DM-D | pompa głębinowa 4-calowa, wielostopniowa | Wilo-Sub TWI 4 | Zaopatrzenie w wodę | Wilo | CZ | 1 | SZT |  | 0.4 |  | Srebrny | Karton | 1 | 1 | 1 | 98 | 879 | 98 | 200 | 1150 | 200 | 13.1 | 15 | http://downloads-wilo-select.wilo.com/assets/WIB_WILO58465.jpg | //cms.media.wilo.com/dcipicxmlfeature/wilo_f_02000029000123f000010092/7105441/wilo_f_02000029000123f000010092_1.jpg |  | 1070 |  |  | https://wilo.com/quick/PL/pl/articleNumber/6091306
9294 | 6091307 | 4062679142111 | Wilo-Sub TWI 4.01-21-EM-D pompa głębinowa 4-calowa, wielostopniowa | Pompa głębinowa z atestem PZH Wilo-Sub TWI 4.01-21-EM-D średnica 4” (95 mm), ze stali nierdz., ze skrzynką sterowniczą, kondensatorem i termicz. zabezpieczeniem silnika, zasilanie 1~230V, wbudowany zawór zwrotny, do 11,7 bar, do 1800 l/h, moc 750 W | 1210 | PG6 | 28 | K | 45501 | TAK | 28.13.14 | 84137029 | 0 | 552 | 710 | Wilo-Sub TWI 4.01-21-EM-D | pompa głębinowa 4-calowa, wielostopniowa | Wilo-Sub TWI 4 | Zaopatrzenie w wodę | Wilo | DE | 1 | SZT |  | 0.4 |  | Srebrny | Karton | 1 | 1 | 1 | 98 | 905 | 98 | 200 | 1150 | 200 | 13.8 | 16.2 | http://downloads-wilo-select.wilo.com/assets/WIB_WILO58465.jpg | //cms.media.wilo.com/dcipicxmlfeature/wilo_f_02000029000123f000010092/7105441/wilo_f_02000029000123f000010092_1.jpg |  | 1270 |  |  | https://wilo.com/quick/PL/pl/articleNumber/6091307
9295 | 6091308 | 4062679142128 | Wilo-Sub TWI 4.01-28-DM-D pompa głębinowa 4-calowa, wielostopniowa | Pompa głębinowa z atestem PZH Wilo-Sub TWI 4.01-28-DM-D średnica 4” (95 mm), ze stali nierdzewnej, z termicznym zabezpieczeniem silnika, zasilanie 3~400V, wbudowany zawór zwrotny, do 15,8 bar, do 1800 l/h, moc 1100 W | 1254 | PG6 | 28 | K | 45501 | TAK | 28.13.14 | 84137029 | 0 | 552 | 710 | Wilo-Sub TWI 4.01-28-DM-D | pompa głębinowa 4-calowa, wielostopniowa | Wilo-Sub TWI 4 | Zaopatrzenie w wodę | Wilo | CZ | 1 | SZT |  | 0.4 |  | Srebrny | Karton | 1 | 1 | 1 | 98 | 1052 | 98 | 200 | 1150 | 200 | 15.5 | 17.5 | http://downloads-wilo-select.wilo.com/assets/WIB_WILO58465.jpg | //cms.media.wilo.com/dcipicxmlfeature/wilo_f_02000029000123f000010092/7105441/wilo_f_02000029000123f000010092_1.jpg |  | 1490 |  |  | https://wilo.com/quick/PL/pl/articleNumber/6091308
9296 | 6091309 | 4062679142135 | Wilo-Sub TWI 4.01-28-EM-D pompa głębinowa 4-calowa, wielostopniowa | Pompa głębinowa z atestem PZH Wilo-Sub TWI 4.01-28-EM-D średnica 4” (95 mm), ze stali nierdz., ze skrzynką sterowniczą, kondensatorem i termicz. zabezpieczeniem silnika, zasilanie 1~230V, wbudowany zawór zwrotny, do 15,8 bar, do 1800 l/h, moc 1100 W | 1419 | PG6 | 28 | K | 45501 | TAK | 28.13.14 | 84137029 | 0 | 552 | 710 | Wilo-Sub TWI 4.01-28-EM-D | pompa głębinowa 4-calowa, wielostopniowa | Wilo-Sub TWI 4 | Zaopatrzenie w wodę | Wilo | DE | 1 | SZT |  | 0.4 |  | Srebrny | Karton | 1 | 1 | 1 | 98 | 1076 | 98 | 200 | 1150 | 200 | 16.5 | 30.9 | http://downloads-wilo-select.wilo.com/assets/WIB_WILO58465.jpg | //cms.media.wilo.com/dcipicxmlfeature/wilo_f_02000029000123f000010092/7105441/wilo_f_02000029000123f000010092_1.jpg |  | 1740 |  |  | https://wilo.com/quick/PL/pl/articleNumber/6091309
9297 | 6091310 | 4062679142241 | Wilo-Sub TWI 4.01-36-DM-D pompa głębinowa 4-calowa, wielostopniowa | Pompa głębinowa z atestem PZH Wilo-Sub TWI 4.01-36-DM-D średnica 4” (95 mm), ze stali nierdzewnej, z termicznym zabezpieczeniem silnika, zasilanie 3~400V, wbudowany zawór zwrotny, do 20,6 bar, do 1800 l/h, moc 1100 W | 1445 | PG6 | 28 | K | 45501 | TAK | 28.13.14 | 84137029 | 0 | 552 | 710 | Wilo-Sub TWI 4.01-36-DM-D | pompa głębinowa 4-calowa, wielostopniowa | Wilo-Sub TWI 4 | Zaopatrzenie w wodę | Wilo | TW | 1 | SZT |  | 0.4 |  | Srebrny | Karton | 1 | 1 | 1 | 98 | 1243 | 98 | 200 | 1550 | 200 | 19.2 | 32.1 | http://downloads-wilo-select.wilo.com/assets/WIB_WILO58465.jpg | //cms.media.wilo.com/dcipicxmlfeature/wilo_f_02000029000123f000010092/7105441/wilo_f_02000029000123f000010092_1.jpg |  | 1490 |  |  | https://wilo.com/quick/PL/pl/articleNumber/6091310
9298 | 6091311 | 4062679142258 | Wilo-Sub TWI 4.01-36-EM-D pompa głębinowa 4-calowa, wielostopniowa | Pompa głębinowa z atestem PZH Wilo-Sub TWI 4.01-36-EM-D średnica 4” (95 mm), ze stali nierdz., ze skrzynką sterowniczą, kondensatorem i termicz. zabezpieczeniem silnika, zasilanie 1~230V, wbudowany zawór zwrotny, do 20,6 bar, do 1800 l/h, moc 1100 W | 1609 | PG6 | 28 | K | 45501 | TAK | 28.13.14 | 84137029 | 0 | 552 | 710 | Wilo-Sub TWI 4.01-36-EM-D | pompa głębinowa 4-calowa, wielostopniowa | Wilo-Sub TWI 4 | Zaopatrzenie w wodę | Wilo | DE | 1 | SZT |  | 0.4 |  | Srebrny | Karton | 1 | 1 | 1 | 98 | 1267 | 98 | 200 | 1550 | 200 | 20.2 | 21.5 | http://downloads-wilo-select.wilo.com/assets/WIB_WILO58465.jpg | //cms.media.wilo.com/dcipicxmlfeature/wilo_f_02000029000123f000010092/7105441/wilo_f_02000029000123f000010092_1.jpg |  | 1740 |  |  | https://wilo.com/quick/PL/pl/articleNumber/6091311
9299 | 6091312 | 4062679142265 | Wilo-Sub TWI 4.01-42-DM-D pompa głębinowa 4-calowa, wielostopniowa | Pompa głębinowa z atestem PZH Wilo-Sub TWI 4.01-42-DM-D średnica 4” (95 mm), ze stali nierdzewnej, z termicznym zabezpieczeniem silnika, zasilanie 3~400V, wbudowany zawór zwrotny, do 24,1 bar, do 1800 l/h, moc 1500 W | 1689 | PG6 | 28 | K | 45501 | TAK | 28.13.14 | 84137029 | 0 | 552 | 710 | Wilo-Sub TWI 4.01-42-DM-D | pompa głębinowa 4-calowa, wielostopniowa | Wilo-Sub TWI 4 | Zaopatrzenie w wodę | Wilo | DE | 1 | SZT |  | 0.4 |  | Srebrny | Karton | 1 | 1 | 1 | 98 | 1393 | 98 | 200 | 1550 | 200 | 21.6 | 23.1 | http://downloads-wilo-select.wilo.com/assets/WIB_WILO58465.jpg | //cms.media.wilo.com/dcipicxmlfeature/wilo_f_02000029000123f000010092/7105441/wilo_f_02000029000123f000010092_1.jpg |  | 2100 |  |  | https://wilo.com/quick/PL/pl/articleNumber/6091312
9300 | 6091313 | 4062679142272 | Wilo-Sub TWI 4.01-42-EM-D pompa głębinowa 4-calowa, wielostopniowa | Pompa głębinowa z atestem PZH Wilo-Sub TWI 4.01-42-EM-D średnica 4” (95 mm), ze stali nierdz., ze skrzynką sterowniczą, kondensatorem i termicz. zabezpieczeniem silnika, zasilanie 1~230V, wbudowany zawór zwrotny, do 24,1 bar, do 1800 l/h, moc 1500 W | 1863 | PG6 | 28 | K | 45501 | TAK | 28.13.14 | 84137029 | 0 | 552 | 710 | Wilo-Sub TWI 4.01-42-EM-D | pompa głębinowa 4-calowa, wielostopniowa | Wilo-Sub TWI 4 | Zaopatrzenie w wodę | Wilo | DE | 1 | SZT |  | 0.4 |  | Srebrny | Karton | 1 | 1 | 1 | 98 | 1425 | 98 | 200 | 1550 | 200 | 22.3 | 24.8 | http://downloads-wilo-select.wilo.com/assets/WIB_WILO58465.jpg | //cms.media.wilo.com/dcipicxmlfeature/wilo_f_02000029000123f000010092/7105441/wilo_f_02000029000123f000010092_1.jpg |  | 2300 |  |  | https://wilo.com/quick/PL/pl/articleNumber/6091313
9301 | 6091314 | 4062679143804 | Wilo-Sub TWI 4.02-09-DM-D pompa głębinowa 4-calowa, wielostopniowa | Pompa głębinowa z atestem PZH Wilo-Sub TWI 4.02-09-DM-D średnica 4” (95 mm), ze stali nierdzewnej, z termicznym zabezpieczeniem silnika, zasilanie 3~400V, wbudowany zawór zwrotny, do 5,2 bar, do 2900 l/h, moc 550 W | 832 | PG6 | 28 | K | 45501 | TAK | 28.13.14 | 84137029 | 0 | 552 | 710 | Wilo-Sub TWI 4.02-09-DM-D | pompa głębinowa 4-calowa, wielostopniowa | Wilo-Sub TWI 4 | Zaopatrzenie w wodę | Wilo | CZ | 1 | SZT |  | 0.7 |  | Srebrny | Karton | 1 | 1 | 1 | 98 | 607 | 98 | 200 | 1150 | 200 | 10.2 | 11.4 | http://downloads-wilo-select.wilo.com/assets/WIB_WILO58465.jpg | //cms.media.wilo.com/dcipicxmlfeature/wilo_f_02000029000123f000010092/7105441/wilo_f_02000029000123f000010092_1.jpg |  | 810 |  |  | https://wilo.com/quick/PL/pl/articleNumber/6091314
9302 | 6091315 | 4062679142289 | Wilo-Sub TWI 4.02-09-EM-D pompa głębinowa 4-calowa, wielostopniowa | Pompa głębinowa z atestem PZH Wilo-Sub TWI 4.02-09-EM-D średnica 4” (95 mm), ze stali nierdz., ze skrzynką sterowniczą, kondensatorem i termicz. zabezpieczeniem silnika, zasilanie 1~230V, wbudowany zawór zwrotny, do 5,2 bar, do 2900 l/h, moc 550 W | 1024 | PG6 | 28 | K | 45501 | TAK | 28.13.14 | 84137029 | 0 | 552 | 710 | Wilo-Sub TWI 4.02-09-EM-D | pompa głębinowa 4-calowa, wielostopniowa | Wilo-Sub TWI 4 | Zaopatrzenie w wodę | Wilo | CZ | 1 | SZT |  | 0.4 |  | Srebrny | Karton | 1 | 1 | 1 | 98 | 627 | 98 | 200 | 1150 | 200 | 10.9 | 12.5 | http://downloads-wilo-select.wilo.com/assets/WIB_WILO58465.jpg | //cms.media.wilo.com/dcipicxmlfeature/wilo_f_02000029000123f000010092/7105441/wilo_f_02000029000123f000010092_1.jpg |  | 888 |  |  | https://wilo.com/quick/PL/pl/articleNumber/6091315
9303 | 6091316 | 4062679142296 | Wilo-Sub TWI 4.02-13-DM-D pompa głębinowa 4-calowa, wielostopniowa | Pompa głębinowa z atestem PZH Wilo-Sub TWI 4.02-13-DM-D średnica 4” (95 mm), ze stali nierdzewnej, z termicznym zabezpieczeniem silnika, zasilanie 3~400V, wbudowany zawór zwrotny, do 7,6 bar, do 2900 l/h, moc 750 W | 929 | PG6 | 28 | K | 45501 | TAK | 28.13.14 | 84137029 | 0 | 552 | 710 | Wilo-Sub TWI 4.02-13-DM-D | pompa głębinowa 4-calowa, wielostopniowa | Wilo-Sub TWI 4 | Zaopatrzenie w wodę | Wilo | DE | 1 | SZT |  | 0.7 |  | Srebrny | Karton | 1 | 1 | 1 | 98 | 711 | 98 | 200 | 1150 | 200 | 11.9 | 13.4 | http://downloads-wilo-select.wilo.com/assets/WIB_WILO58465.jpg | //cms.media.wilo.com/dcipicxmlfeature/wilo_f_02000029000123f000010092/7105441/wilo_f_02000029000123f000010092_1.jpg |  | 1070 |  |  | https://wilo.com/quick/PL/pl/articleNumber/6091316
9304 | 6091317 | 4062679142302 | Wilo-Sub TWI 4.02-13-EM-D pompa głębinowa 4-calowa, wielostopniowa | Pompa głębinowa z atestem PZH Wilo-Sub TWI 4.02-13-EM-D średnica 4” (95 mm), ze stali nierdz., ze skrzynką sterowniczą, kondensatorem i termicz. zabezpieczeniem silnika, zasilanie 1~230V, wbudowany zawór zwrotny, do 7,6 bar, do 2900 l/h, moc 750 W | 1133 | PG6 | 28 | K | 45501 | TAK | 28.13.14 | 84137029 | 0 | 552 | 710 | Wilo-Sub TWI 4.02-13-EM-D | pompa głębinowa 4-calowa, wielostopniowa | Wilo-Sub TWI 4 | Zaopatrzenie w wodę | Wilo | CZ | 1 | SZT |  | 0.7 |  | Srebrny | Karton | 1 | 1 | 1 | 98 | 739 | 98 | 200 | 1150 | 200 | 12.6 | 14.6 | http://downloads-wilo-select.wilo.com/assets/WIB_WILO58465.jpg | //cms.media.wilo.com/dcipicxmlfeature/wilo_f_02000029000123f000010092/7105441/wilo_f_02000029000123f000010092_1.jpg |  | 1270 |  |  | https://wilo.com/quick/PL/pl/articleNumber/6091317
9305 | 6091318 | 4062679142319 | Wilo-Sub TWI 4.02-18-DM-D pompa głębinowa 4-calowa, wielostopniowa | Pompa głębinowa z atestem PZH Wilo-Sub TWI 4.02-18-DM-D średnica 4” (95 mm), ze stali nierdzewnej, z termicznym zabezpieczeniem silnika, zasilanie 3~400V, wbudowany zawór zwrotny, do 10,4 bar, do 2900 l/h, moc 1100 W | 1086 | PG6 | 28 | K | 45501 | TAK | 28.13.14 | 84137029 | 0 | 552 | 710 | Wilo-Sub TWI 4.02-18-DM-D | pompa głębinowa 4-calowa, wielostopniowa | Wilo-Sub TWI 4 | Zaopatrzenie w wodę | Wilo | CZ | 1 | SZT |  | 0.7 |  | Srebrny | Karton | 1 | 1 | 1 | 98 | 842 | 98 | 200 | 1150 | 200 | 14 | 15.4 | http://downloads-wilo-select.wilo.com/assets/WIB_WILO58465.jpg | //cms.media.wilo.com/dcipicxmlfeature/wilo_f_02000029000123f000010092/7105441/wilo_f_02000029000123f000010092_1.jpg |  | 1490 |  |  | https://wilo.com/quick/PL/pl/articleNumber/6091318
9306 | 6091319 | 4062679142326 | Wilo-Sub TWI 4.02-18-EM-D pompa głębinowa 4-calowa, wielostopniowa | Pompa głębinowa z atestem PZH Wilo-Sub TWI 4.02-18-EM-D średnica 4” (95 mm), ze stali nierdz., ze skrzynką sterowniczą, kondensatorem i termicz. zabezpieczeniem silnika, zasilanie 1~230V, wbudowany zawór zwrotny, do 10,4 bar, do 2900 l/h, moc 1100 W | 1300 | PG6 | 28 | K | 45501 | TAK | 28.13.14 | 84137029 | 0 | 552 | 710 | Wilo-Sub TWI 4.02-18-EM-D | pompa głębinowa 4-calowa, wielostopniowa | Wilo-Sub TWI 4 | Zaopatrzenie w wodę | Wilo | CZ | 1 | SZT |  | 0.7 |  | Srebrny | Karton | 1 | 1 | 1 | 98 | 872 | 98 | 200 | 1150 | 200 | 15 | 16.8 | http://downloads-wilo-select.wilo.com/assets/WIB_WILO58465.jpg | //cms.media.wilo.com/dcipicxmlfeature/wilo_f_02000029000123f000010092/7105441/wilo_f_02000029000123f000010092_1.jpg |  | 1740 |  |  | https://wilo.com/quick/PL/pl/articleNumber/6091319
9307 | 6091320 | 4062679144849 | Wilo-Sub TWI 4.02-23-DM-D pompa głębinowa 4-calowa, wielostopniowa | Pompa głębinowa z atestem PZH Wilo-Sub TWI 4.02-23-DM-D średnica 4” (95 mm), ze stali nierdzewnej, z termicznym zabezpieczeniem silnika, zasilanie 3~400V, wbudowany zawór zwrotny, do 13,6 bar, do 2900 l/h, moc 1100 W | 1167 | PG6 | 28 | K | 45501 | TAK | 28.13.14 | 84137029 | 0 | 552 | 710 | Wilo-Sub TWI 4.02-23-DM-D | pompa głębinowa 4-calowa, wielostopniowa | Wilo-Sub TWI 4 | Zaopatrzenie w wodę | Wilo | DE | 1 | SZT |  | 0.7 |  | Srebrny | Karton | 1 | 1 | 1 | 98 | 947 | 98 | 200 | 1150 | 200 | 15 | 16.5 | http://downloads-wilo-select.wilo.com/assets/WIB_WILO58465.jpg | //cms.media.wilo.com/dcipicxmlfeature/wilo_f_02000029000123f000010092/7105441/wilo_f_02000029000123f000010092_1.jpg |  | 1490 |  |  | https://wilo.com/quick/PL/pl/articleNumber/6091320
9308 | 6091321 | 4062679143750 | Wilo-Sub TWI 4.02-23-EM-D pompa głębinowa 4-calowa, wielostopniowa | Pompa głębinowa z atestem PZH Wilo-Sub TWI 4.02-23-EM-D średnica 4” (95 mm), ze stali nierdz., ze skrzynką sterowniczą, kondensatorem i termicz. zabezpieczeniem silnika, zasilanie 1~230V, wbudowany zawór zwrotny, do 13,6 bar, do 2900 l/h, moc 1100 W | 1382 | PG6 | 28 | K | 45501 | TAK | 28.13.14 | 84137029 | 0 | 552 | 710 | Wilo-Sub TWI 4.02-23-EM-D | pompa głębinowa 4-calowa, wielostopniowa | Wilo-Sub TWI 4 | Zaopatrzenie w wodę | Wilo | DE | 1 | SZT |  | 0.7 |  | Srebrny | Karton | 1 | 1 | 1 | 98 | 977 | 98 | 200 | 1150 | 200 | 16 | 17.9 | http://downloads-wilo-select.wilo.com/assets/WIB_WILO58465.jpg | //cms.media.wilo.com/dcipicxmlfeature/wilo_f_02000029000123f000010092/7105441/wilo_f_02000029000123f000010092_1.jpg |  | 1740 |  |  | https://wilo.com/quick/PL/pl/articleNumber/6091321
9309 | 6091322 | 4062679144832 | Wilo-Sub TWI 4.02-28-DM-D pompa głębinowa 4-calowa, wielostopniowa | Pompa głębinowa z atestem PZH Wilo-Sub TWI 4.02-28-DM-D średnica 4” (95 mm), ze stali nierdzewnej, z termicznym zabezpieczeniem silnika, zasilanie 3~400V, wbudowany zawór zwrotny, do 16,6 bar, do 2900 l/h, moc 1500 W | 1335 | PG6 | 28 | K | 45501 | TAK | 28.13.14 | 84137029 | 0 | 552 | 710 | Wilo-Sub TWI 4.02-28-DM-D | pompa głębinowa 4-calowa, wielostopniowa | Wilo-Sub TWI 4 | Zaopatrzenie w wodę | Wilo | DE | 1 | SZT |  | 0.7 |  | Srebrny | Karton | 1 | 1 | 1 | 98 | 1076 | 98 | 200 | 1150 | 200 | 16.9 | 19.5 | http://downloads-wilo-select.wilo.com/assets/WIB_WILO58465.jpg | //cms.media.wilo.com/dcipicxmlfeature/wilo_f_02000029000123f000010092/7105441/wilo_f_02000029000123f000010092_1.jpg |  | 2100 |  |  | https://wilo.com/quick/PL/pl/articleNumber/6091322
9310 | 6091323 | 4062679143767 | Wilo-Sub TWI 4.02-28-EM-D pompa głębinowa 4-calowa, wielostopniowa | Pompa głębinowa z atestem PZH Wilo-Sub TWI 4.02-28-EM-D średnica 4” (95 mm), ze stali nierdz., ze skrzynką sterowniczą, kondensatorem i termicz. zabezpieczeniem silnika, zasilanie 1~230V, wbudowany zawór zwrotny, do 16,6 bar, do 2900 l/h, moc 1500 W | 1613 | PG6 | 28 | K | 45501 | TAK | 28.13.14 | 84137029 | 0 | 552 | 710 | Wilo-Sub TWI 4.02-28-EM-D | pompa głębinowa 4-calowa, wielostopniowa | Wilo-Sub TWI 4 | Zaopatrzenie w wodę | Wilo | DE | 1 | SZT |  | 0.7 |  | Srebrny | Karton | 1 | 1 | 1 | 98 | 1111 | 98 | 200 | 1550 | 200 | 17.6 | 21.2 | http://downloads-wilo-select.wilo.com/assets/WIB_WILO58465.jpg | //cms.media.wilo.com/dcipicxmlfeature/wilo_f_02000029000123f000010092/7105441/wilo_f_02000029000123f000010092_1.jpg |  | 2300 |  |  | https://wilo.com/quick/PL/pl/articleNumber/6091323
9311 | 6091324 | 4062679144825 | Wilo-Sub TWI 4.02-33-DM-D pompa głębinowa 4-calowa, wielostopniowa | Pompa głębinowa z atestem PZH Wilo-Sub TWI 4.02-33-DM-D średnica 4” (95 mm), ze stali nierdzewnej, z termicznym zabezpieczeniem silnika, zasilanie 3~400V, wbudowany zawór zwrotny, do 19,7 bar, do 2900 l/h, moc 1500 W | 1467 | PG6 | 28 | K | 45501 | TAK | 28.13.14 | 84137029 | 0 | 552 | 710 | Wilo-Sub TWI 4.02-33-DM-D | pompa głębinowa 4-calowa, wielostopniowa | Wilo-Sub TWI 4 | Zaopatrzenie w wodę | Wilo | DE | 1 | SZT |  | 0.7 |  | Srebrny | Karton | 1 | 1 | 1 | 98 | 1204 | 98 | 200 | 1550 | 200 | 20 | 23.3 | http://downloads-wilo-select.wilo.com/assets/WIB_WILO58465.jpg | //cms.media.wilo.com/dcipicxmlfeature/wilo_f_02000029000123f000010092/7105441/wilo_f_02000029000123f000010092_1.jpg |  | 2100 |  |  | https://wilo.com/quick/PL/pl/articleNumber/6091324
9312 | 6091325 | 4062679143774 | Wilo-Sub TWI 4.02-33-EM-D pompa głębinowa 4-calowa, wielostopniowa | Pompa głębinowa z atestem PZH Wilo-Sub TWI 4.02-33-EM-D średnica 4” (95 mm), ze stali nierdz., ze skrzynką sterowniczą, kondensatorem i termicz. zabezpieczeniem silnika, zasilanie 1~230V, wbudowany zawór zwrotny, do 19,7 bar, do 2900 l/h, moc 1500 W | 1741 | PG6 | 28 | K | 45501 | TAK | 28.13.14 | 84137029 | 0 | 552 | 710 | Wilo-Sub TWI 4.02-33-EM-D | pompa głębinowa 4-calowa, wielostopniowa | Wilo-Sub TWI 4 | Zaopatrzenie w wodę | Wilo | DE | 1 | SZT |  | 0.7 |  | Srebrny | Karton | 1 | 1 | 1 | 98 | 1239 | 98 | 200 | 1550 | 200 | 20.7 | 22.3 | http://downloads-wilo-select.wilo.com/assets/WIB_WILO58465.jpg | //cms.media.wilo.com/dcipicxmlfeature/wilo_f_02000029000123f000010092/7105441/wilo_f_02000029000123f000010092_1.jpg |  | 2300 |  |  | https://wilo.com/quick/PL/pl/articleNumber/6091325
9313 | 6091326 | 4062679144818 | Wilo-Sub TWI 4.02-40-DM-D pompa głębinowa 4-calowa, wielostopniowa | Pompa głębinowa z atestem PZH Wilo-Sub TWI 4.02-40-DM-D średnica 4” (95 mm), ze stali nierdzewnej, z termicznym zabezpieczeniem silnika, zasilanie 3~400V, wbudowany zawór zwrotny, do 23,5 bar, do 2900 l/h, moc 2200 W | 1786 | PG6 | 28 | K | 45501 | TAK | 28.13.14 | 84137029 | 0 | 552 | 710 | Wilo-Sub TWI 4.02-40-DM-D | pompa głębinowa 4-calowa, wielostopniowa | Wilo-Sub TWI 4 | Zaopatrzenie w wodę | Wilo | DE | 1 | SZT |  | 0.7 |  | Srebrny | Karton | 1 | 1 | 1 | 98 | 1383 | 98 | 200 | 2300 | 200 | 23.4 | 24.1 | http://downloads-wilo-select.wilo.com/assets/WIB_WILO58465.jpg | //cms.media.wilo.com/dcipicxmlfeature/wilo_f_02000029000123f000010092/7105441/wilo_f_02000029000123f000010092_1.jpg |  | 2950 |  |  | https://wilo.com/quick/PL/pl/articleNumber/6091326
9314 | 6091327 | 4062679143781 | Wilo-Sub TWI 4.02-40-EM-D pompa głębinowa 4-calowa, wielostopniowa | Pompa głębinowa z atestem PZH Wilo-Sub TWI 4.02-40-EM-D średnica 4” (95 mm), ze stali nierdz., ze skrzynką sterowniczą, kondensatorem i termicz. zabezpieczeniem silnika, zasilanie 1~230V, wbudowany zawór zwrotny, do 23,5 bar, do 2900 l/h, moc 2200 W | 2107 | PG6 | 28 | K | 45501 | TAK | 28.13.14 | 84137029 | 0 | 552 | 710 | Wilo-Sub TWI 4.02-40-EM-D | pompa głębinowa 4-calowa, wielostopniowa | Wilo-Sub TWI 4 | Zaopatrzenie w wodę | Wilo | DE | 1 | SZT |  | 0.7 |  | Srebrny | Karton | 1 | 1 | 1 | 98 | 1490 | 98 | 200 | 1550 | 200 | 26.3 | 28.1 | http://downloads-wilo-select.wilo.com/assets/WIB_WILO58465.jpg | //cms.media.wilo.com/dcipicxmlfeature/wilo_f_02000029000123f000010092/7105441/wilo_f_02000029000123f000010092_1.jpg |  | 3250 |  |  | https://wilo.com/quick/PL/pl/articleNumber/6091327
9315 | 6091328 | 4062679144801 | Wilo-Sub TWI 4.02-48-DM-D pompa głębinowa 4-calowa, wielostopniowa | Pompa głębinowa z atestem PZH Wilo-Sub TWI 4.02-48-DM-D średnica 4” (95 mm), ze stali nierdzewnej, z termicznym zabezpieczeniem silnika, zasilanie 3~400V, wbudowany zawór zwrotny, do 27,8 bar, do 2900 l/h, moc 2200 W | 2003 | PG6 | 28 | K | 45501 | TAK | 28.13.14 | 84137029 | 0 | 552 | 710 | Wilo-Sub TWI 4.02-48-DM-D | pompa głębinowa 4-calowa, wielostopniowa | Wilo-Sub TWI 4 | Zaopatrzenie w wodę | Wilo | DE | 1 | SZT |  | 0.7 |  | Srebrny | Karton | 1 | 1 | 1 | 98 | 1551 | 98 | 200 | 1150 | 200 | 25.4 | 27.3 | http://downloads-wilo-select.wilo.com/assets/WIB_WILO58465.jpg | //cms.media.wilo.com/dcipicxmlfeature/wilo_f_02000029000123f000010092/7105441/wilo_f_02000029000123f000010092_1.jpg |  | 2950 |  |  | https://wilo.com/quick/PL/pl/articleNumber/6091328
9316 | 6091329 | 4062679143798 | Wilo-Sub TWI 4.02-48-EM-D pompa głębinowa 4-calowa, wielostopniowa | Pompa głębinowa z atestem PZH Wilo-Sub TWI 4.02-48-EM-D średnica 4” (95 mm), ze stali nierdz., ze skrzynką sterowniczą, kondensatorem i termicz. zabezpieczeniem silnika, zasilanie 1~230V, wbudowany zawór zwrotny, do 27,8 bar, do 2900 l/h, moc 2200 W | 2326 | PG6 | 28 | K | 45501 | TAK | 28.13.14 | 84137029 | 0 | 552 | 710 | Wilo-Sub TWI 4.02-48-EM-D | pompa głębinowa 4-calowa, wielostopniowa | Wilo-Sub TWI 4 | Zaopatrzenie w wodę | Wilo | DE | 1 | SZT |  | 0.7 |  | Srebrny | Karton | 1 | 1 | 1 | 98 | 1658 | 98 | 200 | 2300 | 200 | 28.3 | 30 | http://downloads-wilo-select.wilo.com/assets/WIB_WILO58465.jpg | //cms.media.wilo.com/dcipicxmlfeature/wilo_f_02000029000123f000010092/7105441/wilo_f_02000029000123f000010092_1.jpg |  | 3250 |  |  | https://wilo.com/quick/PL/pl/articleNumber/6091329
9317 | 6091330 | 4062679144719 | Wilo-Sub TWI 4.03-06-DM-D pompa głębinowa 4-calowa, wielostopniowa | Pompa głębinowa z atestem PZH Wilo-Sub TWI 4.03-06-DM-D średnica 4” (95 mm), ze stali nierdzewnej, z termicznym zabezpieczeniem silnika, zasilanie 3~400V, wbudowany zawór zwrotny, do 3,8 bar, do 4700 l/h, moc 550 W | 785 | PG6 | 28 | K | 45501 | TAK | 28.13.14 | 84137029 | 0 | 552 | 710 | Wilo-Sub TWI 4.03-06-DM-D | pompa głębinowa 4-calowa, wielostopniowa | Wilo-Sub TWI 4 | Zaopatrzenie w wodę | Wilo | CZ | 1 | SZT |  | 0.7 |  | Srebrny | Karton | 1 | 1 | 1 | 98 | 544 | 98 | 200 | 1150 | 200 | 9.6 | 11.2 | http://downloads-wilo-select.wilo.com/assets/WIB_WILO58465.jpg | //cms.media.wilo.com/dcipicxmlfeature/wilo_f_02000029000123f000010092/7105441/wilo_f_02000029000123f000010092_1.jpg |  | 810 |  |  | https://wilo.com/quick/PL/pl/articleNumber/6091330
9318 | 6091331 | 4062679144795 | Wilo-Sub TWI 4.03-06-EM-D pompa głębinowa 4-calowa, wielostopniowa | Pompa głębinowa z atestem PZH Wilo-Sub TWI 4.03-06-EM-D średnica 4” (95 mm), ze stali nierdz., ze skrzynką sterowniczą, kondensatorem i termicz. zabezpieczeniem silnika, zasilanie 1~230V, wbudowany zawór zwrotny, do 3,8 bar, do 4700 l/h, moc 550 W | 973 | PG6 | 28 | K | 45501 | TAK | 28.13.14 | 84137029 | 0 | 552 | 710 | Wilo-Sub TWI 4.03-06-EM-D | pompa głębinowa 4-calowa, wielostopniowa | Wilo-Sub TWI 4 | Zaopatrzenie w wodę | Wilo | DE | 1 | SZT |  | 0.7 |  | Srebrny | Karton | 1 | 1 | 1 | 98 | 564 | 98 | 200 | 1150 | 200 | 10.3 | 11.9 | http://downloads-wilo-select.wilo.com/assets/WIB_WILO58465.jpg | //cms.media.wilo.com/dcipicxmlfeature/wilo_f_02000029000123f000010092/7105441/wilo_f_02000029000123f000010092_1.jpg |  | 888 |  |  | https://wilo.com/quick/PL/pl/articleNumber/6091331
9319 | 6091332 | 4062679153995 | Wilo-Sub TWI 4.03-09-DM-D pompa głębinowa 4-calowa, wielostopniowa | Pompa głębinowa z atestem PZH Wilo-Sub TWI 4.03-09-DM-D średnica 4” (95 mm), ze stali nierdzewnej, z termicznym zabezpieczeniem silnika, zasilanie 3~400V, wbudowany zawór zwrotny, do 5,7 bar, do 4700 l/h, moc 750 W | 867 | PG6 | 28 | K | 45501 | TAK | 28.13.14 | 84137029 | 0 | 552 | 710 | Wilo-Sub TWI 4.03-09-DM-D | pompa głębinowa 4-calowa, wielostopniowa | Wilo-Sub TWI 4 | Zaopatrzenie w wodę | Wilo | CZ | 1 | SZT |  | 0.7 |  | Srebrny | Karton | 1 | 1 | 1 | 98 | 627 | 98 | 200 | 1150 | 200 | 11.1 | 12.5 | http://downloads-wilo-select.wilo.com/assets/WIB_WILO58465.jpg | //cms.media.wilo.com/dcipicxmlfeature/wilo_f_02000029000123f000010092/7105441/wilo_f_02000029000123f000010092_1.jpg |  | 1070 |  |  | https://wilo.com/quick/PL/pl/articleNumber/6091332
9320 | 6091333 | 4062679144788 | Wilo-Sub TWI 4.03-09-EM-D pompa głębinowa 4-calowa, wielostopniowa | Pompa głębinowa z atestem PZH Wilo-Sub TWI 4.03-09-EM-D średnica 4” (95 mm), ze stali nierdz., ze skrzynką sterowniczą, kondensatorem i termicz. zabezpieczeniem silnika, zasilanie 1~230V, wbudowany zawór zwrotny, do 5,7 bar, do 4700 l/h, moc 750 W | 1068 | PG6 | 28 | K | 45501 | TAK | 28.13.14 | 84137029 | 0 | 552 | 710 | Wilo-Sub TWI 4.03-09-EM-D | pompa głębinowa 4-calowa, wielostopniowa | Wilo-Sub TWI 4 | Zaopatrzenie w wodę | Wilo | CZ | 1 | SZT |  | 0.7 |  | Srebrny | Karton | 1 | 1 | 1 | 98 | 655 | 98 | 200 | 1150 | 200 | 11.8 | 13.7 | http://downloads-wilo-select.wilo.com/assets/WIB_WILO58465.jpg | //cms.media.wilo.com/dcipicxmlfeature/wilo_f_02000029000123f000010092/7105441/wilo_f_02000029000123f000010092_1.jpg |  | 1270 |  |  | https://wilo.com/quick/PL/pl/articleNumber/6091333
9321 | 6091334 | 4062679153988 | Wilo-Sub TWI 4.03-12-DM-D pompa głębinowa 4-calowa, wielostopniowa | Pompa głębinowa z atestem PZH Wilo-Sub TWI 4.03-12-DM-D średnica 4” (95 mm), ze stali nierdzewnej, z termicznym zabezpieczeniem silnika, zasilanie 3~400V, wbudowany zawór zwrotny, do 7,6 bar, do 4700 l/h, moc 1100 W | 991 | PG6 | 28 | K | 45501 | TAK | 28.13.14 | 84137029 | 0 | 552 | 710 | Wilo-Sub TWI 4.03-12-DM-D | pompa głębinowa 4-calowa, wielostopniowa | Wilo-Sub TWI 4 | Zaopatrzenie w wodę | Wilo | CZ | 1 | SZT |  | 0.7 |  | Srebrny | Karton | 1 | 1 | 1 | 98 | 716 | 98 | 200 | 1150 | 200 | 12.9 | 14.2 | http://downloads-wilo-select.wilo.com/assets/WIB_WILO58465.jpg | //cms.media.wilo.com/dcipicxmlfeature/wilo_f_02000029000123f000010092/7105441/wilo_f_02000029000123f000010092_1.jpg |  | 1490 |  |  | https://wilo.com/quick/PL/pl/articleNumber/6091334
9322 | 6091335 | 4062679144771 | Wilo-Sub TWI 4.03-12-EM-D pompa głębinowa 4-calowa, wielostopniowa | Pompa głębinowa z atestem PZH Wilo-Sub TWI 4.03-12-EM-D średnica 4” (95 mm), ze stali nierdz., ze skrzynką sterowniczą, kondensatorem i termicz. zabezpieczeniem silnika, zasilanie 1~230V, wbudowany zawór zwrotny, do 7,7 bar, do 4700 l/h, moc 1100 W | 1208 | PG6 | 28 | K | 45501 | TAK | 28.13.14 | 84137029 | 0 | 552 | 710 | Wilo-Sub TWI 4.03-12-EM-D | pompa głębinowa 4-calowa, wielostopniowa | Wilo-Sub TWI 4 | Zaopatrzenie w wodę | Wilo | DE | 1 | SZT |  | 0.7 |  | Srebrny | Karton | 1 | 1 | 1 | 98 | 746 | 98 | 200 | 1150 | 200 | 13.9 | 15.6 | http://downloads-wilo-select.wilo.com/assets/WIB_WILO58465.jpg | //cms.media.wilo.com/dcipicxmlfeature/wilo_f_02000029000123f000010092/7105441/wilo_f_02000029000123f000010092_1.jpg |  | 1740 |  |  | https://wilo.com/quick/PL/pl/articleNumber/6091335
9323 | 6091336 | 4062679154336 | Wilo-Sub TWI 4.03-15-DM-D pompa głębinowa 4-calowa, wielostopniowa | Pompa głębinowa z atestem PZH Wilo-Sub TWI 4.03-15-DM-D średnica 4” (95 mm), ze stali nierdzewnej, z termicznym zabezpieczeniem silnika, zasilanie 3~400V, wbudowany zawór zwrotny, do 9,8 bar, do 4700 l/h, moc 1100 W | 1038 | PG6 | 28 | K | 45501 | TAK | 28.13.14 | 84137029 | 0 | 552 | 710 | Wilo-Sub TWI 4.03-15-DM-D | pompa głębinowa 4-calowa, wielostopniowa | Wilo-Sub TWI 4 | Zaopatrzenie w wodę | Wilo | CZ | 1 | SZT |  | 0.7 |  | Srebrny | Karton | 1 | 1 | 1 | 98 | 779 | 98 | 200 | 1150 | 200 | 13.5 | 14.9 | http://downloads-wilo-select.wilo.com/assets/WIB_WILO58465.jpg | //cms.media.wilo.com/dcipicxmlfeature/wilo_f_02000029000123f000010092/7105441/wilo_f_02000029000123f000010092_1.jpg |  | 1490 |  |  | https://wilo.com/quick/PL/pl/articleNumber/6091336
9324 | 6091337 | 4062679144764 | Wilo-Sub TWI 4.03-15-EM-D pompa głębinowa 4-calowa, wielostopniowa | Pompa głębinowa z atestem PZH Wilo-Sub TWI 4.03-15-EM-D średnica 4” (95 mm), ze stali nierdz., ze skrzynką sterowniczą, kondensatorem i termicz. zabezpieczeniem silnika, zasilanie 1~230V, wbudowany zawór zwrotny, do 9,8 bar, do 4700 l/h, moc 1100 W | 1254 | PG6 | 28 | K | 45501 | TAK | 28.13.14 | 84137029 | 0 | 552 | 710 | Wilo-Sub TWI 4.03-15-EM-D | pompa głębinowa 4-calowa, wielostopniowa | Wilo-Sub TWI 4 | Zaopatrzenie w wodę | Wilo | CZ | 1 | SZT |  | 0.7 |  | Srebrny | Karton | 1 | 1 | 1 | 98 | 809 | 98 | 200 | 1150 | 200 | 14.5 | 16.3 | http://downloads-wilo-select.wilo.com/assets/WIB_WILO58465.jpg | //cms.media.wilo.com/dcipicxmlfeature/wilo_f_02000029000123f000010092/7105441/wilo_f_02000029000123f000010092_1.jpg |  | 1740 |  |  | https://wilo.com/quick/PL/pl/articleNumber/6091337
9325 | 6091338 | 4062679144177 | Wilo-Sub TWI 4.03-18-DM-D pompa głębinowa 4-calowa, wielostopniowa | Pompa głębinowa z atestem PZH Wilo-Sub TWI 4.03-18-DM-D średnica 4” (95 mm), ze stali nierdzewnej, z termicznym zabezpieczeniem silnika, zasilanie 3~400V, wbudowany zawór zwrotny, do 11,6 bar, do 4700 l/h, moc 1500 W | 1174 | PG6 | 28 | K | 45501 | TAK | 28.13.14 | 84137029 | 0 | 552 | 710 | Wilo-Sub TWI 4.03-18-DM-D | pompa głębinowa 4-calowa, wielostopniowa | Wilo-Sub TWI 4 | Zaopatrzenie w wodę | Wilo | CZ | 1 | SZT |  | 0.7 |  | Srebrny | Karton | 1 | 1 | 1 | 98 | 866 | 98 | 200 | 1150 | 200 | 15 | 16.6 | http://downloads-wilo-select.wilo.com/assets/WIB_WILO58465.jpg | //cms.media.wilo.com/dcipicxmlfeature/wilo_f_02000029000123f000010092/7105441/wilo_f_02000029000123f000010092_1.jpg |  | 2100 |  |  | https://wilo.com/quick/PL/pl/articleNumber/6091338
9326 | 6091339 | 4062679144757 | Wilo-Sub TWI 4.03-18-EM-D pompa głębinowa 4-calowa, wielostopniowa | Pompa głębinowa z atestem PZH Wilo-Sub TWI 4.03-18-EM-D średnica 4” (95 mm), ze stali nierdz., ze skrzynką sterowniczą, kondensatorem i termicz. zabezpieczeniem silnika, zasilanie 1~230V, wbudowany zawór zwrotny, do 11,6 bar, do 4700 l/h, moc 1500 W | 1445 | PG6 | 28 | K | 45501 | TAK | 28.13.14 | 84137029 | 0 | 552 | 710 | Wilo-Sub TWI 4.03-18-EM-D | pompa głębinowa 4-calowa, wielostopniowa | Wilo-Sub TWI 4 | Zaopatrzenie w wodę | Wilo | CZ | 1 | SZT |  | 0.7 |  | Srebrny | Karton | 1 | 1 | 1 | 98 | 901 | 98 | 200 | 1150 | 200 | 15.7 | 18.8 | http://downloads-wilo-select.wilo.com/assets/WIB_WILO58465.jpg | //cms.media.wilo.com/dcipicxmlfeature/wilo_f_02000029000123f000010092/7105441/wilo_f_02000029000123f000010092_1.jpg |  | 2300 |  |  | https://wilo.com/quick/PL/pl/articleNumber/6091339
9327 | 6091340 | 4062679144139 | Wilo-Sub TWI 4.03-22-DM-D pompa głębinowa 4-calowa, wielostopniowa | Pompa głębinowa z atestem PZH Wilo-Sub TWI 4.03-22-DM-D średnica 4” (95 mm), ze stali nierdzewnej, z termicznym zabezpieczeniem silnika, zasilanie 3~400V, wbudowany zawór zwrotny, do 14,2 bar, do 4700 l/h, moc 1500 W | 1231 | PG6 | 28 | K | 45501 | TAK | 28.13.14 | 84137029 | 0 | 552 | 710 | Wilo-Sub TWI 4.03-22-DM-D | pompa głębinowa 4-calowa, wielostopniowa | Wilo-Sub TWI 4 | Zaopatrzenie w wodę | Wilo | CZ | 1 | SZT |  | 0.7 |  | Srebrny | Karton | 1 | 1 | 1 | 98 | 950 | 98 | 200 | 1150 | 200 | 15.8 | 17.4 | http://downloads-wilo-select.wilo.com/assets/WIB_WILO58465.jpg | //cms.media.wilo.com/dcipicxmlfeature/wilo_f_02000029000123f000010092/7105441/wilo_f_02000029000123f000010092_1.jpg |  | 2100 |  |  | https://wilo.com/quick/PL/pl/articleNumber/6091340
9328 | 6091341 | 4062679144740 | Wilo-Sub TWI 4.03-22-EM-D pompa głębinowa 4-calowa, wielostopniowa | Pompa głębinowa z atestem PZH Wilo-Sub TWI 4.03-22-EM-D średnica 4” (95 mm), ze stali nierdz., ze skrzynką sterowniczą, kondensatorem i termicz. zabezpieczeniem silnika, zasilanie 1~230V, wbudowany zawór zwrotny, do 14,2 bar, do 4700 l/h, moc 1500 W | 1509 | PG6 | 28 | K | 45501 | TAK | 28.13.14 | 84137029 | 0 | 552 | 710 | Wilo-Sub TWI 4.03-22-EM-D | pompa głębinowa 4-calowa, wielostopniowa | Wilo-Sub TWI 4 | Zaopatrzenie w wodę | Wilo | CZ | 1 | SZT |  | 0.7 |  | Srebrny | Karton | 1 | 1 | 1 | 98 | 985 | 98 | 200 | 1150 | 200 | 16.5 | 19.6 | http://downloads-wilo-select.wilo.com/assets/WIB_WILO58465.jpg | //cms.media.wilo.com/dcipicxmlfeature/wilo_f_02000029000123f000010092/7105441/wilo_f_02000029000123f000010092_1.jpg |  | 2300 |  |  | https://wilo.com/quick/PL/pl/articleNumber/6091341
9329 | 6091342 | 4062679144122 | Wilo-Sub TWI 4.03-25-DM-D pompa głębinowa 4-calowa, wielostopniowa | Pompa głębinowa z atestem PZH Wilo-Sub TWI 4.03-25-DM-D średnica 4” (95 mm), ze stali nierdzewnej, z termicznym zabezpieczeniem silnika, zasilanie 3~400V, wbudowany zawór zwrotny, do 16,1 bar, do 4700 l/h, moc 2200 W | 1437 | PG6 | 28 | K | 45501 | TAK | 28.13.14 | 85015220 | 0 | 552 | 710 | Wilo-Sub TWI 4.03-25-DM-D | pompa głębinowa 4-calowa, wielostopniowa | Wilo-Sub TWI 4 | Zaopatrzenie w wodę | Wilo | CZ | 1 | SZT |  | 0.7 |  | Srebrny | Karton | 1 | 1 | 1 | 98 | 1045 | 98 | 200 | 1150 | 200 | 18 | 19.5 | http://downloads-wilo-select.wilo.com/assets/WIB_WILO58465.jpg | //cms.media.wilo.com/dcipicxmlfeature/wilo_f_02000029000123f000010092/7105441/wilo_f_02000029000123f000010092_1.jpg |  | 2950 |  |  | https://wilo.com/quick/PL/pl/articleNumber/6091342
9330 | 6091343 | 4062679144733 | Wilo-Sub TWI 4.03-25-EM-D pompa głębinowa 4-calowa, wielostopniowa | Pompa głębinowa z atestem PZH Wilo-Sub TWI 4.03-25-EM-D średnica 4” (95 mm), ze stali nierdz., ze skrzynką sterowniczą, kondensatorem i termicz. zabezpieczeniem silnika, zasilanie 1~230V, wbudowany zawór zwrotny, do 16,1 bar, do 4700 l/h, moc 2200 W | 1787 | PG6 | 28 | K | 45501 | TAK | 28.13.14 | 84137029 | 0 | 552 | 710 | Wilo-Sub TWI 4.03-25-EM-D | pompa głębinowa 4-calowa, wielostopniowa | Wilo-Sub TWI 4 | Zaopatrzenie w wodę | Wilo | DE | 1 | SZT |  | 0.7 |  | Srebrny | Karton | 1 | 1 | 1 | 98 | 1152 | 98 | 200 | 1550 | 200 | 20.9 | 23.5 | http://downloads-wilo-select.wilo.com/assets/WIB_WILO58465.jpg | //cms.media.wilo.com/dcipicxmlfeature/wilo_f_02000029000123f000010092/7105441/wilo_f_02000029000123f000010092_1.jpg |  | 3250 |  |  | https://wilo.com/quick/PL/pl/articleNumber/6091343
9331 | 6091344 | 4062679144115 | Wilo-Sub TWI 4.03-29-DM-D pompa głębinowa 4-calowa, wielostopniowa | Pompa głębinowa z atestem PZH Wilo-Sub TWI 4.03-29-DM-D średnica 4” (95 mm), ze stali nierdzewnej, z termicznym zabezpieczeniem silnika, zasilanie 3~400V, wbudowany zawór zwrotny, do 18,6 bar, do 4700 l/h, moc 2200 W | 1634 | PG6 | 28 | K | 45501 | TAK | 28.13.14 | 84137029 | 0 | 552 | 710 | Wilo-Sub TWI 4.03-29-DM-D | pompa głębinowa 4-calowa, wielostopniowa | Wilo-Sub TWI 4 | Zaopatrzenie w wodę | Wilo | CZ | 1 | SZT |  | 0.7 |  | Srebrny | Karton | 1 | 1 | 1 | 98 | 1129 | 98 | 200 | 1550 | 200 | 18.7 | 20.4 | http://downloads-wilo-select.wilo.com/assets/WIB_WILO58465.jpg | //cms.media.wilo.com/dcipicxmlfeature/wilo_f_02000029000123f000010092/7105441/wilo_f_02000029000123f000010092_1.jpg |  | 2950 |  |  | https://wilo.com/quick/PL/pl/articleNumber/6091344
9332 | 6091345 | 4062679144108 | Wilo-Sub TWI 4.03-29-EM-D pompa głębinowa 4-calowa, wielostopniowa | Pompa głębinowa z atestem PZH Wilo-Sub TWI 4.03-29-EM-D średnica 4” (95 mm), ze stali nierdz., ze skrzynką sterowniczą, kondensatorem i termicz. zabezpieczeniem silnika, zasilanie 1~230V, wbudowany zawór zwrotny, do 18,6 bar, do 4700 l/h, moc 2200 W | 1859 | PG6 | 28 | K | 45501 | TAK | 28.13.14 | 84137029 | 0 | 552 | 710 | Wilo-Sub TWI 4.03-29-EM-D | pompa głębinowa 4-calowa, wielostopniowa | Wilo-Sub TWI 4 | Zaopatrzenie w wodę | Wilo | DE | 1 | SZT |  | 0.7 |  | Srebrny | Karton | 1 | 1 | 1 | 98 | 1236 | 98 | 200 | 1550 | 200 | 21.6 | 24.4 | http://downloads-wilo-select.wilo.com/assets/WIB_WILO58465.jpg | //cms.media.wilo.com/dcipicxmlfeature/wilo_f_02000029000123f000010092/7105441/wilo_f_02000029000123f000010092_1.jpg |  | 3250 |  |  | https://wilo.com/quick/PL/pl/articleNumber/6091345
9333 | 6091346 | 4062679144726 | Wilo-Sub TWI 4.03-33-DM-D pompa głębinowa 4-calowa, wielostopniowa | Pompa głębinowa z atestem PZH Wilo-Sub TWI 4.03-33-DM-D średnica 4” (95 mm), ze stali nierdzewnej, z termicznym zabezpieczeniem silnika, zasilanie 3~400V, wbudowany zawór zwrotny, do 21,1 bar, do 4700 l/h, moc 2200 W | 1939 | PG6 | 28 | K | 45501 | TAK | 28.13.14 | 84137029 | 0 | 552 | 710 | Wilo-Sub TWI 4.03-33-DM-D | pompa głębinowa 4-calowa, wielostopniowa | Wilo-Sub TWI 4 | Zaopatrzenie w wodę | Wilo | DE | 1 | SZT |  | 0.7 |  | Srebrny | Karton | 1 | 1 | 1 | 98 | 1236 | 98 | 200 | 1550 | 200 | 21.6 | 23.1 | http://downloads-wilo-select.wilo.com/assets/WIB_WILO58465.jpg | //cms.media.wilo.com/dcipicxmlfeature/wilo_f_02000029000123f000010092/7105441/wilo_f_02000029000123f000010092_1.jpg |  | 2950 |  |  | https://wilo.com/quick/PL/pl/articleNumber/6091346
9334 | 6091347 | 4062679144092 | Wilo-Sub TWI 4.03-33-EM-D pompa głębinowa 4-calowa, wielostopniowa | Pompa głębinowa z atestem PZH Wilo-Sub TWI 4.03-29-EM-D średnica 4” (95 mm), ze stali nierdz., ze skrzynką sterowniczą, kondensatorem i termicz. zabezpieczeniem silnika, zasilanie 1~230V, wbudowany zawór zwrotny, do 18,6 bar, do 4700 l/h, moc 2200 W | 2156 | PG6 | 28 | K | 45501 | TAK | 28.13.14 | 84137029 | 0 | 552 | 710 | Wilo-Sub TWI 4.03-33-EM-D | pompa głębinowa 4-calowa, wielostopniowa | Wilo-Sub TWI 4 | Zaopatrzenie w wodę | Wilo | DE | 1 | SZT |  | 0.7 |  | Srebrny | Karton | 1 | 1 | 1 | 98 | 1343 | 98 | 200 | 1550 | 200 | 24.5 | 26.1 | http://downloads-wilo-select.wilo.com/assets/WIB_WILO58465.jpg | //cms.media.wilo.com/dcipicxmlfeature/wilo_f_02000029000123f000010092/7105441/wilo_f_02000029000123f000010092_1.jpg |  | 3250 |  |  | https://wilo.com/quick/PL/pl/articleNumber/6091347
9335 | 6091348 | 4062679144085 | Wilo-Sub TWI 4.03-39-DM-D pompa głębinowa 4-calowa, wielostopniowa | Pompa głębinowa z atestem PZH Wilo-Sub TWI 4.03-39-DM-D średnica 4” (95 mm), ze stali nierdzewnej, z termicznym zabezpieczeniem silnika, zasilanie 3~400V, wbudowany zawór zwrotny, do 25,2 bar, do 4700 l/h, moc 3000 W | 2415 | PG6 | 28 | K | 45501 | TAK | 28.13.14 | 84137029 | 0 | 552 | 710 | Wilo-Sub TWI 4.03-39-DM-D | pompa głębinowa 4-calowa, wielostopniowa | Wilo-Sub TWI 4 | Zaopatrzenie w wodę | Wilo | DE | 1 | SZT |  | 0.7 |  | Srebrny | Karton | 1 | 1 | 1 | 98 | 1417 | 98 | 200 | 2300 | 200 | 27.5 | 31.7 | http://downloads-wilo-select.wilo.com/assets/WIB_WILO58465.jpg | //cms.media.wilo.com/dcipicxmlfeature/wilo_f_02000029000123f000010092/7105441/wilo_f_02000029000123f000010092_1.jpg |  | 3950 |  |  | https://wilo.com/quick/PL/pl/articleNumber/6091348
9336 | 6091349 | 4062679144078 | Wilo-Sub TWI 4.03-45-DM-D pompa głębinowa 4-calowa, wielostopniowa | Pompa głębinowa z atestem PZH Wilo-Sub TWI 4.03-45-DM-D średnica 4” (95 mm), ze stali nierdzewnej, z termicznym zabezpieczeniem silnika, zasilanie 3~400V, wbudowany zawór zwrotny, do 28,9 bar, do 4700 l/h, moc 3000 W | 2786 | PG6 | 28 | K | 45501 | TAK | 28.13.14 | 84137029 | 0 | 552 | 710 | Wilo-Sub TWI 4.03-45-DM-D | pompa głębinowa 4-calowa, wielostopniowa | Wilo-Sub TWI 4 | Zaopatrzenie w wodę | Wilo | DE | 1 | SZT |  | 0.7 |  | Srebrny | Karton | 1 | 1 | 1 | 98 | 1543 | 98 | 200 | 2300 | 200 | 29 | 32.7 | http://downloads-wilo-select.wilo.com/assets/WIB_WILO58465.jpg | //cms.media.wilo.com/dcipicxmlfeature/wilo_f_02000029000123f000010092/7105441/wilo_f_02000029000123f000010092_1.jpg |  | 3950 |  |  | https://wilo.com/quick/PL/pl/articleNumber/6091349
9337 | 6072926 | 4048482471853 | Wilo-Sub TWI 4.03-52-DM-C pompa głębinowa 4-calowa, wielostopniowa | Pompa głębinowa z atestem PZH Wilo-Sub TWI 4.03-52-DM-D średnica 4” (95 mm), ze stali nierdzewnej, z termicznym zabezpieczeniem silnika, zasilanie 3~400V, wbudowany zawór zwrotny, do 33,5 bar, do 4700 l/h, moc 3700 W | 3084 | PG6 | 28 | K | 45501 | NIE | 28.13.14 | 84137029 | 0 | 552 | 710 | Wilo-Sub TWI 4.03-52-DM-C | pompa głębinowa 4-calowa, wielostopniowa | Wilo-Sub TWI 4 | Zaopatrzenie w wodę | Wilo | DE | 1 | SZT |  | 0.7 |  | Srebrny | Karton | 1 | 1 | 1 | 98 | 1834 | 98 | 200 | 2300 | 200 | 34.1 | 38.4 | http://downloads-wilo-select.wilo.com/assets/WIB_WILO58465.jpg | //cms.media.wilo.com/dcipicxmlfeature/wilo_f_02000029000123f000010092/7105441/wilo_f_02000029000123f000010092_1.jpg |  | 4850 |  |  | https://wilo.com/quick/PL/pl/articleNumber/6072926
9338 | 6091350 | 4062679143385 | Wilo-Sub TWI 4.05-04-DM-D pompa głębinowa 4-calowa, wielostopniowa | Pompa głębinowa z atestem PZH Wilo-Sub TWI 4.05-04-DM-D średnica 4” (95 mm), ze stali nierdzewnej, z termicznym zabezpieczeniem silnika, zasilanie 3~400V, wbudowany zawór zwrotny, do 2,5 bar, do 6800 l/h, moc 550 W | 913 | PG6 | 28 | K | 45501 | TAK | 28.13.14 | 84137029 | 0 | 552 | 710 | Wilo-Sub TWI 4.05-04-DM-D | pompa głębinowa 4-calowa, wielostopniowa | Wilo-Sub TWI 4 | Zaopatrzenie w wodę | Wilo | CZ | 1 | SZT |  | 0.4 |  | Srebrny | Karton | 1 | 1 | 1 | 98 | 502 | 98 | 200 | 1150 | 200 | 9.2 | 10.5 | http://downloads-wilo-select.wilo.com/assets/WIB_WILO58465.jpg | //cms.media.wilo.com/dcipicxmlfeature/wilo_f_02000029000123f000010092/7105441/wilo_f_02000029000123f000010092_1.jpg |  | 810 |  |  | https://wilo.com/quick/PL/pl/articleNumber/6091350
9339 | 6091351 | 4062679143453 | Wilo-Sub TWI 4.05-04-EM-D pompa głębinowa 4-calowa, wielostopniowa | Pompa głębinowa z atestem PZH Wilo-Sub TWI 4.05-04-EM-D średnica 4” (95 mm), ze stali nierdz., ze skrzynką sterowniczą, kondensatorem i termicz. zabezpieczeniem silnika, zasilanie 1~230V, wbudowany zawór zwrotny, do 2,5 bar, do 6800 l/h, moc 550 W | 951 | PG6 | 28 | K | 45501 | TAK | 28.13.14 | 84137029 | 0 | 552 | 710 | Wilo-Sub TWI 4.05-04-EM-D | pompa głębinowa 4-calowa, wielostopniowa | Wilo-Sub TWI 4 | Zaopatrzenie w wodę | Wilo | DE | 1 | SZT |  | 0.4 |  | Srebrny | Karton | 1 | 1 | 1 | 98 | 527 | 98 | 200 | 1150 | 200 | 9.9 | 11.7 | http://downloads-wilo-select.wilo.com/assets/WIB_WILO58465.jpg | //cms.media.wilo.com/dcipicxmlfeature/wilo_f_02000029000123f000010092/7105441/wilo_f_02000029000123f000010092_1.jpg |  | 888 |  |  | https://wilo.com/quick/PL/pl/articleNumber/6091351
9340 | 6091352 | 4062679143378 | Wilo-Sub TWI 4.05-06-DM-D pompa głębinowa 4-calowa, wielostopniowa | Pompa głębinowa z atestem PZH Wilo-Sub TWI 4.05-06-DM-D średnica 4” (95 mm), ze stali nierdzewnej, z termicznym zabezpieczeniem silnika, zasilanie 3~400V, wbudowany zawór zwrotny, do 3,8 bar, do 6800 l/h, moc 550 W | 944 | PG6 | 28 | K | 45501 | TAK | 28.13.14 | 84137029 | 0 | 552 | 710 | Wilo-Sub TWI 4.05-06-DM-D | pompa głębinowa 4-calowa, wielostopniowa | Wilo-Sub TWI 4 | Zaopatrzenie w wodę | Wilo | CZ | 1 | SZT |  | 0.4 |  | Srebrny | Karton | 1 | 1 | 1 | 98 | 544 | 98 | 200 | 1150 | 200 | 9.6 | 11.1 | http://downloads-wilo-select.wilo.com/assets/WIB_WILO58465.jpg | //cms.media.wilo.com/dcipicxmlfeature/wilo_f_02000029000123f000010092/7105441/wilo_f_02000029000123f000010092_1.jpg |  | 810 |  |  | https://wilo.com/quick/PL/pl/articleNumber/6091352
9341 | 6091353 | 4062679143446 | Wilo-Sub TWI 4.05-06-EM-D pompa głębinowa 4-calowa, wielostopniowa | Pompa głębinowa z atestem PZH Wilo-Sub TWI 4.05-06-EM-D średnica 4” (95 mm), ze stali nierdz., ze skrzynką sterowniczą, kondensatorem i termicz. zabezpieczeniem silnika, zasilanie 1~230V, wbudowany zawór zwrotny, do 3,8 bar, do 6800 l/h, moc 550 W | 1016 | PG6 | 28 | K | 45501 | TAK | 28.13.14 | 84137029 | 0 | 552 | 710 | Wilo-Sub TWI 4.05-06-EM-D | pompa głębinowa 4-calowa, wielostopniowa | Wilo-Sub TWI 4 | Zaopatrzenie w wodę | Wilo | DE | 1 | SZT |  | 0.4 |  | Srebrny | Karton | 1 | 1 | 1 | 98 | 569 | 98 | 200 | 1150 | 200 | 10.3 | 12.2 | http://downloads-wilo-select.wilo.com/assets/WIB_WILO58465.jpg | //cms.media.wilo.com/dcipicxmlfeature/wilo_f_02000029000123f000010092/7105441/wilo_f_02000029000123f000010092_1.jpg |  | 888 |  |  | https://wilo.com/quick/PL/pl/articleNumber/6091353
9342 | 6091354 | 4062679143361 | Wilo-Sub TWI 4.05-08-DM-D pompa głębinowa 4-calowa, wielostopniowa | Pompa głębinowa z atestem PZH Wilo-Sub TWI 4.05-08-DM-D średnica 4” (95 mm), ze stali nierdzewnej, z termicznym zabezpieczeniem silnika, zasilanie 3~400V, wbudowany zawór zwrotny, do 5,1 bar, do 6800 l/h, moc 750 W | 1032 | PG6 | 28 | K | 45501 | TAK | 28.13.14 | 84137029 | 0 | 552 | 710 | Wilo-Sub TWI 4.05-08-DM-D | pompa głębinowa 4-calowa, wielostopniowa | Wilo-Sub TWI 4 | Zaopatrzenie w wodę | Wilo | CZ | 1 | SZT |  | 0.4 |  | Srebrny | Karton | 1 | 1 | 1 | 98 | 606 | 98 | 200 | 1150 | 200 | 10.9 | 12.4 | http://downloads-wilo-select.wilo.com/assets/WIB_WILO58465.jpg | //cms.media.wilo.com/dcipicxmlfeature/wilo_f_02000029000123f000010092/7105441/wilo_f_02000029000123f000010092_1.jpg |  | 1070 |  |  | https://wilo.com/quick/PL/pl/articleNumber/6091354
9343 | 6091355 | 4062679143439 | Wilo-Sub TWI 4.05-08-EM-D pompa głębinowa 4-calowa, wielostopniowa | Pompa głębinowa z atestem PZH Wilo-Sub TWI 4.05-08-EM-D średnica 4” (95 mm), ze stali nierdz., ze skrzynką sterowniczą, kondensatorem i termicz. zabezpieczeniem silnika, zasilanie 1~230V, wbudowany zawór zwrotny, do 5,1 bar, do 6800 l/h, moc 750 W | 1064 | PG6 | 28 | K | 45501 | TAK | 28.13.14 | 84137029 | 0 | 552 | 710 | Wilo-Sub TWI 4.05-08-EM-D | pompa głębinowa 4-calowa, wielostopniowa | Wilo-Sub TWI 4 | Zaopatrzenie w wodę | Wilo | DE | 1 | SZT |  | 0.4 |  | Srebrny | Karton | 1 | 1 | 1 | 98 | 632 | 98 | 200 | 1150 | 200 | 11.6 | 13.6 | http://downloads-wilo-select.wilo.com/assets/WIB_WILO58465.jpg | //cms.media.wilo.com/dcipicxmlfeature/wilo_f_02000029000123f000010092/7105441/wilo_f_02000029000123f000010092_1.jpg |  | 1270 |  |  | https://wilo.com/quick/PL/pl/articleNumber/6091355
9344 | 6091356 | 4062679143354 | Wilo-Sub TWI 4.05-12-DM-D pompa głębinowa 4-calowa, wielostopniowa | Pompa głębinowa z atestem PZH Wilo-Sub TWI 4.05-12-DM-D średnica 4” (95 mm), ze stali nierdzewnej, z termicznym zabezpieczeniem silnika, zasilanie 3~400V, wbudowany zawór zwrotny, do 7,7 bar, do 6800 l/h, moc 1500 W | 1084 | PG6 | 28 | K | 45501 | TAK | 28.13.14 | 84137029 | 0 | 552 | 710 | Wilo-Sub TWI 4.05-12-DM-D | pompa głębinowa 4-calowa, wielostopniowa | Wilo-Sub TWI 4 | Zaopatrzenie w wodę | Wilo | CZ | 1 | SZT |  | 0.4 |  | Srebrny | Karton | 1 | 1 | 1 | 98 | 740 | 98 | 200 | 1150 | 200 | 13.9 | 15.3 | http://downloads-wilo-select.wilo.com/assets/WIB_WILO58465.jpg | //cms.media.wilo.com/dcipicxmlfeature/wilo_f_02000029000123f000010092/7105441/wilo_f_02000029000123f000010092_1.jpg |  | 2100 |  |  | https://wilo.com/quick/PL/pl/articleNumber/6091356
9345 | 6091357 | 4062679143422 | Wilo-Sub TWI 4.05-12-EM-D pompa głębinowa 4-calowa, wielostopniowa | Pompa głębinowa z atestem PZH Wilo-Sub TWI 4.05-12-EM-D średnica 4” (95 mm), ze stali nierdz., ze skrzynką sterowniczą, kondensatorem i termicz. zabezpieczeniem silnika, zasilanie 1~230V, wbudowany zawór zwrotny, do 7,7 bar, do 6800 l/h, moc 1500 W | 1297 | PG6 | 28 | K | 45501 | TAK | 28.13.14 | 84137029 | 0 | 552 | 710 | Wilo-Sub TWI 4.05-12-EM-D | pompa głębinowa 4-calowa, wielostopniowa | Wilo-Sub TWI 4 | Zaopatrzenie w wodę | Wilo | DE | 1 | SZT |  | 0.4 |  | Srebrny | Karton | 1 | 1 | 1 | 98 | 772 | 98 | 200 | 1150 | 200 | 14.6 | 17.5 | http://downloads-wilo-select.wilo.com/assets/WIB_WILO58465.jpg | //cms.media.wilo.com/dcipicxmlfeature/wilo_f_02000029000123f000010092/7105441/wilo_f_02000029000123f000010092_1.jpg |  | 2300 |  |  | https://wilo.com/quick/PL/pl/articleNumber/6091357
9346 | 6091358 | 4062679143347 | Wilo-Sub TWI 4.05-17-DM-D pompa głębinowa 4-calowa, wielostopniowa | Pompa głębinowa z atestem PZH Wilo-Sub TWI 4.05-17-DM-D średnica 4” (95 mm), ze stali nierdzewnej, z termicznym zabezpieczeniem silnika, zasilanie 3~400V, wbudowany zawór zwrotny, do 10,8 bar, do 6800 l/h, moc 2200 W | 1316 | PG6 | 28 | K | 45501 | TAK | 28.13.14 | 84137029 | 0 | 552 | 710 | Wilo-Sub TWI 4.05-17-DM-D | pompa głębinowa 4-calowa, wielostopniowa | Wilo-Sub TWI 4 | Zaopatrzenie w wodę | Wilo | CZ | 1 | SZT |  | 0.4 |  | Srebrny | Karton | 1 | 1 | 1 | 98 | 877 | 98 | 200 | 1150 | 200 | 16.4 | 17.9 | http://downloads-wilo-select.wilo.com/assets/WIB_WILO58465.jpg | //cms.media.wilo.com/dcipicxmlfeature/wilo_f_02000029000123f000010092/7105441/wilo_f_02000029000123f000010092_1.jpg |  | 2950 |  |  | https://wilo.com/quick/PL/pl/articleNumber/6091358
9347 | 6091359 | 4062679143415 | Wilo-Sub TWI 4.05-17-EM-D pompa głębinowa 4-calowa, wielostopniowa | Pompa głębinowa z atestem PZH Wilo-Sub TWI 4.05-17-EM-D średnica 4” (95 mm), ze stali nierdz., ze skrzynką sterowniczą, kondensatorem i termicz. zabezpieczeniem silnika, zasilanie 1~230V, wbudowany zawór zwrotny, do 10,8 bar, do 6800 l/h, moc 2200 W | 1669 | PG6 | 28 | K | 45501 | TAK | 28.13.14 | 84137029 | 0 | 552 | 710 | Wilo-Sub TWI 4.05-17-EM-D | pompa głębinowa 4-calowa, wielostopniowa | Wilo-Sub TWI 4 | Zaopatrzenie w wodę | Wilo | DE | 1 | SZT |  | 0.4 |  | Srebrny | Karton | 1 | 1 | 1 | 98 | 975 | 98 | 200 | 1150 | 200 | 19.3 | 21.4 | http://downloads-wilo-select.wilo.com/assets/WIB_WILO58465.jpg | //cms.media.wilo.com/dcipicxmlfeature/wilo_f_02000029000123f000010092/7105441/wilo_f_02000029000123f000010092_1.jpg |  | 3250 |  |  | https://wilo.com/quick/PL/pl/articleNumber/6091359
9348 | 6091360 | 4062679143330 | Wilo-Sub TWI 4.05-21-DM-D pompa głębinowa 4-calowa, wielostopniowa | Pompa głębinowa z atestem PZH Wilo-Sub TWI 4.05-21-DM-D średnica 4” (95 mm), ze stali nierdzewnej, z termicznym zabezpieczeniem silnika, zasilanie 3~400V, wbudowany zawór zwrotny, do 13,4 bar, do 6800 l/h, moc 2200 W | 1378 | PG6 | 28 | K | 45501 | TAK | 28.13.14 | 84137029 | 0 | 552 | 710 | Wilo-Sub TWI 4.05-21-DM-D | pompa głębinowa 4-calowa, wielostopniowa | Wilo-Sub TWI 4 | Zaopatrzenie w wodę | Wilo | CZ | 1 | SZT |  | 0.4 |  | Srebrny | Karton | 1 | 1 | 1 | 98 | 961 | 98 | 200 | 1150 | 200 | 17.2 | 18.8 | http://downloads-wilo-select.wilo.com/assets/WIB_WILO58465.jpg | //cms.media.wilo.com/dcipicxmlfeature/wilo_f_02000029000123f000010092/7105441/wilo_f_02000029000123f000010092_1.jpg |  | 2950 |  |  | https://wilo.com/quick/PL/pl/articleNumber/6091360
9349 | 6091361 | 4062679143408 | Wilo-Sub TWI 4.05-21-EM-D pompa głębinowa 4-calowa, wielostopniowa | Pompa głębinowa z atestem PZH Wilo-Sub TWI 4.05-21-EM-D średnica 4” (95 mm), ze stali nierdz., ze skrzynką sterowniczą, kondensatorem i termicz. zabezpieczeniem silnika, zasilanie 1~230V, wbudowany zawór zwrotny, do 13,3 bar, do 6800 l/h, moc 2200 W | 1731 | PG6 | 28 | K | 45501 | TAK | 28.13.14 | 84137029 | 0 | 552 | 710 | Wilo-Sub TWI 4.05-21-EM-D | pompa głębinowa 4-calowa, wielostopniowa | Wilo-Sub TWI 4 | Zaopatrzenie w wodę | Wilo | DE | 1 | SZT |  | 0.4 |  | Srebrny | Karton | 1 | 1 | 1 | 98 | 1059 | 98 | 200 | 1150 | 200 | 20.1 | 23.3 | http://downloads-wilo-select.wilo.com/assets/WIB_WILO58465.jpg | //cms.media.wilo.com/dcipicxmlfeature/wilo_f_02000029000123f000010092/7105441/wilo_f_02000029000123f000010092_1.jpg |  | 3250 |  |  | https://wilo.com/quick/PL/pl/articleNumber/6091361
9350 | 6091362 | 4062679143323 | Wilo-Sub TWI 4.05-25-DM-D pompa głębinowa 4-calowa, wielostopniowa | Pompa głębinowa z atestem PZH Wilo-Sub TWI 4.05-25-DM-D średnica 4” (95 mm), ze stali nierdzewnej, z termicznym zabezpieczeniem silnika, zasilanie 3~400V, wbudowany zawór zwrotny, do 15,8 bar, do 6800 l/h, moc 2200 W | 1445 | PG6 | 28 | K | 45501 | TAK | 28.13.14 | 84137029 | 0 | 552 | 710 | Wilo-Sub TWI 4.05-25-DM-D | pompa głębinowa 4-calowa, wielostopniowa | Wilo-Sub TWI 4 | Zaopatrzenie w wodę | Wilo | CZ | 1 | SZT |  | 0.4 |  | Srebrny | Karton | 1 | 1 | 1 | 98 | 1045 | 98 | 200 | 1150 | 200 | 17.9 | 19.5 | http://downloads-wilo-select.wilo.com/assets/WIB_WILO58465.jpg | //cms.media.wilo.com/dcipicxmlfeature/wilo_f_02000029000123f000010092/7105441/wilo_f_02000029000123f000010092_1.jpg |  | 2950 |  |  | https://wilo.com/quick/PL/pl/articleNumber/6091362
9351 | 6091363 | 4062679143392 | Wilo-Sub TWI 4.05-25-EM-D pompa głębinowa 4-calowa, wielostopniowa | Pompa głębinowa z atestem PZH Wilo-Sub TWI 4.05-25-EM-D średnica 4” (95 mm), ze stali nierdz., ze skrzynką sterowniczą, kondensatorem i termicz. zabezpieczeniem silnika, zasilanie 1~230V, wbudowany zawór zwrotny, do 15,8 bar, do 6800 l/h, moc 2200 W | 1798 | PG6 | 28 | K | 45501 | TAK | 28.13.14 | 84137029 | 0 | 552 | 710 | Wilo-Sub TWI 4.05-25-EM-D | pompa głębinowa 4-calowa, wielostopniowa | Wilo-Sub TWI 4 | Zaopatrzenie w wodę | Wilo | DE | 1 | SZT |  | 0.4 |  | Srebrny | Karton | 1 | 1 | 1 | 98 | 1143 | 98 | 200 | 1550 | 200 | 20.8 | 23.5 | http://downloads-wilo-select.wilo.com/assets/WIB_WILO58465.jpg | //cms.media.wilo.com/dcipicxmlfeature/wilo_f_02000029000123f000010092/7105441/wilo_f_02000029000123f000010092_1.jpg |  | 3250 |  |  | https://wilo.com/quick/PL/pl/articleNumber/6091363
9352 | 6091364 | 4062679143316 | Wilo-Sub TWI 4.05-33-DM-D pompa głębinowa 4-calowa, wielostopniowa | Pompa głębinowa z atestem PZH Wilo-Sub TWI 4.05-33-DM-D średnica 4” (95 mm), ze stali nierdzewnej, z termicznym zabezpieczeniem silnika, zasilanie 3~400V, wbudowany zawór zwrotny, do 20,1 bar, do 6800 l/h, moc 3000 W | 2024 | PG6 | 28 | K | 45501 | TAK | 28.13.14 | 84137029 | 0 | 552 | 710 | Wilo-Sub TWI 4.05-33-DM-D | pompa głębinowa 4-calowa, wielostopniowa | Wilo-Sub TWI 4 | Zaopatrzenie w wodę | Wilo | CZ | 1 | SZT |  | 0.4 |  | Srebrny | Karton | 1 | 1 | 1 | 98 | 1276 | 98 | 200 | 1550 | 200 | 25.9 | 29.3 | http://downloads-wilo-select.wilo.com/assets/WIB_WILO58465.jpg | //cms.media.wilo.com/dcipicxmlfeature/wilo_f_02000029000123f000010092/7105441/wilo_f_02000029000123f000010092_1.jpg |  | 3950 |  |  | https://wilo.com/quick/PL/pl/articleNumber/6091364
9353 | 6072935 | 4048482471938 | Wilo-Sub TWI 4.05-38-DM-C pompa głębinowa 4-calowa, wielostopniowa | Pompa głębinowa z atestem PZH Wilo-Sub TWI 4.05-38-DM-C średnica 4” (95 mm), ze stali nierdzewnej, z termicznym zabezpieczeniem silnika, zasilanie 3~400V, wbudowany zawór zwrotny, do 24,2 bar, do 6800 l/h, moc 3700 W | 2313 | PG6 | 28 | K | 45501 | NIE | 28.13.14 | 84137029 | 0 | 552 | 710 | Wilo-Sub TWI 4.05-38-DM-C | pompa głębinowa 4-calowa, wielostopniowa | Wilo-Sub TWI 4 | Zaopatrzenie w wodę | Wilo | CZ | 1 | SZT |  | 0.4 |  | Srebrny | Karton | 1 | 1 | 1 | 98 | 1525 | 98 | 200 | 2300 | 200 | 30.5 | 34.6 | http://downloads-wilo-select.wilo.com/assets/WIB_WILO58465.jpg | //cms.media.wilo.com/dcipicxmlfeature/wilo_f_02000029000123f000010092/7105441/wilo_f_02000029000123f000010092_1.jpg |  | 4850 |  |  | https://wilo.com/quick/PL/pl/articleNumber/6072935
9354 | 6072936 | 4048482471945 | Wilo-Sub TWI 4.05-44-DM-C pompa głębinowa 4-calowa, wielostopniowa | Pompa głębinowa z atestem PZH Wilo-Sub TWI 4.05-44-DM-C średnica 4” (95 mm), ze stali nierdzewnej, z termicznym zabezpieczeniem silnika, zasilanie 3~400V, wbudowany zawór zwrotny, do 28,0 bar, do 6800 l/h, moc 4000 W | 2579 | PG6 | 28 | K | 45501 | NIE | 28.13.14 | 84137029 | 0 | 552 | 710 | Wilo-Sub TWI 4.05-44-DM-C | pompa głębinowa 4-calowa, wielostopniowa | Wilo-Sub TWI 4 | Zaopatrzenie w wodę | Wilo | CZ | 1 | SZT |  | 0.4 |  | Srebrny | Karton | 1 | 1 | 1 | 98 | 1689 | 98 | 200 | 2300 | 200 | 32.9 | 37.9 | http://downloads-wilo-select.wilo.com/assets/WIB_WILO58465.jpg | //cms.media.wilo.com/dcipicxmlfeature/wilo_f_02000029000123f000010092/7105441/wilo_f_02000029000123f000010092_1.jpg |  | 5100 |  |  | https://wilo.com/quick/PL/pl/articleNumber/6072936
9355 | 6091365 | 4062679143156 | Wilo-Sub TWI 4.09-05-DM-D pompa głębinowa 4-calowa, wielostopniowa | Pompa głębinowa z atestem PZH Wilo-Sub TWI 4.09-05-DM-D średnica 4” (95 mm), ze stali nierdzewnej, z termicznym zabezpieczeniem silnika, zasilanie 3~400V, wbudowany zawór zwrotny, do 3,0 bar, do 12200 l/h, moc 1100 W | 1070 | PG6 | 28 | K | 45501 | TAK | 28.13.14 | 84137029 | 0 | 552 | 710 | Wilo-Sub TWI 4.09-05-DM-D | pompa głębinowa 4-calowa, wielostopniowa | Wilo-Sub TWI 4 | Zaopatrzenie w wodę | Wilo | CZ | 1 | SZT |  | 0.4 |  | Srebrny | Karton | 1 | 1 | 1 | 98 | 709 | 98 | 200 | 1150 | 200 | 13.6 | 14.8 | http://downloads-wilo-select.wilo.com/assets/WIB_WILO58465.jpg | //cms.media.wilo.com/dcipicxmlfeature/wilo_f_02000029000123f000010092/7105441/wilo_f_02000029000123f000010092_1.jpg |  | 1490 |  |  | https://wilo.com/quick/PL/pl/articleNumber/6091365
9356 | 6091366 | 4062679143309 | Wilo-Sub TWI 4.09-05-EM-D pompa głębinowa 4-calowa, wielostopniowa | Pompa głębinowa z atestem PZH Wilo-Sub TWI 4.09-05-EM-D średnica 4” (95 mm), ze stali nierdz., ze skrzynką sterowniczą, kondensatorem i termicz. zabezpieczeniem silnika, zasilanie 1~230V, wbudowany zawór zwrotny, do 3,0 bar, do 12200 l/h, moc 1100 W | 1289 | PG6 | 28 | K | 45501 | TAK | 28.13.14 | 84137029 | 0 | 552 | 710 | Wilo-Sub TWI 4.09-05-EM-D | pompa głębinowa 4-calowa, wielostopniowa | Wilo-Sub TWI 4 | Zaopatrzenie w wodę | Wilo | DE | 1 | SZT |  | 0.4 |  | Srebrny | Karton | 1 | 1 | 1 | 98 | 736 | 98 | 200 | 1150 | 200 | 14.6 | 16.2 | http://downloads-wilo-select.wilo.com/assets/WIB_WILO58465.jpg | //cms.media.wilo.com/dcipicxmlfeature/wilo_f_02000029000123f000010092/7105441/wilo_f_02000029000123f000010092_1.jpg |  | 1740 |  |  | https://wilo.com/quick/PL/pl/articleNumber/6091366
9357 | 6091367 | 4062679143149 | Wilo-Sub TWI 4.09-07-DM-D pompa głębinowa 4-calowa, wielostopniowa | Pompa głębinowa z atestem PZH Wilo-Sub TWI 4.09-07-DM-D średnica 4” (95 mm), ze stali nierdzewnej, z termicznym zabezpieczeniem silnika, zasilanie 3~400V, wbudowany zawór zwrotny, do 4,1 bar, do 12200 l/h, moc 1100 W | 1154 | PG6 | 28 | K | 45501 | TAK | 28.13.14 | 84137029 | 0 | 552 | 710 | Wilo-Sub TWI 4.09-07-DM-D | pompa głębinowa 4-calowa, wielostopniowa | Wilo-Sub TWI 4 | Zaopatrzenie w wodę | Wilo | CZ | 1 | SZT |  | 0.4 |  | Srebrny | Karton | 1 | 1 | 1 | 98 | 793 | 98 | 200 | 1150 | 200 | 14.6 | 15.8 | http://downloads-wilo-select.wilo.com/assets/WIB_WILO58465.jpg | //cms.media.wilo.com/dcipicxmlfeature/wilo_f_02000029000123f000010092/7105441/wilo_f_02000029000123f000010092_1.jpg |  | 1490 |  |  | https://wilo.com/quick/PL/pl/articleNumber/6091367
9358 | 6091368 | 4062679143194 | Wilo-Sub TWI 4.09-07-EM-D pompa głębinowa 4-calowa, wielostopniowa | Pompa głębinowa z atestem PZH Wilo-Sub TWI 4.09-07-EM-D średnica 4” (95 mm), ze stali nierdz., ze skrzynką sterowniczą, kondensatorem i termicz. zabezpieczeniem silnika, zasilanie 1~230V, wbudowany zawór zwrotny, do 4,1 bar, do 12200 l/h, moc 1100 W | 1374 | PG6 | 28 | K | 45501 | TAK | 28.13.14 | 84137029 | 0 | 552 | 710 | Wilo-Sub TWI 4.09-07-EM-D | pompa głębinowa 4-calowa, wielostopniowa | Wilo-Sub TWI 4 | Zaopatrzenie w wodę | Wilo | CZ | 1 | SZT |  | 0.4 |  | Srebrny | Karton | 1 | 1 | 1 | 98 | 817 | 98 | 200 | 1150 | 200 | 15.6 | 17.2 | http://downloads-wilo-select.wilo.com/assets/WIB_WILO58465.jpg | //cms.media.wilo.com/dcipicxmlfeature/wilo_f_02000029000123f000010092/7105441/wilo_f_02000029000123f000010092_1.jpg |  | 1740 |  |  | https://wilo.com/quick/PL/pl/articleNumber/6091368
9359 | 6091369 | 4062679143132 | Wilo-Sub TWI 4.09-10-DM-D pompa głębinowa 4-calowa, wielostopniowa | Pompa głębinowa z atestem PZH Wilo-Sub TWI 4.09-10-DM-D średnica 4” (95 mm), ze stali nierdzewnej, z termicznym zabezpieczeniem silnika, zasilanie 3~400V, wbudowany zawór zwrotny, do 5,8 bar, do 12200 l/h, moc 1500 W | 1376 | PG6 | 28 | K | 45501 | TAK | 28.13.14 | 84137029 | 0 | 552 | 710 | Wilo-Sub TWI 4.09-10-DM-D | pompa głębinowa 4-calowa, wielostopniowa | Wilo-Sub TWI 4 | Zaopatrzenie w wodę | Wilo | CZ | 1 | SZT |  | 0.4 |  | Srebrny | Karton | 1 | 1 | 1 | 98 | 943 | 98 | 200 | 1150 | 200 | 17.1 | 18.8 | http://downloads-wilo-select.wilo.com/assets/WIB_WILO58465.jpg | //cms.media.wilo.com/dcipicxmlfeature/wilo_f_02000029000123f000010092/7105441/wilo_f_02000029000123f000010092_1.jpg |  | 2100 |  |  | https://wilo.com/quick/PL/pl/articleNumber/6091369
9360 | 6091370 | 4062679143187 | Wilo-Sub TWI 4.09-10-EM-D pompa głębinowa 4-calowa, wielostopniowa | Pompa głębinowa z atestem PZH Wilo-Sub TWI 4.09-10-EM-D średnica 4” (95 mm), ze stali nierdz., ze skrzynką sterowniczą, kondensatorem i termicz. zabezpieczeniem silnika, zasilanie 1~230V, wbudowany zawór zwrotny, do 5,8 bar, do 12200 l/h, moc 1500 W | 1654 | PG6 | 28 | K | 45501 | TAK | 28.13.14 | 84137029 | 0 | 552 | 710 | Wilo-Sub TWI 4.09-10-EM-D | pompa głębinowa 4-calowa, wielostopniowa | Wilo-Sub TWI 4 | Zaopatrzenie w wodę | Wilo | CZ | 1 | SZT |  | 0.4 |  | Srebrny | Karton | 1 | 1 | 1 | 98 | 975 | 98 | 200 | 1150 | 200 | 17.8 | 20.7 | http://downloads-wilo-select.wilo.com/assets/WIB_WILO58465.jpg | //cms.media.wilo.com/dcipicxmlfeature/wilo_f_02000029000123f000010092/7105441/wilo_f_02000029000123f000010092_1.jpg |  | 2300 |  |  | https://wilo.com/quick/PL/pl/articleNumber/6091370
9361 | 6091371 | 4062679142708 | Wilo-Sub TWI 4.09-12-DM-D pompa głębinowa 4-calowa, wielostopniowa | Pompa głębinowa z atestem PZH Wilo-Sub TWI 4.09-12-DM-D średnica 4” (95 mm), ze stali nierdzewnej, z termicznym zabezpieczeniem silnika, zasilanie 3~400V, wbudowany zawór zwrotny, do 7,0 bar, do 12200 l/h, moc 2200 W | 1593 | PG6 | 28 | K | 45501 | NIE | 28.13.14 | 84137029 | 0 | 552 | 710 | Wilo-Sub TWI 4.09-12-DM-D | pompa głębinowa 4-calowa, wielostopniowa | Wilo-Sub TWI 4 | Zaopatrzenie w wodę | Wilo | CZ | 1 | SZT |  | 0.4 |  | Srebrny | Karton | 1 | 1 | 1 | 98 | 1059 | 98 | 200 | 1150 | 200 | 19.7 | 21.1 | http://downloads-wilo-select.wilo.com/assets/WIB_WILO58465.jpg | //cms.media.wilo.com/dcipicxmlfeature/wilo_f_02000029000123f000010092/7105441/wilo_f_02000029000123f000010092_1.jpg |  | 2950 |  |  | https://wilo.com/quick/PL/pl/articleNumber/6091371
9362 | 6091372 | 4062679143170 | Wilo-Sub TWI 4.09-12-EM-D pompa głębinowa 4-calowa, wielostopniowa | Pompa głębinowa z atestem PZH Wilo-Sub TWI 4.09-12-EM-D średnica 4” (95 mm), ze stali nierdz., ze skrzynką sterowniczą, kondensatorem i termicz. zabezpieczeniem silnika, zasilanie 1~230V, wbudowany zawór zwrotny, do 7,1 bar, do 12200 l/h, moc 2200 W | 1906 | PG6 | 28 | K | 45501 | TAK | 28.13.14 | 84137029 | 0 | 552 | 710 | Wilo-Sub TWI 4.09-12-EM-D | pompa głębinowa 4-calowa, wielostopniowa | Wilo-Sub TWI 4 | Zaopatrzenie w wodę | Wilo | DE | 1 | SZT |  | 0.4 |  | Srebrny | Karton | 1 | 1 | 1 | 98 | 1157 | 98 | 200 | 1550 | 200 | 22.6 | 25.1 | http://downloads-wilo-select.wilo.com/assets/WIB_WILO58465.jpg | //cms.media.wilo.com/dcipicxmlfeature/wilo_f_02000029000123f000010092/7105441/wilo_f_02000029000123f000010092_1.jpg |  | 3250 |  |  | https://wilo.com/quick/PL/pl/articleNumber/6091372
9363 | 6091373 | 4062679142487 | Wilo-Sub TWI 4.09-15-DM-D pompa głębinowa 4-calowa, wielostopniowa | Pompa głębinowa z atestem PZH Wilo-Sub TWI 4.09-15-DM-D średnica 4” (95 mm), ze stali nierdzewnej, z termicznym zabezpieczeniem silnika, zasilanie 3~400V, wbudowany zawór zwrotny, do 8,8 bar, do 12200 l/h, moc 2200 W | 1745 | PG6 | 28 | K | 45501 | NIE | 28.13.14 | 84137029 | 0 | 552 | 710 | Wilo-Sub TWI 4.09-15-DM-D | pompa głębinowa 4-calowa, wielostopniowa | Wilo-Sub TWI 4 | Zaopatrzenie w wodę | Wilo | CZ | 1 | SZT |  | 0.4 |  | Srebrny | Karton | 1 | 1 | 1 | 98 | 1185 | 98 | 200 | 1550 | 200 | 21.2 | 22.5 | http://downloads-wilo-select.wilo.com/assets/WIB_WILO58465.jpg | //cms.media.wilo.com/dcipicxmlfeature/wilo_f_02000029000123f000010092/7105441/wilo_f_02000029000123f000010092_1.jpg |  | 2950 |  |  | https://wilo.com/quick/PL/pl/articleNumber/6091373
9364 | 6091374 | 4062679143163 | Wilo-Sub TWI 4.09-15-EM-D pompa głębinowa 4-calowa, wielostopniowa | Pompa głębinowa z atestem PZH Wilo-Sub TWI 4.09-15-EM-D średnica 4” (95 mm), ze stali nierdz., ze skrzynką sterowniczą, kondensatorem i termicz. zabezpieczeniem silnika, zasilanie 1~230V, wbudowany zawór zwrotny, do 8,8 bar, do 12200 l/h, moc 2200 W | 2104 | PG6 | 28 | K | 45501 | TAK | 28.13.14 | 84137029 | 0 | 552 | 710 | Wilo-Sub TWI 4.09-15-EM-D | pompa głębinowa 4-calowa, wielostopniowa | Wilo-Sub TWI 4 | Zaopatrzenie w wodę | Wilo | CZ | 1 | SZT |  | 0.4 |  | Srebrny | Karton | 1 | 1 | 1 | 98 | 1283 | 98 | 200 | 1550 | 200 | 24.1 | 26.5 | http://downloads-wilo-select.wilo.com/assets/WIB_WILO58465.jpg | //cms.media.wilo.com/dcipicxmlfeature/wilo_f_02000029000123f000010092/7105441/wilo_f_02000029000123f000010092_1.jpg |  | 3250 |  |  | https://wilo.com/quick/PL/pl/articleNumber/6091374
9365 | 6091375 | 4062679142470 | Wilo-Sub TWI 4.09-18-DM-D pompa głębinowa 4-calowa, wielostopniowa | Pompa głębinowa z atestem PZH Wilo-Sub TWI 4.09-18-DM-D średnica 4” (95 mm), ze stali nierdzewnej, z termicznym zabezpieczeniem silnika, zasilanie 3~400V, wbudowany zawór zwrotny, do 10,4 bar, do 12200 l/h, moc 3000 W | 2289 | PG6 | 28 | K | 45501 | NIE | 28.13.14 | 84137029 | 0 | 552 | 710 | Wilo-Sub TWI 4.09-18-DM-D | pompa głębinowa 4-calowa, wielostopniowa | Wilo-Sub TWI 4 | Zaopatrzenie w wodę | Wilo | TW | 1 | SZT |  | 0.4 |  | Srebrny | Karton | 1 | 1 | 1 | 98 | 1366 | 98 | 200 | 1550 | 200 | 27.1 | 30.7 | http://downloads-wilo-select.wilo.com/assets/WIB_WILO58465.jpg | //cms.media.wilo.com/dcipicxmlfeature/wilo_f_02000029000123f000010092/7105441/wilo_f_02000029000123f000010092_1.jpg |  | 3950 |  |  | https://wilo.com/quick/PL/pl/articleNumber/6091375
9366 | 6072943 | 4048482472010 | Wilo-Sub TWI 4.09-21-DM-C pompa głębinowa 4-calowa, wielostopniowa | Pompa głębinowa z atestem PZH Wilo-Sub TWI 4.09-21-DM-C średnica 4” (95 mm), ze stali nierdzewnej, z termicznym zabezpieczeniem silnika, zasilanie 3~400V, wbudowany zawór zwrotny, do 12,2 bar, do 12200 l/h, moc 3700 W | 2540 | PG6 | 28 | K | 45501 | NIE | 28.13.14 | 84137029 | 0 | 552 | 710 | Wilo-Sub TWI 4.09-21-DM-C | pompa głębinowa 4-calowa, wielostopniowa | Wilo-Sub TWI 4 | Zaopatrzenie w wodę | Wilo | CZ | 1 | SZT |  | 0.4 |  | Srebrny | Karton | 1 | 1 | 1 | 98 | 1636 | 98 | 200 | 2300 | 200 | 31.9 | 36.6 | http://downloads-wilo-select.wilo.com/assets/WIB_WILO58465.jpg | //cms.media.wilo.com/dcipicxmlfeature/wilo_f_02000029000123f000010092/7105441/wilo_f_02000029000123f000010092_1.jpg |  | 4850 |  |  | https://wilo.com/quick/PL/pl/articleNumber/6072943
9367 | 6072944 | 4048482472027 | Wilo-Sub TWI 4.09-25-DM-C pompa głębinowa 4-calowa, wielostopniowa | Pompa głębinowa z atestem PZH Wilo-Sub TWI 4.09-25-DM-C średnica 4” (95 mm), ze stali nierdzewnej, z termicznym zabezpieczeniem silnika, zasilanie 3~400V, wbudowany zawór zwrotny, do 14,3 bar, do 12200 l/h, moc 3700 W | 2719 | PG6 | 28 | K | 45501 | NIE | 28.13.14 | 84137029 | 0 | 552 | 710 | Wilo-Sub TWI 4.09-25-DM-C | pompa głębinowa 4-calowa, wielostopniowa | Wilo-Sub TWI 4 | Zaopatrzenie w wodę | Wilo | CZ | 1 | SZT |  | 0.4 |  | Srebrny | Karton | 1 | 1 | 1 | 98 | 1804 | 98 | 200 | 2300 | 200 | 33.9 | 39.7 | http://downloads-wilo-select.wilo.com/assets/WIB_WILO58465.jpg | //cms.media.wilo.com/dcipicxmlfeature/wilo_f_02000029000123f000010092/7105441/wilo_f_02000029000123f000010092_1.jpg |  | 4850 |  |  | https://wilo.com/quick/PL/pl/articleNumber/6072944
9368 | 6072945 | 4048482472034 | Wilo-Sub TWI 4.09-30-DM-C pompa głębinowa 4-calowa, wielostopniowa | Pompa głębinowa z atestem PZH Wilo-Sub TWI 4.09-30-DM-C średnica 4” (95 mm), ze stali nierdzewnej, z termicznym zabezpieczeniem silnika, zasilanie 3~400V, wbudowany zawór zwrotny, do 17,4 bar, do 12200 l/h, moc 5500 W | 3335 | PG6 | 28 | K | 45501 | NIE | 28.13.14 | 84137029 | 0 | 552 | 710 | Wilo-Sub TWI 4.09-30-DM-C | pompa głębinowa 4-calowa, wielostopniowa | Wilo-Sub TWI 4 | Zaopatrzenie w wodę | Wilo | CZ | 1 | SZT |  | 0.4 |  | Srebrny | Karton | 1 | 1 | 1 | 98 | 2166 | 98 | 200 | 2300 | 200 | 43.9 | 70.1 | http://downloads-wilo-select.wilo.com/assets/WIB_WILO58465.jpg | //cms.media.wilo.com/dcipicxmlfeature/wilo_f_02000029000123f000010092/7105441/wilo_f_02000029000123f000010092_1.jpg |  | 7200 |  |  | https://wilo.com/quick/PL/pl/articleNumber/6072945
9369 | 6072946 | 4048482472041 | Wilo-Sub TWI 4.09-37-DM-C pompa głębinowa 4-calowa, wielostopniowa | Pompa głębinowa z atestem PZH Wilo-Sub TWI 4.09-37-DM-C średnica 4” (95 mm), ze stali nierdzewnej, z termicznym zabezpieczeniem silnika, zasilanie 3~400V, wbudowany zawór zwrotny, do 21,4 bar, do 12200 l/h, moc 5500 W | 3653 | PG6 | 28 | K | 45501 | NIE | 28.13.14 | 84137029 | 0 | 552 | 710 | Wilo-Sub TWI 4.09-37-DM-C | pompa głębinowa 4-calowa, wielostopniowa | Wilo-Sub TWI 4 | Zaopatrzenie w wodę | Wilo | TW | 1 | SZT |  | 0.4 |  | Srebrny | Karton | 1 | 1 | 1 | 98 | 2547 | 98 | 200 | 3100 | 200 | 47.4 | 74.4 | http://downloads-wilo-select.wilo.com/assets/WIB_WILO58465.jpg | //cms.media.wilo.com/dcipicxmlfeature/wilo_f_02000029000123f000010092/7105441/wilo_f_02000029000123f000010092_1.jpg |  | 7200 |  |  | https://wilo.com/quick/PL/pl/articleNumber/6072946
9370 | 6091376 | 4062679142395 | Wilo-Sub TWI 4.14-04-DM-D pompa głębinowa 4-calowa, wielostopniowa | Pompa głębinowa z atestem PZH Wilo-Sub TWI 4.14-04-DM-D średnica 4” (95 mm), ze stali nierdzewnej, z termicznym zabezpieczeniem silnika, zasilanie 3~400V, wbudowany zawór zwrotny, do 2,4 bar, do 22800 l/h, moc 1100 W | 1260 | PG6 | 28 | K | 45501 | NIE | 28.13.14 | 84137029 | 0 | 552 | 710 | Wilo-Sub TWI 4.14-04-DM-D | pompa głębinowa 4-calowa, wielostopniowa | Wilo-Sub TWI 4 | Zaopatrzenie w wodę | Wilo | CZ | 1 | SZT |  | 0.4 |  | Srebrny | Karton | 1 | 1 | 1 | 98 | 782 | 98 | 200 | 1150 | 200 | 13.8 | 15.8 | http://downloads-wilo-select.wilo.com/assets/WIB_WILO58465.jpg | //cms.media.wilo.com/dcipicxmlfeature/wilo_f_02000029000123f000010092/7105441/wilo_f_02000029000123f000010092_1.jpg |  | 1490 |  |  | https://wilo.com/quick/PL/pl/articleNumber/6091376
9371 | 6091377 | 4062679142388 | Wilo-Sub TWI 4.14-04-EM-D pompa głębinowa 4-calowa, wielostopniowa | Pompa głębinowa z atestem PZH Wilo-Sub TWI 4.14-04-EM-D średnica 4” (95 mm), ze skrzynką sterowniczą, kondensatorem i termicz. zabezpieczeniem silnika, zasilanie 1~230V, wbudowany zawór zwrotny, do 2,4 bar, do 22800 l/h, moc 1100 W | 1426 | PG6 | 28 | K | 45501 | NIE | 28.13.14 | 84137029 | 0 | 552 | 710 | Wilo-Sub TWI 4.14-04-EM-D | pompa głębinowa 4-calowa, wielostopniowa | Wilo-Sub TWI 4 | Zaopatrzenie w wodę | Wilo | DE | 1 | SZT |  | 0.4 |  | Srebrny | Karton | 1 | 1 | 1 | 98 | 806 | 98 | 200 | 1150 | 200 | 15.3 | 17.3 | http://downloads-wilo-select.wilo.com/assets/WIB_WILO58465.jpg | //cms.media.wilo.com/dcipicxmlfeature/wilo_f_02000029000123f000010092/7105441/wilo_f_02000029000123f000010092_1.jpg |  | 1740 |  |  | https://wilo.com/quick/PL/pl/articleNumber/6091377
9372 | 6091378 | 4062679142357 | Wilo-Sub TWI 4.14-06-DM-D pompa głębinowa 4-calowa, wielostopniowa | Pompa głębinowa z atestem PZH Wilo-Sub TWI 4.14-06-DM-D średnica 4” (95 mm), ze stali nierdzewnej, z termicznym zabezpieczeniem silnika, zasilanie 3~400V, wbudowany zawór zwrotny, do 3,6 bar, do 22800 l/h, moc 1500 W | 1530 | PG6 | 28 | K | 45501 | NIE | 28.13.14 | 84137029 | 0 | 552 | 710 | Wilo-Sub TWI 4.14-06-DM-D | pompa głębinowa 4-calowa, wielostopniowa | Wilo-Sub TWI 4 | Zaopatrzenie w wodę | Wilo | TW | 1 | SZT |  | 0.4 |  | Srebrny | Karton | 1 | 1 | 1 | 98 | 956 | 98 | 200 | 1150 | 200 | 16.3 | 18.3 | http://downloads-wilo-select.wilo.com/assets/WIB_WILO58465.jpg | //cms.media.wilo.com/dcipicxmlfeature/wilo_f_02000029000123f000010092/7105441/wilo_f_02000029000123f000010092_1.jpg |  | 2100 |  |  | https://wilo.com/quick/PL/pl/articleNumber/6091378
9373 | 6091379 | 4062679142418 | Wilo-Sub TWI 4.14-06-EM-D pompa głębinowa 4-calowa, wielostopniowa | Pompa głębinowa z atestem PZH Wilo-Sub TWI 4.14-06-EM-D średnica 4” (95 mm), ze skrzynką sterowniczą, kondensatorem i termicz. zabezpieczeniem silnika, zasilanie 1~230V, wbudowany zawór zwrotny, do 3,6 bar, do 22800 l/h, moc 1500 W | 1771 | PG6 | 28 | K | 45501 | NIE | 28.13.14 | 84137029 | 0 | 552 | 710 | Wilo-Sub TWI 4.14-06-EM-D | pompa głębinowa 4-calowa, wielostopniowa | Wilo-Sub TWI 4 | Zaopatrzenie w wodę | Wilo | DE | 1 | SZT |  | 0.4 |  | Srebrny | Karton | 1 | 1 | 1 | 98 | 988 | 98 | 200 | 1550 | 200 | 17.5 | 19.5 | http://downloads-wilo-select.wilo.com/assets/WIB_WILO58465.jpg | //cms.media.wilo.com/dcipicxmlfeature/wilo_f_02000029000123f000010092/7105441/wilo_f_02000029000123f000010092_1.jpg |  | 2300 |  |  | https://wilo.com/quick/PL/pl/articleNumber/6091379
9374 | 6091380 | 4062679142401 | Wilo-Sub TWI 4.14-08-DM-D pompa głębinowa 4-calowa, wielostopniowa | Pompa głębinowa z atestem PZH Wilo-Sub TWI 4.14-08-DM-D średnica 4” (95 mm), ze stali nierdzewnej, z termicznym zabezpieczeniem silnika, zasilanie 3~400V, wbudowany zawór zwrotny, do 4,8 bar, do 22800 l/h, moc 2200 W | 1906 | PG6 | 28 | K | 45501 | NIE | 28.13.14 | 84137029 | 0 | 552 | 710 | Wilo-Sub TWI 4.14-08-DM-D | pompa głębinowa 4-calowa, wielostopniowa | Wilo-Sub TWI 4 | Zaopatrzenie w wodę | Wilo | TW | 1 | SZT |  | 0.4 |  | Srebrny | Karton | 1 | 1 | 1 | 98 | 1138 | 98 | 200 | 1550 | 200 | 19.4 | 21.4 | http://downloads-wilo-select.wilo.com/assets/WIB_WILO58465.jpg | //cms.media.wilo.com/dcipicxmlfeature/wilo_f_02000029000123f000010092/7105441/wilo_f_02000029000123f000010092_1.jpg |  | 2950 |  |  | https://wilo.com/quick/PL/pl/articleNumber/6091380
9375 | 6091381 | 4062679142340 | Wilo-Sub TWI 4.14-08-EM-D pompa głębinowa 4-calowa, wielostopniowa | Pompa głębinowa z atestem PZH Wilo-Sub TWI 4.14-08-EM-D średnica 4” (95 mm), ze skrzynką sterowniczą, kondensatorem i termicz. zabezpieczeniem silnika, zasilanie 1~230V, wbudowany zawór zwrotny, do 4,8 bar, do 22800 l/h, moc 2200 W | 2211 | PG6 | 28 | K | 45501 | NIE | 28.13.14 | 84137029 | 0 | 552 | 710 | Wilo-Sub TWI 4.14-08-EM-D | pompa głębinowa 4-calowa, wielostopniowa | Wilo-Sub TWI 4 | Zaopatrzenie w wodę | Wilo | DE | 1 | SZT |  | 0.4 |  | Srebrny | Karton | 1 | 1 | 1 | 98 | 1236 | 98 | 200 | 1550 | 200 | 22.8 | 24.8 | http://downloads-wilo-select.wilo.com/assets/WIB_WILO58465.jpg | //cms.media.wilo.com/dcipicxmlfeature/wilo_f_02000029000123f000010092/7105441/wilo_f_02000029000123f000010092_1.jpg |  | 3250 |  |  | https://wilo.com/quick/PL/pl/articleNumber/6091381
9376 | 6091382 | 4062679142333 | Wilo-Sub TWI 4.14-11-DM-D pompa głębinowa 4-calowa, wielostopniowa | Pompa głębinowa z atestem PZH Wilo-Sub TWI 4.14-11-DM-D średnica 4” (95 mm), ze stali nierdzewnej, z termicznym zabezpieczeniem silnika, zasilanie 3~400V, wbudowany zawór zwrotny, do 6,6 bar, do 22800 l/h, moc 3000 W | 2428 | PG6 | 28 | K | 45501 | NIE | 28.13.14 | 84137029 | 0 | 552 | 710 | Wilo-Sub TWI 4.14-11-DM-D | pompa głębinowa 4-calowa, wielostopniowa | Wilo-Sub TWI 4 | Zaopatrzenie w wodę | Wilo | TW | 1 | SZT |  | 0.4 |  | Srebrny | Karton | 1 | 1 | 1 | 98 | 1418 | 98 | 200 | 1550 | 200 | 24.1 | 26.1 | http://downloads-wilo-select.wilo.com/assets/WIB_WILO58465.jpg | //cms.media.wilo.com/dcipicxmlfeature/wilo_f_02000029000123f000010092/7105441/wilo_f_02000029000123f000010092_1.jpg |  | 3950 |  |  | https://wilo.com/quick/PL/pl/articleNumber/6091382
9377 | 6091383 | 4062679141794 | Wilo-Sub TWI 4.14-13-DM-D pompa głębinowa 4-calowa, wielostopniowa | Pompa głębinowa z atestem PZH Wilo-Sub TWI 4.14-13-DM-D średnica 4” (95 mm), ze stali nierdzewnej, z termicznym zabezpieczeniem silnika, zasilanie 3~400V, wbudowany zawór zwrotny, do 7,8 bar, do 22800 l/h, moc 3000 W | 2657 | PG6 | 28 | K | 45501 | NIE | 28.13.14 | 84137029 | 0 | 552 | 710 | Wilo-Sub TWI 4.14-13-DM-D | pompa głębinowa 4-calowa, wielostopniowa | Wilo-Sub TWI 4 | Zaopatrzenie w wodę | Wilo | TW | 1 | SZT |  | 0.4 |  | Srebrny | Karton | 1 | 1 | 1 | 98 | 1568 | 98 | 200 | 2300 | 200 | 25.6 | 27.6 | http://downloads-wilo-select.wilo.com/assets/WIB_WILO58465.jpg | //cms.media.wilo.com/dcipicxmlfeature/wilo_f_02000029000123f000010092/7105441/wilo_f_02000029000123f000010092_1.jpg |  | 3950 |  |  | https://wilo.com/quick/PL/pl/articleNumber/6091383
9378 | 6081548 | 4048482739618 | Wilo-Sub TWI 4.14-15-DM-C pompa głębinowa 4-calowa, wielostopniowa | Pompa głębinowa z atestem PZH Wilo-Sub TWI 4.14-15-DM-C średnica 4” (95 mm), ze stali nierdzewnej, z termicznym zabezpieczeniem silnika, zasilanie 3~400V, wbudowany zawór zwrotny, do 9,0 bar, do 22800 l/h, moc 4000 W | 3308 | PG6 | 28 | K | 45501 | NIE | 28.13.14 | 84137029 | 0 | 552 | 710 | Wilo-Sub TWI 4.14-15-DM-C | pompa głębinowa 4-calowa, wielostopniowa | Wilo-Sub TWI 4 | Zaopatrzenie w wodę | Wilo | TW | 1 | SZT |  | 0.4 |  | Srebrny | Karton | 1 | 1 | 1 | 98 | 1863 | 98 | 200 | 2300 | 200 | 33.8 | 35.8 | http://downloads-wilo-select.wilo.com/assets/WIB_WILO58465.jpg | //cms.media.wilo.com/dcipicxmlfeature/wilo_f_02000029000123f000010092/7105441/wilo_f_02000029000123f000010092_1.jpg |  | 5100 |  |  | https://wilo.com/quick/PL/pl/articleNumber/6081548
9379 | 6081549 | 4048482739625 | Wilo-Sub TWI 4.14-17-DM-C pompa głębinowa 4-calowa, wielostopniowa | Pompa głębinowa z atestem PZH Wilo-Sub TWI 4.14-17-DM-C średnica 4” (95 mm), ze stali nierdzewnej, z termicznym zabezpieczeniem silnika, zasilanie 3~400V, wbudowany zawór zwrotny, do 10,0 bar, do 22800 l/h, moc 4000 W | 3550 | PG6 | 28 | K | 45501 | NIE | 28.13.14 | 84137029 | 0 | 552 | 710 | Wilo-Sub TWI 4.14-17-DM-C | pompa głębinowa 4-calowa, wielostopniowa | Wilo-Sub TWI 4 | Zaopatrzenie w wodę | Wilo | TW | 1 | SZT |  | 0.4 |  | Srebrny | Karton | 1 | 1 | 1 | 98 | 2013 | 98 | 200 | 2300 | 200 | 35.3 | 37.3 | http://downloads-wilo-select.wilo.com/assets/WIB_WILO58465.jpg | //cms.media.wilo.com/dcipicxmlfeature/wilo_f_02000029000123f000010092/7105441/wilo_f_02000029000123f000010092_1.jpg |  | 5100 |  |  | https://wilo.com/quick/PL/pl/articleNumber/6081549
9380 | 6081550 | 4048482739632 | Wilo-Sub TWI 4.14-20-DM-C pompa głębinowa 4-calowa, wielostopniowa | Pompa głębinowa z atestem PZH Wilo-Sub TWI 4.14-20-DM-C średnica 4” (95 mm), ze stali nierdzewnej, z termicznym zabezpieczeniem silnika, zasilanie 3~400V, wbudowany zawór zwrotny, do 12,0 bar, do 22800 l/h, moc 5500 W | 4033 | PG6 | 28 | K | 45501 | NIE | 28.13.14 | 84137029 | 0 | 552 | 710 | Wilo-Sub TWI 4.14-20-DM-C | pompa głębinowa 4-calowa, wielostopniowa | Wilo-Sub TWI 4 | Zaopatrzenie w wodę | Wilo | TW | 1 | SZT |  | 0.4 |  | Srebrny | Karton | 1 | 1 | 1 | 98 | 2347 | 98 | 200 | 2600 | 200 | 44.2 | 77.2 | http://downloads-wilo-select.wilo.com/assets/WIB_WILO58465.jpg | //cms.media.wilo.com/dcipicxmlfeature/wilo_f_02000029000123f000010092/7105441/wilo_f_02000029000123f000010092_1.jpg |  | 7200 |  |  | https://wilo.com/quick/PL/pl/articleNumber/6081550
9381 | 6081551 | 4048482739649 | Wilo-Sub TWI 4.14-23-DM-C pompa głębinowa 4-calowa, wielostopniowa | Pompa głębinowa z atestem PZH Wilo-Sub TWI 4.14-23-DM-C średnica 4” (95 mm), ze stali nierdzewnej, z termicznym zabezpieczeniem silnika, zasilanie 3~400V, wbudowany zawór zwrotny, do 13,8 bar, do 22800 l/h, moc 5500 W | 4372 | PG6 | 28 | K | 45501 | NIE | 28.13.14 | 84137029 | 0 | 552 | 710 | Wilo-Sub TWI 4.14-23-DM-C | pompa głębinowa 4-calowa, wielostopniowa | Wilo-Sub TWI 4 | Zaopatrzenie w wodę | Wilo | TW | 1 | SZT |  | 0.4 |  | Srebrny | Karton | 1 | 1 | 1 | 98 | 2572 | 98 | 200 | 3000 | 200 | 46.5 | 82.5 | http://downloads-wilo-select.wilo.com/assets/WIB_WILO58465.jpg | //cms.media.wilo.com/dcipicxmlfeature/wilo_f_02000029000123f000010092/7105441/wilo_f_02000029000123f000010092_1.jpg |  | 7200 |  |  | https://wilo.com/quick/PL/pl/articleNumber/6081551
9382 | 6081552 | 4048482739656 | Wilo-Sub TWI 4.14-27-DM-C pompa głębinowa 4-calowa, wielostopniowa | Pompa głębinowa z atestem PZH Wilo-Sub TWI 4.14-27-DM-C średnica 4” (95 mm), ze stali nierdzewnej, z termicznym zabezpieczeniem silnika, zasilanie 3~400V, wbudowany zawór zwrotny, do 16,2 bar, do 22800 l/h, moc 7500 W | 5620 | PG6 | 28 | K | 45501 | NIE | 28.13.14 | 84137029 | 0 | 552 | 710 | Wilo-Sub TWI 4.14-27-DM-C | pompa głębinowa 4-calowa, wielostopniowa | Wilo-Sub TWI 4 | Zaopatrzenie w wodę | Wilo | TW | 1 | SZT |  | 0.4 |  | Srebrny | Karton | 1 | 1 | 1 | 98 | 2950 | 98 | 200 | 3500 | 200 | 53.5 | 92.5 | http://downloads-wilo-select.wilo.com/assets/WIB_WILO58465.jpg | //cms.media.wilo.com/dcipicxmlfeature/wilo_f_02000029000123f000010092/7105441/wilo_f_02000029000123f000010092_1.jpg |  | 10100 |  |  | https://wilo.com/quick/PL/pl/articleNumber/6081552
9383 | 6081553 | 4048482739663 | Wilo-Sub TWI 4.14-31-DM-C pompa głębinowa 4-calowa, wielostopniowa | Pompa głębinowa z atestem PZH Wilo-Sub TWI 4.14-31-DM-C średnica 4” (95 mm), ze stali nierdzewnej, z termicznym zabezpieczeniem silnika, zasilanie 3~400V, wbudowany zawór zwrotny, do 18,6 bar, do 22800 l/h, moc 5500 W | 6095 | PG6 | 28 | K | 45501 | NIE | 28.13.14 | 84137029 | 0 | 552 | 710 | Wilo-Sub TWI 4.14-31-DM-C | pompa głębinowa 4-calowa, wielostopniowa | Wilo-Sub TWI 4 | Zaopatrzenie w wodę | Wilo | DE | 1 | SZT |  | 0.4 |  | Srebrny | Karton | 1 | 1 | 1 | 98 | 3250 | 98 | 200 | 3500 | 200 | 56.5 | 101.5 | http://downloads-wilo-select.wilo.com/assets/WIB_WILO58465.jpg | //cms.media.wilo.com/dcipicxmlfeature/wilo_f_02000029000123f000010092/7105441/wilo_f_02000029000123f000010092_1.jpg |  | 10100 |  |  | https://wilo.com/quick/PL/pl/articleNumber/6081553
9384 | 4104118 | 4016322893295 | Wilo-Sub TWI 5-304EM pompa głębinowa 5-calowa, wielostopniowa | Pompa głębinowa z atestem PZH Wilo-Sub TWI 5-304EM średnica 5” (127 mm) ze stali nierdzewnej, z koszem ssącym, samoodpowietrzająca, z zabezpieczeniem termicznym silnika, moc 550 W, przewód zasil. do skrzynki łączeniowej dł. 20 m, zas. 1~230V | 761 | PG5 | 14 | C | 41101 | TAK | 28.13.14 | 84137029 | 0 | 514 | 510 | Wilo-Sub TWI 5-304EM | pompa głębinowa 5-calowa, wielostopniowa | Wilo-Sub TWI 5/TWI 5-SE | Zaopatrzenie w wodę | Wilo | IT | 1 | SZT |  |  |  | Srebrny | Karton | 1 | 1 | 1 | 129 | 129 | 480 | 230 | 786 | 192 | 15 | 17 | http://downloads-wilo-select.wilo.com/assets/WIB_WILO58330.jpg | //cms.media.wilo.com/dcipicxmlfeature/wilo_f_020000250002db1000010092/7105349/wilo_f_020000250002db1000010092_1.jpg |  | 850 |  |  | https://wilo.com/quick/PL/pl/articleNumber/4104118
9385 | 4144935 | 4048482106403 | Wilo-Sub TWI 5-304EM-FS pompa głębinowa 5-calowa, wielostopniowa | Pompa głębinowa z atestem PZH Wilo-Sub TWI 5-304EM-FS średnica 5” (127 mm) ze stali nierdz., kosz ssący, wbudowany wyłącznik pływakowy, samoodpow., z zabezp. termicznym silnika, moc 750 W, przewód zasil. do skrzynki łączeniowej dł. 20 m, zas. 1~230V | 824 | PG5 | 14 | C | 41101 | TAK | 28.13.14 | 84137029 | 0 | 514 | 510 | Wilo-Sub TWI 5-304EM-FS | pompa głębinowa 5-calowa, wielostopniowa | Wilo-Sub TWI 5/TWI 5-SE | Zaopatrzenie w wodę | Wilo | IT | 1 | SZT |  |  |  | Srebrny | Karton | 1 | 1 | 1 | 129 | 129 | 480 | 230 | 790 | 195 | 15.25 | 17.25 | http://downloads-wilo-select.wilo.com/assets/WIB_WILO58330.jpg | //cms.media.wilo.com/dcipicxmlfeature/wilo_f_020000250002db1000010092/7105349/wilo_f_020000250002db1000010092_1.jpg |  | 850 |  |  | https://wilo.com/quick/PL/pl/articleNumber/4144935
9386 | 4144948 | 4048482106359 | Wilo-Sub TWI 5-305EM pompa głębinowa 5-calowa, wielostopniowa | Pompa głębinowa z atestem PZH Wilo-Sub TWI 5-305EM średnica 5” (127 mm) ze stali nierdzewnej, z koszem ssącym, samoodpowietrzająca, z zabezpieczeniem termicznym silnika, moc 750 W, przewód zasil. do skrzynki łączeniowej dł. 20 m, zas. 1~230V | 805 | PG5 | 28 | K | 41101 | TAK | 28.13.14 | 84137029 | 0 | 514 | 510 | Wilo-Sub TWI 5-305EM | pompa głębinowa 5-calowa, wielostopniowa | Wilo-Sub TWI 5/TWI 5-SE | Zaopatrzenie w wodę | Wilo | IT | 1 | SZT |  |  |  | Srebrny | Karton | 1 | 1 | 1 | 129 | 129 | 504 | 230 | 790 | 195 | 16.75 | 18.75 | http://downloads-wilo-select.wilo.com/assets/WIB_WILO58330.jpg | //cms.media.wilo.com/dcipicxmlfeature/wilo_f_020000250002db1000010092/7105349/wilo_f_020000250002db1000010092_1.jpg |  | 1000 |  |  | https://wilo.com/quick/PL/pl/articleNumber/4144948
9387 | 4144936 | 4048482106519 | Wilo-Sub TWI 5-305EM-FS pompa głębinowa 5-calowa, wielostopniowa | Pompa głębinowa z atestem PZH Wilo-Sub TWI 5-305EM-FS średnica 5” (127 mm) ze stali nierdz., kosz ssący, wbudowany wyłącznik pływakowy, samoodpow., z zabezp. termicznym silnika, moc 750 W, przewód zasil. do skrzynki łączeniowej dł. 20 m, zas. 1~230V | 871 | PG5 | 28 | K | 41101 | TAK | 28.13.14 | 84137029 | 0 | 514 | 510 | Wilo-Sub TWI 5-305EM-FS | pompa głębinowa 5-calowa, wielostopniowa | Wilo-Sub TWI 5/TWI 5-SE | Zaopatrzenie w wodę | Wilo | IT | 1 | SZT |  |  |  | Srebrny | Karton | 1 | 1 | 1 | 129 | 129 | 480 | 230 | 790 | 195 | 17 | 19 | http://downloads-wilo-select.wilo.com/assets/WIB_WILO58330.jpg | //cms.media.wilo.com/dcipicxmlfeature/wilo_f_020000250002db1000010092/7105349/wilo_f_020000250002db1000010092_1.jpg |  | 1000 |  |  | https://wilo.com/quick/PL/pl/articleNumber/4144936
9388 | 4104123 | 4016322893547 | Wilo-Sub TWI 5-306DM pompa głębinowa 5-calowa, wielostopniowa | Pompa głębinowa z atestem PZH Wilo-Sub TWI 5-306DM średnica 5” (127 mm) ze stali nierdzewnej, z koszem ssącym, samoodpowietrzająca, z zabezpieczeniem termicznym silnika, moc 750 W, przewód zasil. do skrzynki łączeniowej dł. 20 m, zas. 3~400V | 761 | PG5 | 28 | K | 41101 | TAK | 28.13.14 | 84137029 | 0 | 514 | 510 | Wilo-Sub TWI 5-306DM | pompa głębinowa 5-calowa, wielostopniowa | Wilo-Sub TWI 5/TWI 5-SE | Zaopatrzenie w wodę | Wilo | IT | 1 | SZT |  |  |  | Srebrny | Karton | 1 | 1 | 1 | 129 | 129 | 528 | 230 | 790 | 200 | 16.75 | 18.75 | http://downloads-wilo-select.wilo.com/assets/WIB_WILO58330.jpg | //cms.media.wilo.com/dcipicxmlfeature/wilo_f_020000250002db1000010092/7105349/wilo_f_020000250002db1000010092_1.jpg |  | 1200 |  |  | https://wilo.com/quick/PL/pl/articleNumber/4104123
9389 | 4104119 | 4016322893318 | Wilo-Sub TWI 5-306EM pompa głębinowa 5-calowa, wielostopniowa | Pompa głębinowa z atestem PZH Wilo-Sub TWI 5-306EM średnica 5” (127 mm) ze stali nierdzewnej, z koszem ssącym, samoodpowietrzająca, z zabezpieczeniem termicznym silnika, moc 750 W, przewód zasil. do skrzynki łączeniowej dł. 20 m, zas. 1~230V | 851 | PG5 | 14 | C | 41101 | TAK | 28.13.14 | 84137029 | 0 | 514 | 510 | Wilo-Sub TWI 5-306EM | pompa głębinowa 5-calowa, wielostopniowa | Wilo-Sub TWI 5/TWI 5-SE | Zaopatrzenie w wodę | Wilo | IT | 1 | SZT |  |  |  | Srebrny | Karton | 1 | 1 | 1 | 129 | 129 | 528 | 232 | 786 | 196 | 17.25 | 19.25 | http://downloads-wilo-select.wilo.com/assets/WIB_WILO58330.jpg | //cms.media.wilo.com/dcipicxmlfeature/wilo_f_020000250002db1000010092/7105349/wilo_f_020000250002db1000010092_1.jpg |  | 1200 |  |  | https://wilo.com/quick/PL/pl/articleNumber/4104119
9390 | 4144937 | 4048482106526 | Wilo-Sub TWI 5-306EM-FS pompa głębinowa 5-calowa, wielostopniowa | Pompa głębinowa z atestem PZH Wilo-Sub TWI 5-306EM-FS średnica 5” (127 mm) ze stali nierdz., kosz ssący, wbudowany wyłącznik pływakowy, samoodpow., z zabezp. termicznym silnika, moc 750 W, przewód zasil. do skrzynki łączeniowej dł. 20 m, zas. 1~230V | 915 | PG5 | 14 | C | 41101 | TAK | 28.13.14 | 84137029 | 0 | 514 | 510 | Wilo-Sub TWI 5-306EM-FS | pompa głębinowa 5-calowa, wielostopniowa | Wilo-Sub TWI 5/TWI 5-SE | Zaopatrzenie w wodę | Wilo | IT | 1 | SZT |  |  |  | Srebrny | Karton | 1 | 1 | 1 | 129 | 129 | 504 | 230 | 790 | 195 | 17.5 | 19.5 | http://downloads-wilo-select.wilo.com/assets/WIB_WILO58330.jpg | //cms.media.wilo.com/dcipicxmlfeature/wilo_f_020000250002db1000010092/7105349/wilo_f_020000250002db1000010092_1.jpg |  | 1200 |  |  | https://wilo.com/quick/PL/pl/articleNumber/4144937
9391 | 4144949 | 4048482106366 | Wilo-Sub TWI 5-307EM pompa głębinowa 5-calowa, wielostopniowa | Pompa głębinowa z atestem PZH Wilo-Sub TWI 5-307EM średnica 5” (127 mm) ze stali nierdzewnej, z koszem ssącym, samoodpowietrzająca, z zabezpieczeniem termicznym silnika, moc 1100 W, przewód zasil. do skrzynki łączeniowej dł. 20 m, zas. 1~230V | 942 | PG5 | 28 | K | 41101 | TAK | 28.13.14 | 84137029 | 0 | 514 | 510 | Wilo-Sub TWI 5-307EM | pompa głębinowa 5-calowa, wielostopniowa | Wilo-Sub TWI 5/TWI 5-SE | Zaopatrzenie w wodę | Wilo | IT | 1 | SZT |  |  |  | Srebrny | Karton | 1 | 1 | 1 | 129 | 129 | 552 | 230 | 790 | 195 | 19 | 21 | http://downloads-wilo-select.wilo.com/assets/WIB_WILO58330.jpg | //cms.media.wilo.com/dcipicxmlfeature/wilo_f_020000250002db1000010092/7105349/wilo_f_020000250002db1000010092_1.jpg |  | 1460 |  |  | https://wilo.com/quick/PL/pl/articleNumber/4144949
9392 | 4144938 | 4048482106533 | Wilo-Sub TWI 5-307EM-FS pompa głębinowa 5-calowa, wielostopniowa | Pompa głębinowa z atestem PZH Wilo-Sub TWI 5-307EM-FS średnica 5” (127 mm) ze stali nierdz., kosz ssący, wbudowany wyłącznik pływakowy, samoodpow., z zabezp. termicznym silnika, moc 1100 W, przewód zasil. do skrzynki łączeniowej dł. 20 m, zas. 1~230V | 1005 | PG5 | 28 | K | 41101 | TAK | 28.13.14 | 84137029 | 0 | 514 | 510 | Wilo-Sub TWI 5-307EM-FS | pompa głębinowa 5-calowa, wielostopniowa | Wilo-Sub TWI 5/TWI 5-SE | Zaopatrzenie w wodę | Wilo | IT | 1 | SZT |  |  |  | Srebrny | Karton | 1 | 1 | 1 | 129 | 129 | 528 | 800 | 230 | 200 | 19.25 | 21.25 | http://downloads-wilo-select.wilo.com/assets/WIB_WILO58330.jpg | //cms.media.wilo.com/dcipicxmlfeature/wilo_f_020000250002db1000010092/7105349/wilo_f_020000250002db1000010092_1.jpg |  | 1460 |  |  | https://wilo.com/quick/PL/pl/articleNumber/4144938
9393 | 4104124 | 4016322893554 | Wilo-Sub TWI 5-308DM pompa głębinowa 5-calowa, wielostopniowa | Pompa głębinowa z atestem PZH Wilo-Sub TWI 5-308DM średnica 5” (127 mm) ze stali nierdzewnej, z koszem ssącym, samoodpowietrzająca, z zabezpieczeniem termicznym silnika, moc 1100 W, przewód zasil. do skrzynki łączeniowej dł. 20 m, zas. 3~400V | 933 | PG5 | 28 | K | 41101 | TAK | 28.13.14 | 84137029 | 0 | 514 | 510 | Wilo-Sub TWI 5-308DM | pompa głębinowa 5-calowa, wielostopniowa | Wilo-Sub TWI 5/TWI 5-SE | Zaopatrzenie w wodę | Wilo | IT | 1 | SZT |  |  |  | Srebrny | Karton | 1 | 1 | 1 | 129 | 129 | 576 | 242 | 796 | 180 | 18.5 | 20.5 | http://downloads-wilo-select.wilo.com/assets/WIB_WILO58330.jpg | //cms.media.wilo.com/dcipicxmlfeature/wilo_f_020000250002db1000010092/7105349/wilo_f_020000250002db1000010092_1.jpg |  | 1450 |  |  | https://wilo.com/quick/PL/pl/articleNumber/4104124
9394 | 4104120 | 4016322893301 | Wilo-Sub TWI 5-308EM pompa głębinowa 5-calowa, wielostopniowa | Pompa głębinowa z atestem PZH Wilo-Sub TWI 5-308EM średnica 5” (127 mm) ze stali nierdzewnej, z koszem ssącym, samoodpowietrzająca, z zabezpieczeniem termicznym silnika, moc 1100 W, przewód zasil. do skrzynki łączeniowej dł. 20 m, zas. 1~230V | 1036 | PG5 | 14 | C | 41101 | TAK | 28.13.14 | 84137029 | 0 | 514 | 510 | Wilo-Sub TWI 5-308EM | pompa głębinowa 5-calowa, wielostopniowa | Wilo-Sub TWI 5/TWI 5-SE | Zaopatrzenie w wodę | Wilo | IT | 1 | SZT |  |  |  | Srebrny | Karton | 1 | 1 | 1 | 129 | 129 | 576 | 230 | 775 | 200 | 19.5 | 21.5 | http://downloads-wilo-select.wilo.com/assets/WIB_WILO58330.jpg | //cms.media.wilo.com/dcipicxmlfeature/wilo_f_020000250002db1000010092/7105349/wilo_f_020000250002db1000010092_1.jpg |  | 1600 |  |  | https://wilo.com/quick/PL/pl/articleNumber/4104120
9395 | 4144939 | 4048482106540 | Wilo-Sub TWI 5-308EM-FS pompa głębinowa 5-calowa, wielostopniowa | Pompa głębinowa z atestem PZH Wilo-Sub TWI 5-308EM-FS średnica 5” (127 mm) ze stali nierdz., kosz ssący, wbudowany wyłącznik pływakowy, samoodpow., z zabezp. termicznym silnika, moc 1100 W, przewód zasil. do skrzynki łączeniowej dł. 20 m, zas. 1~230V | 1096 | PG5 | 14 | C | 41101 | TAK | 28.13.14 | 84137029 | 0 | 514 | 510 | Wilo-Sub TWI 5-308EM-FS | pompa głębinowa 5-calowa, wielostopniowa | Wilo-Sub TWI 5/TWI 5-SE | Zaopatrzenie w wodę | Wilo | IT | 1 | SZT |  |  |  | Srebrny | Karton | 1 | 1 | 1 | 129 | 129 | 552 | 230 | 790 | 195 | 19.75 | 21.75 | http://downloads-wilo-select.wilo.com/assets/WIB_WILO58330.jpg | //cms.media.wilo.com/dcipicxmlfeature/wilo_f_020000250002db1000010092/7105349/wilo_f_020000250002db1000010092_1.jpg |  | 1600 |  |  | https://wilo.com/quick/PL/pl/articleNumber/4144939
9396 | 4144950 | 4048482106373 | Wilo-Sub TWI 5-504EM pompa głębinowa 5-calowa, wielostopniowa | Pompa głębinowa z atestem PZH Wilo-Sub TWI 5-504EM średnica 5” (127 mm) ze stali nierdzewnej, z koszem ssącym, samoodpowietrzająca, z zabezpieczeniem termicznym silnika, moc 750 W, przewód zasil. do skrzynki łączeniowej dł. 20 m, zas. 1~230V | 848 | PG5 | 28 | K | 41101 | TAK | 28.13.14 | 84137029 | 0 | 514 | 510 | Wilo-Sub TWI 5-504EM | pompa głębinowa 5-calowa, wielostopniowa | Wilo-Sub TWI 5/TWI 5-SE | Zaopatrzenie w wodę | Wilo | IT | 1 | SZT |  |  |  | Srebrny | Karton | 1 | 1 | 1 | 129 | 129 | 480 | 800 | 230 | 200 | 15.5 | 17.5 | http://downloads-wilo-select.wilo.com/assets/WIB_WILO58330.jpg | //cms.media.wilo.com/dcipicxmlfeature/wilo_f_020000250002db1000010092/7105349/wilo_f_020000250002db1000010092_1.jpg |  | 1150 |  |  | https://wilo.com/quick/PL/pl/articleNumber/4144950
9397 | 4144940 | 4048482106557 | Wilo-Sub TWI 5-504EM-FS pompa głębinowa 5-calowa, wielostopniowa | Pompa głębinowa z atestem PZH Wilo-Sub TWI 5-504EM-FS średnica 5” (127 mm) ze stali nierdz., kosz ssący, wbudowany wyłącznik pływakowy, samoodpow., z zabezp. termicznym silnika, moc 750 W, przewód zasil. do skrzynki łączeniowej dł. 20 m, zas. 1~230V | 911 | PG5 | 28 | K | 41101 | TAK | 28.13.14 | 84137029 | 0 | 514 | 510 | Wilo-Sub TWI 5-504EM-FS | pompa głębinowa 5-calowa, wielostopniowa | Wilo-Sub TWI 5/TWI 5-SE | Zaopatrzenie w wodę | Wilo | IT | 1 | SZT |  |  |  | Srebrny | Karton | 1 | 1 | 1 | 129 | 129 | 480 | 230 | 790 | 195 | 15.75 | 17.75 | http://downloads-wilo-select.wilo.com/assets/WIB_WILO58330.jpg | //cms.media.wilo.com/dcipicxmlfeature/wilo_f_020000250002db1000010092/7105349/wilo_f_020000250002db1000010092_1.jpg |  | 1150 |  |  | https://wilo.com/quick/PL/pl/articleNumber/4144940
9398 | 4144951 | 4048482106380 | Wilo-Sub TWI 5-505EM pompa głębinowa 5-calowa, wielostopniowa | Pompa głębinowa z atestem PZH Wilo-Sub TWI 5-505EM średnica 5” (127 mm) ze stali nierdzewnej, z koszem ssącym, samoodpowietrzająca, z zabezpieczeniem termicznym silnika, moc 900 W, przewód zasil. do skrzynki łączeniowej dł. 20 m, zas. 1~230V | 897 | PG5 | 28 | K | 41101 | TAK | 28.13.14 | 84137029 | 0 | 514 | 510 | Wilo-Sub TWI 5-505EM | pompa głębinowa 5-calowa, wielostopniowa | Wilo-Sub TWI 5/TWI 5-SE | Zaopatrzenie w wodę | Wilo | IT | 1 | SZT |  |  |  | Srebrny | Karton | 1 | 1 | 1 | 129 | 129 | 504 | 230 | 790 | 195 | 18.5 | 20 | http://downloads-wilo-select.wilo.com/assets/WIB_WILO58330.jpg | //cms.media.wilo.com/dcipicxmlfeature/wilo_f_020000250002db1000010092/7105349/wilo_f_020000250002db1000010092_1.jpg |  | 1400 |  |  | https://wilo.com/quick/PL/pl/articleNumber/4144951
9399 | 4144941 | 4048482106564 | Wilo-Sub TWI 5-505EM-FS pompa głębinowa 5-calowa, wielostopniowa | Pompa głębinowa z atestem PZH Wilo-Sub TWI 5-505EM-FS średnica 5” (127 mm) ze stali nierdz., kosz ssący, wbudowany wyłącznik pływakowy, samoodpow., z zabezp. termicznym silnika, moc 900 W, przewód zasil. do skrzynki łączeniowej dł. 20 m, zas. 1~230V | 960 | PG5 | 28 | K | 41101 | TAK | 28.13.14 | 84137029 | 0 | 514 | 510 | Wilo-Sub TWI 5-505EM-FS | pompa głębinowa 5-calowa, wielostopniowa | Wilo-Sub TWI 5/TWI 5-SE | Zaopatrzenie w wodę | Wilo | IT | 1 | SZT |  |  |  | Srebrny | Karton | 1 | 1 | 1 | 129 | 129 | 504 | 230 | 790 | 195 | 18.25 | 20.25 | http://downloads-wilo-select.wilo.com/assets/WIB_WILO58330.jpg | //cms.media.wilo.com/dcipicxmlfeature/wilo_f_020000250002db1000010092/7105349/wilo_f_020000250002db1000010092_1.jpg |  | 1400 |  |  | https://wilo.com/quick/PL/pl/articleNumber/4144941
9400 | 4144952 | 4048482106397 | Wilo-Sub TWI 5-506EM pompa głębinowa 5-calowa, wielostopniowa | Pompa głębinowa z atestem PZH Wilo-Sub TWI 5-506EM średnica 5” (127 mm) ze stali nierdzewnej, z koszem ssącym, samoodpowietrzająca, z zabezpieczeniem termicznym silnika, moc 1100 W, przewód zasil. do skrzynki łączeniowej dł. 20 m, zas. 1~230V | 950 | PG5 | 28 | K | 41101 | TAK | 28.13.14 | 84137029 | 0 | 514 | 510 | Wilo-Sub TWI 5-506EM | pompa głębinowa 5-calowa, wielostopniowa | Wilo-Sub TWI 5/TWI 5-SE | Zaopatrzenie w wodę | Wilo | IT | 1 | SZT |  |  |  | Srebrny | Karton | 1 | 1 | 1 | 129 | 129 | 528 | 230 | 790 | 195 | 18.75 | 20.75 | http://downloads-wilo-select.wilo.com/assets/WIB_WILO58330.jpg | //cms.media.wilo.com/dcipicxmlfeature/wilo_f_020000250002db1000010092/7105349/wilo_f_020000250002db1000010092_1.jpg |  | 1700 |  |  | https://wilo.com/quick/PL/pl/articleNumber/4144952
9401 | 4144942 | 4048482106571 | Wilo-Sub TWI 5-506EM-FS pompa głębinowa 5-calowa, wielostopniowa | Pompa głębinowa z atestem PZH Wilo-Sub TWI 5-506EM-FS średnica 5” (127 mm) ze stali nierdz., kosz ssący, wbudowany wyłącznik pływakowy, samoodpow., z zabezp. termicznym silnika, moc 900 W, przewód zasil. do skrzynki łączeniowej dł. 20 m, zas. 1~230V | 1008 | PG5 | 28 | K | 41101 | TAK | 28.13.14 | 84137029 | 0 | 514 | 510 | Wilo-Sub TWI 5-506EM-FS | pompa głębinowa 5-calowa, wielostopniowa | Wilo-Sub TWI 5/TWI 5-SE | Zaopatrzenie w wodę | Wilo | IT | 1 | SZT |  |  |  | Srebrny | Karton | 1 | 1 | 1 | 129 | 129 | 528 | 230 | 790 | 195 | 19 | 21 | http://downloads-wilo-select.wilo.com/assets/WIB_WILO58330.jpg | //cms.media.wilo.com/dcipicxmlfeature/wilo_f_020000250002db1000010092/7105349/wilo_f_020000250002db1000010092_1.jpg |  | 1700 |  |  | https://wilo.com/quick/PL/pl/articleNumber/4144942
9402 | 4104125 | 4016322893561 | Wilo-Sub TWI 5-903DM pompa głębinowa 5-calowa, wielostopniowa | Pompa głębinowa z atestem PZH Wilo-Sub TWI 5-903DM średnica 5” (127 mm) ze stali nierdzewnej, z koszem ssącym, samoodpowietrzająca, z zabezpieczeniem termicznym silnika, moc 1500 W, przewód zasil. do skrzynki łączeniowej dł. 20 m, zas. 3~400V | 966 | PG5 | 28 | K | 41101 | TAK | 28.13.14 | 84137029 | 0 | 514 | 510 | Wilo-Sub TWI 5-903DM | pompa głębinowa 5-calowa, wielostopniowa | Wilo-Sub TWI 5/TWI 5-SE | Zaopatrzenie w wodę | Wilo | IT | 1 | SZT |  |  |  | Srebrny | Karton | 1 | 1 | 1 | 129 | 129 | 504 | 230 | 790 | 195 | 16 | 18 | http://downloads-wilo-select.wilo.com/assets/WIB_WILO58330.jpg | //cms.media.wilo.com/dcipicxmlfeature/wilo_f_020000250002db1000010092/7105349/wilo_f_020000250002db1000010092_1.jpg |  | 1400 |  |  | https://wilo.com/quick/PL/pl/articleNumber/4104125
9403 | 4104121 | 4016322893325 | Wilo-Sub TWI 5-903EM pompa głębinowa 5-calowa, wielostopniowa | Pompa głębinowa z atestem PZH Wilo-Sub TWI 5-903EM średnica 5” (127 mm) ze stali nierdzewnej, z koszem ssącym, samoodpowietrzająca, z zabezpieczeniem termicznym silnika, moc 1100 W, przewód zasil. do skrzynki łączeniowej dł. 20 m, zas. 1~230V | 1063 | PG5 | 28 | K | 41101 | TAK | 28.13.14 | 84137029 | 0 | 514 | 510 | Wilo-Sub TWI 5-903EM | pompa głębinowa 5-calowa, wielostopniowa | Wilo-Sub TWI 5/TWI 5-SE | Zaopatrzenie w wodę | Wilo | IT | 1 | SZT |  |  |  | Srebrny | Karton | 1 | 1 | 1 | 129 | 129 | 504 | 240 | 796 | 192 | 17.25 | 19.25 | http://downloads-wilo-select.wilo.com/assets/WIB_WILO58330.jpg | //cms.media.wilo.com/dcipicxmlfeature/wilo_f_020000250002db1000010092/7105349/wilo_f_020000250002db1000010092_1.jpg |  | 1550 |  |  | https://wilo.com/quick/PL/pl/articleNumber/4104121
9404 | 4104126 | 4016322893578 | Wilo-Sub TWI 5-904DM pompa głębinowa 5-calowa, wielostopniowa | Pompa głębinowa z atestem PZH Wilo-Sub TWI 5-904DM średnica 5” (127 mm) ze stali nierdzewnej, z koszem ssącym, samoodpowietrzająca, z zabezpieczeniem termicznym silnika, moc 1500 W, przewód zasil. do skrzynki łączeniowej dł. 20 m, zas. 3~400V | 1071 | PG5 | 14 | C | 41101 | TAK | 28.13.14 | 84137029 | 0 | 514 | 510 | Wilo-Sub TWI 5-904DM | pompa głębinowa 5-calowa, wielostopniowa | Wilo-Sub TWI 5/TWI 5-SE | Zaopatrzenie w wodę | Wilo | IT | 1 | SZT |  |  |  | Srebrny | Karton | 1 | 1 | 1 | 129 | 129 | 584 | 225 | 790 | 195 | 18.25 | 20.25 | http://downloads-wilo-select.wilo.com/assets/WIB_WILO58330.jpg | //cms.media.wilo.com/dcipicxmlfeature/wilo_f_020000250002db1000010092/7105349/wilo_f_020000250002db1000010092_1.jpg |  | 1750 |  |  | https://wilo.com/quick/PL/pl/articleNumber/4104126
9405 | 4104122 | 4016322893332 | Wilo-Sub TWI 5-904EM pompa głębinowa 5-calowa, wielostopniowa | Pompa głębinowa z atestem PZH Wilo-Sub TWI 5-904EM średnica 5” (127 mm) ze stali nierdzewnej, z koszem ssącym, samoodpowietrzająca, z zabezpieczeniem termicznym silnika, moc 1500 W, przewód zasil. do skrzynki łączeniowej dł. 20 m, zas. 1~230V | 1187 | PG5 | 14 | C | 41101 | TAK | 28.13.14 | 84137029 | 0 | 514 | 510 | Wilo-Sub TWI 5-904EM | pompa głębinowa 5-calowa, wielostopniowa | Wilo-Sub TWI 5/TWI 5-SE | Zaopatrzenie w wodę | Wilo | IT | 1 | SZT |  |  |  | Srebrny | Karton | 1 | 1 | 1 | 129 | 129 | 584 | 240 | 796 | 184 | 20.25 | 22.25 | http://downloads-wilo-select.wilo.com/assets/WIB_WILO58330.jpg | //cms.media.wilo.com/dcipicxmlfeature/wilo_f_020000250002db1000010092/7105349/wilo_f_020000250002db1000010092_1.jpg |  | 2100 |  |  | https://wilo.com/quick/PL/pl/articleNumber/4104122
9406 | 4104127 | 4016322893585 | Wilo-Sub TWI 5-SE-304EM pompa głębinowa 5-calowa, wielostopniowa | Pompa głębinowa z atestem PZH Wilo-Sub TWI 5-SE-304EM średnica 5” (127 mm) ze stali nierdzewnej, z króćcem dopływu także do ustawienia na sucho, z zabezp. termicznym silnika, moc 550 W, przewód zasil. do skrzynki łączeniowej dł. 20 m, zas. 1~230V | 828 | PG5 | 14 | C | 41101 | TAK | 28.13.14 | 84137029 | 0 | 514 | 510 | Wilo-Sub TWI 5-SE-304EM | pompa głębinowa 5-calowa, wielostopniowa | Wilo-Sub TWI 5/TWI 5-SE | Zaopatrzenie w wodę | Wilo | IT | 1 | SZT |  |  |  | Srebrny | Karton | 1 | 1 | 1 | 129 | 174 | 539 | 234 | 794 | 192 | 15.75 | 17.75 | http://downloads-wilo-select.wilo.com/assets/WIB_WILO58339.jpg | //cms.media.wilo.com/dcipicxmlfeature/wilo_f_020000250002dd4d00010092/7105431/wilo_f_020000250002dd4d00010092_1.jpg |  | 850 |  |  | https://wilo.com/quick/PL/pl/articleNumber/4104127
9407 | 4144961 | 4048482105970 | Wilo-Sub TWI 5-SE-304EM-FS pompa głębinowa 5-calowa, wielostopniowa | Pompa głębinowa z atestem PZH Wilo-Sub TWI 5-SE-304EM-FS średnica 5” (127 mm) ze stali nierdz., z króćcem dopływu i wbudowanym wyłącznikiem pływakowym, z zab. termicznym silnika, moc 550 W, przewód zasil. do skrzynki łączeniowej dł. 20 m, zas. 1~230V | 885 | PG5 | 28 | K | 41101 | TAK | 28.13.14 | 84137029 | 0 | 514 | 510 | Wilo-Sub TWI 5-SE-304EM-FS | pompa głębinowa 5-calowa, wielostopniowa | Wilo-Sub TWI 5/TWI 5-SE | Zaopatrzenie w wodę | Wilo | IT | 1 | SZT |  |  |  | Srebrny | Karton | 1 | 1 | 1 | 129 | 174 | 539 | 800 | 230 | 200 | 16 | 18 | http://downloads-wilo-select.wilo.com/assets/WIB_WILO58339.jpg | //cms.media.wilo.com/dcipicxmlfeature/wilo_f_020000250002dd4d00010092/7105431/wilo_f_020000250002dd4d00010092_1.jpg |  | 850 |  |  | https://wilo.com/quick/PL/pl/articleNumber/4144961
9408 | 2543632 | 4048482504636 | Wilo-Sub TWI 5-SE-304EM-PnP/3 zestaw z pompą głębinową 5-calową | Zestaw z pompą głębinową Wilo-Sub TWI 5-SE-304EM-PnP/3 średnica 5” (127 mm), ze skrzynką łączeniową, sterownikiem HiControl 1, przewodem 20 m zasilania 1~230V i linką do zawieszenia, filtrem pływającym z pływakiem i wężem 1,5 m, moc 550 W | 1304 | PG5 | 14 | C | 41101 | TAK | 28.13.14 | 84137029 | 0 | 515 | 511 | Wilo-Sub TWI 5-SE-304EM-PnP/3 | zestaw z pompą głębinową 5-calową | Wilo-Sub TWI 5-SE Plug & Pump | Zaopatrzenie w wodę | Wilo | FR | 1 | SZT |  |  |  | zielony / czarny / Srebrny | Karton | 5 | 1 | 5 | 129 | 175 | 539 | 650 | 770 | 190 | 20.5 | 22.5 | http://downloads-wilo-select.wilo.com/assets/WIB_WILO132806.jpg | //cms.media.wilo.com/dcipicxmlfeature/wilo_f_020000300002168500010092/7223649/wilo_f_020000300002168500010092_1.jpg |  | 850 |  |  | https://wilo.com/quick/PL/pl/articleNumber/2543632
9409 | 4144974 | 4048482105925 | Wilo-Sub TWI 5-SE-305EM pompa głębinowa 5-calowa, wielostopniowa | Pompa głębinowa z atestem PZH Wilo-Sub TWI 5-SE-305EM średnica 5” (127 mm) ze stali nierdzewnej, z króćcem dopływu także do ustawienia na sucho, z zabezp. termicznym silnika, moc 750 W, przewód zasil. do skrzynki łączeniowej dł. 20 m, zas. 1~230V | 872 | PG5 | 28 | K | 41101 | TAK | 28.13.14 | 84137029 | 0 | 514 | 510 | Wilo-Sub TWI 5-SE-305EM | pompa głębinowa 5-calowa, wielostopniowa | Wilo-Sub TWI 5/TWI 5-SE | Zaopatrzenie w wodę | Wilo | IT | 1 | SZT |  |  |  | Srebrny | Karton | 1 | 1 | 1 | 129 | 174 | 563 | 800 | 230 | 200 | 17.5 | 19.5 | http://downloads-wilo-select.wilo.com/assets/WIB_WILO58339.jpg | //cms.media.wilo.com/dcipicxmlfeature/wilo_f_020000250002dd4d00010092/7105431/wilo_f_020000250002dd4d00010092_1.jpg |  | 1000 |  |  | https://wilo.com/quick/PL/pl/articleNumber/4144974
9410 | 4144962 | 4048482105987 | Wilo-Sub TWI 5-SE-305EM-FS pompa głębinowa 5-calowa, wielostopniowa | Pompa głębinowa z atestem PZH Wilo-Sub TWI 5-SE-305EM-FS średnica 5” (127 mm) ze stali nierdz., z króćcem dopływu i wbudowanym wyłącznikiem pływakowym, z zab. termicznym silnika, moc 750 W, przewód zasil. do skrzynki łączeniowej dł. 20 m, zas. 1~230V | 931 | PG5 | 28 | K | 41101 | TAK | 28.13.14 | 84137029 | 0 | 514 | 510 | Wilo-Sub TWI 5-SE-305EM-FS | pompa głębinowa 5-calowa, wielostopniowa | Wilo-Sub TWI 5/TWI 5-SE | Zaopatrzenie w wodę | Wilo | IT | 1 | SZT |  |  |  | Srebrny | Karton | 1 | 1 | 1 | 129 | 174 | 563 | 230 | 790 | 195 | 17.75 | 19.75 | http://downloads-wilo-select.wilo.com/assets/WIB_WILO58339.jpg | //cms.media.wilo.com/dcipicxmlfeature/wilo_f_020000250002dd4d00010092/7105431/wilo_f_020000250002dd4d00010092_1.jpg |  | 1000 |  |  | https://wilo.com/quick/PL/pl/articleNumber/4144962
9411 | 4104132 | 4016322893639 | Wilo-Sub TWI 5-SE-306DM pompa głębinowa 5-calowa, wielostopniowa | Pompa głębinowa z atestem PZH Wilo-Sub TWI 5-SE-306DM średnica 5” (127 mm) ze stali nierdzewnej, z króćcem dopływu także do ustawienia na sucho, z zabezp. termicznym silnika, moc 750 W, przewód zasil. do skrzynki łączeniowej dł. 20 m, zas. 3~400V | 825 | PG5 | 28 | K | 41101 | TAK | 28.13.14 | 84137029 | 0 | 514 | 510 | Wilo-Sub TWI 5-SE-306DM | pompa głębinowa 5-calowa, wielostopniowa | Wilo-Sub TWI 5/TWI 5-SE | Zaopatrzenie w wodę | Wilo | IT | 1 | SZT |  |  |  | Srebrny | Karton | 1 | 1 | 1 | 129 | 174 | 587 | 225 | 790 | 195 | 17.5 | 19.5 | http://downloads-wilo-select.wilo.com/assets/WIB_WILO58339.jpg | //cms.media.wilo.com/dcipicxmlfeature/wilo_f_020000250002dd4d00010092/7105431/wilo_f_020000250002dd4d00010092_1.jpg |  | 1200 |  |  | https://wilo.com/quick/PL/pl/articleNumber/4104132
9412 | 4104128 | 4016322893592 | Wilo-Sub TWI 5-SE-306EM pompa głębinowa 5-calowa, wielostopniowa | Pompa głębinowa z atestem PZH Wilo-Sub TWI 5-SE-306EM średnica 5” (127 mm) ze stali nierdzewnej, z króćcem dopływu także do ustawienia na sucho, z zabezp. termicznym silnika, moc 750 W, przewód zasil. do skrzynki łączeniowej dł. 20 m, zas. 1~230V | 917 | PG5 | 14 | C | 41101 | TAK | 28.13.14 | 84137029 | 0 | 514 | 510 | Wilo-Sub TWI 5-SE-306EM | pompa głębinowa 5-calowa, wielostopniowa | Wilo-Sub TWI 5/TWI 5-SE | Zaopatrzenie w wodę | Wilo | IT | 1 | SZT |  |  |  | Srebrny | Karton | 1 | 1 | 1 | 129 | 174 | 587 | 234 | 796 | 190 | 18 | 20 | http://downloads-wilo-select.wilo.com/assets/WIB_WILO58339.jpg | //cms.media.wilo.com/dcipicxmlfeature/wilo_f_020000250002dd4d00010092/7105431/wilo_f_020000250002dd4d00010092_1.jpg |  | 1200 |  |  | https://wilo.com/quick/PL/pl/articleNumber/4104128
9413 | 4144963 | 4048482105994 | Wilo-Sub TWI 5-SE-306EM-FS pompa głębinowa 5-calowa, wielostopniowa | Pompa głębinowa z atestem PZH Wilo-Sub TWI 5-SE-306EM-FS średnica 5” (127 mm) ze stali nierdz., z króćcem dopływu i wbudowanym wyłącznikiem pływakowym, z zab. termicznym silnika, moc 750 W, przewód zasil. do skrzynki łączeniowej dł. 20 m, zas. 1~230V | 977 | PG5 | 28 | K | 41101 | TAK | 28.13.14 | 84137029 | 0 | 514 | 510 | Wilo-Sub TWI 5-SE-306EM-FS | pompa głębinowa 5-calowa, wielostopniowa | Wilo-Sub TWI 5/TWI 5-SE | Zaopatrzenie w wodę | Wilo | IT | 1 | SZT |  |  |  | Srebrny | Karton | 1 | 1 | 1 | 129 | 174 | 587 | 230 | 790 | 195 | 18.25 | 20.25 | http://downloads-wilo-select.wilo.com/assets/WIB_WILO58339.jpg | //cms.media.wilo.com/dcipicxmlfeature/wilo_f_020000250002dd4d00010092/7105431/wilo_f_020000250002dd4d00010092_1.jpg |  | 1200 |  |  | https://wilo.com/quick/PL/pl/articleNumber/4144963
9414 | 2543633 | 4048482504643 | Wilo-Sub TWI 5-SE-306EM-PnP/3 zestaw z pompą głębinową 5-calową | Zestaw z pompą głębinową Wilo-Sub TWI 5-SE-306EM-PnP/3 średnica 5” (127 mm), ze skrzynką łączeniową, sterownikiem HiControl 1, przewodem 20 m zasilania 1~230V i linką do zawieszenia, filtrem pływającym z pływakiem i wężem 1,5 m, moc 750 W | 1383 | PG5 | 28 | K | 41101 | TAK | 28.13.14 | 84137029 | 0 | 515 | 511 | Wilo-Sub TWI 5-SE-306EM-PnP/3 | zestaw z pompą głębinową 5-calową | Wilo-Sub TWI 5-SE Plug & Pump | Zaopatrzenie w wodę | Wilo | IT | 1 | SZT |  |  |  | zielony / czarny / Srebrny | Karton | 5 | 1 | 5 | 129 | 175 | 587 | 650 | 770 | 190 | 23 | 25 | http://downloads-wilo-select.wilo.com/assets/WIB_WILO132806.jpg | //cms.media.wilo.com/dcipicxmlfeature/wilo_f_020000300002168500010092/7223649/wilo_f_020000300002168500010092_1.jpg |  | 1200 |  |  | https://wilo.com/quick/PL/pl/articleNumber/2543633
9415 | 4144975 | 4048482105932 | Wilo-Sub TWI 5-SE-307EM pompa głębinowa 5-calowa, wielostopniowa | Pompa głębinowa z atestem PZH Wilo-Sub TWI 5-SE-307EM średnica 5” (127 mm) ze stali nierdzewnej, z króćcem dopływu także do ustawienia na sucho, z zabezp. termicznym silnika, moc 1100 W, przewód zasil. do skrzynki łączeniowej dł. 20 m, zas. 1~230V | 1006 | PG5 | 28 | K | 41101 | TAK | 28.13.14 | 84137029 | 0 | 514 | 510 | Wilo-Sub TWI 5-SE-307EM | pompa głębinowa 5-calowa, wielostopniowa | Wilo-Sub TWI 5/TWI 5-SE | Zaopatrzenie w wodę | Wilo | IT | 1 | SZT |  |  |  | Srebrny | Karton | 1 | 1 | 1 | 129 | 174 | 611 | 230 | 790 | 195 | 19.75 | 21.75 | http://downloads-wilo-select.wilo.com/assets/WIB_WILO58339.jpg | //cms.media.wilo.com/dcipicxmlfeature/wilo_f_020000250002dd4d00010092/7105431/wilo_f_020000250002dd4d00010092_1.jpg |  | 1460 |  |  | https://wilo.com/quick/PL/pl/articleNumber/4144975
9416 | 4144964 | 4048482106007 | Wilo-Sub TWI 5-SE-307EM-FS pompa głębinowa 5-calowa, wielostopniowa | Pompa głębinowa z atestem PZH Wilo-Sub TWI 5-SE-307EM-FS średnica 5” (127 mm) ze stali nierdz., z króćcem dopływu, wbudowanym wyłącznikiem pływakowym, z zab. termicznym silnika, moc 1100 W, przewód zasil. do skrzynki łączeniowej dł. 20 m, zas. 1~230V | 1067 | PG5 | 28 | K | 41101 | TAK | 28.13.14 | 84137029 | 0 | 514 | 510 | Wilo-Sub TWI 5-SE-307EM-FS | pompa głębinowa 5-calowa, wielostopniowa | Wilo-Sub TWI 5/TWI 5-SE | Zaopatrzenie w wodę | Wilo | IT | 1 | SZT |  |  |  | Srebrny | Karton | 1 | 1 | 1 | 129 | 174 | 611 | 800 | 230 | 200 | 20 | 22 | http://downloads-wilo-select.wilo.com/assets/WIB_WILO58339.jpg | //cms.media.wilo.com/dcipicxmlfeature/wilo_f_020000250002dd4d00010092/7105431/wilo_f_020000250002dd4d00010092_1.jpg |  | 1460 |  |  | https://wilo.com/quick/PL/pl/articleNumber/4144964
9417 | 4104133 | 4016322893646 | Wilo-Sub TWI 5-SE-308DM pompa głębinowa 5-calowa, wielostopniowa | Pompa głębinowa z atestem PZH Wilo-Sub TWI 5-SE-308DM średnica 5” (127 mm) ze stali nierdzewnej, z króćcem dopływu także do ustawienia na sucho, z zabezp. termicznym silnika, moc 1100 W, przewód zasil. do skrzynki łączeniowej dł. 20 m, zas. 3~400V | 999 | PG5 | 28 | K | 41101 | TAK | 28.13.14 | 84137029 | 0 | 514 | 510 | Wilo-Sub TWI 5-SE-308DM | pompa głębinowa 5-calowa, wielostopniowa | Wilo-Sub TWI 5/TWI 5-SE | Zaopatrzenie w wodę | Wilo | IT | 1 | SZT |  |  |  | Srebrny | Karton | 1 | 1 | 1 | 129 | 174 | 635 | 230 | 790 | 190 | 19.25 | 21.25 | http://downloads-wilo-select.wilo.com/assets/WIB_WILO58339.jpg | //cms.media.wilo.com/dcipicxmlfeature/wilo_f_020000250002dd4d00010092/7105431/wilo_f_020000250002dd4d00010092_1.jpg |  | 1450 |  |  | https://wilo.com/quick/PL/pl/articleNumber/4104133
9418 | 4104129 | 4016322893608 | Wilo-Sub TWI 5-SE-308EM pompa głębinowa 5-calowa, wielostopniowa | Pompa głębinowa z atestem PZH Wilo-Sub TWI 5-SE-308EM średnica 5” (127 mm) ze stali nierdzewnej, z króćcem dopływu także do ustawienia na sucho, z zabezp. termicznym silnika, moc 1100 W, przewód zasil. do skrzynki łączeniowej dł. 20 m, zas. 1~230V | 1099 | PG5 | 14 | C | 41101 | TAK | 28.13.14 | 84137029 | 0 | 514 | 510 | Wilo-Sub TWI 5-SE-308EM | pompa głębinowa 5-calowa, wielostopniowa | Wilo-Sub TWI 5/TWI 5-SE | Zaopatrzenie w wodę | Wilo | IT | 1 | SZT |  |  |  | Srebrny | Karton | 1 | 1 | 1 | 129 | 174 | 635 | 230 | 780 | 180 | 20.25 | 22.25 | http://downloads-wilo-select.wilo.com/assets/WIB_WILO58339.jpg | //cms.media.wilo.com/dcipicxmlfeature/wilo_f_020000250002dd4d00010092/7105431/wilo_f_020000250002dd4d00010092_1.jpg |  | 1600 |  |  | https://wilo.com/quick/PL/pl/articleNumber/4104129
9419 | 4144965 | 4048482106311 | Wilo-Sub TWI 5-SE-308EM-FS pompa głębinowa 5-calowa, wielostopniowa | Pompa głębinowa z atestem PZH Wilo-Sub TWI 5-SE-308EM-FS średnica 5” (127 mm) ze stali nierdz., z króćcem dopływu, wbudowanym wyłącznikiem pływakowym, z zab. termicznym silnika, moc 1100 W, przewód zasil. do skrzynki łączeniowej dł. 20 m, zas. 1~230V | 1161 | PG5 | 28 | K | 41101 | TAK | 28.13.14 | 84137029 | 0 | 514 | 510 | Wilo-Sub TWI 5-SE-308EM-FS | pompa głębinowa 5-calowa, wielostopniowa | Wilo-Sub TWI 5/TWI 5-SE | Zaopatrzenie w wodę | Wilo | IT | 1 | SZT |  |  |  | Srebrny | Karton | 1 | 1 | 1 | 129 | 174 | 635 | 230 | 790 | 195 | 20.5 | 22.5 | http://downloads-wilo-select.wilo.com/assets/WIB_WILO58339.jpg | //cms.media.wilo.com/dcipicxmlfeature/wilo_f_020000250002dd4d00010092/7105431/wilo_f_020000250002dd4d00010092_1.jpg |  | 1600 |  |  | https://wilo.com/quick/PL/pl/articleNumber/4144965
9420 | 4144976 | 4048482105949 | Wilo-Sub TWI 5-SE-504EM pompa głębinowa 5-calowa, wielostopniowa | Pompa głębinowa z atestem PZH Wilo-Sub TWI 5-SE-504EM średnica 5” (127 mm) ze stali nierdzewnej, z króćcem dopływu także do ustawienia na sucho, z zabezp. termicznym silnika, moc 750 W, przewód zasil. do skrzynki łączeniowej dł. 20 m, zas. 1~230V | 921 | PG5 | 28 | K | 41101 | TAK | 28.13.14 | 84137029 | 0 | 514 | 510 | Wilo-Sub TWI 5-SE-504EM | pompa głębinowa 5-calowa, wielostopniowa | Wilo-Sub TWI 5/TWI 5-SE | Zaopatrzenie w wodę | Wilo | IT | 1 | SZT |  |  |  | Srebrny | Karton | 1 | 1 | 1 | 129 | 174 | 539 | 800 | 230 | 200 | 16.5 | 18.5 | http://downloads-wilo-select.wilo.com/assets/WIB_WILO58339.jpg | //cms.media.wilo.com/dcipicxmlfeature/wilo_f_020000250002dd4d00010092/7105431/wilo_f_020000250002dd4d00010092_1.jpg |  | 850 |  |  | https://wilo.com/quick/PL/pl/articleNumber/4144976
9421 | 4144966 | 4048482106328 | Wilo-Sub TWI 5-SE-504EM-FS pompa głębinowa 5-calowa, wielostopniowa | Pompa głębinowa z atestem PZH Wilo-Sub TWI 5-SE-504EM-FS średnica 5” (127 mm) ze stali nierdz., z króćcem dopływu, wbudowanym wyłącznikiem pływakowym, z zab. termicznym silnika, moc 750 W, przewód zasil. do skrzynki łączeniowej dł. 20 m, zas. 1~230V | 979 | PG5 | 28 | K | 41101 | TAK | 28.13.14 | 84137029 | 0 | 514 | 510 | Wilo-Sub TWI 5-SE-504EM-FS | pompa głębinowa 5-calowa, wielostopniowa | Wilo-Sub TWI 5/TWI 5-SE | Zaopatrzenie w wodę | Wilo | IT | 1 | SZT |  |  |  | Srebrny | Karton | 1 | 1 | 1 | 129 | 174 | 539 | 800 | 230 | 200 | 16.75 | 18.75 | http://downloads-wilo-select.wilo.com/assets/WIB_WILO58339.jpg | //cms.media.wilo.com/dcipicxmlfeature/wilo_f_020000250002dd4d00010092/7105431/wilo_f_020000250002dd4d00010092_1.jpg |  | 1150 |  |  | https://wilo.com/quick/PL/pl/articleNumber/4144966
9422 | 4144977 | 4048482105956 | Wilo-Sub TWI 5-SE-505EM pompa głębinowa 5-calowa, wielostopniowa | Pompa głębinowa z atestem PZH Wilo-Sub TWI 5-SE-505EM średnica 5” (127 mm) ze stali nierdzewnej, z króćcem dopływu także do ustawienia na sucho, z zabezp. termicznym silnika, moc 900 W, przewód zasil. do skrzynki łączeniowej dł. 20 m, zas. 1~230V | 969 | PG5 | 28 | K | 41101 | TAK | 28.13.14 | 84137029 | 0 | 514 | 510 | Wilo-Sub TWI 5-SE-505EM | pompa głębinowa 5-calowa, wielostopniowa | Wilo-Sub TWI 5/TWI 5-SE | Zaopatrzenie w wodę | Wilo | IT | 1 | SZT |  |  |  | Srebrny | Karton | 1 | 1 | 1 | 129 | 174 | 563 | 230 | 790 | 195 | 18.75 | 20.75 | http://downloads-wilo-select.wilo.com/assets/WIB_WILO58339.jpg | //cms.media.wilo.com/dcipicxmlfeature/wilo_f_020000250002dd4d00010092/7105431/wilo_f_020000250002dd4d00010092_1.jpg |  | 1400 |  |  | https://wilo.com/quick/PL/pl/articleNumber/4144977
9423 | 4144967 | 4048482106335 | Wilo-Sub TWI 5-SE-505EM-FS pompa głębinowa 5-calowa, wielostopniowa | Pompa głębinowa z atestem PZH Wilo-Sub TWI 5-SE-505EM-FS średnica 5” (127 mm) ze stali nierdz., z króćcem dopływu, wbudowanym wyłącznikiem pływakowym, z zab. termicznym silnika, moc 900 W, przewód zasil. do skrzynki łączeniowej dł. 20 m, zas. 1~230V | 1032 | PG5 | 28 | K | 41101 | TAK | 28.13.14 | 84137029 | 0 | 514 | 510 | Wilo-Sub TWI 5-SE-505EM-FS | pompa głębinowa 5-calowa, wielostopniowa | Wilo-Sub TWI 5/TWI 5-SE | Zaopatrzenie w wodę | Wilo | IT | 1 | SZT |  |  |  | Srebrny | Karton | 1 | 1 | 1 | 129 | 174 | 563 | 800 | 230 | 200 | 19 | 21 | http://downloads-wilo-select.wilo.com/assets/WIB_WILO58339.jpg | //cms.media.wilo.com/dcipicxmlfeature/wilo_f_020000250002dd4d00010092/7105431/wilo_f_020000250002dd4d00010092_1.jpg |  | 1400 |  |  | https://wilo.com/quick/PL/pl/articleNumber/4144967
9424 | 4144978 | 4048482105963 | Wilo-Sub TWI 5-SE-506EM pompa głębinowa 5-calowa, wielostopniowa | Pompa głębinowa z atestem PZH Wilo-Sub TWI 5-SE-506EM średnica 5” (127 mm) ze stali nierdzewnej, z króćcem dopływu także do ustawienia na sucho, z zabezp. termicznym silnika, moc 1100 W, przewód zasil. do skrzynki łączeniowej dł. 20 m, zas. 1~230V | 1020 | PG5 | 28 | K | 41101 | TAK | 28.13.14 | 84137029 | 0 | 514 | 510 | Wilo-Sub TWI 5-SE-506EM | pompa głębinowa 5-calowa, wielostopniowa | Wilo-Sub TWI 5/TWI 5-SE | Zaopatrzenie w wodę | Wilo | IT | 1 | SZT |  |  |  | Srebrny | Karton | 1 | 1 | 1 | 129 | 174 | 587 | 800 | 230 | 200 | 19.5 | 21.5 | http://downloads-wilo-select.wilo.com/assets/WIB_WILO58339.jpg | //cms.media.wilo.com/dcipicxmlfeature/wilo_f_020000250002dd4d00010092/7105431/wilo_f_020000250002dd4d00010092_1.jpg |  | 1700 |  |  | https://wilo.com/quick/PL/pl/articleNumber/4144978
9425 | 4144968 | 4048482106342 | Wilo-Sub TWI 5-SE-506EM-FS pompa głębinowa 5-calowa, wielostopniowa | Pompa głębinowa z atestem PZH Wilo-Sub TWI 5-SE-506EM-FS średnica 5” (127 mm) ze stali nierdz., z króćcem dopływu, wbudowanym wyłącznikiem pływakowym, z zab. termicznym silnika, moc 1100 W, przewód zasil. do skrzynki łączeniowej dł. 20 m, zas. 1~230V | 1082 | PG5 | 28 | K | 41101 | TAK | 28.13.14 | 84137029 | 0 | 514 | 510 | Wilo-Sub TWI 5-SE-506EM-FS | pompa głębinowa 5-calowa, wielostopniowa | Wilo-Sub TWI 5/TWI 5-SE | Zaopatrzenie w wodę | Wilo | IT | 1 | SZT |  |  |  | Srebrny | Karton | 1 | 1 | 1 | 129 | 174 | 587 | 800 | 230 | 200 | 19.75 | 21.75 | http://downloads-wilo-select.wilo.com/assets/WIB_WILO58339.jpg | //cms.media.wilo.com/dcipicxmlfeature/wilo_f_020000250002dd4d00010092/7105431/wilo_f_020000250002dd4d00010092_1.jpg |  | 1700 |  |  | https://wilo.com/quick/PL/pl/articleNumber/4144968
9426 | 4104134 | 4016322893653 | Wilo-Sub TWI 5-SE-903DM pompa głębinowa 5-calowa, wielostopniowa | Pompa głębinowa z atestem PZH Wilo-Sub TWI 5-SE-903DM średnica 5” (127 mm) ze stali nierdzewnej, z króćcem dopływu także do ustawienia na sucho, z zabezp. termicznym silnika, moc 1100 W, przewód zasil. do skrzynki łączeniowej dł. 20 m, zas. 3~400V | 1028 | PG5 | 28 | K | 41101 | TAK | 28.13.14 | 84137029 | 0 | 514 | 510 | Wilo-Sub TWI 5-SE-903DM | pompa głębinowa 5-calowa, wielostopniowa | Wilo-Sub TWI 5/TWI 5-SE | Zaopatrzenie w wodę | Wilo | IT | 1 | SZT |  |  |  | Srebrny | Karton | 1 | 1 | 1 | 129 | 174 | 563 | 230 | 790 | 200 | 17.5 | 18.75 | http://downloads-wilo-select.wilo.com/assets/WIB_WILO58339.jpg | //cms.media.wilo.com/dcipicxmlfeature/wilo_f_020000250002dd4d00010092/7105431/wilo_f_020000250002dd4d00010092_1.jpg |  | 1400 |  |  | https://wilo.com/quick/PL/pl/articleNumber/4104134
9427 | 4104130 | 4016322893615 | Wilo-Sub TWI 5-SE-903EM pompa głębinowa 5-calowa, wielostopniowa | Pompa głębinowa z atestem PZH Wilo-Sub TWI 5-SE-903EM średnica 5” (127 mm) ze stali nierdzewnej, z króćcem dopływu także do ustawienia na sucho, z zabezp. termicznym silnika, moc 1100 W, przewód zasil. do skrzynki łączeniowej dł. 20 m, zas. 1~230V | 1131 | PG5 | 28 | K | 41101 | TAK | 28.13.14 | 84137029 | 0 | 514 | 510 | Wilo-Sub TWI 5-SE-903EM | pompa głębinowa 5-calowa, wielostopniowa | Wilo-Sub TWI 5/TWI 5-SE | Zaopatrzenie w wodę | Wilo | IT | 1 | SZT |  |  |  | Srebrny | Karton | 1 | 1 | 1 | 129 | 174 | 563 | 225 | 790 | 200 | 18 | 20 | http://downloads-wilo-select.wilo.com/assets/WIB_WILO58339.jpg | //cms.media.wilo.com/dcipicxmlfeature/wilo_f_020000250002dd4d00010092/7105431/wilo_f_020000250002dd4d00010092_1.jpg |  | 1550 |  |  | https://wilo.com/quick/PL/pl/articleNumber/4104130
9428 | 4104135 | 4016322893660 | Wilo-Sub TWI 5-SE-904DM pompa głębinowa 5-calowa, wielostopniowa | Pompa głębinowa z atestem PZH Wilo-Sub TWI 5-SE-904DM średnica 5” (127 mm) ze stali nierdzewnej, z króćcem dopływu także do ustawienia na sucho, z zabezp. termicznym silnika, moc 1500 W, przewód zasil. do skrzynki łączeniowej dł. 20 m, zas. 3~400V | 1137 | PG5 | 28 | K | 41101 | TAK | 28.13.14 | 84137029 | 0 | 514 | 510 | Wilo-Sub TWI 5-SE-904DM | pompa głębinowa 5-calowa, wielostopniowa | Wilo-Sub TWI 5/TWI 5-SE | Zaopatrzenie w wodę | Wilo | IT | 1 | SZT |  |  |  | Srebrny | Karton | 1 | 1 | 1 | 129 | 174 | 643 | 230 | 790 | 200 | 19 | 21 | http://downloads-wilo-select.wilo.com/assets/WIB_WILO58339.jpg | //cms.media.wilo.com/dcipicxmlfeature/wilo_f_020000250002dd4d00010092/7105431/wilo_f_020000250002dd4d00010092_1.jpg |  | 1750 |  |  | https://wilo.com/quick/PL/pl/articleNumber/4104135
9429 | 4104131 | 4016322893622 | Wilo-Sub TWI 5-SE-904EM pompa głębinowa 5-calowa, wielostopniowa | Pompa głębinowa z atestem PZH Wilo-Sub TWI 5-SE-904EM średnica 5” (127 mm) ze stali nierdzewnej, z króćcem dopływu także do ustawienia na sucho, z zabezp. termicznym silnika, moc 1500 W, przewód zasil. do skrzynki łączeniowej dł. 20 m, zas. 1~230V | 1254 | PG5 | 28 | K | 41101 | TAK | 28.13.14 | 84137029 | 0 | 514 | 510 | Wilo-Sub TWI 5-SE-904EM | pompa głębinowa 5-calowa, wielostopniowa | Wilo-Sub TWI 5/TWI 5-SE | Zaopatrzenie w wodę | Wilo | IT | 1 | SZT |  |  |  | Srebrny | Karton | 1 | 1 | 1 | 129 | 174 | 643 | 230 | 790 | 195 | 21 | 23 | http://downloads-wilo-select.wilo.com/assets/WIB_WILO58339.jpg | //cms.media.wilo.com/dcipicxmlfeature/wilo_f_020000250002dd4d00010092/7105431/wilo_f_020000250002dd4d00010092_1.jpg |  | 2100 |  |  | https://wilo.com/quick/PL/pl/articleNumber/4104131
9430 | 6091443 | 4062679150567 | Wilo-Sub TWI 6.18-01-D pompa głębinowa | Pompa głębinowa Wilo-Sub TWI 6.18-01-D | 1264 | PG6 | 28 | K | 45507 | NIE | 28.13.14 | 84137029 | 0 | 565 | 710 | Wilo-Sub TWI 6.18-01-D | pompa głębinowa | Wilo-Sub TWI 6 | Zaopatrzenie w wodę | Wilo | CZ | 1 | SZT |  | 0.4 |  | Srebrny | Skrzynka | 1 | 1 | 1 | 131 | 575 | 131 | 200 | 1250 | 250 | 11.7 | 28.8 | http://downloads-wilo-select.wilo.com/assets/WIB_WILO116942.jpg | //cms.media.wilo.com/dcipicxmlfeature/wilo_f_020000230001570800020092/7105531/wilo_f_020000230001570800020092_1.jpg |  | 810 |  |  | https://wilo.com/quick/PL/pl/articleNumber/6091443
9431 | 6091442 | 4062679150611 | Wilo-Sub TWI 6.18-02-D pompa głębinowa | Pompa głębinowa Wilo-Sub TWI 6.18-02-D | 1529 | PG6 | 28 | K | 45507 | NIE | 28.13.14 | 84137029 | 0 | 565 | 710 | Wilo-Sub TWI 6.18-02-D | pompa głębinowa | Wilo-Sub TWI 6 | Zaopatrzenie w wodę | Wilo | CZ | 1 | SZT |  | 0.4 |  | Srebrny | Skrzynka | 1 | 1 | 1 | 131 | 720 | 131 | 200 | 1300 | 250 | 16.2 | 33.6 | http://downloads-wilo-select.wilo.com/assets/WIB_WILO116942.jpg | //cms.media.wilo.com/dcipicxmlfeature/wilo_f_020000230001570800020092/7105531/wilo_f_020000230001570800020092_1.jpg |  | 2100 |  |  | https://wilo.com/quick/PL/pl/articleNumber/6091442
9432 | 6091441 | 4062679150642 | Wilo-Sub TWI 6.18-04-D pompa głębinowa | Pompa głębinowa Wilo-Sub TWI 6.18-04-D | 1891 | PG6 | 28 | K | 45507 | NIE | 28.13.14 | 84137029 | 0 | 565 | 710 | Wilo-Sub TWI 6.18-04-D | pompa głębinowa | Wilo-Sub TWI 6 | Zaopatrzenie w wodę | Wilo | CZ | 1 | SZT |  | 0.4 |  | Srebrny | Skrzynka | 1 | 1 | 1 | 131 | 869 | 131 | 200 | 1300 | 250 | 20.7 | 38.1 | http://downloads-wilo-select.wilo.com/assets/WIB_WILO116942.jpg | //cms.media.wilo.com/dcipicxmlfeature/wilo_f_020000230001570800020092/7105531/wilo_f_020000230001570800020092_1.jpg |  | 2950 |  |  | https://wilo.com/quick/PL/pl/articleNumber/6091441
9433 | 6091440 | 4062679150635 | Wilo-Sub TWI 6.18-05-D pompa głębinowa | Pompa głębinowa Wilo-Sub TWI 6.18-05-D | 2266 | PG6 | 28 | K | 45507 | NIE | 28.13.14 | 84137029 | 0 | 565 | 710 | Wilo-Sub TWI 6.18-05-D | pompa głębinowa | Wilo-Sub TWI 6 | Zaopatrzenie w wodę | Wilo | CZ | 1 | SZT |  | 0.4 |  | Srebrny | Skrzynka | 1 | 1 | 1 | 131 | 1082 | 131 | 250 | 1600 | 365 | 24.6 | 49.5 | http://downloads-wilo-select.wilo.com/assets/WIB_WILO116942.jpg | //cms.media.wilo.com/dcipicxmlfeature/wilo_f_020000230001570800020092/7105531/wilo_f_020000230001570800020092_1.jpg |  | 3950 |  |  | https://wilo.com/quick/PL/pl/articleNumber/6091440
9434 | 6091439 | 4062679150628 | Wilo-Sub TWI 6.18-06-D pompa głębinowa | Pompa głębinowa Wilo-Sub TWI 6.18-06-D | 2539 | PG6 | 14 | C | 45507 | NIE | 28.13.14 | 84137029 | 0 | 565 | 710 | Wilo-Sub TWI 6.18-06-D | pompa głębinowa | Wilo-Sub TWI 6 | Zaopatrzenie w wodę | Wilo | CZ | 1 | SZT |  | 0.4 |  | Srebrny | Skrzynka | 1 | 1 | 1 | 131 | 1142 | 131 | 200 | 1555 | 250 | 26 | 50.9 | http://downloads-wilo-select.wilo.com/assets/WIB_WILO116942.jpg | //cms.media.wilo.com/dcipicxmlfeature/wilo_f_020000230001570800020092/7105531/wilo_f_020000230001570800020092_1.jpg |  | 3950 |  |  | https://wilo.com/quick/PL/pl/articleNumber/6091439
9435 | 6075207 | 4048482539232 | Wilo-Sub TWI 6.18-13-C pompa głębinowa | Pompa głębinowa Wilo-Sub TWI 6.18-13-C | 5459 | PG6 | 14 | C | 45507 | NIE | 28.13.14 | 84137029 | 0 | 565 | 710 | Wilo-Sub TWI 6.18-13-C | pompa głębinowa | Wilo-Sub TWI 6 | Zaopatrzenie w wodę | Wilo | CZ | 1 | SZT |  | 0.4 |  | Srebrny | Skrzynka | 1 | 1 | 1 | 142 | 1715 | 142 | 250 | 2030 | 365 | 68 | 94 | http://downloads-wilo-select.wilo.com/assets/WIB_WILO116942.jpg | //cms.media.wilo.com/dcipicxmlfeature/wilo_f_020000230001570800020092/7105531/wilo_f_020000230001570800020092_1.jpg |  | 9500 |  |  | https://wilo.com/quick/PL/pl/articleNumber/6075207
9436 | 6075208 | 4048482539249 | Wilo-Sub TWI 6.18-17-C pompa głębinowa | Pompa głębinowa Wilo-Sub TWI 6.18-17-C | 5816 | PG6 | 28 | K | 45507 | NIE | 28.13.14 | 84137029 | 0 | 565 | 710 | Wilo-Sub TWI 6.18-17-C | pompa głębinowa | Wilo-Sub TWI 6 | Zaopatrzenie w wodę | Wilo | CZ | 1 | SZT |  | 0.4 |  | Srebrny | Skrzynka | 1 | 1 | 1 | 142 | 1990 | 142 | 250 | 2460 | 370 | 76 | 104 | http://downloads-wilo-select.wilo.com/assets/WIB_WILO116942.jpg | //cms.media.wilo.com/dcipicxmlfeature/wilo_f_020000230001570800020092/7105531/wilo_f_020000230001570800020092_1.jpg |  | 11500 |  |  | https://wilo.com/quick/PL/pl/articleNumber/6075208
9437 | 6075209 | 4048482539256 | Wilo-Sub TWI 6.18-20-C pompa głębinowa | Pompa głębinowa Wilo-Sub TWI 6.18-20-C | 6293 | PG6 | 28 | K | 45507 | NIE | 28.13.14 | 84137029 | 0 | 565 | 710 | Wilo-Sub TWI 6.18-20-C | pompa głębinowa | Wilo-Sub TWI 6 | Zaopatrzenie w wodę | Wilo | DE | 1 | SZT |  | 0.4 |  | Srebrny | Skrzynka | 1 | 1 | 1 | 142 | 2203 | 142 | 250 | 2700 | 400 | 83 | 115 | http://downloads-wilo-select.wilo.com/assets/WIB_WILO116942.jpg | //cms.media.wilo.com/dcipicxmlfeature/wilo_f_020000230001570800020092/7105531/wilo_f_020000230001570800020092_1.jpg |  | 13600 |  |  | https://wilo.com/quick/PL/pl/articleNumber/6075209
9438 | 6075210 | 4048482539263 | Wilo-Sub TWI 6.18-20-C-SD pompa głębinowa | Pompa głębinowa Wilo-Sub TWI 6.18-20-C-SD | 6666 | PG6 | 28 | K | 45507 | NIE | 28.13.14 | 84137029 | 0 | 565 | 710 | Wilo-Sub TWI 6.18-20-C-SD | pompa głębinowa | Wilo-Sub TWI 6 | Zaopatrzenie w wodę | Wilo | DE | 1 | SZT |  | 0.4 |  | Srebrny | Skrzynka | 1 | 1 | 1 | 142 | 2203 | 142 | 350 | 2700 | 250 | 83 | 115 | http://downloads-wilo-select.wilo.com/assets/WIB_WILO116942.jpg | //cms.media.wilo.com/dcipicxmlfeature/wilo_f_020000230001570800020092/7105531/wilo_f_020000230001570800020092_1.jpg |  | 13600 |  |  | https://wilo.com/quick/PL/pl/articleNumber/6075210
9439 | 6075211 | 4048482539270 | Wilo-Sub TWI 6.18-22-C pompa głębinowa | Pompa głębinowa Wilo-Sub TWI 6.18-22-C | 6012 | PG6 | 28 | K | 45507 | NIE | 28.13.14 | 84137029 | 0 | 565 | 710 | Wilo-Sub TWI 6.18-22-C | pompa głębinowa | Wilo-Sub TWI 6 | Zaopatrzenie w wodę | Wilo | DE | 1 | SZT |  | 0.4 |  | Srebrny | Skrzynka | 1 | 1 | 1 | 142 | 2389 | 142 | 250 | 2700 | 350 | 92 | 126 | http://downloads-wilo-select.wilo.com/assets/WIB_WILO116942.jpg | //cms.media.wilo.com/dcipicxmlfeature/wilo_f_020000230001570800020092/7105531/wilo_f_020000230001570800020092_1.jpg |  | 18600 |  |  | https://wilo.com/quick/PL/pl/articleNumber/6075211
9440 | 6075212 | 4048482539287 | Wilo-Sub TWI 6.18-22-C-SD pompa głębinowa | Pompa głębinowa Wilo-Sub TWI 6.18-22-C-SD | 7014 | PG6 | 28 | K | 45502 | NIE | 28.13.14 | 84137029 | 0 | 565 | 710 | Wilo-Sub TWI 6.18-22-C-SD | pompa głębinowa | Wilo-Sub TWI 6 | Zaopatrzenie w wodę | Wilo | DE | 1 | SZT |  | 0.4 |  | Srebrny | Skrzynka | 1 | 1 | 1 | 142 | 2389 | 142 | 270 | 2950 | 370 | 92 | 126 | http://downloads-wilo-select.wilo.com/assets/WIB_WILO116942.jpg | //cms.media.wilo.com/dcipicxmlfeature/wilo_f_020000230001570800020092/7105531/wilo_f_020000230001570800020092_1.jpg |  | 18600 |  |  | https://wilo.com/quick/PL/pl/articleNumber/6075212
9441 | 6075213 | 4048482539294 | Wilo-Sub TWI 6.18-24-C pompa głębinowa | Pompa głębinowa Wilo-Sub TWI 6.18-24-C | 7248 | PG6 | 28 | K | 45507 | NIE | 28.13.14 | 84137029 | 0 | 565 | 710 | Wilo-Sub TWI 6.18-24-C | pompa głębinowa | Wilo-Sub TWI 6 | Zaopatrzenie w wodę | Wilo | DE | 1 | SZT |  | 0.4 |  | Srebrny | Skrzynka | 1 | 1 | 1 | 142 | 2510 | 142 | 260 | 3100 | 370 | 95 | 132 | http://downloads-wilo-select.wilo.com/assets/WIB_WILO116942.jpg | //cms.media.wilo.com/dcipicxmlfeature/wilo_f_020000230001570800020092/7105531/wilo_f_020000230001570800020092_1.jpg |  | 18600 |  |  | https://wilo.com/quick/PL/pl/articleNumber/6075213
9442 | 6075214 | 4048482539300 | Wilo-Sub TWI 6.18-24-C-SD pompa głębinowa | Pompa głębinowa Wilo-Sub TWI 6.18-24-C-SD | 7757 | PG6 | 28 | K | 45502 | NIE | 28.13.14 | 84137029 | 0 | 565 | 710 | Wilo-Sub TWI 6.18-24-C-SD | pompa głębinowa | Wilo-Sub TWI 6 | Zaopatrzenie w wodę | Wilo | DE | 1 | SZT |  | 0.4 |  | Srebrny | Skrzynka | 1 | 1 | 1 | 142 | 2510 | 142 | 255 | 3100 | 370 | 95 | 132 | http://downloads-wilo-select.wilo.com/assets/WIB_WILO116942.jpg | //cms.media.wilo.com/dcipicxmlfeature/wilo_f_020000230001570800020092/7105531/wilo_f_020000230001570800020092_1.jpg |  | 18600 |  |  | https://wilo.com/quick/PL/pl/articleNumber/6075214
9443 | 6075215 | 4048482539317 | Wilo-Sub TWI 6.18-27-C pompa głębinowa | Pompa głębinowa Wilo-Sub TWI 6.18-27-C | 6504 | PG6 | 28 | K | 45507 | NIE | 28.13.14 | 84137029 | 0 | 565 | 710 | Wilo-Sub TWI 6.18-27-C | pompa głębinowa | Wilo-Sub TWI 6 | Zaopatrzenie w wodę | Wilo | DE | 1 | SZT |  | 0.4 |  | Srebrny | Skrzynka | 1 | 1 | 1 | 142 | 2692 | 142 | 270 | 3100 | 380 | 99 | 137 | http://downloads-wilo-select.wilo.com/assets/WIB_WILO116942.jpg | //cms.media.wilo.com/dcipicxmlfeature/wilo_f_020000230001570800020092/7105531/wilo_f_020000230001570800020092_1.jpg |  | 18600 |  |  | https://wilo.com/quick/PL/pl/articleNumber/6075215
9444 | 6075216 | 4048482539324 | Wilo-Sub TWI 6.18-27-C-SD pompa głębinowa | Pompa głębinowa Wilo-Sub TWI 6.18-27-C-SD | 8259 | PG6 | 28 | K | 45507 | NIE | 28.13.14 | 84137029 | 0 | 565 | 710 | Wilo-Sub TWI 6.18-27-C-SD | pompa głębinowa | Wilo-Sub TWI 6 | Zaopatrzenie w wodę | Wilo | DE | 1 | SZT |  | 0.4 |  | Srebrny | Skrzynka | 1 | 1 | 1 | 142 | 2692 | 142 | 300 | 3100 | 420 | 99 | 137 | http://downloads-wilo-select.wilo.com/assets/WIB_WILO116942.jpg | //cms.media.wilo.com/dcipicxmlfeature/wilo_f_020000230001570800020092/7105531/wilo_f_020000230001570800020092_1.jpg |  | 18600 |  |  | https://wilo.com/quick/PL/pl/articleNumber/6075216
9445 | 6075217 | 4048482539331 | Wilo-Sub TWI 6.18-29-C pompa głębinowa | Pompa głębinowa Wilo-Sub TWI 6.18-29-C | 8454 | PG6 | 28 | K | 45502 | NIE | 28.13.14 | 84137029 | 0 | 565 | 710 | Wilo-Sub TWI 6.18-29-C | pompa głębinowa | Wilo-Sub TWI 6 | Zaopatrzenie w wodę | Wilo | DE | 1 | SZT |  | 0.4 |  | Srebrny | Skrzynka | 1 | 1 | 1 | 142 | 2879 | 142 | 250 | 3030 | 360 | 109 | 149 | http://downloads-wilo-select.wilo.com/assets/WIB_WILO116942.jpg | //cms.media.wilo.com/dcipicxmlfeature/wilo_f_020000230001570800020092/7105531/wilo_f_020000230001570800020092_1.jpg |  | 23000 |  |  | https://wilo.com/quick/PL/pl/articleNumber/6075217
9446 | 6075218 | 4048482539348 | Wilo-Sub TWI 6.18-29-C-SD pompa głębinowa | Pompa głębinowa Wilo-Sub TWI 6.18-29-C-SD | 8972 | PG6 | 28 | K | 45502 | NIE | 28.13.14 | 84137029 | 0 | 565 | 710 | Wilo-Sub TWI 6.18-29-C-SD | pompa głębinowa | Wilo-Sub TWI 6 | Zaopatrzenie w wodę | Wilo | DE | 1 | SZT |  | 0.4 |  | Srebrny | Skrzynka | 1 | 1 | 1 | 142 | 2879 | 142 | 250 | 3300 | 370 | 109 | 149 | http://downloads-wilo-select.wilo.com/assets/WIB_WILO116942.jpg | //cms.media.wilo.com/dcipicxmlfeature/wilo_f_020000230001570800020092/7105531/wilo_f_020000230001570800020092_1.jpg |  | 23000 |  |  | https://wilo.com/quick/PL/pl/articleNumber/6075218
9447 | 6075219 | 4048482539355 | Wilo-Sub TWI 6.18-31-C pompa głębinowa | Pompa głębinowa Wilo-Sub TWI 6.18-31-C | 7199 | PG6 | 28 | K | 45502 | NIE | 28.13.14 | 84137029 | 0 | 565 | 710 | Wilo-Sub TWI 6.18-31-C | pompa głębinowa | Wilo-Sub TWI 6 | Zaopatrzenie w wodę | Wilo | CZ | 1 | SZT |  | 0.4 |  | Srebrny | Skrzynka | 1 | 1 | 1 | 142 | 3000 | 142 | 300 | 3500 | 420 | 112 | 155 | http://downloads-wilo-select.wilo.com/assets/WIB_WILO116942.jpg | //cms.media.wilo.com/dcipicxmlfeature/wilo_f_020000230001570800020092/7105531/wilo_f_020000230001570800020092_1.jpg |  | 23000 |  |  | https://wilo.com/quick/PL/pl/articleNumber/6075219
9448 | 6075220 | 4048482539362 | Wilo-Sub TWI 6.18-31-C-SD pompa głębinowa | Pompa głębinowa Wilo-Sub TWI 6.18-31-C-SD | 9085 | PG6 | 28 | K | 45502 | NIE | 28.13.14 | 84137029 | 0 | 565 | 710 | Wilo-Sub TWI 6.18-31-C-SD | pompa głębinowa | Wilo-Sub TWI 6 | Zaopatrzenie w wodę | Wilo | DE | 1 | SZT |  | 0.4 |  | Srebrny | Skrzynka | 1 | 1 | 1 | 142 | 3000 | 142 | 300 | 3500 | 420 | 112 | 155 | http://downloads-wilo-select.wilo.com/assets/WIB_WILO116942.jpg | //cms.media.wilo.com/dcipicxmlfeature/wilo_f_020000230001570800020092/7105531/wilo_f_020000230001570800020092_1.jpg |  | 23000 |  |  | https://wilo.com/quick/PL/pl/articleNumber/6075220
9449 | 6075221 | 4048482539379 | Wilo-Sub TWI 6.18-33-C pompa głębinowa | Pompa głębinowa Wilo-Sub TWI 6.18-33-C | 8816 | PG6 | 28 | K | 45502 | NIE | 28.13.14 | 84137029 | 0 | 565 | 710 | Wilo-Sub TWI 6.18-33-C | pompa głębinowa | Wilo-Sub TWI 6 | Zaopatrzenie w wodę | Wilo | DE | 1 | SZT |  | 0.4 |  | Srebrny | Skrzynka | 1 | 1 | 1 | 142 | 3121 | 142 | 300 | 3500 | 420 | 115 | 158 | http://downloads-wilo-select.wilo.com/assets/WIB_WILO116942.jpg | //cms.media.wilo.com/dcipicxmlfeature/wilo_f_020000230001570800020092/7105531/wilo_f_020000230001570800020092_1.jpg |  | 23000 |  |  | https://wilo.com/quick/PL/pl/articleNumber/6075221
9450 | 6075222 | 4048482539386 | Wilo-Sub TWI 6.18-33-C-SD pompa głębinowa | Pompa głębinowa Wilo-Sub TWI 6.18-33-C-SD | 9338 | PG6 | 28 | K | 45502 | NIE | 28.13.14 | 84137029 | 0 | 565 | 710 | Wilo-Sub TWI 6.18-33-C-SD | pompa głębinowa | Wilo-Sub TWI 6 | Zaopatrzenie w wodę | Wilo | DE | 1 | SZT |  | 0.4 |  | Srebrny | Skrzynka | 1 | 1 | 1 | 142 | 3121 | 142 | 300 | 3500 | 420 | 115 | 158 | http://downloads-wilo-select.wilo.com/assets/WIB_WILO116942.jpg | //cms.media.wilo.com/dcipicxmlfeature/wilo_f_020000230001570800020092/7105531/wilo_f_020000230001570800020092_1.jpg |  | 23000 |  |  | https://wilo.com/quick/PL/pl/articleNumber/6075222
9451 | 6075223 | 4048482539393 | Wilo-Sub TWI 6.18-36-C pompa głębinowa | Pompa głębinowa Wilo-Sub TWI 6.18-36-C | 9375 | PG6 | 28 | K | 45502 | NIE | 28.13.14 | 84137029 | 0 | 565 | 710 | Wilo-Sub TWI 6.18-36-C | pompa głębinowa | Wilo-Sub TWI 6 | Zaopatrzenie w wodę | Wilo | DE | 1 | SZT |  | 0.4 |  | Srebrny | Skrzynka | 1 | 1 | 1 | 142 | 3367 | 142 | 300 | 3900 | 370 | 125 | 172 | http://downloads-wilo-select.wilo.com/assets/WIB_WILO116942.jpg | //cms.media.wilo.com/dcipicxmlfeature/wilo_f_020000230001570800020092/7105531/wilo_f_020000230001570800020092_1.jpg |  | 27000 |  |  | https://wilo.com/quick/PL/pl/articleNumber/6075223
9452 | 6075224 | 4048482539409 | Wilo-Sub TWI 6.18-36-C-SD pompa głębinowa | Pompa głębinowa Wilo-Sub TWI 6.18-36-C-SD | 9820 | PG6 | 28 | K | 45502 | NIE | 28.13.14 | 84137029 | 0 | 565 | 710 | Wilo-Sub TWI 6.18-36-C-SD | pompa głębinowa | Wilo-Sub TWI 6 | Zaopatrzenie w wodę | Wilo | DE | 1 | SZT |  | 0.4 |  | Srebrny | Skrzynka | 1 | 1 | 1 | 142 | 3367 | 142 | 300 | 3800 | 420 | 125 | 172 | http://downloads-wilo-select.wilo.com/assets/WIB_WILO116942.jpg | //cms.media.wilo.com/dcipicxmlfeature/wilo_f_020000230001570800020092/7105531/wilo_f_020000230001570800020092_1.jpg |  | 27000 |  |  | https://wilo.com/quick/PL/pl/articleNumber/6075224
9453 | 6075225 | 4048482539416 | Wilo-Sub TWI 6.18-38-C pompa głębinowa | Pompa głębinowa Wilo-Sub TWI 6.18-38-C | 9944 | PG6 | 28 | K | 45502 | NIE | 28.13.14 | 84137029 | 0 | 565 | 710 | Wilo-Sub TWI 6.18-38-C | pompa głębinowa | Wilo-Sub TWI 6 | Zaopatrzenie w wodę | Wilo | DE | 1 | SZT |  | 0.4 |  | Srebrny | Skrzynka | 1 | 1 | 1 | 142 | 3488 | 142 | 300 | 3800 | 420 | 128 | 175 | http://downloads-wilo-select.wilo.com/assets/WIB_WILO116942.jpg | //cms.media.wilo.com/dcipicxmlfeature/wilo_f_020000230001570800020092/7105531/wilo_f_020000230001570800020092_1.jpg |  | 27000 |  |  | https://wilo.com/quick/PL/pl/articleNumber/6075225
9454 | 6075226 | 4048482539430 | Wilo-Sub TWI 6.18-38-C-SD pompa głębinowa | Pompa głębinowa Wilo-Sub TWI 6.18-38-C-SD | 10296 | PG6 | 28 | K | 45502 | NIE | 28.13.14 | 84137029 | 0 | 565 | 710 | Wilo-Sub TWI 6.18-38-C-SD | pompa głębinowa | Wilo-Sub TWI 6 | Zaopatrzenie w wodę | Wilo | DE | 1 | SZT |  | 0.4 |  | Srebrny | Skrzynka | 1 | 1 | 1 | 142 | 3488 | 142 | 300 | 3800 | 420 | 128 | 175 | http://downloads-wilo-select.wilo.com/assets/WIB_WILO116942.jpg | //cms.media.wilo.com/dcipicxmlfeature/wilo_f_020000230001570800020092/7105531/wilo_f_020000230001570800020092_1.jpg |  | 27000 |  |  | https://wilo.com/quick/PL/pl/articleNumber/6075226
9455 | 6075227 | 4048482539447 | Wilo-Sub TWI 6.18-40-C pompa głębinowa | Pompa głębinowa Wilo-Sub TWI 6.18-40-C | 10508 | PG6 | 28 | K | 45502 | NIE | 28.13.14 | 84137029 | 0 | 565 | 710 | Wilo-Sub TWI 6.18-40-C | pompa głębinowa | Wilo-Sub TWI 6 | Zaopatrzenie w wodę | Wilo | DE | 1 | SZT |  | 0.4 |  | Srebrny | Skrzynka | 1 | 1 | 1 | 142 | 3609 | 142 | 300 | 3800 | 420 | 131 | 182 | http://downloads-wilo-select.wilo.com/assets/WIB_WILO116942.jpg | //cms.media.wilo.com/dcipicxmlfeature/wilo_f_020000230001570800020092/7105531/wilo_f_020000230001570800020092_1.jpg |  | 27000 |  |  | https://wilo.com/quick/PL/pl/articleNumber/6075227
9456 | 6075228 | 4048482539492 | Wilo-Sub TWI 6.18-40-C-SD pompa głębinowa | Pompa głębinowa Wilo-Sub TWI 6.18-40-C-SD | 10892 | PG6 | 28 | K | 45502 | NIE | 28.13.14 | 84137029 | 0 | 565 | 710 | Wilo-Sub TWI 6.18-40-C-SD | pompa głębinowa | Wilo-Sub TWI 6 | Zaopatrzenie w wodę | Wilo | DE | 1 | SZT |  | 0.4 |  | Srebrny | Skrzynka | 1 | 1 | 1 | 142 | 3609 | 142 | 300 | 3800 | 420 | 131 | 182 | http://downloads-wilo-select.wilo.com/assets/WIB_WILO116942.jpg | //cms.media.wilo.com/dcipicxmlfeature/wilo_f_020000230001570800020092/7105531/wilo_f_020000230001570800020092_1.jpg |  | 27000 |  |  | https://wilo.com/quick/PL/pl/articleNumber/6075228
9457 | 6091434 | 4062679150550 | Wilo-Sub TWI 6.30-02-D pompa głębinowa | Pompa głębinowa Wilo-Sub TWI 6.30-02-D | 1801 | PG6 | 28 | K | 45507 | NIE | 28.13.14 | 84137029 | 0 | 565 | 710 | Wilo-Sub TWI 6.30-02-D | pompa głębinowa | Wilo-Sub TWI 6 | Zaopatrzenie w wodę | Wilo | CZ | 1 | SZT |  | 0.4 |  | Srebrny | Skrzynka | 1 | 1 | 1 | 142 | 807 | 142 | 250 | 1300 | 370 | 19.8 | 37.2 | http://downloads-wilo-select.wilo.com/assets/WIB_WILO116942.jpg | //cms.media.wilo.com/dcipicxmlfeature/wilo_f_020000230001570800020092/7105531/wilo_f_020000230001570800020092_1.jpg |  | 2950 |  |  | https://wilo.com/quick/PL/pl/articleNumber/6091434
9458 | 6091433 | 4062679150512 | Wilo-Sub TWI 6.30-03-D pompa głębinowa | Pompa głębinowa Wilo-Sub TWI 6.30-03-D | 2131 | PG6 | 28 | K | 45507 | NIE | 28.13.14 | 84137029 | 0 | 565 | 710 | Wilo-Sub TWI 6.30-03-D | pompa głębinowa | Wilo-Sub TWI 6 | Zaopatrzenie w wodę | Wilo | CZ | 1 | SZT |  | 0.4 |  | Srebrny | Skrzynka | 1 | 1 | 1 | 142 | 1055 | 142 | 200 | 1750 | 240 | 23.9 | 48.8 | http://downloads-wilo-select.wilo.com/assets/WIB_WILO116942.jpg | //cms.media.wilo.com/dcipicxmlfeature/wilo_f_020000230001570800020092/7105531/wilo_f_020000230001570800020092_1.jpg |  | 3950 |  |  | https://wilo.com/quick/PL/pl/articleNumber/6091433
9459 | 6075233 | 4048482539744 | Wilo-Sub TWI 6.30-08-C pompa głębinowa | Pompa głębinowa Wilo-Sub TWI 6.30-08-C | 4042 | PG6 | 4 | L | 45507 | NIE | 28.13.14 | 84137029 | 0 | 565 | 710 | Wilo-Sub TWI 6.30-08-C | pompa głębinowa | Wilo-Sub TWI 6 | Zaopatrzenie w wodę | Wilo | CZ | 1 | SZT |  | 0.4 |  | Srebrny | Skrzynka | 1 | 1 | 1 | 149 | 1684 | 149 | 250 | 2300 | 370 | 64 | 90 | http://downloads-wilo-select.wilo.com/assets/WIB_WILO116942.jpg | //cms.media.wilo.com/dcipicxmlfeature/wilo_f_020000230001570800020092/7105531/wilo_f_020000230001570800020092_1.jpg |  | 9500 |  |  | https://wilo.com/quick/PL/pl/articleNumber/6075233
9460 | 6075234 | 4048482539751 | Wilo-Sub TWI 6.30-11-C pompa głębinowa | Pompa głębinowa Wilo-Sub TWI 6.30-11-C | 5513 | PG6 | 28 | K | 45507 | NIE | 28.13.14 | 84137029 | 0 | 565 | 710 | Wilo-Sub TWI 6.30-11-C | pompa głębinowa | Wilo-Sub TWI 6 | Zaopatrzenie w wodę | Wilo | CZ | 1 | SZT |  | 0.4 |  | Srebrny | Skrzynka | 1 | 1 | 1 | 149 | 2037 | 149 | 250 | 2460 | 400 | 75 | 103 | http://downloads-wilo-select.wilo.com/assets/WIB_WILO116942.jpg | //cms.media.wilo.com/dcipicxmlfeature/wilo_f_020000230001570800020092/7105531/wilo_f_020000230001570800020092_1.jpg |  | 13600 |  |  | https://wilo.com/quick/PL/pl/articleNumber/6075234
9461 | 6075235 | 4048482539775 | Wilo-Sub TWI 6.30-11-C-SD pompa głębinowa | Pompa głębinowa Wilo-Sub TWI 6.30-11-C-SD | 5898 | PG6 | 28 | K | 45507 | NIE | 28.13.14 | 84137029 | 0 | 565 | 710 | Wilo-Sub TWI 6.30-11-C-SD | pompa głębinowa | Wilo-Sub TWI 6 | Zaopatrzenie w wodę | Wilo | CZ | 1 | SZT |  | 0.4 |  | Srebrny | Skrzynka | 1 | 1 | 1 | 149 | 2037 | 149 | 200 | 2400 | 240 | 75 | 103 | http://downloads-wilo-select.wilo.com/assets/WIB_WILO116942.jpg | //cms.media.wilo.com/dcipicxmlfeature/wilo_f_020000230001570800020092/7105531/wilo_f_020000230001570800020092_1.jpg |  | 13600 |  |  | https://wilo.com/quick/PL/pl/articleNumber/6075235
9462 | 6075236 | 4048482539799 | Wilo-Sub TWI 6.30-13-C pompa głębinowa | Pompa głębinowa Wilo-Sub TWI 6.30-13-C | 5694 | PG6 | 28 | K | 45507 | NIE | 28.13.14 | 84137029 | 0 | 565 | 710 | Wilo-Sub TWI 6.30-13-C | pompa głębinowa | Wilo-Sub TWI 6 | Zaopatrzenie w wodę | Wilo | CZ | 1 | SZT |  | 0.4 |  | Srebrny | Skrzynka | 1 | 1 | 1 | 149 | 2229 | 149 | 250 | 2700 | 370 | 84 | 115 | http://downloads-wilo-select.wilo.com/assets/WIB_WILO116942.jpg | //cms.media.wilo.com/dcipicxmlfeature/wilo_f_020000230001570800020092/7105531/wilo_f_020000230001570800020092_1.jpg |  | 18600 |  |  | https://wilo.com/quick/PL/pl/articleNumber/6075236
9463 | 6075237 | 4048482539805 | Wilo-Sub TWI 6.30-13-C-SD pompa głębinowa | Pompa głębinowa Wilo-Sub TWI 6.30-13-C-SD | 6107 | PG6 | 28 | K | 45507 | NIE | 28.13.14 | 84137029 | 0 | 565 | 710 | Wilo-Sub TWI 6.30-13-C-SD | pompa głębinowa | Wilo-Sub TWI 6 | Zaopatrzenie w wodę | Wilo | DE | 1 | SZT |  | 0.4 |  | Srebrny | Skrzynka | 1 | 1 | 1 | 149 | 2294 | 149 | 250 | 2700 | 390 | 84 | 115 | http://downloads-wilo-select.wilo.com/assets/WIB_WILO116942.jpg | //cms.media.wilo.com/dcipicxmlfeature/wilo_f_020000230001570800020092/7105531/wilo_f_020000230001570800020092_1.jpg |  | 18600 |  |  | https://wilo.com/quick/PL/pl/articleNumber/6075237
9464 | 6075238 | 4048482539812 | Wilo-Sub TWI 6.30-15-C pompa głębinowa | Pompa głębinowa Wilo-Sub TWI 6.30-15-C | 6945 | PG6 | 28 | K | 45507 | NIE | 28.13.14 | 84137029 | 0 | 565 | 710 | Wilo-Sub TWI 6.30-15-C | pompa głębinowa | Wilo-Sub TWI 6 | Zaopatrzenie w wodę | Wilo | CZ | 1 | SZT |  | 0.4 |  | Srebrny | Skrzynka | 1 | 1 | 1 | 149 | 2486 | 149 | 250 | 2900 | 370 | 87 | 121 | http://downloads-wilo-select.wilo.com/assets/WIB_WILO116942.jpg | //cms.media.wilo.com/dcipicxmlfeature/wilo_f_020000230001570800020092/7105531/wilo_f_020000230001570800020092_1.jpg |  | 18600 |  |  | https://wilo.com/quick/PL/pl/articleNumber/6075238
9465 | 6075239 | 4048482539829 | Wilo-Sub TWI 6.30-15-C-SD pompa głębinowa | Pompa głębinowa Wilo-Sub TWI 6.30-15-C-SD | 7186 | PG6 | 28 | K | 45507 | NIE | 28.13.14 | 84137029 | 0 | 565 | 710 | Wilo-Sub TWI 6.30-15-C-SD | pompa głębinowa | Wilo-Sub TWI 6 | Zaopatrzenie w wodę | Wilo | CZ | 1 | SZT |  | 0.4 |  | Srebrny | Skrzynka | 1 | 1 | 1 | 149 | 2486 | 149 | 250 | 2900 | 370 | 87 | 121 | http://downloads-wilo-select.wilo.com/assets/WIB_WILO116942.jpg | //cms.media.wilo.com/dcipicxmlfeature/wilo_f_020000230001570800020092/7105531/wilo_f_020000230001570800020092_1.jpg |  | 18600 |  |  | https://wilo.com/quick/PL/pl/articleNumber/6075239
9466 | 6075240 | 4048482539836 | Wilo-Sub TWI 6.30-17-C pompa głębinowa | Pompa głębinowa Wilo-Sub TWI 6.30-17-C | 7135 | PG6 | 28 | K | 45507 | NIE | 28.13.14 | 84137029 | 0 | 565 | 710 | Wilo-Sub TWI 6.30-17-C | pompa głębinowa | Wilo-Sub TWI 6 | Zaopatrzenie w wodę | Wilo | DE | 1 | SZT |  | 0.4 |  | Srebrny | Skrzynka | 1 | 1 | 1 | 149 | 2678 | 149 | 250 | 3100 | 370 | 91 | 128 | http://downloads-wilo-select.wilo.com/assets/WIB_WILO116942.jpg | //cms.media.wilo.com/dcipicxmlfeature/wilo_f_020000230001570800020092/7105531/wilo_f_020000230001570800020092_1.jpg |  | 18600 |  |  | https://wilo.com/quick/PL/pl/articleNumber/6075240
9467 | 6075241 | 4048482671048 | Wilo-Sub TWI 6.30-17-C-SD pompa głębinowa | Pompa głębinowa Wilo-Sub TWI 6.30-17-C-SD | 7590 | PG6 | 28 | K | 45507 | NIE | 28.13.14 | 84137029 | 0 | 565 | 710 | Wilo-Sub TWI 6.30-17-C-SD | pompa głębinowa | Wilo-Sub TWI 6 | Zaopatrzenie w wodę | Wilo | DE | 1 | SZT |  | 0.4 |  | Srebrny | Skrzynka | 1 | 1 | 1 | 149 | 2678 | 149 | 250 | 3100 | 270 | 91 | 128 | http://downloads-wilo-select.wilo.com/assets/WIB_WILO116942.jpg | //cms.media.wilo.com/dcipicxmlfeature/wilo_f_020000230001570800020092/7105531/wilo_f_020000230001570800020092_1.jpg |  | 18600 |  |  | https://wilo.com/quick/PL/pl/articleNumber/6075241
9468 | 6075242 | 4048482539928 | Wilo-Sub TWI 6.30-19-C pompa głębinowa | Pompa głębinowa Wilo-Sub TWI 6.30-19-C | 7931 | PG6 | 28 | K | 45502 | NIE | 28.13.14 | 84137029 | 0 | 565 | 710 | Wilo-Sub TWI 6.30-19-C | pompa głębinowa | Wilo-Sub TWI 6 | Zaopatrzenie w wodę | Wilo | DE | 1 | SZT |  | 0.4 |  | Srebrny | Skrzynka | 1 | 1 | 1 | 149 | 2936 | 149 | 280 | 3600 | 375 | 101 | 144 | http://downloads-wilo-select.wilo.com/assets/WIB_WILO116942.jpg | //cms.media.wilo.com/dcipicxmlfeature/wilo_f_020000230001570800020092/7105531/wilo_f_020000230001570800020092_1.jpg |  | 23000 |  |  | https://wilo.com/quick/PL/pl/articleNumber/6075242
9469 | 6075243 | 4048482539935 | Wilo-Sub TWI 6.30-19-C-SD pompa głębinowa | Pompa głębinowa Wilo-Sub TWI 6.30-19-C-SD | 8522 | PG6 | 28 | K | 45502 | NIE | 28.13.14 | 84137029 | 0 | 565 | 710 | Wilo-Sub TWI 6.30-19-C-SD | pompa głębinowa | Wilo-Sub TWI 6 | Zaopatrzenie w wodę | Wilo | DE | 1 | SZT |  | 0.4 |  | Srebrny | Skrzynka | 1 | 1 | 1 | 149 | 2936 | 149 | 250 | 3100 | 370 | 101 | 144 | http://downloads-wilo-select.wilo.com/assets/WIB_WILO116942.jpg | //cms.media.wilo.com/dcipicxmlfeature/wilo_f_020000230001570800020092/7105531/wilo_f_020000230001570800020092_1.jpg |  | 23000 |  |  | https://wilo.com/quick/PL/pl/articleNumber/6075243
9470 | 6075244 | 4048482539942 | Wilo-Sub TWI 6.30-21-C pompa głębinowa | Pompa głębinowa Wilo-Sub TWI 6.30-21-C | 8302 | PG6 | 28 | K | 45502 | NIE | 28.13.14 | 84137029 | 0 | 565 | 710 | Wilo-Sub TWI 6.30-21-C | pompa głębinowa | Wilo-Sub TWI 6 | Zaopatrzenie w wodę | Wilo | DE | 1 | SZT |  | 0.4 |  | Srebrny | Skrzynka | 1 | 1 | 1 | 149 | 3128 | 149 | 250 | 3600 | 370 | 104 | 147 | http://downloads-wilo-select.wilo.com/assets/WIB_WILO116942.jpg | //cms.media.wilo.com/dcipicxmlfeature/wilo_f_020000230001570800020092/7105531/wilo_f_020000230001570800020092_1.jpg |  | 23000 |  |  | https://wilo.com/quick/PL/pl/articleNumber/6075244
9471 | 6075245 | 4048482539959 | Wilo-Sub TWI 6.30-21-C-SD pompa głębinowa | Pompa głębinowa Wilo-Sub TWI 6.30-21-C-SD | 8897 | PG6 | 28 | K | 45507 | NIE | 28.13.14 | 84137029 | 0 | 565 | 710 | Wilo-Sub TWI 6.30-21-C-SD | pompa głębinowa | Wilo-Sub TWI 6 | Zaopatrzenie w wodę | Wilo | DE | 1 | SZT |  | 0.4 |  | Srebrny | Skrzynka | 1 | 1 | 1 | 149 | 3128 | 149 | 270 | 3600 | 390 | 104 | 147 | http://downloads-wilo-select.wilo.com/assets/WIB_WILO116942.jpg | //cms.media.wilo.com/dcipicxmlfeature/wilo_f_020000230001570800020092/7105531/wilo_f_020000230001570800020092_1.jpg |  | 23000 |  |  | https://wilo.com/quick/PL/pl/articleNumber/6075245
9472 | 6075246 | 4048482539966 | Wilo-Sub TWI 6.30-24-C pompa głębinowa | Pompa głębinowa Wilo-Sub TWI 6.30-24-C | 9311 | PG6 | 28 | K | 45507 | NIE | 28.13.14 | 84137029 | 0 | 565 | 710 | Wilo-Sub TWI 6.30-24-C | pompa głębinowa | Wilo-Sub TWI 6 | Zaopatrzenie w wodę | Wilo | DE | 1 | SZT |  | 0.4 |  | Srebrny | Skrzynka | 1 | 1 | 1 | 149 | 3481 | 149 | 260 | 4220 | 375 | 115 | 162 | http://downloads-wilo-select.wilo.com/assets/WIB_WILO116942.jpg | //cms.media.wilo.com/dcipicxmlfeature/wilo_f_020000230001570800020092/7105531/wilo_f_020000230001570800020092_1.jpg |  | 27000 |  |  | https://wilo.com/quick/PL/pl/articleNumber/6075246
9473 | 6075247 | 4048482539973 | Wilo-Sub TWI 6.30-24-C-SD pompa głębinowa | Pompa głębinowa Wilo-Sub TWI 6.30-24-C-SD | 10190 | PG6 | 28 | K | 45502 | NIE | 28.13.14 | 84137029 | 0 | 565 | 710 | Wilo-Sub TWI 6.30-24-C-SD | pompa głębinowa | Wilo-Sub TWI 6 | Zaopatrzenie w wodę | Wilo | DE | 1 | SZT |  | 0.4 |  | Srebrny | Skrzynka | 1 | 1 | 1 | 149 | 3481 | 149 | 260 | 4220 | 380 | 115 | 162 | http://downloads-wilo-select.wilo.com/assets/WIB_WILO116942.jpg | //cms.media.wilo.com/dcipicxmlfeature/wilo_f_020000230001570800020092/7105531/wilo_f_020000230001570800020092_1.jpg |  | 27000 |  |  | https://wilo.com/quick/PL/pl/articleNumber/6075247
9474 | 6075248 | 4048482606996 | Wilo-Sub TWI 6.30-26-C pompa głębinowa | Pompa głębinowa Wilo-Sub TWI 6.30-26-C | 9667 | PG6 | 28 | K | 45502 | NIE | 28.13.14 | 84137029 | 0 | 565 | 710 | Wilo-Sub TWI 6.30-26-C | pompa głębinowa | Wilo-Sub TWI 6 | Zaopatrzenie w wodę | Wilo | DE | 1 | SZT |  | 0.4 |  | Srebrny | Skrzynka | 1 | 1 | 1 | 149 | 3803 | 149 | 250 | 4500 | 370 | 133 | 188 | http://downloads-wilo-select.wilo.com/assets/WIB_WILO116942.jpg | //cms.media.wilo.com/dcipicxmlfeature/wilo_f_020000230001570800020092/7105531/wilo_f_020000230001570800020092_1.jpg |  | 36500 |  |  | https://wilo.com/quick/PL/pl/articleNumber/6075248
9475 | 6075249 | 4048482539980 | Wilo-Sub TWI 6.30-26-C-SD pompa głębinowa | Pompa głębinowa Wilo-Sub TWI 6.30-26-C-SD | 10555 | PG6 | 28 | K | 45502 | NIE | 28.13.14 | 84137029 | 0 | 565 | 710 | Wilo-Sub TWI 6.30-26-C-SD | pompa głębinowa | Wilo-Sub TWI 6 | Zaopatrzenie w wodę | Wilo | DE | 1 | SZT |  | 0.4 |  | Srebrny | Skrzynka | 1 | 1 | 1 | 149 | 3803 | 149 | 300 | 4100 | 420 | 133 | 188 | http://downloads-wilo-select.wilo.com/assets/WIB_WILO116942.jpg | //cms.media.wilo.com/dcipicxmlfeature/wilo_f_020000230001570800020092/7105531/wilo_f_020000230001570800020092_1.jpg |  | 36500 |  |  | https://wilo.com/quick/PL/pl/articleNumber/6075249
9476 | 6075250 | 4048482539997 | Wilo-Sub TWI 6.30-29-C pompa głębinowa | Pompa głębinowa Wilo-Sub TWI 6.30-29-C | 11255 | PG6 | 28 | K | 45502 | NIE | 28.13.14 | 84137029 | 0 | 565 | 710 | Wilo-Sub TWI 6.30-29-C | pompa głębinowa | Wilo-Sub TWI 6 | Zaopatrzenie w wodę | Wilo | DE | 1 | SZT |  | 0.4 |  | Srebrny | Skrzynka | 1 | 1 | 1 | 149 | 4091 | 149 | 255 | 4500 | 370 | 138 | 193 | http://downloads-wilo-select.wilo.com/assets/WIB_WILO116942.jpg | //cms.media.wilo.com/dcipicxmlfeature/wilo_f_020000230001570800020092/7105531/wilo_f_020000230001570800020092_1.jpg |  | 36500 |  |  | https://wilo.com/quick/PL/pl/articleNumber/6075250
9477 | 6075251 | 4048482540009 | Wilo-Sub TWI 6.30-29-C-SD pompa głębinowa | Pompa głębinowa Wilo-Sub TWI 6.30-29-C-SD | 12244 | PG6 | 28 | K | 45507 | NIE | 28.13.14 | 84137029 | 0 | 565 | 710 | Wilo-Sub TWI 6.30-29-C-SD | pompa głębinowa | Wilo-Sub TWI 6 | Zaopatrzenie w wodę | Wilo | DE | 1 | SZT |  | 0.4 |  | Srebrny | Skrzynka | 1 | 1 | 1 | 149 | 4091 | 149 | 225 | 4490 | 365 | 138 | 193 | http://downloads-wilo-select.wilo.com/assets/WIB_WILO116942.jpg | //cms.media.wilo.com/dcipicxmlfeature/wilo_f_020000230001570800020092/7105531/wilo_f_020000230001570800020092_1.jpg |  | 36500 |  |  | https://wilo.com/quick/PL/pl/articleNumber/6075251
9478 | 6075252 | 4048482540023 | Wilo-Sub TWI 6.30-32-C pompa głębinowa | Pompa głębinowa Wilo-Sub TWI 6.30-32-C | 11770 | PG6 | 28 | K | 45502 | NIE | 28.13.14 | 84137029 | 0 | 565 | 710 | Wilo-Sub TWI 6.30-32-C | pompa głębinowa | Wilo-Sub TWI 6 | Zaopatrzenie w wodę | Wilo | DE | 1 | SZT |  | 0.4 |  | Srebrny | Skrzynka | 1 | 1 | 1 | 149 | 4379 | 149 | 250 | 4500 | 370 | 143 | 202 | http://downloads-wilo-select.wilo.com/assets/WIB_WILO116942.jpg | //cms.media.wilo.com/dcipicxmlfeature/wilo_f_020000230001570800020092/7105531/wilo_f_020000230001570800020092_1.jpg |  | 36500 |  |  | https://wilo.com/quick/PL/pl/articleNumber/6075252
9479 | 6075253 | 4048482540030 | Wilo-Sub TWI 6.30-32-C-SD pompa głębinowa | Pompa głębinowa Wilo-Sub TWI 6.30-32-C-SD | 12820 | PG6 | 28 | K | 45502 | NIE | 28.13.14 | 84137029 | 0 | 565 | 710 | Wilo-Sub TWI 6.30-32-C-SD | pompa głębinowa | Wilo-Sub TWI 6 | Zaopatrzenie w wodę | Wilo | DE | 1 | SZT |  | 0.4 |  | Srebrny | Skrzynka | 1 | 1 | 1 | 149 | 4379 | 149 | 250 | 4800 | 370 | 143 | 202 | http://downloads-wilo-select.wilo.com/assets/WIB_WILO116942.jpg | //cms.media.wilo.com/dcipicxmlfeature/wilo_f_020000230001570800020092/7105531/wilo_f_020000230001570800020092_1.jpg |  | 36500 |  |  | https://wilo.com/quick/PL/pl/articleNumber/6075253
9480 | 6075254 | 4048482540047 | Wilo-Sub TWI 6.30-35-C pompa głębinowa | Pompa głębinowa Wilo-Sub TWI 6.30-35-C | 12282 | PG6 | 28 | K | 45507 | NIE | 28.13.14 | 84137029 | 0 | 565 | 710 | Wilo-Sub TWI 6.30-35-C | pompa głębinowa | Wilo-Sub TWI 6 | Zaopatrzenie w wodę | Wilo | DE | 1 | SZT |  | 0.4 |  | Srebrny | Skrzynka | 1 | 1 | 1 | 149 | 4667 | 149 | 250 | 4900 | 370 | 148 | 211 | http://downloads-wilo-select.wilo.com/assets/WIB_WILO116942.jpg | //cms.media.wilo.com/dcipicxmlfeature/wilo_f_020000230001570800020092/7105531/wilo_f_020000230001570800020092_1.jpg |  | 36500 |  |  | https://wilo.com/quick/PL/pl/articleNumber/6075254
9481 | 6075255 | 4048482540054 | Wilo-Sub TWI 6.30-35-C-SD pompa głębinowa | Pompa głębinowa Wilo-Sub TWI 6.30-35-C-SD | 13244 | PG6 | 28 | K | 45502 | NIE | 28.13.14 | 84137029 | 0 | 565 | 710 | Wilo-Sub TWI 6.30-35-C-SD | pompa głębinowa | Wilo-Sub TWI 6 | Zaopatrzenie w wodę | Wilo | DE | 1 | SZT |  | 0.4 |  | Srebrny | Skrzynka | 1 | 1 | 1 | 149 | 4667 | 149 | 250 | 4800 | 370 | 148 | 211 | http://downloads-wilo-select.wilo.com/assets/WIB_WILO116942.jpg | //cms.media.wilo.com/dcipicxmlfeature/wilo_f_020000230001570800020092/7105531/wilo_f_020000230001570800020092_1.jpg |  | 36500 |  |  | https://wilo.com/quick/PL/pl/articleNumber/6075255
9482 | 6091430 | 4062679150383 | Wilo-Sub TWI 6.50-02-D pompa głębinowa | Pompa głębinowa Wilo-Sub TWI 6.50-02-D | 2626 | PG6 | 28 | K | 45507 | NIE | 28.13.14 | 84137029 | 0 | 565 | 710 | Wilo-Sub TWI 6.50-02-D | pompa głębinowa | Wilo-Sub TWI 6 | Zaopatrzenie w wodę | Wilo | CZ | 1 | SZT |  | 0.4 |  | Srebrny | Skrzynka | 1 | 1 | 1 | 148 | 993 | 148 | 250 | 1600 | 370 | 23 | 47.9 | http://downloads-wilo-select.wilo.com/assets/WIB_WILO116942.jpg | //cms.media.wilo.com/dcipicxmlfeature/wilo_f_020000230001570800020092/7105531/wilo_f_020000230001570800020092_1.jpg |  | 3950 |  |  | https://wilo.com/quick/PL/pl/articleNumber/6091430
9483 | 6075258 | 4048482540092 | Wilo-Sub TWI 6.50-05-C pompa głębinowa | Pompa głębinowa Wilo-Sub TWI 6.50-05-C | 4067 | PG6 | 4 | L | 45507 | NIE | 28.13.14 | 84137029 | 0 | 565 | 710 | Wilo-Sub TWI 6.50-05-C | pompa głębinowa | Wilo-Sub TWI 6 | Zaopatrzenie w wodę | Wilo | CZ | 1 | SZT |  | 0.4 |  | Srebrny | Skrzynka | 1 | 1 | 1 | 152 | 1481 | 152 | 195 | 2000 | 245 | 61 | 84 | http://downloads-wilo-select.wilo.com/assets/WIB_WILO116942.jpg | //cms.media.wilo.com/dcipicxmlfeature/wilo_f_020000230001570800020092/7105531/wilo_f_020000230001570800020092_1.jpg |  | 9500 |  |  | https://wilo.com/quick/PL/pl/articleNumber/6075258
9484 | 6075259 | 4048482540184 | Wilo-Sub TWI 6.50-07-C pompa głębinowa | Pompa głębinowa Wilo-Sub TWI 6.50-07-C | 5218 | PG6 | 4 | L | 45507 | NIE | 28.13.14 | 84137029 | 0 | 565 | 710 | Wilo-Sub TWI 6.50-07-C | pompa głębinowa | Wilo-Sub TWI 6 | Zaopatrzenie w wodę | Wilo | CZ | 1 | SZT |  | 0.4 |  | Srebrny | Skrzynka | 1 | 1 | 1 | 152 | 1772 | 152 | 260 | 2260 | 250 | 72 | 98 | http://downloads-wilo-select.wilo.com/assets/WIB_WILO116942.jpg | //cms.media.wilo.com/dcipicxmlfeature/wilo_f_020000230001570800020092/7105531/wilo_f_020000230001570800020092_1.jpg |  | 13600 |  |  | https://wilo.com/quick/PL/pl/articleNumber/6075259
9485 | 6075260 | 4048482540191 | Wilo-Sub TWI 6.50-07-C-SD pompa głębinowa | Pompa głębinowa Wilo-Sub TWI 6.50-07-C-SD | 6087 | PG6 | 28 | K | 45507 | NIE | 28.13.14 | 84137029 | 0 | 565 | 710 | Wilo-Sub TWI 6.50-07-C-SD | pompa głębinowa | Wilo-Sub TWI 6 | Zaopatrzenie w wodę | Wilo | CZ | 1 | SZT |  | 0.4 |  | Srebrny | Skrzynka | 1 | 1 | 1 | 152 | 1772 | 152 | 200 | 2320 | 335 | 72 | 98 | http://downloads-wilo-select.wilo.com/assets/WIB_WILO116942.jpg | //cms.media.wilo.com/dcipicxmlfeature/wilo_f_020000230001570800020092/7105531/wilo_f_020000230001570800020092_1.jpg |  | 13600 |  |  | https://wilo.com/quick/PL/pl/articleNumber/6075260
9486 | 6075261 | 4048482540207 | Wilo-Sub TWI 6.50-10-C pompa głębinowa | Pompa głębinowa Wilo-Sub TWI 6.50-10-C | 7222 | PG6 | 4 | L | 45507 | NIE | 28.13.14 | 84137029 | 0 | 565 | 710 | Wilo-Sub TWI 6.50-10-C | pompa głębinowa | Wilo-Sub TWI 6 | Zaopatrzenie w wodę | Wilo | CZ | 1 | SZT |  | 0.4 |  | Srebrny | Skrzynka | 1 | 1 | 1 | 152 | 2176 | 152 | 250 | 2700 | 370 | 84 | 115 | http://downloads-wilo-select.wilo.com/assets/WIB_WILO116942.jpg | //cms.media.wilo.com/dcipicxmlfeature/wilo_f_020000230001570800020092/7105531/wilo_f_020000230001570800020092_1.jpg |  | 18600 |  |  | https://wilo.com/quick/PL/pl/articleNumber/6075261
9487 | 6075262 | 4048482540214 | Wilo-Sub TWI 6.50-10-C-SD pompa głębinowa | Pompa głębinowa Wilo-Sub TWI 6.50-10-C-SD | 7730 | PG6 | 28 | K | 45507 | NIE | 28.13.14 | 84137029 | 0 | 565 | 710 | Wilo-Sub TWI 6.50-10-C-SD | pompa głębinowa | Wilo-Sub TWI 6 | Zaopatrzenie w wodę | Wilo | CZ | 1 | SZT |  | 0.4 |  | Srebrny | Skrzynka | 1 | 1 | 1 | 152 | 2176 | 152 | 250 | 2700 | 360 | 84 | 115 | http://downloads-wilo-select.wilo.com/assets/WIB_WILO116942.jpg | //cms.media.wilo.com/dcipicxmlfeature/wilo_f_020000230001570800020092/7105531/wilo_f_020000230001570800020092_1.jpg |  | 18600 |  |  | https://wilo.com/quick/PL/pl/articleNumber/6075262
9488 | 6075263 | 4048482540221 | Wilo-Sub TWI 6.50-12-C pompa głębinowa | Pompa głębinowa Wilo-Sub TWI 6.50-12-C | 8313 | PG6 | 4 | L | 45507 | NIE | 28.13.14 | 84137029 | 0 | 565 | 710 | Wilo-Sub TWI 6.50-12-C | pompa głębinowa | Wilo-Sub TWI 6 | Zaopatrzenie w wodę | Wilo | DE | 1 | SZT |  | 0.4 |  | Srebrny | Skrzynka | 1 | 1 | 1 | 152 | 2468 | 152 | 250 | 2900 | 370 | 95 | 129 | http://downloads-wilo-select.wilo.com/assets/WIB_WILO116942.jpg | //cms.media.wilo.com/dcipicxmlfeature/wilo_f_020000230001570800020092/7105531/wilo_f_020000230001570800020092_1.jpg |  | 23000 |  |  | https://wilo.com/quick/PL/pl/articleNumber/6075263
9489 | 6075264 | 4048482540238 | Wilo-Sub TWI 6.50-12-C-SD pompa głębinowa | Pompa głębinowa Wilo-Sub TWI 6.50-12-C-SD | 8901 | PG6 | 28 | K | 45502 | NIE | 28.13.14 | 84137029 | 0 | 565 | 710 | Wilo-Sub TWI 6.50-12-C-SD | pompa głębinowa | Wilo-Sub TWI 6 | Zaopatrzenie w wodę | Wilo | DE | 1 | SZT |  | 0.4 |  | Srebrny | Skrzynka | 1 | 1 | 1 | 152 | 2468 | 152 | 200 | 2870 | 250 | 95 | 129 | http://downloads-wilo-select.wilo.com/assets/WIB_WILO116942.jpg | //cms.media.wilo.com/dcipicxmlfeature/wilo_f_020000230001570800020092/7105531/wilo_f_020000230001570800020092_1.jpg |  | 23000 |  |  | https://wilo.com/quick/PL/pl/articleNumber/6075264
9490 | 6075265 | 4048482540245 | Wilo-Sub TWI 6.50-15-C pompa głębinowa | Pompa głębinowa Wilo-Sub TWI 6.50-15-C | 9721 | PG6 | 28 | K | 45507 | NIE | 28.13.14 | 84137029 | 0 | 565 | 710 | Wilo-Sub TWI 6.50-15-C | pompa głębinowa | Wilo-Sub TWI 6 | Zaopatrzenie w wodę | Wilo | DE | 1 | SZT |  | 0.4 |  | Srebrny | Skrzynka | 1 | 1 | 1 | 152 | 2872 | 152 | 270 | 3560 | 370 | 108 | 148 | http://downloads-wilo-select.wilo.com/assets/WIB_WILO116942.jpg | //cms.media.wilo.com/dcipicxmlfeature/wilo_f_020000230001570800020092/7105531/wilo_f_020000230001570800020092_1.jpg |  | 27000 |  |  | https://wilo.com/quick/PL/pl/articleNumber/6075265
9491 | 6075266 | 4048482540252 | Wilo-Sub TWI 6.50-15-C-SD pompa głębinowa | Pompa głębinowa Wilo-Sub TWI 6.50-15-C-SD | 10408 | PG6 | 28 | K | 45507 | NIE | 28.13.14 | 84137029 | 0 | 565 | 710 | Wilo-Sub TWI 6.50-15-C-SD | pompa głębinowa | Wilo-Sub TWI 6 | Zaopatrzenie w wodę | Wilo | DE | 1 | SZT |  | 0.4 |  | Srebrny | Skrzynka | 1 | 1 | 1 | 152 | 2872 | 152 | 250 | 3100 | 370 | 108 | 148 | http://downloads-wilo-select.wilo.com/assets/WIB_WILO116942.jpg | //cms.media.wilo.com/dcipicxmlfeature/wilo_f_020000230001570800020092/7105531/wilo_f_020000230001570800020092_1.jpg |  | 27000 |  |  | https://wilo.com/quick/PL/pl/articleNumber/6075266
9492 | 6075267 | 4048482540269 | Wilo-Sub TWI 6.50-17-C pompa głębinowa | Pompa głębinowa Wilo-Sub TWI 6.50-17-C | 10851 | PG6 | 28 | K | 45502 | NIE | 28.13.14 | 84137029 | 0 | 565 | 710 | Wilo-Sub TWI 6.50-17-C | pompa głębinowa | Wilo-Sub TWI 6 | Zaopatrzenie w wodę | Wilo | DE | 1 | SZT |  | 0.4 |  | Srebrny | Skrzynka | 1 | 1 | 1 | 152 | 3228 | 152 | 300 | 3500 | 420 | 127 | 174 | http://downloads-wilo-select.wilo.com/assets/WIB_WILO116942.jpg | //cms.media.wilo.com/dcipicxmlfeature/wilo_f_020000230001570800020092/7105531/wilo_f_020000230001570800020092_1.jpg |  | 36500 |  |  | https://wilo.com/quick/PL/pl/articleNumber/6075267
9493 | 6075268 | 4048482540276 | Wilo-Sub TWI 6.50-17-C-SD pompa głębinowa | Pompa głębinowa Wilo-Sub TWI 6.50-17-C-SD | 11621 | PG6 | 28 | K | 45507 | NIE | 28.13.14 | 84137029 | 0 | 565 | 710 | Wilo-Sub TWI 6.50-17-C-SD | pompa głębinowa | Wilo-Sub TWI 6 | Zaopatrzenie w wodę | Wilo | DE | 1 | SZT |  | 0.4 |  | Srebrny | Skrzynka | 1 | 1 | 1 | 152 | 3228 | 152 | 250 | 3900 | 375 | 127 | 174 | http://downloads-wilo-select.wilo.com/assets/WIB_WILO116942.jpg | //cms.media.wilo.com/dcipicxmlfeature/wilo_f_020000230001570800020092/7105531/wilo_f_020000230001570800020092_1.jpg |  | 36500 |  |  | https://wilo.com/quick/PL/pl/articleNumber/6075268
9494 | 6075269 | 4048482540283 | Wilo-Sub TWI 6.50-19-C pompa głębinowa | Pompa głębinowa Wilo-Sub TWI 6.50-19-C | 11865 | PG6 | 28 | K | 45507 | NIE | 28.13.14 | 84137029 | 0 | 565 | 710 | Wilo-Sub TWI 6.50-19-C | pompa głębinowa | Wilo-Sub TWI 6 | Zaopatrzenie w wodę | Wilo | DE | 1 | SZT |  | 0.4 |  | Srebrny | Skrzynka | 1 | 1 | 1 | 152 | 3454 | 152 | 250 | 3600 | 370 | 132 | 179 | http://downloads-wilo-select.wilo.com/assets/WIB_WILO116942.jpg | //cms.media.wilo.com/dcipicxmlfeature/wilo_f_020000230001570800020092/7105531/wilo_f_020000230001570800020092_1.jpg |  | 36500 |  |  | https://wilo.com/quick/PL/pl/articleNumber/6075269
9495 | 6075270 | 4048482540290 | Wilo-Sub TWI 6.50-19-C-SD pompa głębinowa | Pompa głębinowa Wilo-Sub TWI 6.50-19-C-SD | 12711 | PG6 | 28 | K | 45502 | NIE | 28.13.14 | 84137029 | 0 | 565 | 710 | Wilo-Sub TWI 6.50-19-C-SD | pompa głębinowa | Wilo-Sub TWI 6 | Zaopatrzenie w wodę | Wilo | DE | 1 | SZT |  | 0.4 |  | Srebrny | Skrzynka | 1 | 1 | 1 | 152 | 3454 | 152 | 250 | 3600 | 370 | 132 | 179 | http://downloads-wilo-select.wilo.com/assets/WIB_WILO116942.jpg | //cms.media.wilo.com/dcipicxmlfeature/wilo_f_020000230001570800020092/7105531/wilo_f_020000230001570800020092_1.jpg |  | 36500 |  |  | https://wilo.com/quick/PL/pl/articleNumber/6075270
9496 | 6075271 | 4048482607009 | Wilo-Sub TWI 6.50-22-C pompa głębinowa | Pompa głębinowa Wilo-Sub TWI 6.50-22-C | 13066 | PG6 | 28 | K | 45502 | NIE | 28.13.14 | 84137029 | 0 | 565 | 710 | Wilo-Sub TWI 6.50-22-C | pompa głębinowa | Wilo-Sub TWI 6 | Zaopatrzenie w wodę | Wilo | DE | 1 | SZT |  | 0.4 |  | Srebrny | Skrzynka | 1 | 1 | 1 | 152 | 4178 | 152 | 350 | 4400 | 470 | 193 | 229 | http://downloads-wilo-select.wilo.com/assets/WIB_WILO116942.jpg | //cms.media.wilo.com/dcipicxmlfeature/wilo_f_020000230001570800020092/7105531/wilo_f_020000230001570800020092_1.jpg |  | 44000 |  |  | https://wilo.com/quick/PL/pl/articleNumber/6075271
9497 | 6075272 | 4048482540306 | Wilo-Sub TWI 6.50-22-C-SD pompa głębinowa | Pompa głębinowa Wilo-Sub TWI 6.50-22-C-SD | 13626 | PG6 | 28 | K | 45502 | NIE | 28.13.14 | 84137029 | 0 | 565 | 710 | Wilo-Sub TWI 6.50-22-C-SD | pompa głębinowa | Wilo-Sub TWI 6 | Zaopatrzenie w wodę | Wilo | DE | 1 | SZT |  | 0.4 |  | Srebrny | Skrzynka | 1 | 1 | 1 | 152 | 4178 | 152 | 350 | 4400 | 470 | 193 | 229 | http://downloads-wilo-select.wilo.com/assets/WIB_WILO116942.jpg | //cms.media.wilo.com/dcipicxmlfeature/wilo_f_020000230001570800020092/7105531/wilo_f_020000230001570800020092_1.jpg |  | 44000 |  |  | https://wilo.com/quick/PL/pl/articleNumber/6075272
9498 | 6075273 | 4048482540313 | Wilo-Sub TWI 6.50-24-C pompa głębinowa | Pompa głębinowa Wilo-Sub TWI 6.50-24-C | 13936 | PG6 | 28 | K | 45502 | NIE | 28.13.14 | 84137029 | 0 | 565 | 710 | Wilo-Sub TWI 6.50-24-C | pompa głębinowa | Wilo-Sub TWI 6 | Zaopatrzenie w wodę | Wilo | DE | 1 | SZT |  | 0.4 |  | Srebrny | Skrzynka | 1 | 1 | 1 | 152 | 4404 | 152 | 250 | 4500 | 370 | 197 | 235 | http://downloads-wilo-select.wilo.com/assets/WIB_WILO116942.jpg | //cms.media.wilo.com/dcipicxmlfeature/wilo_f_020000230001570800020092/7105531/wilo_f_020000230001570800020092_1.jpg |  | 44000 |  |  | https://wilo.com/quick/PL/pl/articleNumber/6075273
9499 | 6075274 | 4048482540320 | Wilo-Sub TWI 6.50-24-C-SD pompa głębinowa | Pompa głębinowa Wilo-Sub TWI 6.50-24-C-SD | 14654 | PG6 | 14 | C | 45502 | NIE | 28.13.14 | 84137029 | 0 | 565 | 710 | Wilo-Sub TWI 6.50-24-C-SD | pompa głębinowa | Wilo-Sub TWI 6 | Zaopatrzenie w wodę | Wilo | DE | 1 | SZT |  | 0.4 |  | Srebrny | Skrzynka | 1 | 1 | 1 | 152 | 4404 | 152 | 250 | 4500 | 370 | 197 | 235 | http://downloads-wilo-select.wilo.com/assets/WIB_WILO116942.jpg | //cms.media.wilo.com/dcipicxmlfeature/wilo_f_020000230001570800020092/7105531/wilo_f_020000230001570800020092_1.jpg |  | 44000 |  |  | https://wilo.com/quick/PL/pl/articleNumber/6075274
9500 | 6075277 | 4048482540351 | Wilo-Sub TWI 6.60-04-C pompa głębinowa | Pompa głębinowa Wilo-Sub TWI 6.60-04-C | 4693 | PG6 | 14 | C | 45507 | NIE | 28.13.14 | 84137029 | 0 | 565 | 710 | Wilo-Sub TWI 6.60-04-C | pompa głębinowa | Wilo-Sub TWI 6 | Zaopatrzenie w wodę | Wilo | CZ | 1 | SZT |  | 0.4 |  | Srebrny | Skrzynka | 1 | 1 | 1 | 152 | 1368 | 152 | 250 | 1800 | 360 | 59 | 80 | http://downloads-wilo-select.wilo.com/assets/WIB_WILO116942.jpg | //cms.media.wilo.com/dcipicxmlfeature/wilo_f_020000230001570800020092/7105531/wilo_f_020000230001570800020092_1.jpg |  | 9500 |  |  | https://wilo.com/quick/PL/pl/articleNumber/6075277
9501 | 6075278 | 4048482540368 | Wilo-Sub TWI 6.60-06-C pompa głębinowa | Pompa głębinowa Wilo-Sub TWI 6.60-06-C | 5448 | PG6 | 28 | K | 45507 | NIE | 28.13.14 | 84137029 | 0 | 565 | 710 | Wilo-Sub TWI 6.60-06-C | pompa głębinowa | Wilo-Sub TWI 6 | Zaopatrzenie w wodę | Wilo | CZ | 1 | SZT |  | 0.4 |  | Srebrny | Skrzynka | 1 | 1 | 1 | 152 | 1659 | 152 | 250 | 2300 | 360 | 69 | 95 | http://downloads-wilo-select.wilo.com/assets/WIB_WILO116942.jpg | //cms.media.wilo.com/dcipicxmlfeature/wilo_f_020000230001570800020092/7105531/wilo_f_020000230001570800020092_1.jpg |  | 13600 |  |  | https://wilo.com/quick/PL/pl/articleNumber/6075278
9502 | 6075279 | 4048482540375 | Wilo-Sub TWI 6.60-06-C-SD pompa głębinowa | Pompa głębinowa Wilo-Sub TWI 6.60-06-C-SD | 6347 | PG6 | 28 | K | 45507 | NIE | 28.13.14 | 84137029 | 0 | 565 | 710 | Wilo-Sub TWI 6.60-06-C-SD | pompa głębinowa | Wilo-Sub TWI 6 | Zaopatrzenie w wodę | Wilo | DE | 1 | SZT |  | 0.4 |  | Srebrny | Skrzynka | 1 | 1 | 1 | 152 | 1659 | 152 | 250 | 2300 | 370 | 69 | 95 | http://downloads-wilo-select.wilo.com/assets/WIB_WILO116942.jpg | //cms.media.wilo.com/dcipicxmlfeature/wilo_f_020000230001570800020092/7105531/wilo_f_020000230001570800020092_1.jpg |  | 13600 |  |  | https://wilo.com/quick/PL/pl/articleNumber/6075279
9503 | 6075280 | 4048482540382 | Wilo-Sub TWI 6.60-08-C pompa głębinowa | Pompa głębinowa Wilo-Sub TWI 6.60-08-C | 5893 | PG6 | 28 | K | 45507 | NIE | 28.13.14 | 84137029 | 0 | 565 | 710 | Wilo-Sub TWI 6.60-08-C | pompa głębinowa | Wilo-Sub TWI 6 | Zaopatrzenie w wodę | Wilo | CZ | 1 | SZT |  | 0.4 |  | Srebrny | Skrzynka | 1 | 1 | 1 | 152 | 1950 | 152 | 250 | 2460 | 360 | 80 | 108 | http://downloads-wilo-select.wilo.com/assets/WIB_WILO116942.jpg | //cms.media.wilo.com/dcipicxmlfeature/wilo_f_020000230001570800020092/7105531/wilo_f_020000230001570800020092_1.jpg |  | 18600 |  |  | https://wilo.com/quick/PL/pl/articleNumber/6075280
9504 | 6075281 | 4048482540399 | Wilo-Sub TWI 6.60-08-C-SD pompa głębinowa | Pompa głębinowa Wilo-Sub TWI 6.60-08-C-SD | 6856 | PG6 | 14 | C | 45507 | NIE | 28.13.14 | 84137029 | 0 | 565 | 710 | Wilo-Sub TWI 6.60-08-C-SD | pompa głębinowa | Wilo-Sub TWI 6 | Zaopatrzenie w wodę | Wilo | DE | 1 | SZT |  | 0.4 |  | Srebrny | Skrzynka | 1 | 1 | 1 | 152 | 1950 | 152 | 400 | 2460 | 250 | 80 | 108 | http://downloads-wilo-select.wilo.com/assets/WIB_WILO116942.jpg | //cms.media.wilo.com/dcipicxmlfeature/wilo_f_020000230001570800020092/7105531/wilo_f_020000230001570800020092_1.jpg |  | 18600 |  |  | https://wilo.com/quick/PL/pl/articleNumber/6075281
9505 | 6075282 | 4048482540405 | Wilo-Sub TWI 6.60-10-C pompa głębinowa | Pompa głębinowa Wilo-Sub TWI 6.60-10-C | 6997 | PG6 | 14 | C | 45507 | NIE | 28.13.14 | 84137029 | 0 | 565 | 710 | Wilo-Sub TWI 6.60-10-C | pompa głębinowa | Wilo-Sub TWI 6 | Zaopatrzenie w wodę | Wilo | CZ | 1 | SZT |  | 0.4 |  | Srebrny | Skrzynka | 1 | 1 | 1 | 152 | 2242 | 152 | 250 | 2700 | 360 | 91 | 122 | http://downloads-wilo-select.wilo.com/assets/WIB_WILO116942.jpg | //cms.media.wilo.com/dcipicxmlfeature/wilo_f_020000230001570800020092/7105531/wilo_f_020000230001570800020092_1.jpg |  | 23000 |  |  | https://wilo.com/quick/PL/pl/articleNumber/6075282
9506 | 6075283 | 4048482540610 | Wilo-Sub TWI 6.60-10-C-SD pompa głębinowa | Pompa głębinowa Wilo-Sub TWI 6.60-10-C-SD | 6841 | PG6 | 14 | C | 45507 | NIE | 28.13.14 | 84137029 | 0 | 565 | 710 | Wilo-Sub TWI 6.60-10-C-SD | pompa głębinowa | Wilo-Sub TWI 6 | Zaopatrzenie w wodę | Wilo | CZ | 1 | SZT |  | 0.4 |  | Srebrny | Skrzynka | 1 | 1 | 1 | 152 | 2242 | 152 | 190 | 2830 | 240 | 91 | 122 | http://downloads-wilo-select.wilo.com/assets/WIB_WILO116942.jpg | //cms.media.wilo.com/dcipicxmlfeature/wilo_f_020000230001570800020092/7105531/wilo_f_020000230001570800020092_1.jpg |  | 23000 |  |  | https://wilo.com/quick/PL/pl/articleNumber/6075283
9507 | 6075284 | 4048482540627 | Wilo-Sub TWI 6.60-12-C pompa głębinowa | Pompa głębinowa Wilo-Sub TWI 6.60-12-C | 8151 | PG6 | 14 | C | 45507 | NIE | 28.13.14 | 84137029 | 0 | 565 | 710 | Wilo-Sub TWI 6.60-12-C | pompa głębinowa | Wilo-Sub TWI 6 | Zaopatrzenie w wodę | Wilo | DE | 1 | SZT |  | 0.4 |  | Srebrny | Skrzynka | 1 | 1 | 1 | 152 | 2533 | 152 | 240 | 3100 | 370 | 101 | 138 | http://downloads-wilo-select.wilo.com/assets/WIB_WILO116942.jpg | //cms.media.wilo.com/dcipicxmlfeature/wilo_f_020000230001570800020092/7105531/wilo_f_020000230001570800020092_1.jpg |  | 27000 |  |  | https://wilo.com/quick/PL/pl/articleNumber/6075284
9508 | 6075285 | 4048482540634 | Wilo-Sub TWI 6.60-12-C-SD pompa głębinowa | Pompa głębinowa Wilo-Sub TWI 6.60-12-C-SD | 8727 | PG6 | 28 | K | 45507 | NIE | 28.13.14 | 84137029 | 0 | 565 | 710 | Wilo-Sub TWI 6.60-12-C-SD | pompa głębinowa | Wilo-Sub TWI 6 | Zaopatrzenie w wodę | Wilo | DE | 1 | SZT |  | 0.4 |  | Srebrny | Skrzynka | 1 | 1 | 1 | 152 | 2533 | 152 | 200 | 2900 | 250 | 101 | 138 | http://downloads-wilo-select.wilo.com/assets/WIB_WILO116942.jpg | //cms.media.wilo.com/dcipicxmlfeature/wilo_f_020000230001570800020092/7105531/wilo_f_020000230001570800020092_1.jpg |  | 27000 |  |  | https://wilo.com/quick/PL/pl/articleNumber/6075285
9509 | 6075286 | 4048482540641 | Wilo-Sub TWI 6.60-14-C pompa głębinowa | Pompa głębinowa Wilo-Sub TWI 6.60-14-C | 9135 | PG6 | 28 | K | 45507 | NIE | 28.13.14 | 84137029 | 0 | 565 | 710 | Wilo-Sub TWI 6.60-14-C | pompa głębinowa | Wilo-Sub TWI 6 | Zaopatrzenie w wodę | Wilo | CZ | 1 | SZT |  | 0.4 |  | Srebrny | Skrzynka | 1 | 1 | 1 | 152 | 2889 | 152 | 250 | 3600 | 375 | 120 | 160 | http://downloads-wilo-select.wilo.com/assets/WIB_WILO116942.jpg | //cms.media.wilo.com/dcipicxmlfeature/wilo_f_020000230001570800020092/7105531/wilo_f_020000230001570800020092_1.jpg |  | 36500 |  |  | https://wilo.com/quick/PL/pl/articleNumber/6075286
9510 | 6075287 | 4048482540658 | Wilo-Sub TWI 6.60-14-C-SD pompa głębinowa | Pompa głębinowa Wilo-Sub TWI 6.60-14-C-SD | 9785 | PG6 | 28 | K | 45502 | NIE | 28.13.14 | 84137029 | 0 | 565 | 710 | Wilo-Sub TWI 6.60-14-C-SD | pompa głębinowa | Wilo-Sub TWI 6 | Zaopatrzenie w wodę | Wilo | DE | 1 | SZT |  | 0.4 |  | Srebrny | Skrzynka | 1 | 1 | 1 | 152 | 2889 | 152 | 250 | 3300 | 370 | 120 | 160 | http://downloads-wilo-select.wilo.com/assets/WIB_WILO116942.jpg | //cms.media.wilo.com/dcipicxmlfeature/wilo_f_020000230001570800020092/7105531/wilo_f_020000230001570800020092_1.jpg |  | 36500 |  |  | https://wilo.com/quick/PL/pl/articleNumber/6075287
9511 | 6075288 | 4048482540665 | Wilo-Sub TWI 6.60-16-C pompa głębinowa | Pompa głębinowa Wilo-Sub TWI 6.60-16-C | 10286 | PG6 | 28 | K | 45507 | NIE | 28.13.14 | 84137029 | 0 | 565 | 710 | Wilo-Sub TWI 6.60-16-C | pompa głębinowa | Wilo-Sub TWI 6 | Zaopatrzenie w wodę | Wilo | DE | 1 | SZT |  | 0.4 |  | Srebrny | Skrzynka | 1 | 1 | 1 | 152 | 3115 | 152 | 250 | 3600 | 380 | 125 | 168 | http://downloads-wilo-select.wilo.com/assets/WIB_WILO116942.jpg | //cms.media.wilo.com/dcipicxmlfeature/wilo_f_020000230001570800020092/7105531/wilo_f_020000230001570800020092_1.jpg |  | 36500 |  |  | https://wilo.com/quick/PL/pl/articleNumber/6075288
9512 | 6075289 | 4048482540672 | Wilo-Sub TWI 6.60-16-C-SD pompa głębinowa | Pompa głębinowa Wilo-Sub TWI 6.60-16-C-SD | 11015 | PG6 | 28 | K | 45502 | NIE | 28.13.14 | 84137029 | 0 | 565 | 710 | Wilo-Sub TWI 6.60-16-C-SD | pompa głębinowa | Wilo-Sub TWI 6 | Zaopatrzenie w wodę | Wilo | DE | 1 | SZT |  | 0.4 |  | Srebrny | Skrzynka | 1 | 1 | 1 | 152 | 3115 | 152 | 255 | 3600 | 360 | 125 | 168 | http://downloads-wilo-select.wilo.com/assets/WIB_WILO116942.jpg | //cms.media.wilo.com/dcipicxmlfeature/wilo_f_020000230001570800020092/7105531/wilo_f_020000230001570800020092_1.jpg |  | 36500 |  |  | https://wilo.com/quick/PL/pl/articleNumber/6075289
9513 | 6075290 | 4048482540689 | Wilo-Sub TWI 6.60-18-C pompa głębinowa | Pompa głębinowa Wilo-Sub TWI 6.60-18-C | 11166 | PG6 | 28 | K | 45507 | NIE | 28.13.14 | 84137029 | 0 | 565 | 710 | Wilo-Sub TWI 6.60-18-C | pompa głębinowa | Wilo-Sub TWI 6 | Zaopatrzenie w wodę | Wilo | CZ | 1 | SZT |  | 0.4 |  | Srebrny | Skrzynka | 1 | 1 | 1 | 152 | 3341 | 152 | 250 | 3900 | 380 | 130 | 176 | http://downloads-wilo-select.wilo.com/assets/WIB_WILO116942.jpg | //cms.media.wilo.com/dcipicxmlfeature/wilo_f_020000230001570800020092/7105531/wilo_f_020000230001570800020092_1.jpg |  | 36500 |  |  | https://wilo.com/quick/PL/pl/articleNumber/6075290
9514 | 6075291 | 4048482540696 | Wilo-Sub TWI 6.60-18-C-SD pompa głębinowa | Pompa głębinowa Wilo-Sub TWI 6.60-18-C-SD | 12182 | PG6 | 28 | K | 45507 | NIE | 28.13.14 | 84137029 | 0 | 565 | 710 | Wilo-Sub TWI 6.60-18-C-SD | pompa głębinowa | Wilo-Sub TWI 6 | Zaopatrzenie w wodę | Wilo | DE | 1 | SZT |  | 0.4 |  | Srebrny | Skrzynka | 1 | 1 | 1 | 152 | 3341 | 152 | 250 | 3900 | 370 | 130 | 176 | http://downloads-wilo-select.wilo.com/assets/WIB_WILO116942.jpg | //cms.media.wilo.com/dcipicxmlfeature/wilo_f_020000230001570800020092/7105531/wilo_f_020000230001570800020092_1.jpg |  | 36500 |  |  | https://wilo.com/quick/PL/pl/articleNumber/6075291
9515 | 6075292 | 4048482540702 | Wilo-Sub TWI 6.60-20-C pompa głębinowa | Pompa głębinowa Wilo-Sub TWI 6.60-20-C | 12070 | PG6 | 28 | K | 45507 | NIE | 28.13.14 | 84137029 | 0 | 565 | 710 | Wilo-Sub TWI 6.60-20-C | pompa głębinowa | Wilo-Sub TWI 6 | Zaopatrzenie w wodę | Wilo | DE | 1 | SZT |  | 0.4 |  | Srebrny | Skrzynka | 1 | 1 | 1 | 152 | 3952 | 152 | 250 | 4500 | 380 | 188 | 224 | http://downloads-wilo-select.wilo.com/assets/WIB_WILO116942.jpg | //cms.media.wilo.com/dcipicxmlfeature/wilo_f_020000230001570800020092/7105531/wilo_f_020000230001570800020092_1.jpg |  | 44000 |  |  | https://wilo.com/quick/PL/pl/articleNumber/6075292
9516 | 6075293 | 4048482540719 | Wilo-Sub TWI 6.60-20-C-SD pompa głębinowa | Pompa głębinowa Wilo-Sub TWI 6.60-20-C-SD | 13335 | PG6 | 28 | K | 45502 | NIE | 28.13.14 | 84137029 | 0 | 565 | 710 | Wilo-Sub TWI 6.60-20-C-SD | pompa głębinowa | Wilo-Sub TWI 6 | Zaopatrzenie w wodę | Wilo | DE | 1 | SZT |  | 0.4 |  | Srebrny | Skrzynka | 1 | 1 | 1 | 152 | 3952 | 152 | 250 | 5100 | 370 | 188 | 224 | http://downloads-wilo-select.wilo.com/assets/WIB_WILO116942.jpg | //cms.media.wilo.com/dcipicxmlfeature/wilo_f_020000230001570800020092/7105531/wilo_f_020000230001570800020092_1.jpg |  | 44000 |  |  | https://wilo.com/quick/PL/pl/articleNumber/6075293
9517 | 6075400 | 4048482540726 | Wilo-Sub TWI 8.80-01-C pompa głębinowa | Pompa głębinowa Wilo-Sub TWI 8.80-01-C | 4996 | PG6 | 28 | K | 45507 | NIE | 28.13.14 | 84137029 | 0 | 570 | 710 | Wilo-Sub TWI 8.80-01-C | pompa głębinowa | Wilo-Sub TWI 8 | Zaopatrzenie w wodę | Wilo | DE | 1 | SZT |  |  |  | Srebrny | Skrzynka | 1 | 1 | 1 | 186 | 1199 | 186 | 300 | 1600 | 420 | 63 | 88 | http://downloads-wilo-select.wilo.com/assets/WIB_WILO117206.jpg | //cms.media.wilo.com/dcipicxmlfeature/wilo_f_020000230001ae9300020092/7105573/wilo_f_020000230001ae9300020092_1.jpg |  | 5200 |  |  | https://wilo.com/quick/PL/pl/articleNumber/6075400
9518 | 6075401 | 4048482540733 | Wilo-Sub TWI 8.80-02-C-SD pompa głębinowa | Pompa głębinowa Wilo-Sub TWI 8.80-02-C-SD | 6170 | PG6 | 28 | K | 45502 | NIE | 28.13.14 | 84137029 | 0 | 570 | 710 | Wilo-Sub TWI 8.80-02-C-SD | pompa głębinowa | Wilo-Sub TWI 8 | Zaopatrzenie w wodę | Wilo | CZ | 1 | SZT |  |  |  | Srebrny | Skrzynka | 1 | 1 | 1 | 186 | 1392 | 186 | 280 | 2000 | 400 | 74 | 99 | http://downloads-wilo-select.wilo.com/assets/WIB_WILO117206.jpg | //cms.media.wilo.com/dcipicxmlfeature/wilo_f_020000230001ae9300020092/7105573/wilo_f_020000230001ae9300020092_1.jpg |  | 9500 |  |  | https://wilo.com/quick/PL/pl/articleNumber/6075401
9519 | 6075402 | 4048482540740 | Wilo-Sub TWI 8.80-03-C-SD pompa głębinowa | Pompa głębinowa Wilo-Sub TWI 8.80-03-C-SD | 7001 | PG6 | 28 | K | 45507 | NIE | 28.13.14 | 84137029 | 0 | 570 | 710 | Wilo-Sub TWI 8.80-03-C-SD | pompa głębinowa | Wilo-Sub TWI 8 | Zaopatrzenie w wodę | Wilo | CZ | 1 | SZT |  |  |  | Srebrny | Skrzynka | 1 | 1 | 1 | 186 | 1585 | 186 | 300 | 2000 | 430 | 83 | 112 | http://downloads-wilo-select.wilo.com/assets/WIB_WILO117206.jpg | //cms.media.wilo.com/dcipicxmlfeature/wilo_f_020000230001ae9300020092/7105573/wilo_f_020000230001ae9300020092_1.jpg |  | 13600 |  |  | https://wilo.com/quick/PL/pl/articleNumber/6075402
9520 | 6075403 | 4048482540757 | Wilo-Sub TWI 8.80-04-C-SD pompa głębinowa | Pompa głębinowa Wilo-Sub TWI 8.80-04-C-SD | 7442 | PG6 | 28 | K | 45507 | NIE | 28.13.14 | 84137029 | 0 | 570 | 710 | Wilo-Sub TWI 8.80-04-C-SD | pompa głębinowa | Wilo-Sub TWI 8 | Zaopatrzenie w wodę | Wilo | CZ | 1 | SZT |  |  |  | Srebrny | Skrzynka | 1 | 1 | 1 | 186 | 1779 | 186 | 300 | 2000 | 420 | 93 | 124 | http://downloads-wilo-select.wilo.com/assets/WIB_WILO117206.jpg | //cms.media.wilo.com/dcipicxmlfeature/wilo_f_020000230001ae9300020092/7105573/wilo_f_020000230001ae9300020092_1.jpg |  | 18600 |  |  | https://wilo.com/quick/PL/pl/articleNumber/6075403
9521 | 6075404 | 4048482540764 | Wilo-Sub TWI 8.80-05-C-SD pompa głębinowa | Pompa głębinowa Wilo-Sub TWI 8.80-05-C-SD | 8313 | PG6 | 28 | K | 45507 | NIE | 28.13.14 | 84137029 | 0 | 570 | 710 | Wilo-Sub TWI 8.80-05-C-SD | pompa głębinowa | Wilo-Sub TWI 8 | Zaopatrzenie w wodę | Wilo | DE | 1 | SZT |  |  |  | Srebrny | Skrzynka | 1 | 1 | 1 | 186 | 1973 | 186 | 300 | 2300 | 420 | 103 | 139 | http://downloads-wilo-select.wilo.com/assets/WIB_WILO117206.jpg | //cms.media.wilo.com/dcipicxmlfeature/wilo_f_020000230001ae9300020092/7105573/wilo_f_020000230001ae9300020092_1.jpg |  | 23000 |  |  | https://wilo.com/quick/PL/pl/articleNumber/6075404
9522 | 6075405 | 4048482540771 | Wilo-Sub TWI 8.80-06-C-SD pompa głębinowa | Pompa głębinowa Wilo-Sub TWI 8.80-06-C-SD | 9889 | PG6 | 28 | K | 45507 | NIE | 28.13.14 | 84137029 | 0 | 570 | 710 | Wilo-Sub TWI 8.80-06-C-SD | pompa głębinowa | Wilo-Sub TWI 8 | Zaopatrzenie w wodę | Wilo | DE | 1 | SZT |  |  |  | Srebrny | Skrzynka | 1 | 1 | 1 | 186 | 2166 | 186 | 300 | 2600 | 430 | 112 | 153 | http://downloads-wilo-select.wilo.com/assets/WIB_WILO117206.jpg | //cms.media.wilo.com/dcipicxmlfeature/wilo_f_020000230001ae9300020092/7105573/wilo_f_020000230001ae9300020092_1.jpg |  | 27000 |  |  | https://wilo.com/quick/PL/pl/articleNumber/6075405
9523 | 6075406 | 4048482540788 | Wilo-Sub TWI 8.80-07-C-SD pompa głębinowa | Pompa głębinowa Wilo-Sub TWI 8.80-07-C-SD | 11592 | PG6 | 28 | K | 45507 | NIE | 28.13.14 | 84137029 | 0 | 570 | 710 | Wilo-Sub TWI 8.80-07-C-SD | pompa głębinowa | Wilo-Sub TWI 8 | Zaopatrzenie w wodę | Wilo | DE | 1 | SZT |  |  |  | Srebrny | Skrzynka | 1 | 1 | 1 | 186 | 2424 | 186 | 300 | 2600 | 420 | 131 | 171 | http://downloads-wilo-select.wilo.com/assets/WIB_WILO117206.jpg | //cms.media.wilo.com/dcipicxmlfeature/wilo_f_020000230001ae9300020092/7105573/wilo_f_020000230001ae9300020092_1.jpg |  | 36500 |  |  | https://wilo.com/quick/PL/pl/articleNumber/6075406
9524 | 6075407 | 4048482607016 | Wilo-Sub TWI 8.80-08-C-SD pompa głębinowa | Pompa głębinowa Wilo-Sub TWI 8.80-08-C-SD | 12006 | PG6 | 28 | K | 45502 | NIE | 28.13.14 | 84137029 | 0 | 570 | 710 | Wilo-Sub TWI 8.80-08-C-SD | pompa głębinowa | Wilo-Sub TWI 8 | Zaopatrzenie w wodę | Wilo | DE | 1 | SZT |  |  |  | Srebrny | Skrzynka | 1 | 1 | 1 | 186 | 2552 | 186 | 350 | 2900 | 470 | 134 | 184 | http://downloads-wilo-select.wilo.com/assets/WIB_WILO117206.jpg | //cms.media.wilo.com/dcipicxmlfeature/wilo_f_020000230001ae9300020092/7105573/wilo_f_020000230001ae9300020092_1.jpg |  | 36500 |  |  | https://wilo.com/quick/PL/pl/articleNumber/6075407
9525 | 6075408 | 4048482540795 | Wilo-Sub TWI 8.80-09-C-SD pompa głębinowa | Pompa głębinowa Wilo-Sub TWI 8.80-09-C-SD | 12565 | PG6 | 28 | K | 45502 | NIE | 28.13.14 | 84137029 | 0 | 570 | 710 | Wilo-Sub TWI 8.80-09-C-SD | pompa głębinowa | Wilo-Sub TWI 8 | Zaopatrzenie w wodę | Wilo | DE | 1 | SZT |  |  |  | Srebrny | Skrzynka | 1 | 1 | 1 | 186 | 2681 | 186 | 350 | 2900 | 470 | 138 | 187 | http://downloads-wilo-select.wilo.com/assets/WIB_WILO117206.jpg | //cms.media.wilo.com/dcipicxmlfeature/wilo_f_020000230001ae9300020092/7105573/wilo_f_020000230001ae9300020092_1.jpg |  | 36500 |  |  | https://wilo.com/quick/PL/pl/articleNumber/6075408
9526 | 6075409 | 4048482540801 | Wilo-Sub TWI 8.80-10-C-SD pompa głębinowa | Pompa głębinowa Wilo-Sub TWI 8.80-10-C-SD | 14867 | PG6 | 28 | K | 45507 | NIE | 28.13.14 | 84137029 | 0 | 570 | 710 | Wilo-Sub TWI 8.80-10-C-SD | pompa głębinowa | Wilo-Sub TWI 8 | Zaopatrzenie w wodę | Wilo | DE | 1 | SZT |  |  |  | Srebrny | Skrzynka | 1 | 1 | 1 | 186 | 3194 | 186 | 300 | 3500 | 420 | 195 | 232 | http://downloads-wilo-select.wilo.com/assets/WIB_WILO117206.jpg | //cms.media.wilo.com/dcipicxmlfeature/wilo_f_020000230001ae9300020092/7105573/wilo_f_020000230001ae9300020092_1.jpg |  | 44000 |  |  | https://wilo.com/quick/PL/pl/articleNumber/6075409
9527 | 6075410 | 4048482540818 | Wilo-Sub TWI 8.80-11-C-SD pompa głębinowa | Pompa głębinowa Wilo-Sub TWI 8.80-11-C-SD | 17064 | PG6 | 28 | K | 45507 | NIE | 28.13.14 | 84137029 | 0 | 570 | 710 | Wilo-Sub TWI 8.80-11-C-SD | pompa głębinowa | Wilo-Sub TWI 8 | Zaopatrzenie w wodę | Wilo | DE | 1 | SZT |  |  |  | Srebrny | Skrzynka | 1 | 1 | 1 | 186 | 3474 | 186 | 300 | 3800 | 420 | 213 | 255 | http://downloads-wilo-select.wilo.com/assets/WIB_WILO117206.jpg | //cms.media.wilo.com/dcipicxmlfeature/wilo_f_020000230001ae9300020092/7105573/wilo_f_020000230001ae9300020092_1.jpg |  | 53000 |  |  | https://wilo.com/quick/PL/pl/articleNumber/6075410
9528 | 6075411 | 4048482540825 | Wilo-Sub TWI 8.80-12-C-SD pompa głębinowa | Pompa głębinowa Wilo-Sub TWI 8.80-12-C-SD | 21740 | PG6 | 28 | K | 45502 | NIE | 28.13.14 | 84137029 | 0 | 570 | 710 | Wilo-Sub TWI 8.80-12-C-SD | pompa głębinowa | Wilo-Sub TWI 8 | Zaopatrzenie w wodę | Wilo | DE | 1 | SZT |  |  |  | Srebrny | Skrzynka | 1 | 1 | 1 | 204 | 3243 | 204 | 350 | 3500 | 470 | 241 | 297 | http://downloads-wilo-select.wilo.com/assets/WIB_WILO117206.jpg | //cms.media.wilo.com/dcipicxmlfeature/wilo_f_020000230001ae9300020092/7105573/wilo_f_020000230001ae9300020092_1.jpg |  | 63000 |  |  | https://wilo.com/quick/PL/pl/articleNumber/6075411
9529 | 6075412 | 4048482540832 | Wilo-Sub TWI 8.80-15-C-SD pompa głębinowa | Pompa głębinowa Wilo-Sub TWI 8.80-15-C-SD | 27113 | PG6 | 28 | K | 45502 | NIE | 28.13.14 | 84137029 | 0 | 570 | 710 | Wilo-Sub TWI 8.80-15-C-SD | pompa głębinowa | Wilo-Sub TWI 8 | Zaopatrzenie w wodę | Wilo | DE | 1 | SZT |  |  |  | Srebrny | Skrzynka | 1 | 1 | 1 | 204 | 3819 | 204 | 350 | 4100 | 470 | 290 | 355 | http://downloads-wilo-select.wilo.com/assets/WIB_WILO117206.jpg | //cms.media.wilo.com/dcipicxmlfeature/wilo_f_020000230001ae9300020092/7105573/wilo_f_020000230001ae9300020092_1.jpg |  | 87000 |  |  | https://wilo.com/quick/PL/pl/articleNumber/6075412
9530 | 6075413 | 4048482540849 | Wilo-Sub TWI 8.80-16-C-SD pompa głębinowa | Pompa głębinowa Wilo-Sub TWI 8.80-16-C-SD | 27469 | PG6 | 28 | K | 45502 | NIE | 28.13.14 | 84137029 | 0 | 570 | 710 | Wilo-Sub TWI 8.80-16-C-SD | pompa głębinowa | Wilo-Sub TWI 8 | Zaopatrzenie w wodę | Wilo | DE | 1 | SZT |  |  |  | Srebrny | Skrzynka | 1 | 1 | 1 | 204 | 3947 | 204 | 350 | 4100 | 470 | 293 | 359 | http://downloads-wilo-select.wilo.com/assets/WIB_WILO117206.jpg | //cms.media.wilo.com/dcipicxmlfeature/wilo_f_020000230001ae9300020092/7105573/wilo_f_020000230001ae9300020092_1.jpg |  | 87000 |  |  | https://wilo.com/quick/PL/pl/articleNumber/6075413
9531 | 6075414 | 4048482540863 | Wilo-Sub TWI 8.80-18-C-SD pompa głębinowa | Pompa głębinowa Wilo-Sub TWI 8.80-18-C-SD | 28703 | PG6 | 28 | K | 45502 | NIE | 28.13.14 | 84137029 | 0 | 570 | 710 | Wilo-Sub TWI 8.80-18-C-SD | pompa głębinowa | Wilo-Sub TWI 8 | Zaopatrzenie w wodę | Wilo | DE | 1 | SZT |  |  |  | Srebrny | Skrzynka | 1 | 1 | 1 | 204 | 4204 | 204 | 350 | 4400 | 470 | 301 | 370 | http://downloads-wilo-select.wilo.com/assets/WIB_WILO117206.jpg | //cms.media.wilo.com/dcipicxmlfeature/wilo_f_020000230001ae9300020092/7105573/wilo_f_020000230001ae9300020092_1.jpg |  | 87000 |  |  | https://wilo.com/quick/PL/pl/articleNumber/6075414
9532 | 6075415 | 4048482540870 | Wilo-Sub TWI 8.80-20-C-SD pompa głębinowa | Pompa głębinowa Wilo-Sub TWI 8.80-20-C-SD | 29226 | PG6 | 28 | K | 45502 | NIE | 28.13.14 | 84137029 | 0 | 570 | 710 | Wilo-Sub TWI 8.80-20-C-SD | pompa głębinowa | Wilo-Sub TWI 8 | Zaopatrzenie w wodę | Wilo | DE | 1 | SZT |  |  |  | Srebrny | Skrzynka | 1 | 1 | 1 | 204 | 4460 | 204 | 350 | 4600 | 470 | 308 | 393 | http://downloads-wilo-select.wilo.com/assets/WIB_WILO117206.jpg | //cms.media.wilo.com/dcipicxmlfeature/wilo_f_020000230001ae9300020092/7105573/wilo_f_020000230001ae9300020092_1.jpg |  | 87000 |  |  | https://wilo.com/quick/PL/pl/articleNumber/6075415
9533 | 6075416 | 4048482540887 | Wilo-Sub TWI 8.90-01-C pompa głębinowa | Pompa głębinowa Wilo-Sub TWI 8.90-01-C | 5354 | PG6 | 28 | K | 45507 | NIE | 28.13.14 | 84137029 | 0 | 570 | 710 | Wilo-Sub TWI 8.90-01-C | pompa głębinowa | Wilo-Sub TWI 8 | Zaopatrzenie w wodę | Wilo | DE | 1 | SZT |  |  |  | Srebrny | Skrzynka | 1 | 1 | 1 | 186 | 1233 | 186 | 300 | 1600 | 420 | 66 | 92 | http://downloads-wilo-select.wilo.com/assets/WIB_WILO117206.jpg | //cms.media.wilo.com/dcipicxmlfeature/wilo_f_020000230001ae9300020092/7105573/wilo_f_020000230001ae9300020092_1.jpg |  | 7000 |  |  | https://wilo.com/quick/PL/pl/articleNumber/6075416
9534 | 6075417 | 4048482540894 | Wilo-Sub TWI 8.90-02-C-SD pompa głębinowa | Pompa głębinowa Wilo-Sub TWI 8.90-02-C-SD | 6059 | PG6 | 28 | K | 45507 | NIE | 28.13.14 | 84137029 | 0 | 570 | 710 | Wilo-Sub TWI 8.90-02-C-SD | pompa głębinowa | Wilo-Sub TWI 8 | Zaopatrzenie w wodę | Wilo | DE | 1 | SZT |  |  |  | Srebrny | Skrzynka | 1 | 1 | 1 | 186 | 1425 | 186 | 300 | 1800 | 420 | 76 | 105 | http://downloads-wilo-select.wilo.com/assets/WIB_WILO117206.jpg | //cms.media.wilo.com/dcipicxmlfeature/wilo_f_020000230001ae9300020092/7105573/wilo_f_020000230001ae9300020092_1.jpg |  | 11500 |  |  | https://wilo.com/quick/PL/pl/articleNumber/6075417
9535 | 6075418 | 4048482540900 | Wilo-Sub TWI 8.90-03-C-SD pompa głębinowa | Pompa głębinowa Wilo-Sub TWI 8.90-03-C-SD | 7202 | PG6 | 28 | K | 45507 | NIE | 28.13.14 | 84137029 | 0 | 570 | 710 | Wilo-Sub TWI 8.90-03-C-SD | pompa głębinowa | Wilo-Sub TWI 8 | Zaopatrzenie w wodę | Wilo | DE | 1 | SZT |  |  |  | Srebrny | Skrzynka | 1 | 1 | 1 | 186 | 1650 | 186 | 300 | 2000 | 420 | 89 | 121 | http://downloads-wilo-select.wilo.com/assets/WIB_WILO117206.jpg | //cms.media.wilo.com/dcipicxmlfeature/wilo_f_020000230001ae9300020092/7105573/wilo_f_020000230001ae9300020092_1.jpg |  | 18600 |  |  | https://wilo.com/quick/PL/pl/articleNumber/6075418
9536 | 6075419 | 4048482540917 | Wilo-Sub TWI 8.90-04-C-SD pompa głębinowa | Pompa głębinowa Wilo-Sub TWI 8.90-04-C-SD | 8123 | PG6 | 28 | K | 45507 | NIE | 28.13.14 | 84137029 | 0 | 570 | 710 | Wilo-Sub TWI 8.90-04-C-SD | pompa głębinowa | Wilo-Sub TWI 8 | Zaopatrzenie w wodę | Wilo | CZ | 1 | SZT |  |  |  | Srebrny | Skrzynka | 1 | 1 | 1 | 186 | 1845 | 186 | 300 | 2300 | 420 | 99 | 146 | http://downloads-wilo-select.wilo.com/assets/WIB_WILO117206.jpg | //cms.media.wilo.com/dcipicxmlfeature/wilo_f_020000230001ae9300020092/7105573/wilo_f_020000230001ae9300020092_1.jpg |  | 23000 |  |  | https://wilo.com/quick/PL/pl/articleNumber/6075419
9537 | 6075420 | 4048482540924 | Wilo-Sub TWI 8.90-05-C-SD pompa głębinowa | Pompa głębinowa Wilo-Sub TWI 8.90-05-C-SD | 9555 | PG6 | 28 | K | 45507 | NIE | 28.13.14 | 84137029 | 0 | 570 | 710 | Wilo-Sub TWI 8.90-05-C-SD | pompa głębinowa | Wilo-Sub TWI 8 | Zaopatrzenie w wodę | Wilo | DE | 1 | SZT |  |  |  | Srebrny | Skrzynka | 1 | 1 | 1 | 186 | 2038 | 186 | 300 | 2310 | 420 | 109 | 145 | http://downloads-wilo-select.wilo.com/assets/WIB_WILO117206.jpg | //cms.media.wilo.com/dcipicxmlfeature/wilo_f_020000230001ae9300020092/7105573/wilo_f_020000230001ae9300020092_1.jpg |  | 27000 |  |  | https://wilo.com/quick/PL/pl/articleNumber/6075420
9538 | 6075421 | 4048482540931 | Wilo-Sub TWI 8.90-06-C-SD pompa głębinowa | Pompa głębinowa Wilo-Sub TWI 8.90-06-C-SD | 11488 | PG6 | 28 | K | 45507 | NIE | 28.13.14 | 84137029 | 0 | 570 | 710 | Wilo-Sub TWI 8.90-06-C-SD | pompa głębinowa | Wilo-Sub TWI 8 | Zaopatrzenie w wodę | Wilo | DE | 1 | SZT |  |  |  | Srebrny | Skrzynka | 1 | 1 | 1 | 186 | 2296 | 186 | 300 | 2600 | 430 | 127 | 187 | http://downloads-wilo-select.wilo.com/assets/WIB_WILO117206.jpg | //cms.media.wilo.com/dcipicxmlfeature/wilo_f_020000230001ae9300020092/7105573/wilo_f_020000230001ae9300020092_1.jpg |  | 36500 |  |  | https://wilo.com/quick/PL/pl/articleNumber/6075421
9539 | 6075422 | 4048482540948 | Wilo-Sub TWI 8.90-07-C-SD pompa głębinowa | Pompa głębinowa Wilo-Sub TWI 8.90-07-C-SD | 13849 | PG6 | 28 | K | 45502 | NIE | 28.13.14 | 84137029 | 0 | 570 | 710 | Wilo-Sub TWI 8.90-07-C-SD | pompa głębinowa | Wilo-Sub TWI 8 | Zaopatrzenie w wodę | Wilo | DE | 1 | SZT |  |  |  | Srebrny | Skrzynka | 1 | 1 | 1 | 186 | 2809 | 186 | 300 | 3100 | 420 | 185 | 215 | http://downloads-wilo-select.wilo.com/assets/WIB_WILO117206.jpg | //cms.media.wilo.com/dcipicxmlfeature/wilo_f_020000230001ae9300020092/7105573/wilo_f_020000230001ae9300020092_1.jpg |  | 44000 |  |  | https://wilo.com/quick/PL/pl/articleNumber/6075422
9540 | 6075423 | 4048482540955 | Wilo-Sub TWI 8.90-08-C-SD pompa głębinowa | Pompa głębinowa Wilo-Sub TWI 8.90-08-C-SD | 14440 | PG6 | 28 | K | 45507 | NIE | 28.13.14 | 84137029 | 0 | 570 | 710 | Wilo-Sub TWI 8.90-08-C-SD | pompa głębinowa | Wilo-Sub TWI 8 | Zaopatrzenie w wodę | Wilo | DE | 1 | SZT |  |  |  | Srebrny | Skrzynka | 1 | 1 | 1 | 186 | 2937 | 186 | 300 | 3100 | 420 | 188 | 225 | http://downloads-wilo-select.wilo.com/assets/WIB_WILO117206.jpg | //cms.media.wilo.com/dcipicxmlfeature/wilo_f_020000230001ae9300020092/7105573/wilo_f_020000230001ae9300020092_1.jpg |  | 44000 |  |  | https://wilo.com/quick/PL/pl/articleNumber/6075423
9541 | 6075424 | 4048482540962 | Wilo-Sub TWI 8.90-09-C-SD pompa głębinowa | Pompa głębinowa Wilo-Sub TWI 8.90-09-C-SD | 16517 | PG6 | 28 | K | 45507 | NIE | 28.13.14 | 84137029 | 0 | 570 | 710 | Wilo-Sub TWI 8.90-09-C-SD | pompa głębinowa | Wilo-Sub TWI 8 | Zaopatrzenie w wodę | Wilo | DE | 1 | SZT |  |  |  | Srebrny | Skrzynka | 1 | 1 | 1 | 204 | 3218 | 204 | 350 | 3500 | 470 | 206 | 244 | http://downloads-wilo-select.wilo.com/assets/WIB_WILO117206.jpg | //cms.media.wilo.com/dcipicxmlfeature/wilo_f_020000230001ae9300020092/7105573/wilo_f_020000230001ae9300020092_1.jpg |  | 53000 |  |  | https://wilo.com/quick/PL/pl/articleNumber/6075424
9542 | 6075425 | 4048482540979 | Wilo-Sub TWI 8.90-10-C-SD pompa głębinowa | Pompa głębinowa Wilo-Sub TWI 8.90-10-C-SD | 20942 | PG6 | 28 | K | 45507 | NIE | 28.13.14 | 84137029 | 0 | 570 | 710 | Wilo-Sub TWI 8.90-10-C-SD | pompa głębinowa | Wilo-Sub TWI 8 | Zaopatrzenie w wodę | Wilo | DE | 1 | SZT |  |  |  | Srebrny | Skrzynka | 1 | 1 | 1 | 204 | 2845 | 204 | 350 | 3500 | 470 | 204 | 289 | http://downloads-wilo-select.wilo.com/assets/WIB_WILO117206.jpg | //cms.media.wilo.com/dcipicxmlfeature/wilo_f_020000230001ae9300020092/7105573/wilo_f_020000230001ae9300020092_1.jpg |  | 63000 |  |  | https://wilo.com/quick/PL/pl/articleNumber/6075425
9543 | 6075426 | 4048482541006 | Wilo-Sub TWI 8.90-11-C-SD pompa głębinowa | Pompa głębinowa Wilo-Sub TWI 8.90-11-C-SD | 21642 | PG6 | 28 | K | 45502 | NIE | 28.13.14 | 84137029 | 0 | 570 | 710 | Wilo-Sub TWI 8.90-11-C-SD | pompa głębinowa | Wilo-Sub TWI 8 | Zaopatrzenie w wodę | Wilo | DE | 1 | SZT |  |  |  | Srebrny | Skrzynka | 1 | 1 | 1 | 204 | 3115 | 204 | 350 | 3500 | 470 | 236 | 292 | http://downloads-wilo-select.wilo.com/assets/WIB_WILO117206.jpg | //cms.media.wilo.com/dcipicxmlfeature/wilo_f_020000230001ae9300020092/7105573/wilo_f_020000230001ae9300020092_1.jpg |  | 63000 |  |  | https://wilo.com/quick/PL/pl/articleNumber/6075426
9544 | 6075427 | 4048482541549 | Wilo-Sub TWI 8.90-12-C-SD pompa głębinowa | Pompa głębinowa Wilo-Sub TWI 8.90-12-C-SD | 21938 | PG6 | 28 | K | 45502 | NIE | 28.13.14 | 84137029 | 0 | 570 | 710 | Wilo-Sub TWI 8.90-12-C-SD | pompa głębinowa | Wilo-Sub TWI 8 | Zaopatrzenie w wodę | Wilo | DE | 1 | SZT |  |  |  | Srebrny | Skrzynka | 1 | 1 | 1 | 204 | 3243 | 204 | 350 | 3500 | 470 | 241 | 297 | http://downloads-wilo-select.wilo.com/assets/WIB_WILO117206.jpg | //cms.media.wilo.com/dcipicxmlfeature/wilo_f_020000230001ae9300020092/7105573/wilo_f_020000230001ae9300020092_1.jpg |  | 63000 |  |  | https://wilo.com/quick/PL/pl/articleNumber/6075427
9545 | 6075428 | 4048482541556 | Wilo-Sub TWI 8.90-13-C-SD pompa głębinowa | Pompa głębinowa Wilo-Sub TWI 8.90-13-C-SD | 26372 | PG6 | 28 | K | 45502 | NIE | 28.13.14 | 84137029 | 0 | 570 | 710 | Wilo-Sub TWI 8.90-13-C-SD | pompa głębinowa | Wilo-Sub TWI 8 | Zaopatrzenie w wodę | Wilo | DE | 1 | SZT |  |  |  | Srebrny | Skrzynka | 1 | 1 | 1 | 204 | 3563 | 204 | 350 | 4100 | 470 | 283 | 343 | http://downloads-wilo-select.wilo.com/assets/WIB_WILO117206.jpg | //cms.media.wilo.com/dcipicxmlfeature/wilo_f_020000230001ae9300020092/7105573/wilo_f_020000230001ae9300020092_1.jpg |  | 87000 |  |  | https://wilo.com/quick/PL/pl/articleNumber/6075428
9546 | 6075429 | 4048482542225 | Wilo-Sub TWI 8.90-14-C-SD pompa głębinowa | Pompa głębinowa Wilo-Sub TWI 8.90-14-C-SD | 27339 | PG6 | 28 | K | 45502 | NIE | 28.13.14 | 84137029 | 0 | 570 | 710 | Wilo-Sub TWI 8.90-14-C-SD | pompa głębinowa | Wilo-Sub TWI 8 | Zaopatrzenie w wodę | Wilo | DE | 1 | SZT |  |  |  | Srebrny | Skrzynka | 1 | 1 | 1 | 204 | 3691 | 204 | 350 | 4100 | 470 | 286 | 347 | http://downloads-wilo-select.wilo.com/assets/WIB_WILO117206.jpg | //cms.media.wilo.com/dcipicxmlfeature/wilo_f_020000230001ae9300020092/7105573/wilo_f_020000230001ae9300020092_1.jpg |  | 87000 |  |  | https://wilo.com/quick/PL/pl/articleNumber/6075429
9547 | 6075430 | 3517280565282 | Wilo-Sub TWI 8.90-15-C-SD pompa głębinowa | Pompa głębinowa Wilo-Sub TWI 8.90-15-C-SD | 27603 | PG6 | 28 | K | 45507 | NIE | 28.13.14 | 84137029 | 0 | 570 | 710 | Wilo-Sub TWI 8.90-15-C-SD | pompa głębinowa | Wilo-Sub TWI 8 | Zaopatrzenie w wodę | Wilo | DE | 1 | SZT |  |  |  | Srebrny | Skrzynka | 1 | 1 | 1 | 204 | 3819 | 204 | 350 | 4100 | 470 | 290 | 355 | http://downloads-wilo-select.wilo.com/assets/WIB_WILO117206.jpg | //cms.media.wilo.com/dcipicxmlfeature/wilo_f_020000230001ae9300020092/7105573/wilo_f_020000230001ae9300020092_1.jpg |  | 87000 |  |  | https://wilo.com/quick/PL/pl/articleNumber/6075430
9548 | 6075431 | 4048482541563 | Wilo-Sub TWI 8.90-17-C-SD pompa głębinowa | Pompa głębinowa Wilo-Sub TWI 8.90-17-C-SD | 32963 | PG6 | 28 | K | 45502 | NIE | 28.13.14 | 84137029 | 0 | 570 | 710 | Wilo-Sub TWI 8.90-17-C-SD | pompa głębinowa | Wilo-Sub TWI 8 | Zaopatrzenie w wodę | Wilo | DE | 1 | SZT |  |  |  | Srebrny | Skrzynka | 1 | 1 | 1 | 204 | 4427 | 204 | 350 | 4800 | 470 | 375 | 460 | http://downloads-wilo-select.wilo.com/assets/WIB_WILO117206.jpg | //cms.media.wilo.com/dcipicxmlfeature/wilo_f_020000230001ae9300020092/7105573/wilo_f_020000230001ae9300020092_1.jpg |  | 107000 |  |  | https://wilo.com/quick/PL/pl/articleNumber/6075431
9549 | 6075432 | 4048482541570 | Wilo-Sub TWI 8.90-18-C-SD pompa głębinowa | Pompa głębinowa Wilo-Sub TWI 8.90-18-C-SD | 33530 | PG6 | 28 | K | 45502 | NIE | 28.13.14 | 84137029 | 0 | 570 | 710 | Wilo-Sub TWI 8.90-18-C-SD | pompa głębinowa | Wilo-Sub TWI 8 | Zaopatrzenie w wodę | Wilo | DE | 1 | SZT |  |  |  | Srebrny | Skrzynka | 1 | 1 | 1 | 204 | 4556 | 204 | 350 | 4800 | 470 | 379 | 464 | http://downloads-wilo-select.wilo.com/assets/WIB_WILO117206.jpg | //cms.media.wilo.com/dcipicxmlfeature/wilo_f_020000230001ae9300020092/7105573/wilo_f_020000230001ae9300020092_1.jpg |  | 107000 |  |  | https://wilo.com/quick/PL/pl/articleNumber/6075432
9550 | 6075433 | 4048482607023 | Wilo-Sub TWI 8.90-20-C-SD pompa głębinowa | Pompa głębinowa Wilo-Sub TWI 8.90-20-C-SD | 34331 | PG6 | 28 | K | 45502 | NIE | 28.13.14 | 84137029 | 0 | 570 | 710 | Wilo-Sub TWI 8.90-20-C-SD | pompa głębinowa | Wilo-Sub TWI 8 | Zaopatrzenie w wodę | Wilo | DE | 1 | SZT |  |  |  | Srebrny | Skrzynka | 1 | 1 | 1 | 204 | 4812 | 204 | 350 | 5000 | 470 | 386 | 471 | http://downloads-wilo-select.wilo.com/assets/WIB_WILO117206.jpg | //cms.media.wilo.com/dcipicxmlfeature/wilo_f_020000230001ae9300020092/7105573/wilo_f_020000230001ae9300020092_1.jpg |  | 107000 |  |  | https://wilo.com/quick/PL/pl/articleNumber/6075433
9551 | 6064276 | 4048482213385 | Wilo-Sub TWU 3.02-02-HS-I pompa głębinowa 3-calowa, z przetwornicą częstotliwości | Pompa głębinowa z atestem PZH Wilo-Sub TWU 3.02-02-HS-I średnica 3” (76 mm), z wbudowaną przetwornicą częstotliwości, układem łagodnego rozruchu, termicznym zabezp. silnika, zas. 1~230V, wbudowany zawór zwrotny, do 3,7 bar, do 3600 l/h, moc 600 W | 1289 | PG5 | 14 | C | 45501 | NIE | 28.13.14 | 84137029 | 0 | 590 | 710 | Wilo-Sub TWU 3.02-02-HS-I | pompa głębinowa 3-calowa, z przetwornicą częstotl. | Wilo-Sub TWU 3 | Zaopatrzenie w wodę | Wilo | IT | 1 | SZT |  |  |  | Srebrny | Karton | 1 | 1 | 1 | 80 | 1005 | 80 | 200 | 1150 | 200 | 8.8 | 9.8 | http://downloads-wilo-select.wilo.com/assets/WIB_WILO1408103.jpg | //cms.media.wilo.com/dcipicxmlfeature/wilo56612/7223825/wilo56612_1.jpg |  |  |  |  | https://wilo.com/quick/PL/pl/articleNumber/6064276
9552 | 6079396 | 4048482653990 | Wilo-Sub TWU 3.02-04-HS-ECP-B pompa głębinowa 3-calowa, z przetwornicą częstotliwości | Pompa głębinowa z atestem PZH Wilo-Sub TWU 3.02-04-HS-ECP-B średnica 3” (76 mm), z zewn. przetwornicą częstotliwości, układem łagodnego rozruchu, termicznym zabezp. silnika, zas. 1~230V, wbudowany zawór zwrotny, do 7,4 bar, do 5000 l/h, moc 600 W | 1485 | PG5 | 14 | C | 45501 | TAK | 28.13.14 | 84137029 | 0 | 590 | 710 | Wilo-Sub TWU 3.02-04-HS-ECP-B | pompa głębinowa 3-calowa, z przetwornicą częstotl. | Wilo-Sub TWU 3 | Zaopatrzenie w wodę | Wilo | IT | 1 | SZT |  |  |  | Srebrny | Karton | 1 | 1 | 1 | 81 | 473 | 81 | 161 | 1000 | 174 | 4.5 | 7 | http://downloads-wilo-select.wilo.com/assets/WIB_WILO1408103.jpg | //cms.media.wilo.com/dcipicxmlfeature/wilo56612/7223825/wilo56612_1.jpg |  |  |  |  | https://wilo.com/quick/PL/pl/articleNumber/6079396
9553 | 6064277 | 4048482213392 | Wilo-Sub TWU 3.02-04-HS-I pompa głębinowa 3-calowa, z przetwornicą częstotliwości | Pompa głębinowa z atestem PZH Wilo-Sub TWU 3.02-04-HS-I średnica 3” (76 mm), z wbudowaną przetwornicą częstotliwości, układem łagodnego rozruchu, termicznym zabezp. silnika, zas. 1~230V, wbudowany zawór zwrotny, do 7,4 bar, do 3600 l/h, moc 900 W | 1427 | PG5 | 28 | K | 45501 | NIE | 28.13.14 | 84137029 | 0 | 590 | 710 | Wilo-Sub TWU 3.02-04-HS-I | pompa głębinowa 3-calowa, z przetwornicą częstotl. | Wilo-Sub TWU 3 | Zaopatrzenie w wodę | Wilo | IT | 1 | SZT |  |  |  | Srebrny | Karton | 1 | 1 | 1 | 80 | 1085 | 80 | 200 | 1150 | 200 | 10 | 11 | http://downloads-wilo-select.wilo.com/assets/WIB_WILO1408103.jpg | //cms.media.wilo.com/dcipicxmlfeature/wilo56612/7223825/wilo56612_1.jpg |  |  |  |  | https://wilo.com/quick/PL/pl/articleNumber/6064277
9554 | 6064278 | 4048482213408 | Wilo-Sub TWU 3.02-05-HS-I pompa głębinowa 3-calowa, z przetwornicą częstotliwości | Pompa głębinowa z atestem PZH Wilo-Sub TWU 3.02-05-HS-I średnica 3” (76 mm), z wbudowaną przetwornicą częstotliwości, układem łagodnego rozruchu, termicznym zabezp. silnika, zas. 1~230V, wbudowany zawór zwrotny, do 9,3 bar, do 3600 l/h, moc 900 W | 1501 | PG5 | 28 | K | 45501 | NIE | 28.13.14 | 84137029 | 0 | 590 | 710 | Wilo-Sub TWU 3.02-05-HS-I | pompa głębinowa 3-calowa, z przetwornicą częstotl. | Wilo-Sub TWU 3 | Zaopatrzenie w wodę | Wilo | IT | 1 | SZT |  |  |  | Srebrny | Karton | 1 | 1 | 1 | 80 | 1110 | 80 | 200 | 1550 | 200 | 10.2 | 11.2 | http://downloads-wilo-select.wilo.com/assets/WIB_WILO1408103.jpg | //cms.media.wilo.com/dcipicxmlfeature/wilo56612/7223825/wilo56612_1.jpg |  |  |  |  | https://wilo.com/quick/PL/pl/articleNumber/6064278
9555 | 6079397 | 4048482654003 | Wilo-Sub TWU 3.02-06-HS-ECP-B pompa głębinowa 3-calowa, z przetwornicą częstotliwości | Pompa głębinowa z atestem PZH Wilo-Sub TWU 3.02-06-HS-ECP-B średnica 3” (76 mm), z zewn. przetwornicą częstotliwości, układem łagodnego rozruchu, termicznym zabezp. silnika, zas. 1~230V, wbudowany zawór zwrotny, do 10,7 bar, do 5000 l/h, moc 900 W | 1533 | PG5 | 14 | C | 45501 | TAK | 28.13.14 | 84137029 | 0 | 590 | 710 | Wilo-Sub TWU 3.02-06-HS-ECP-B | pompa głębinowa 3-calowa, z przetwornicą częstotl. | Wilo-Sub TWU 3 | Zaopatrzenie w wodę | Wilo | IT | 1 | SZT |  |  |  | Srebrny | Karton | 1 | 1 | 1 | 81 | 521 | 81 | 161 | 1000 | 174 | 5.1 | 7.6 | http://downloads-wilo-select.wilo.com/assets/WIB_WILO1408103.jpg | //cms.media.wilo.com/dcipicxmlfeature/wilo56612/7223825/wilo56612_1.jpg |  |  |  |  | https://wilo.com/quick/PL/pl/articleNumber/6079397
9556 | 6064279 | 4048482213910 | Wilo-Sub TWU 3.02-06-HS-I pompa głębinowa 3-calowa, z przetwornicą częstotliwości | Pompa głębinowa z atestem PZH Wilo-Sub TWU 3.02-06-HS-I średnica 3” (76 mm), z wbudowaną przetwornicą częstotliwości, układem łagodnego rozruchu, termicznym zabezp. silnika, zas. 1~230V, wbudowany zawór zwrotny, do 11,2 bar, do 3600 l/h, moc 1500 W | 1847 | PG5 | 28 | K | 45501 | NIE | 28.13.14 | 84137029 | 0 | 590 | 710 | Wilo-Sub TWU 3.02-06-HS-I | pompa głębinowa 3-calowa, z przetwornicą częstotl. | Wilo-Sub TWU 3 | Zaopatrzenie w wodę | Wilo | IT | 1 | SZT |  |  |  | Srebrny | Karton | 1 | 1 | 1 | 80 | 1165 | 80 | 200 | 1550 | 200 | 11.8 | 12.8 | http://downloads-wilo-select.wilo.com/assets/WIB_WILO1408103.jpg | //cms.media.wilo.com/dcipicxmlfeature/wilo56612/7223825/wilo56612_1.jpg |  |  |  |  | https://wilo.com/quick/PL/pl/articleNumber/6064279
9557 | 6079398 | 4048482654119 | Wilo-Sub TWU 3.02-09-HS-ECP-B pompa głębinowa 3-calowa, z przetwornicą częstotliwości | Pompa głębinowa z atestem PZH Wilo-Sub TWU 3.02-09-HS-ECP-B średnica 3” (76 mm), z zewn. przetwornicą częstotliwości, układem łagodnego rozruchu, termicznym zabezp. silnika, zas. 1~230V, wbudowany zawór zwrotny, do 16,1 bar, do 5000 l/h, moc 1500 W | 1668 | PG5 | 14 | C | 45501 | TAK | 28.13.14 | 84137029 | 0 | 590 | 710 | Wilo-Sub TWU 3.02-09-HS-ECP-B | pompa głębinowa 3-calowa, z przetwornicą częstotl. | Wilo-Sub TWU 3 | Zaopatrzenie w wodę | Wilo | IT | 1 | SZT |  |  |  | Srebrny | Karton | 1 | 1 | 1 | 81 | 597 | 81 | 161 | 1000 | 174 | 5.5 | 8 | http://downloads-wilo-select.wilo.com/assets/WIB_WILO1408103.jpg | //cms.media.wilo.com/dcipicxmlfeature/wilo56612/7223825/wilo56612_1.jpg |  |  |  |  | https://wilo.com/quick/PL/pl/articleNumber/6079398
9558 | 6064280 | 4048482213927 | Wilo-Sub TWU 3.03-02-HS-I pompa głębinowa 3-calowa, z przetwornicą częstotliwości | Pompa głębinowa z atestem PZH Wilo-Sub TWU 3.03-02-HS-I średnica 3” (76 mm), z wbudowaną przetwornicą częstotliwości, układem łagodnego rozruchu, termicznym zabezp. silnika, zas. 1~230V, wbudowany zawór zwrotny, do 4,2 bar, do 5000 l/h, moc 600 W | 1289 | PG5 | 28 | K | 45501 | NIE | 28.13.14 | 84137029 | 0 | 590 | 710 | Wilo-Sub TWU 3.03-02-HS-I | pompa głębinowa 3-calowa, z przetwornicą częstotl. | Wilo-Sub TWU 3 | Zaopatrzenie w wodę | Wilo | IT | 1 | SZT |  |  |  | Srebrny | Karton | 1 | 1 | 1 | 80 | 1005 | 80 | 200 | 1150 | 200 | 8.8 | 9.8 | http://downloads-wilo-select.wilo.com/assets/WIB_WILO1408103.jpg | //cms.media.wilo.com/dcipicxmlfeature/wilo56612/7223825/wilo56612_1.jpg |  |  |  |  | https://wilo.com/quick/PL/pl/articleNumber/6064280
9559 | 6079399 | 4048482654126 | Wilo-Sub TWU 3.03-03-HS-ECP-B pompa głębinowa 3-calowa, z przetwornicą częstotliwości | Pompa głębinowa z atestem PZH Wilo-Sub TWU 3.03-03-HS-ECP-B średnica 3” (76 mm), z zewn. przetwornicą częstotliwości, układem łagodnego rozruchu, termicznym zabezp. silnika, zas. 1~230V, wbudowany zawór zwrotny, do 5,8 bar, do 6400 l/h, moc 600 W | 1426 | PG5 | 14 | C | 45501 | TAK | 28.13.14 | 84137029 | 0 | 590 | 710 | Wilo-Sub TWU 3.03-03-HS-ECP-B | pompa głębinowa 3-calowa, z przetwornicą częstotl. | Wilo-Sub TWU 3 | Zaopatrzenie w wodę | Wilo | IT | 1 | SZT |  |  |  | Srebrny | Karton | 1 | 1 | 1 | 81 | 447 | 81 | 161 | 1000 | 174 | 4.4 | 6.9 | http://downloads-wilo-select.wilo.com/assets/WIB_WILO1408103.jpg | //cms.media.wilo.com/dcipicxmlfeature/wilo56612/7223825/wilo56612_1.jpg |  |  |  |  | https://wilo.com/quick/PL/pl/articleNumber/6079399
9560 | 6064281 | 4048482213934 | Wilo-Sub TWU 3.03-03-HS-I pompa głębinowa 3-calowa, z przetwornicą częstotliwości | Pompa głębinowa z atestem PZH Wilo-Sub TWU 3.03-03-HS-I średnica 3” (76 mm), z wbudowaną przetwornicą częstotliwości, układem łagodnego rozruchu, termicznym zabezp. silnika, zas. 1~230V, wbudowany zawór zwrotny, do 6,4 bar, do 5000 l/h, moc 900 W | 1353 | PG5 | 14 | C | 45501 | NIE | 28.13.14 | 84137029 | 0 | 590 | 710 | Wilo-Sub TWU 3.03-03-HS-I | pompa głębinowa 3-calowa, z przetwornicą częstotl. | Wilo-Sub TWU 3 | Zaopatrzenie w wodę | Wilo | IT | 1 | SZT |  |  |  | Srebrny | Karton | 1 | 1 | 1 | 80 | 1060 | 80 | 200 | 1150 | 200 | 9.7 | 10.7 | http://downloads-wilo-select.wilo.com/assets/WIB_WILO1408103.jpg | //cms.media.wilo.com/dcipicxmlfeature/wilo56612/7223825/wilo56612_1.jpg |  |  |  |  | https://wilo.com/quick/PL/pl/articleNumber/6064281
9561 | 6064282 | 4048482213941 | Wilo-Sub TWU 3.03-04-HS-I pompa głębinowa 3-calowa, z przetwornicą częstotliwości | Pompa głębinowa z atestem PZH Wilo-Sub TWU 3.03-04-HS-I średnica 3” (76 mm), z wbudowaną przetwornicą częstotliwości, układem łagodnego rozruchu, termicznym zabezp. silnika, zas. 1~230V, wbudowany zawór zwrotny, do 8,4 bar, do 5000 l/h, moc 1500 W | 1461 | PG5 | 14 | C | 45501 | NIE | 28.13.14 | 84137029 | 0 | 590 | 710 | Wilo-Sub TWU 3.03-04-HS-I | pompa głębinowa 3-calowa, z przetwornicą częstotl. | Wilo-Sub TWU 3 | Zaopatrzenie w wodę | Wilo | IT | 1 | SZT |  |  |  | Srebrny | Karton | 1 | 1 | 1 | 80 | 1115 | 80 | 200 | 1550 | 200 | 11.4 | 12.4 | http://downloads-wilo-select.wilo.com/assets/WIB_WILO1408103.jpg | //cms.media.wilo.com/dcipicxmlfeature/wilo56612/7223825/wilo56612_1.jpg |  |  |  |  | https://wilo.com/quick/PL/pl/articleNumber/6064282
9562 | 6079400 | 4048482654133 | Wilo-Sub TWU 3.03-05-HS-ECP-B pompa głębinowa 3-calowa, z przetwornicą częstotliwości | Pompa głębinowa z atestem PZH Wilo-Sub TWU 3.03-05-HS-ECP-B średnica 3” (76 mm), z zewn. przetwornicą częstotliwości, układem łagodnego rozruchu, termicznym zabezp. silnika, zas. 1~230V, wbudowany zawór zwrotny, do 9,5 bar, do 6400 l/h, moc 900 W | 1559 | PG5 | 14 | C | 45501 | TAK | 28.13.14 | 84137029 | 0 | 590 | 710 | Wilo-Sub TWU 3.03-05-HS-ECP-B | pompa głębinowa 3-calowa, z przetwornicą częstotl. | Wilo-Sub TWU 3 | Zaopatrzenie w wodę | Wilo | IT | 1 | SZT |  |  |  | Srebrny | Karton | 1 | 1 | 1 | 81 | 499 | 81 | 161 | 1000 | 174 | 5 | 7.5 | http://downloads-wilo-select.wilo.com/assets/WIB_WILO1408103.jpg | //cms.media.wilo.com/dcipicxmlfeature/wilo56612/7223825/wilo56612_1.jpg |  |  |  |  | https://wilo.com/quick/PL/pl/articleNumber/6079400
9563 | 6079401 | 4048482654140 | Wilo-Sub TWU 3.03-08-HS-ECP-B pompa głębinowa 3-calowa, z przetwornicą częstotliwości | Pompa głębinowa z atestem PZH Wilo-Sub TWU 3.03-08-HS-ECP-B średnica 3” (76 mm), z zewn. przetwornicą częstotliwości, układem łagodnego rozruchu, termicznym zabezp. silnika, zas. 1~230V, wbudowany zawór zwrotny, do 15,1 bar, do 6400 l/h, moc 1500 W | 1676 | PG5 | 14 | C | 45501 | TAK | 28.13.14 | 84137029 | 0 | 590 | 710 | Wilo-Sub TWU 3.03-08-HS-ECP-B | pompa głębinowa 3-calowa, z przetwornicą częstotl. | Wilo-Sub TWU 3 | Zaopatrzenie w wodę | Wilo | IT | 1 | SZT |  |  |  | Srebrny | Karton | 1 | 1 | 1 | 81 | 571 | 81 | 161 | 1000 | 174 | 5.4 | 7.9 | http://downloads-wilo-select.wilo.com/assets/WIB_WILO1408103.jpg | //cms.media.wilo.com/dcipicxmlfeature/wilo56612/7223825/wilo56612_1.jpg |  |  |  |  | https://wilo.com/quick/PL/pl/articleNumber/6079401
9564 | 6064283 | 4048482213958 | Wilo-Sub TWU 3.05-01-HS-I pompa głębinowa 3-calowa, z przetwornicą częstotliwości | Pompa głębinowa z atestem PZH Wilo-Sub TWU 3.05-01-HS-I średnica 3” (76 mm), z wbudowaną przetwornicą częstotliwości, układem łagodnego rozruchu, termicznym zabezp. silnika, zas. 1~230V, wbudowany zawór zwrotny, do 2,5 bar, do 6500 l/h, moc 600 W | 1289 | PG5 | 28 | K | 45501 | NIE | 28.13.14 | 84137029 | 0 | 590 | 710 | Wilo-Sub TWU 3.05-01-HS-I | pompa głębinowa 3-calowa, z przetwornicą częstotl. | Wilo-Sub TWU 3 | Zaopatrzenie w wodę | Wilo | IT | 1 | SZT |  |  |  | Srebrny | Karton | 1 | 1 | 1 | 80 | 985 | 80 | 200 | 1150 | 200 | 8.5 | 9.5 | http://downloads-wilo-select.wilo.com/assets/WIB_WILO1408103.jpg | //cms.media.wilo.com/dcipicxmlfeature/wilo56612/7223825/wilo56612_1.jpg |  |  |  |  | https://wilo.com/quick/PL/pl/articleNumber/6064283
9565 | 6064284 | 4048482213965 | Wilo-Sub TWU 3.05-03-HS-I pompa głębinowa 3-calowa, z przetwornicą częstotliwości | Pompa głębinowa z atestem PZH Wilo-Sub TWU 3.05-03-HS-I średnica 3” (76 mm), z wbudowaną przetwornicą częstotliwości, układem łagodnego rozruchu, termicznym zabezp. silnika, zas. 1~230V, wbudowany zawór zwrotny, do 6,9 bar, do 6500 l/h, moc 900 W | 1353 | PG5 | 14 | C | 45501 | NIE | 28.13.14 | 84137029 | 0 | 590 | 710 | Wilo-Sub TWU 3.05-03-HS-I | pompa głębinowa 3-calowa, z przetwornicą częstotl. | Wilo-Sub TWU 3 | Zaopatrzenie w wodę | Wilo | IT | 1 | SZT |  |  |  | Srebrny | Karton | 1 | 1 | 1 | 80 | 1065 | 80 | 200 | 1150 | 200 | 9.7 | 10.7 | http://downloads-wilo-select.wilo.com/assets/WIB_WILO1408103.jpg | //cms.media.wilo.com/dcipicxmlfeature/wilo56612/7223825/wilo56612_1.jpg |  |  |  |  | https://wilo.com/quick/PL/pl/articleNumber/6064284
9566 | 6079402 | 4048482654157 | Wilo-Sub TWU 3.05-04-HS-ECP-B pompa głębinowa 3-calowa, z przetwornicą częstotliwości | Pompa głębinowa z atestem PZH Wilo-Sub TWU 3.05-04-HS-ECP-B średnica 3” (76 mm), z zewn. przetwornicą częstotliwości, układem łagodnego rozruchu, termicznym zabezp. silnika, zas. 1~230V, wbudowany zawór zwrotny, do 5,8 bar, do 8800 l/h, moc 900 W | 1550 | PG5 | 14 | C | 45501 | TAK | 28.13.14 | 84137029 | 0 | 590 | 710 | Wilo-Sub TWU 3.05-04-HS-ECP-B | pompa głębinowa 3-calowa, z przetwornicą częstotl. | Wilo-Sub TWU 3 | Zaopatrzenie w wodę | Wilo | IT | 1 | SZT |  |  |  | Srebrny | Karton | 1 | 1 | 1 | 81 | 395 | 81 | 161 | 1000 | 174 | 5 | 7.5 | http://downloads-wilo-select.wilo.com/assets/WIB_WILO1408103.jpg | //cms.media.wilo.com/dcipicxmlfeature/wilo56612/7223825/wilo56612_1.jpg |  |  |  |  | https://wilo.com/quick/PL/pl/articleNumber/6079402
9567 | 6064285 | 4048482213972 | Wilo-Sub TWU 3.05-04-HS-I pompa głębinowa 3-calowa, z przetwornicą częstotliwości | Pompa głębinowa z atestem PZH Wilo-Sub TWU 3.05-04-HS-I średnica 3” (76 mm), z wbudowaną przetwornicą częstotliwości, układem łagodnego rozruchu, termicznym zabezp. silnika, zas. 1~230V, wbudowany zawór zwrotny, do 9,0 bar, do 6500 l/h, moc 1500 W | 1461 | PG5 | 14 | C | 45501 | NIE | 28.13.14 | 84137029 | 0 | 590 | 710 | Wilo-Sub TWU 3.05-04-HS-I | pompa głębinowa 3-calowa, z przetwornicą częstotl. | Wilo-Sub TWU 3 | Zaopatrzenie w wodę | Wilo | IT | 1 | SZT |  |  |  | Srebrny | Karton | 1 | 1 | 1 | 80 | 1120 | 80 | 200 | 1550 | 200 | 11.4 | 12.4 | http://downloads-wilo-select.wilo.com/assets/WIB_WILO1408103.jpg | //cms.media.wilo.com/dcipicxmlfeature/wilo56612/7223825/wilo56612_1.jpg |  |  |  |  | https://wilo.com/quick/PL/pl/articleNumber/6064285
9568 | 6079403 | 4048482654164 | Wilo-Sub TWU 3.05-07-HS-ECP-B pompa głębinowa 3-calowa, z przetwornicą częstotliwości | Pompa głębinowa z atestem PZH Wilo-Sub TWU 3.05-07-HS-ECP-B średnica 3” (76 mm), z zewn. przetwornicą częstotliwości, układem łagodnego rozruchu, termicznym zabezp. silnika, zas. 1~230V, wbudowany zawór zwrotny, do 10,2 bar, do 8800 l/h, moc 1500 W | 1628 | PG5 | 14 | C | 45501 | TAK | 28.13.14 | 84137029 | 0 | 590 | 710 | Wilo-Sub TWU 3.05-07-HS-ECP-B | pompa głębinowa 3-calowa, z przetwornicą częstotl. | Wilo-Sub TWU 3 | Zaopatrzenie w wodę | Wilo | IT | 1 | SZT |  |  |  | Srebrny | Karton | 1 | 1 | 1 | 81 | 587 | 81 | 161 | 1000 | 174 | 5.4 | 7.9 | http://downloads-wilo-select.wilo.com/assets/WIB_WILO1408103.jpg | //cms.media.wilo.com/dcipicxmlfeature/wilo56612/7223825/wilo56612_1.jpg |  |  |  |  | https://wilo.com/quick/PL/pl/articleNumber/6079403
9569 | 4090892 | 4016322781790 | Wilo-Sub TWU 3-0115-DM pompa głębinowa 3-calowa, wielostopniowa | Pompa głębinowa z atestem PZH Wilo-Sub TWU 3-0115-DM średnica 3” (76 mm), z termicznym zabezpieczeniem silnika, zasilanie 3~400V, wbudowany zawór zwrotny, do 4,5 bar, do 2700 l/h, moc 370 W | 1057 | PG5 | 14 | C | 45501 | TAK | 28.13.14 | 84137029 | 0 | 553 | 710 | Wilo-Sub TWU 3-0115-DM | pompa głębinowa 3-calowa, wielostopniowa | Wilo-Sub TWU 3 | Zaopatrzenie w wodę | Wilo | IT | 1 | SZT |  |  |  | Srebrny | Karton | 1 | 1 | 1 | 74 | 957 | 74 | 170 | 1290 | 120 | 9.3 | 10.3 | http://downloads-wilo-select.wilo.com/assets/WIB_WILO60015.jpg | //cms.media.wilo.com/dcipicxmlfeature/wilo_f_020000180003e38200020092/7223899/wilo_f_020000180003e38200020092_1.jpg |  |  |  |  | https://wilo.com/quick/PL/pl/articleNumber/4090892
9570 | 4090889 | 4016322781837 | Wilo-Sub TWU 3-0115-EM pompa głębinowa 3-calowa, wielostopniowa | Pompa głębinowa z atestem PZH Wilo-Sub TWU 3-0115-EM średnica 3” (76 mm), ze skrzynką sterowniczą, kondensatorem i termicznym zabezpieczeniem silnika, zasilanie 1~230V, wbudowany zawór zwrotny, do 4,4 bar, do 2700 l/h, moc 370 W | 1197 | PG5 | 14 | C | 45501 | TAK | 28.13.14 | 84137029 | 0 | 553 | 710 | Wilo-Sub TWU 3-0115-EM | pompa głębinowa 3-calowa, wielostopniowa | Wilo-Sub TWU 3 | Zaopatrzenie w wodę | Wilo | IT | 1 | SZT |  |  |  | Srebrny | Karton | 1 | 1 | 1 | 74 | 957 | 74 | 160 | 1300 | 120 | 9.3 | 10.3 | http://downloads-wilo-select.wilo.com/assets/WIB_WILO60015.jpg | //cms.media.wilo.com/dcipicxmlfeature/wilo_f_020000180003e38200020092/7223899/wilo_f_020000180003e38200020092_1.jpg |  |  |  |  | https://wilo.com/quick/PL/pl/articleNumber/4090889
9571 | 4091647 | 4016322788881 | Wilo-Sub TWU 3-0115-EM-PnP(1/FC) zestaw z pompą głębinową 3-calową | Zestaw z pompą głębinową Wilo-Sub TWU 3-0115-EM-PnP(1/FC) średnica 3” (76 mm), ze skrzynką sterowniczą z kondensatorem, sterownikiem HiControl 1, przewodem 30 m zasilania 1~230V, linką 30 m, ze złączkami, do 4,4 bar, do 2700 l/h, moc 370 W | 1601 | PG5 | 28 | K | 45501 | NIE | 28.13.14 | 84137029 | 0 | 557 | 710 | Wilo-Sub TWU 3-0115-EM-PnP(1/FC) | zestaw z pompą głębinową 3-calową | Wilo-Sub TWU 3 Plug & Pump | Zaopatrzenie w wodę | Wilo | IT | 1 | SZT |  |  |  | Srebrny | Karton | 1 | 1 | 1 | 74 | 957 | 74 | 390 | 970 | 410 | 9.3 | 19 | http://downloads-wilo-select.wilo.com/assets/WIB_WILO58825.jpg | //cms.media.wilo.com/dcipicxmlfeature/wilo_f_020000290000e78500010092/8740181/wilo_f_020000290000e78500010092_1.jpg |  |  |  |  | https://wilo.com/quick/PL/pl/articleNumber/4091647
9572 | 4091654 | 4016322788942 | Wilo-Sub TWU 3-0115-EM-PnP(2/PS) zestaw z pompą głębinową 3-calową | Zestaw z pompą głębinową Wilo-Sub TWU 3-0115-EM-PnP(2/PS) średnica 3” (76 mm), ze skrzynką sterowniczą z kondensatorem, sterownikiem ciśnieniowym, zbiornikiem 18 l, przewodem 30 m zas. 1~230V, linką 30 m, złączkami, do 4,4 bar, do 2700 l/h, moc 370 W | 1613 | PG5 | 28 | K | 45501 | NIE | 28.13.14 | 84137029 | 0 | 557 | 710 | Wilo-Sub TWU 3-0115-EM-PnP(2/PS) | zestaw z pompą głębinową 3-calową | Wilo-Sub TWU 3 Plug & Pump | Zaopatrzenie w wodę | Wilo | IT | 1 | SZT |  |  |  | Srebrny | Karton | 1 | 1 | 1 | 74 | 957 | 74 | 380 | 980 | 400 | 9.3 | 23 | http://downloads-wilo-select.wilo.com/assets/WIB_WILO58821.jpg | //cms.media.wilo.com/dcipicxmlfeature/wilo_f_020000290000e6fe00010092/8740241/wilo_f_020000290000e6fe00010092_1.jpg |  |  |  |  | https://wilo.com/quick/PL/pl/articleNumber/4091654
9573 | 4090893 | 4016322781806 | Wilo-Sub TWU 3-0123-DM pompa głębinowa 3-calowa, wielostopniowa | Pompa głębinowa z atestem PZH Wilo-Sub TWU 3-0123-DM średnica 3” (76 mm), z termicznym zabezpieczeniem silnika, zasilanie 3~400V, wbudowany zawór zwrotny, do 6,7 bar, do 2700 l/h, moc 550 W | 1109 | PG5 | 14 | C | 45501 | TAK | 28.13.14 | 84137029 | 0 | 553 | 710 | Wilo-Sub TWU 3-0123-DM | pompa głębinowa 3-calowa, wielostopniowa | Wilo-Sub TWU 3 | Zaopatrzenie w wodę | Wilo | IT | 1 | SZT |  |  |  | Srebrny | Karton | 1 | 1 | 1 | 74 | 1158 | 74 | 110 | 1190 | 110 | 10.5 | 11.5 | http://downloads-wilo-select.wilo.com/assets/WIB_WILO60015.jpg | //cms.media.wilo.com/dcipicxmlfeature/wilo_f_020000180003e38200020092/7223899/wilo_f_020000180003e38200020092_1.jpg |  |  |  |  | https://wilo.com/quick/PL/pl/articleNumber/4090893
9574 | 4090890 | 4016322782049 | Wilo-Sub TWU 3-0123-EM pompa głębinowa 3-calowa, wielostopniowa | Pompa głębinowa z atestem PZH Wilo-Sub TWU 3-0123-EM średnica 3” (76 mm), ze skrzynką sterowniczą, kondensatorem i termicznym zabezpieczeniem silnika, zasilanie 1~230V, wbudowany zawór zwrotny, do 6,7 bar, do 2700 l/h, moc 550 W | 1236 | PG5 | 14 | C | 45501 | TAK | 28.13.14 | 84137029 | 0 | 553 | 710 | Wilo-Sub TWU 3-0123-EM | pompa głębinowa 3-calowa, wielostopniowa | Wilo-Sub TWU 3 | Zaopatrzenie w wodę | Wilo | IT | 1 | SZT |  |  |  | Srebrny | Karton | 1 | 1 | 1 | 74 | 1177 | 74 | 170 | 1660 | 130 | 10.8 | 11.8 | http://downloads-wilo-select.wilo.com/assets/WIB_WILO60015.jpg | //cms.media.wilo.com/dcipicxmlfeature/wilo_f_020000180003e38200020092/7223899/wilo_f_020000180003e38200020092_1.jpg |  |  |  |  | https://wilo.com/quick/PL/pl/articleNumber/4090890
9575 | 4091649 | 4016322788898 | Wilo-Sub TWU 3-0123-EM-PnP(1/FC) zestaw z pompą głębinową 3-calową | Zestaw z pompą głębinową Wilo-Sub TWU 3-0123-EM-PnP(1/FC) średnica 3” (76 mm), ze skrzynką sterowniczą z kondensatorem, sterownikiem HiControl 1, przewodem 30 m zasilania 1~230V, linką 30 m, ze złączkami, do 6,7 bar, do 2700 l/h, moc 550 W | 1676 | PG5 | 28 | K | 45501 | NIE | 28.13.14 | 84137029 | 0 | 557 | 710 | Wilo-Sub TWU 3-0123-EM-PnP(1/FC) | zestaw z pompą głębinową 3-calową | Wilo-Sub TWU 3 Plug & Pump | Zaopatrzenie w wodę | Wilo | IT | 1 | SZT |  |  |  | Srebrny | Karton | 1 | 1 | 1 | 74 | 1177 | 74 | 360 | 116 | 410 | 10.8 | 20 | http://downloads-wilo-select.wilo.com/assets/WIB_WILO58825.jpg | //cms.media.wilo.com/dcipicxmlfeature/wilo_f_020000290000e78500010092/8740181/wilo_f_020000290000e78500010092_1.jpg |  |  |  |  | https://wilo.com/quick/PL/pl/articleNumber/4091649
9576 | 4091655 | 4016322788959 | Wilo-Sub TWU 3-0123-EM-PnP(2/PS) zestaw z pompą głębinową 3-calową | Zestaw z pompą głębinową Wilo-Sub TWU 3-0123-EM-PnP(2/PS) średnica 3” (76 mm), ze skrzynką sterowniczą z kondensatorem, sterownikiem ciśnieniowym, zbiornikiem 18 l, przewodem 30 m zas. 1~230V, linką 30 m, złączkami, do 6,7 bar, do 2700 l/h, moc 550 W | 1724 | PG5 | 28 | K | 45501 | NIE | 28.13.14 | 84137029 | 0 | 557 | 710 | Wilo-Sub TWU 3-0123-EM-PnP(2/PS) | zestaw z pompą głębinową 3-calową | Wilo-Sub TWU 3 Plug & Pump | Zaopatrzenie w wodę | Wilo | IT | 1 | SZT |  |  |  | Srebrny | Karton | 1 | 1 | 1 | 74 | 1177 | 74 | 380 | 1170 | 410 | 10.8 | 25 | http://downloads-wilo-select.wilo.com/assets/WIB_WILO58821.jpg | //cms.media.wilo.com/dcipicxmlfeature/wilo_f_020000290000e6fe00010092/8740241/wilo_f_020000290000e6fe00010092_1.jpg |  |  |  |  | https://wilo.com/quick/PL/pl/articleNumber/4091655
9577 | 4090894 | 4016322781813 | Wilo-Sub TWU 3-0130-DM pompa głębinowa 3-calowa, wielostopniowa | Pompa głębinowa z atestem PZH Wilo-Sub TWU 3-0130-DM średnica 3” (76 mm), z termicznym zabezpieczeniem silnika, zasilanie 3~400V, wbudowany zawór zwrotny, do 8,7 bar, do 2700 l/h, moc 750 W | 1136 | PG5 | 14 | C | 45501 | TAK | 28.13.14 | 84137029 | 0 | 553 | 710 | Wilo-Sub TWU 3-0130-DM | pompa głębinowa 3-calowa, wielostopniowa | Wilo-Sub TWU 3 | Zaopatrzenie w wodę | Wilo | IT | 1 | SZT |  |  |  | Srebrny | Karton | 1 | 1 | 1 | 74 | 1397 | 74 | 160 | 1670 | 130 | 12 | 13 | http://downloads-wilo-select.wilo.com/assets/WIB_WILO60015.jpg | //cms.media.wilo.com/dcipicxmlfeature/wilo_f_020000180003e38200020092/7223899/wilo_f_020000180003e38200020092_1.jpg |  |  |  |  | https://wilo.com/quick/PL/pl/articleNumber/4090894
9578 | 4090891 | 4016322782056 | Wilo-Sub TWU 3-0130-EM pompa głębinowa 3-calowa, wielostopniowa | Pompa głębinowa z atestem PZH Wilo-Sub TWU 3-0130-EM średnica 3” (76 mm), ze skrzynką sterowniczą, kondensatorem i termicznym zabezpieczeniem silnika, zasilanie 1~230V, wbudowany zawór zwrotny, do 8,7 bar, do 2700 l/h, moc 750 W | 1262 | PG5 | 14 | C | 45501 | TAK | 28.13.14 | 84137029 | 0 | 553 | 710 | Wilo-Sub TWU 3-0130-EM | pompa głębinowa 3-calowa, wielostopniowa | Wilo-Sub TWU 3 | Zaopatrzenie w wodę | Wilo | IT | 1 | SZT |  |  |  | Srebrny | Karton | 1 | 1 | 1 | 74 | 1416 | 74 | 160 | 1660 | 120 | 12.4 | 13.4 | http://downloads-wilo-select.wilo.com/assets/WIB_WILO60015.jpg | //cms.media.wilo.com/dcipicxmlfeature/wilo_f_020000180003e38200020092/7223899/wilo_f_020000180003e38200020092_1.jpg |  |  |  |  | https://wilo.com/quick/PL/pl/articleNumber/4090891
9579 | 4091650 | 4016322788904 | Wilo-Sub TWU 3-0130-EM-PnP(1/FC) zestaw z pompą głębinową 3-calową | Zestaw z pompą głębinową Wilo-Sub TWU 3-0130-EM-PnP(1/FC) średnica 3” (76 mm), ze skrzynką sterowniczą z kondensatorem, sterownikiem HiControl 1, przewodem 30 m zasilania 1~230V, linką 30 m, ze złączkami, do 8,7 bar, do 2700 l/h, moc 750 W | 1835 | PG5 | 14 | C | 45501 | NIE | 28.13.14 | 84137029 | 0 | 557 | 710 | Wilo-Sub TWU 3-0130-EM-PnP(1/FC) | zestaw z pompą głębinową 3-calową | Wilo-Sub TWU 3 Plug & Pump | Zaopatrzenie w wodę | Wilo | IT | 1 | SZT |  |  |  | Srebrny | Karton | 1 | 1 | 1 | 74 | 1416 | 74 | 380 | 1460 | 490 | 12.4 | 22 | http://downloads-wilo-select.wilo.com/assets/WIB_WILO58825.jpg | //cms.media.wilo.com/dcipicxmlfeature/wilo_f_020000290000e78500010092/8740181/wilo_f_020000290000e78500010092_1.jpg |  |  |  |  | https://wilo.com/quick/PL/pl/articleNumber/4091650
9580 | 4091656 | 4016322788966 | Wilo-Sub TWU 3-0130-EM-PnP(2/PS) zestaw z pompą głębinową 3-calową | Zestaw z pompą głębinową Wilo-Sub TWU 3-0130-EM-PnP(2/PS) średnica 3” (76 mm), ze skrzynką sterowniczą z kondensatorem, sterownikiem ciśnieniowym, zbiornikiem 18 l, przewodem 30 m zas. 1~230V, linką 30 m, złączkami, do 8,7 bar, do 2700 l/h, moc 750 W | 1878 | PG5 | 28 | K | 45501 | NIE | 28.13.14 | 84137029 | 0 | 557 | 710 | Wilo-Sub TWU 3-0130-EM-PnP(2/PS) | zestaw z pompą głębinową 3-calową | Wilo-Sub TWU 3 Plug & Pump | Zaopatrzenie w wodę | Wilo | IT | 1 | SZT |  |  |  | Srebrny | Karton | 1 | 1 | 1 | 74 | 1416 | 74 | 390 | 1470 | 410 | 12.4 | 26 | http://downloads-wilo-select.wilo.com/assets/WIB_WILO58821.jpg | //cms.media.wilo.com/dcipicxmlfeature/wilo_f_020000290000e6fe00010092/8740241/wilo_f_020000290000e6fe00010092_1.jpg |  |  |  |  | https://wilo.com/quick/PL/pl/articleNumber/4091656
9581 | 4090895 | 4016322781820 | Wilo-Sub TWU 3-0145-DM pompa głębinowa 3-calowa, wielostopniowa | Pompa głębinowa z atestem PZH Wilo-Sub TWU 3-0145-DM średnica 3” (76 mm), z termicznym zabezpieczeniem silnika, zasilanie 3~400V, wbudowany zawór zwrotny, do 13,0 bar, do 2700 l/h, moc 1100 W | 1406 | PG5 | 14 | C | 45501 | TAK | 28.13.14 | 84137029 | 0 | 553 | 710 | Wilo-Sub TWU 3-0145-DM | pompa głębinowa 3-calowa, wielostopniowa | Wilo-Sub TWU 3 | Zaopatrzenie w wodę | Wilo | IT | 1 | SZT |  |  |  | Srebrny | Karton | 1 | 1 | 1 | 74 | 1796 | 74 | 170 | 1830 | 130 | 14.4 | 15.4 | http://downloads-wilo-select.wilo.com/assets/WIB_WILO60015.jpg | //cms.media.wilo.com/dcipicxmlfeature/wilo_f_020000180003e38200020092/7223899/wilo_f_020000180003e38200020092_1.jpg |  |  |  |  | https://wilo.com/quick/PL/pl/articleNumber/4090895
9582 | 6091418 | 4062679150215 | Wilo-Sub TWU 4.02-03-DM-D-GT pompa głębinowa 4-calowa, wielostopniowa | Pompa głębinowa z atestem PZH Wilo-Sub TWU 4.02-03-DM-D-GT średnica 4” (98 mm), przystosowana do celów geotermalnych, zasilanie 3~400V, wbudowany zawór zwrotny, do 1,6 bar, do 4000 l/h, moc 250 W | 963 | PG5 | 28 | K | 45501 | NIE | 28.13.14 | 84137029 | 0 | 594 | 710 | Wilo-Sub TWU 4.02-03-DM-D-GT | pompa głębinowa 4-calowa, wielostopniowa | Wilo-Sub TWU 4.,,,-GT | Zaopatrzenie w wodę | Wilo | DE | 1 | SZT |  | 0.7 |  | Srebrny | Karton | 1 | 1 | 1 | 98 | 448 | 98 | 200 | 750 | 200 | 8.4 | 9.4 | http://downloads-wilo-select.wilo.com/assets/WIB_WILO101929.jpg | //cms.media.wilo.com/dcipicxmlfeature/wilo_f_0200002d0001491e00010092/7223721/wilo_f_0200002d0001491e00010092_1.jpg |  | 360 |  |  | https://wilo.com/quick/PL/pl/articleNumber/6091418
9583 | 6091417 | 4062679150208 | Wilo-Sub TWU 4.02-03-DM-D-QC-GT pompa głębinowa 4-calowa, wielostopniowa | Pompa głębinowa z atestem PZH Wilo-Sub TWU 4.02-03-DM-QC-D-GT średnica 4” (98 mm), przystosowana do celów geotermalnych, zasilanie 3~400V, przewód z szybkozłączem, wbudowany zawór zwrotny, do 1,6 bar, do 4000 l/h, moc 250 W | 1067 | PG5 | 28 | K | 45501 | NIE | 28.13.14 | 84137029 | 0 | 594 | 710 | Wilo-Sub TWU 4.02-03-DM-D-QC-GT | pompa głębinowa 4-calowa, wielostopniowa | Wilo-Sub TWU 4.,,,-GT | Zaopatrzenie w wodę | Wilo | CZ | 1 | SZT |  | 0.7 |  | Srebrny | Karton | 1 | 1 | 1 | 98 | 448 | 98 | 200 | 750 | 200 | 8.4 | 9.4 | http://downloads-wilo-select.wilo.com/assets/WIB_WILO101929.jpg | //cms.media.wilo.com/dcipicxmlfeature/wilo_f_0200002d0001491e00010092/7223721/wilo_f_0200002d0001491e00010092_1.jpg |  | 360 |  |  | https://wilo.com/quick/PL/pl/articleNumber/6091417
9584 | 6091416 | 4062679150192 | Wilo-Sub TWU 4.02-04-DM-D-GT pompa głębinowa 4-calowa, wielostopniowa | Pompa głębinowa z atestem PZH Wilo-Sub TWU 4.02-04-DM-D-GT średnica 4” (98 mm), przystosowana do celów geotermalnych, zasilanie 3~400V, wbudowany zawór zwrotny, do 2,6 bar, do 4000 l/h, moc 250 W | 990 | PG5 | 28 | K | 45501 | NIE | 28.13.14 | 84137029 | 0 | 594 | 710 | Wilo-Sub TWU 4.02-04-DM-D-GT | pompa głębinowa 4-calowa, wielostopniowa | Wilo-Sub TWU 4.,,,-GT | Zaopatrzenie w wodę | Wilo | CZ | 1 | SZT |  | 0.7 |  | Srebrny | Karton | 1 | 1 | 1 | 98 | 465 | 98 | 200 | 750 | 200 | 8.6 | 9.6 | http://downloads-wilo-select.wilo.com/assets/WIB_WILO101929.jpg | //cms.media.wilo.com/dcipicxmlfeature/wilo_f_0200002d0001491e00010092/7223721/wilo_f_0200002d0001491e00010092_1.jpg |  | 360 |  |  | https://wilo.com/quick/PL/pl/articleNumber/6091416
9585 | 6091415 | 4062679150185 | Wilo-Sub TWU 4.02-04-DM-D-QC-GT pompa głębinowa 4-calowa, wielostopniowa | Pompa głębinowa z atestem PZH Wilo-Sub TWU 4.02-04-DM-QC-D-GT średnica 4” (98 mm), przystosowana do celów geotermalnych, zasilanie 3~400V, przewód z szybkozłączem, wbudowany zawór zwrotny, do 2,6 bar, do 4000 l/h, moc 250 W | 1093 | PG5 | 28 | K | 45501 | NIE | 28.13.14 | 84137029 | 0 | 594 | 710 | Wilo-Sub TWU 4.02-04-DM-D-QC-GT | pompa głębinowa 4-calowa, wielostopniowa | Wilo-Sub TWU 4.,,,-GT | Zaopatrzenie w wodę | Wilo | CZ | 1 | SZT |  | 0.7 |  | Srebrny | Karton | 1 | 1 | 1 | 98 | 465 | 98 | 200 | 750 | 200 | 8.6 | 9.6 | http://downloads-wilo-select.wilo.com/assets/WIB_WILO101929.jpg | //cms.media.wilo.com/dcipicxmlfeature/wilo_f_0200002d0001491e00010092/7223721/wilo_f_0200002d0001491e00010092_1.jpg |  | 360 |  |  | https://wilo.com/quick/PL/pl/articleNumber/6091415
9586 | 6046688 | 4044966490266 | Wilo-Sub TWU 4.02-07-DM-C pompa głębinowa 4-calowa, wielostopniowa | Pompa głębinowa z atestem PZH Wilo-Sub TWU 4.02-07-DM-C średnica 4” (98 mm), ze skrzynką sterowniczą i termicznym zabezpieczeniem silnika, zasilanie 3~400V, wbudowany zawór zwrotny, do 4,6 bar, do 2500 l/h, moc 370 W | 791 | PG5 | 14 | C | 45501 | TAK | 28.13.14 | 84137029 | 0 | 551 | 710 | Wilo-Sub TWU 4.02-07-DM-C | pompa głębinowa 4-calowa, wielostopniowa | Wilo-Sub TWU 4 | Zaopatrzenie w wodę | Wilo | IT | 1 | SZT |  | 0.7 |  | Srebrny | Karton | 1 | 1 | 1 | 98 | 506 | 98 | 200 | 1150 | 200 | 8.6 | 9.6 | http://downloads-wilo-select.wilo.com/assets/WIB_WILO101929.jpg | //cms.media.wilo.com/dcipicxmlfeature/wilo_f_0200002d0001491e00010092/7223721/wilo_f_0200002d0001491e00010092_1.jpg |  | 590 |  |  | https://wilo.com/quick/PL/pl/articleNumber/6046688
9587 | 6046682 | 4044966490204 | Wilo-Sub TWU 4.02-07-DM-QC-C pompa głębinowa 4-calowa, wielostopniowa | Pompa głębinowa z atestem PZH Wilo-Sub TWU 4.02-07-DM-QC-C średnica 4” (98 mm), ze skrzynką sterowniczą i termicznym zabezpieczeniem silnika, zasilanie 3~400V, przewód z szybkozłączem, wbudowany zawór zwrotny, do 4,6 bar, do 2500 l/h, moc 370 W | 899 | PG5 | 28 | K | 45501 | NIE | 28.13.14 | 84137029 | 0 | 563 | 710 | Wilo-Sub TWU 4.02-07-DM-QC-C | pompa głębinowa 4-calowa, wielostopniowa | Wilo-Sub TWU 4.QC | Zaopatrzenie w wodę | Wilo | IT | 1 | SZT |  | 0.7 |  | Srebrny | Karton | 1 | 1 | 1 | 98 | 506 | 98 | 200 | 1150 | 200 | 8.6 | 9.6 | http://downloads-wilo-select.wilo.com/assets/WIB_WILO101520.jpg | //cms.media.wilo.com/dcipicxmlfeature/wilo_f_0200002d0000d3fa00010092/7223961/wilo_f_0200002d0000d3fa00010092_1.jpg |  | 590 |  |  | https://wilo.com/quick/PL/pl/articleNumber/6046682
9588 | 6046661 | 4044966489635 | Wilo-Sub TWU 4.02-07-EM-C pompa głębinowa 4-calowa, wielostopniowa | Pompa głębinowa z atestem PZH Wilo-Sub TWU 4.02-07-EM-C średnica 4” (98 mm), ze skrzynką sterowniczą, kondensatorem i termicznym zabezpieczeniem silnika, zasilanie 1~230V, wbudowany zawór zwrotny, do 4,6 bar, do 2500 l/h, moc 370 W | 869 | PG5 | 14 | C | 45501 | TAK | 28.13.14 | 84137029 | 0 | 551 | 710 | Wilo-Sub TWU 4.02-07-EM-C | pompa głębinowa 4-calowa, wielostopniowa | Wilo-Sub TWU 4 | Zaopatrzenie w wodę | Wilo | IT | 1 | SZT |  | 0.7 |  | Srebrny | Karton | 1 | 1 | 1 | 98 | 521 | 98 | 200 | 1150 | 200 | 9.6 | 10.6 | http://downloads-wilo-select.wilo.com/assets/WIB_WILO101929.jpg | //cms.media.wilo.com/dcipicxmlfeature/wilo_f_0200002d0001491e00010092/7223721/wilo_f_0200002d0001491e00010092_1.jpg |  | 670 |  |  | https://wilo.com/quick/PL/pl/articleNumber/6046661
9589 | 6046685 | 4044966490235 | Wilo-Sub TWU 4.02-07-EM-QC-C pompa głębinowa 4-calowa, wielostopniowa | Pompa głębinowa z atestem PZH Wilo-Sub TWU 4.02-07-EM-QC-C średnica 4” (98 mm), ze skrzynką sterowniczą, kondensatorem i termicznym zabezpieczeniem silnika, zasilanie 1~230V, przewód z szybkozłączem, wbudowany zawór zwrotny, do 4,6 bar, do 2500 l/h, moc 370 W | 993 | PG5 | 28 | K | 45501 | NIE | 28.13.14 | 84137029 | 0 | 563 | 710 | Wilo-Sub TWU 4.02-07-EM-QC-C | pompa głębinowa 4-calowa, wielostopniowa | Wilo-Sub TWU 4.QC | Zaopatrzenie w wodę | Wilo | DE | 1 | SZT |  | 0.7 |  | Srebrny | Karton | 1 | 1 | 1 | 98 | 521 | 98 | 200 | 1150 | 200 | 9.6 | 10.6 | http://downloads-wilo-select.wilo.com/assets/WIB_WILO101520.jpg | //cms.media.wilo.com/dcipicxmlfeature/wilo_f_0200002d0000d3fa00010092/7223961/wilo_f_0200002d0000d3fa00010092_1.jpg |  | 670 |  |  | https://wilo.com/quick/PL/pl/articleNumber/6046685
9590 | 6046687 | 4044966490259 | Wilo-Sub TWU 4.02-10-DM-C pompa głębinowa 4-calowa, wielostopniowa | Pompa głębinowa z atestem PZH Wilo-Sub TWU 4.02-10-DM-C średnica 4” (98 mm), ze skrzynką sterowniczą i termicznym zabezpieczeniem silnika, zasilanie 3~400V, wbudowany zawór zwrotny, do 6,9 bar, do 2500 l/h, moc 550 W | 843 | PG5 | 14 | C | 45501 | TAK | 28.13.14 | 84137029 | 0 | 551 | 710 | Wilo-Sub TWU 4.02-10-DM-C | pompa głębinowa 4-calowa, wielostopniowa | Wilo-Sub TWU 4 | Zaopatrzenie w wodę | Wilo | IT | 1 | SZT |  | 0.7 |  | Srebrny | Karton | 1 | 1 | 1 | 98 | 574 | 98 | 200 | 1150 | 200 | 10.3 | 11.3 | http://downloads-wilo-select.wilo.com/assets/WIB_WILO101929.jpg | //cms.media.wilo.com/dcipicxmlfeature/wilo_f_0200002d0001491e00010092/7223721/wilo_f_0200002d0001491e00010092_1.jpg |  | 860 |  |  | https://wilo.com/quick/PL/pl/articleNumber/6046687
9591 | 6046681 | 4044966490198 | Wilo-Sub TWU 4.02-10-DM-QC-C pompa głębinowa 4-calowa, wielostopniowa | Pompa głębinowa z atestem PZH Wilo-Sub TWU 4.02-10-DM-QC-C średnica 4” (98 mm), ze skrzynką sterowniczą i termicznym zabezpieczeniem silnika, zasilanie 3~400V, przewód z szybkozłączem, wbudowany zawór zwrotny, do 6,9 bar, do 2500 l/h, moc 550 W | 953 | PG5 | 28 | K | 45501 | NIE | 28.13.14 | 84137029 | 0 | 563 | 710 | Wilo-Sub TWU 4.02-10-DM-QC-C | pompa głębinowa 4-calowa, wielostopniowa | Wilo-Sub TWU 4.QC | Zaopatrzenie w wodę | Wilo | IT | 1 | SZT |  | 0.7 |  | Srebrny | Karton | 1 | 1 | 1 | 98 | 574 | 98 | 200 | 1150 | 200 | 10.3 | 11.3 | http://downloads-wilo-select.wilo.com/assets/WIB_WILO101520.jpg | //cms.media.wilo.com/dcipicxmlfeature/wilo_f_0200002d0000d3fa00010092/7223961/wilo_f_0200002d0000d3fa00010092_1.jpg |  | 860 |  |  | https://wilo.com/quick/PL/pl/articleNumber/6046681
9592 | 6046690 | 4044966490280 | Wilo-Sub TWU 4.02-10-EM-C pompa głębinowa 4-calowa, wielostopniowa | Pompa głębinowa z atestem PZH Wilo-Sub TWU 4.02-10-EM-C średnica 4” (98 mm), ze skrzynką sterowniczą, kondensatorem i termicznym zabezpieczeniem silnika, zasilanie 1~230V, wbudowany zawór zwrotny, do 6,9 bar, do 2500 l/h, moc 550 W | 921 | PG5 | 14 | C | 45501 | TAK | 28.13.14 | 84137029 | 0 | 551 | 710 | Wilo-Sub TWU 4.02-10-EM-C | pompa głębinowa 4-calowa, wielostopniowa | Wilo-Sub TWU 4 | Zaopatrzenie w wodę | Wilo | IT | 1 | SZT |  | 0.7 |  | Srebrny | Karton | 1 | 1 | 1 | 98 | 589 | 98 | 200 | 1150 | 200 | 11.4 | 12.4 | http://downloads-wilo-select.wilo.com/assets/WIB_WILO101929.jpg | //cms.media.wilo.com/dcipicxmlfeature/wilo_f_0200002d0001491e00010092/7223721/wilo_f_0200002d0001491e00010092_1.jpg |  | 910 |  |  | https://wilo.com/quick/PL/pl/articleNumber/6046690
9593 | 6046684 | 4044966490228 | Wilo-Sub TWU 4.02-10-EM-QC-C pompa głębinowa 4-calowa, wielostopniowa | Pompa głębinowa z atestem PZH Wilo-Sub TWU 4.02-10-EM-QC-C średnica 4” (98 mm), ze skrzynką sterowniczą, kondensatorem i term. zabezpieczeniem silnika, zas. 1~230V, przewód z szybkozłączem, wbudowany zawór zwrotny, do 6,9 bar, do 2500 l/h, moc 550 W | 1043 | PG5 | 28 | K | 45501 | NIE | 28.13.14 | 84137029 | 0 | 563 | 710 | Wilo-Sub TWU 4.02-10-EM-QC-C | pompa głębinowa 4-calowa, wielostopniowa | Wilo-Sub TWU 4.QC | Zaopatrzenie w wodę | Wilo | DE | 1 | SZT |  | 0.7 |  | Srebrny | Karton | 1 | 1 | 1 | 98 | 589 | 98 | 200 | 1150 | 200 | 11.4 | 12.4 | http://downloads-wilo-select.wilo.com/assets/WIB_WILO101520.jpg | //cms.media.wilo.com/dcipicxmlfeature/wilo_f_0200002d0000d3fa00010092/7223961/wilo_f_0200002d0000d3fa00010092_1.jpg |  | 910 |  |  | https://wilo.com/quick/PL/pl/articleNumber/6046684
9594 | 6046686 | 4044966490242 | Wilo-Sub TWU 4.02-14-DM-C pompa głębinowa 4-calowa, wielostopniowa | Pompa głębinowa z atestem PZH Wilo-Sub TWU 4.02-14-DM-C średnica 4” (98 mm), ze skrzynką sterowniczą i termicznym zabezpieczeniem silnika, zasilanie 3~400V, wbudowany zawór zwrotny, do 9,2 bar, do 2500 l/h, moc 750 W | 905 | PG5 | 14 | C | 45501 | TAK | 28.13.14 | 84137029 | 0 | 551 | 710 | Wilo-Sub TWU 4.02-14-DM-C | pompa głębinowa 4-calowa, wielostopniowa | Wilo-Sub TWU 4 | Zaopatrzenie w wodę | Wilo | IT | 1 | SZT |  | 0.7 |  | Srebrny | Karton | 1 | 1 | 1 | 98 | 659 | 98 | 200 | 1150 | 200 | 12.2 | 13.2 | http://downloads-wilo-select.wilo.com/assets/WIB_WILO101929.jpg | //cms.media.wilo.com/dcipicxmlfeature/wilo_f_0200002d0001491e00010092/7223721/wilo_f_0200002d0001491e00010092_1.jpg |  | 1120 |  |  | https://wilo.com/quick/PL/pl/articleNumber/6046686
9595 | 6046680 | 4044966490181 | Wilo-Sub TWU 4.02-14-DM-QC-C pompa głębinowa 4-calowa, wielostopniowa | Pompa głębinowa z atestem PZH Wilo-Sub TWU 4.02-14-DM-QC-C średnica 4” (98 mm), ze skrzynką sterowniczą i termicznym zabezpieczeniem silnika, zasilanie 3~400V, przewód z szybkozłączem, wbudowany zawór zwrotny, do 9,2 bar, do 2500 l/h, moc 750 W | 1011 | PG5 | 28 | K | 45501 | NIE | 28.13.14 | 84137029 | 0 | 563 | 710 | Wilo-Sub TWU 4.02-14-DM-QC-C | pompa głębinowa 4-calowa, wielostopniowa | Wilo-Sub TWU 4.QC | Zaopatrzenie w wodę | Wilo | DE | 1 | SZT |  | 0.7 |  | Srebrny | Karton | 1 | 1 | 1 | 98 | 659 | 98 | 200 | 1150 | 200 | 12.2 | 13.2 | http://downloads-wilo-select.wilo.com/assets/WIB_WILO101520.jpg | //cms.media.wilo.com/dcipicxmlfeature/wilo_f_0200002d0000d3fa00010092/7223961/wilo_f_0200002d0000d3fa00010092_1.jpg |  | 1120 |  |  | https://wilo.com/quick/PL/pl/articleNumber/6046680
9596 | 6046689 | 4044966490273 | Wilo-Sub TWU 4.02-14-EM-C pompa głębinowa 4-calowa, wielostopniowa | Pompa głębinowa z atestem PZH Wilo-Sub TWU 4.02-14-EM-C średnica 4” (98 mm), ze skrzynką sterowniczą, kondensatorem i termicznym zabezpieczeniem silnika, zasilanie 1~230V, wbudowany zawór zwrotny, do 9,2 bar, do 2500 l/h, moc 750 W | 984 | PG5 | 14 | C | 45501 | TAK | 28.13.14 | 84137029 | 0 | 551 | 710 | Wilo-Sub TWU 4.02-14-EM-C | pompa głębinowa 4-calowa, wielostopniowa | Wilo-Sub TWU 4 | Zaopatrzenie w wodę | Wilo | IT | 1 | SZT |  | 0.7 |  | Srebrny | Karton | 1 | 1 | 1 | 98 | 689 | 98 | 200 | 1150 | 200 | 12.2 | 13.2 | http://downloads-wilo-select.wilo.com/assets/WIB_WILO101929.jpg | //cms.media.wilo.com/dcipicxmlfeature/wilo_f_0200002d0001491e00010092/7223721/wilo_f_0200002d0001491e00010092_1.jpg |  | 1240 |  |  | https://wilo.com/quick/PL/pl/articleNumber/6046689
9597 | 6046683 | 4044966490211 | Wilo-Sub TWU 4.02-14-EM-QC-C pompa głębinowa 4-calowa, wielostopniowa | Pompa głębinowa z atestem PZH Wilo-Sub TWU 4.02-14-EM-QC-C średnica 4” (98 mm), ze skrzynką sterowniczą, kondensatorem i term. zabezpieczeniem silnika, zas. 1~230V, przewód z szybkozłączem, wbudowany zawór zwrotny, do 9,2 bar, do 2500 l/h, moc 750 W | 1114 | PG5 | 28 | K | 45501 | NIE | 28.13.14 | 84137029 | 0 | 563 | 710 | Wilo-Sub TWU 4.02-14-EM-QC-C | pompa głębinowa 4-calowa, wielostopniowa | Wilo-Sub TWU 4.QC | Zaopatrzenie w wodę | Wilo | DE | 1 | SZT |  | 0.7 |  | Srebrny | Karton | 1 | 1 | 1 | 98 | 689 | 98 | 200 | 1150 | 200 | 12.2 | 13.2 | http://downloads-wilo-select.wilo.com/assets/WIB_WILO101520.jpg | //cms.media.wilo.com/dcipicxmlfeature/wilo_f_0200002d0000d3fa00010092/7223961/wilo_f_0200002d0000d3fa00010092_1.jpg |  | 1240 |  |  | https://wilo.com/quick/PL/pl/articleNumber/6046683
9598 | 6049347 | 4044966516010 | Wilo-Sub TWU 4.02-20-DM-C pompa głębinowa 4-calowa, wielostopniowa | Pompa głębinowa z atestem PZH Wilo-Sub TWU 4.02-20-DM-C średnica 4” (98 mm), ze skrzynką sterowniczą i termicznym zabezpieczeniem silnika, zasilanie 3~400V, wbudowany zawór zwrotny, do 13,9 bar, do 2500 l/h, moc 1100 W | 1135 | PG5 | 14 | C | 45501 | TAK | 28.13.14 | 84137029 | 0 | 551 | 710 | Wilo-Sub TWU 4.02-20-DM-C | pompa głębinowa 4-calowa, wielostopniowa | Wilo-Sub TWU 4 | Zaopatrzenie w wodę | Wilo | IT | 1 | SZT |  | 0.7 |  | Srebrny | Karton | 1 | 1 | 1 | 98 | 794 | 98 | 200 | 1150 | 200 | 15.8 | 16.8 | http://downloads-wilo-select.wilo.com/assets/WIB_WILO101929.jpg | //cms.media.wilo.com/dcipicxmlfeature/wilo_f_0200002d0001491e00010092/7223721/wilo_f_0200002d0001491e00010092_1.jpg |  | 1550 |  |  | https://wilo.com/quick/PL/pl/articleNumber/6049347
9599 | 6049372 | 4044966516423 | Wilo-Sub TWU 4.02-20-DM-QC-C pompa głębinowa 4-calowa, wielostopniowa | Pompa głębinowa z atestem PZH Wilo-Sub TWU 4.02-20-DM-QC-C średnica 4” (98 mm), ze skrzynką sterowniczą i termicznym zabezpieczeniem silnika, zasilanie 3~400V, przewód z szybkozłączem, wbudowany zawór zwrotny, do 13,9 bar, do 2500 l/h, moc 1100 W | 1247 | PG5 | 28 | K | 45501 | NIE | 28.13.14 | 84137029 | 0 | 563 | 710 | Wilo-Sub TWU 4.02-20-DM-QC-C | pompa głębinowa 4-calowa, wielostopniowa | Wilo-Sub TWU 4.QC | Zaopatrzenie w wodę | Wilo | DE | 1 | SZT |  | 0.7 |  | Srebrny | Karton | 1 | 1 | 1 | 98 | 794 | 98 | 200 | 1150 | 200 | 15.8 | 16.8 | http://downloads-wilo-select.wilo.com/assets/WIB_WILO101520.jpg | //cms.media.wilo.com/dcipicxmlfeature/wilo_f_0200002d0000d3fa00010092/7223961/wilo_f_0200002d0000d3fa00010092_1.jpg |  | 1550 |  |  | https://wilo.com/quick/PL/pl/articleNumber/6049372
9600 | 6049336 | 4044966515655 | Wilo-Sub TWU 4.02-20-EM-C pompa głębinowa 4-calowa, wielostopniowa | Pompa głębinowa z atestem PZH Wilo-Sub TWU 4.02-20-EM-C średnica 4” (98 mm), ze skrzynką sterowniczą, kondensatorem i termicznym zabezpieczeniem silnika, zasilanie 1~230V, wbudowany zawór zwrotny, do 13,9 bar, do 2500 l/h, moc 1100 W | 1223 | PG5 | 14 | C | 45501 | TAK | 28.13.14 | 84137029 | 0 | 551 | 710 | Wilo-Sub TWU 4.02-20-EM-C | pompa głębinowa 4-calowa, wielostopniowa | Wilo-Sub TWU 4 | Zaopatrzenie w wodę | Wilo | DE | 1 | SZT |  | 0.7 |  | Srebrny | Karton | 1 | 1 | 1 | 98 | 839 | 98 | 200 | 1150 | 200 | 16.1 | 17.1 | http://downloads-wilo-select.wilo.com/assets/WIB_WILO101929.jpg | //cms.media.wilo.com/dcipicxmlfeature/wilo_f_0200002d0001491e00010092/7223721/wilo_f_0200002d0001491e00010092_1.jpg |  | 1670 |  |  | https://wilo.com/quick/PL/pl/articleNumber/6049336
9601 | 6049365 | 4044966516355 | Wilo-Sub TWU 4.02-20-EM-QC-C pompa głębinowa 4-calowa, wielostopniowa | Pompa głębinowa z atestem PZH Wilo-Sub TWU 4.02-20-EM-QC-C średnica 4” (98 mm), ze skrzynką sterowniczą, kondensatorem i term. zabezpieczeniem silnika, zas.1~230V, przewód z szybkozłączem, wbudowany zawór zwrotny, do 13,9 bar, do 2500 l/h, moc 1100 W | 1327 | PG5 | 28 | K | 45501 | NIE | 28.13.14 | 84137029 | 0 | 563 | 710 | Wilo-Sub TWU 4.02-20-EM-QC-C | pompa głębinowa 4-calowa, wielostopniowa | Wilo-Sub TWU 4.QC | Zaopatrzenie w wodę | Wilo | DE | 1 | SZT |  | 0.7 |  | Srebrny | Karton | 1 | 1 | 1 | 98 | 839 | 98 | 200 | 1150 | 200 | 16.1 | 17.1 | http://downloads-wilo-select.wilo.com/assets/WIB_WILO101520.jpg | //cms.media.wilo.com/dcipicxmlfeature/wilo_f_0200002d0000d3fa00010092/7223961/wilo_f_0200002d0000d3fa00010092_1.jpg |  | 1670 |  |  | https://wilo.com/quick/PL/pl/articleNumber/6049365
9602 | 6091414 | 4062679150178 | Wilo-Sub TWU 4.04-04-DM-D-QC-GT pompa głębinowa 4-calowa, wielostopniowa | Pompa głębinowa z atestem PZH Wilo-Sub TWU 4.04-04-DM-D-GT średnica 4” (98 mm), przystosowana do celów geotermalnych, zasilanie 3~400V, wbudowany zawór zwrotny, do 2,3 bar, do 6300 l/h, moc 250 W | 1055 | PG5 | 28 | K | 45501 | NIE | 28.13.14 | 84137029 | 0 | 594 | 710 | Wilo-Sub TWU 4.04-04-DM-D-QC-GT | pompa głębinowa 4-calowa, wielostopniowa | Wilo-Sub TWU 4.,,,-GT | Zaopatrzenie w wodę | Wilo | CZ | 1 | SZT |  | 0.7 |  | Srebrny | Karton | 1 | 1 | 1 | 98 | 481 | 98 | 200 | 750 | 200 | 8.9 | 9.9 | http://downloads-wilo-select.wilo.com/assets/WIB_WILO101929.jpg | //cms.media.wilo.com/dcipicxmlfeature/wilo_f_0200002d0001491e00010092/7223721/wilo_f_0200002d0001491e00010092_1.jpg |  | 360 |  |  | https://wilo.com/quick/PL/pl/articleNumber/6091414
9603 | 6091413 | 4062679150161 | Wilo-Sub TWU 4.04-04-DM-D-QC-GT pompa głębinowa 4-calowa, wielostopniowa | Pompa głębinowa z atestem PZH Wilo-Sub TWU 4.04-04-DM-D-QC-GT średnica 4” (98 mm), przystosowana do celów geotermalnych, zasilanie 3~400V, przewód z szybkozłączem, wbudowany zawór zwrotny, do 2,3 bar, do 6300 l/h, moc 250 W | 1093 | PG5 | 28 | K | 45501 | NIE | 28.13.14 | 84137029 | 0 | 594 | 710 | Wilo-Sub TWU 4.04-04-DM-D-QC-GT | pompa głębinowa 4-calowa, wielostopniowa | Wilo-Sub TWU 4.,,,-GT | Zaopatrzenie w wodę | Wilo | CZ | 1 | SZT |  | 0.7 |  | Srebrny | Karton | 1 | 1 | 1 | 98 | 481 | 98 | 200 | 750 | 200 | 8.9 | 9.9 | http://downloads-wilo-select.wilo.com/assets/WIB_WILO101929.jpg | //cms.media.wilo.com/dcipicxmlfeature/wilo_f_0200002d0001491e00010092/7223721/wilo_f_0200002d0001491e00010092_1.jpg |  | 360 |  |  | https://wilo.com/quick/PL/pl/articleNumber/6091413
9604 | 6049348 | 4044966516027 | Wilo-Sub TWU 4.04-05-DM-C pompa głębinowa 4-calowa, wielostopniowa | Pompa głębinowa z atestem PZH Wilo-Sub TWU 4.04-05-DM-C średnica 4” (98 mm), ze skrzynką sterowniczą i termicznym zabezpieczeniem silnika, zasilanie 3~400V, wbudowany zawór zwrotny, do 3,3 bar, do 6000 l/h, moc 370 W | 775 | PG5 | 14 | C | 45501 | TAK | 28.13.14 | 84137029 | 0 | 551 | 710 | Wilo-Sub TWU 4.04-05-DM-C | pompa głębinowa 4-calowa, wielostopniowa | Wilo-Sub TWU 4 | Zaopatrzenie w wodę | Wilo | IT | 1 | SZT |  | 0.7 |  | Srebrny | Karton | 1 | 1 | 1 | 98 | 492 | 98 | 200 | 1150 | 200 | 8.5 | 9.5 | http://downloads-wilo-select.wilo.com/assets/WIB_WILO101929.jpg | //cms.media.wilo.com/dcipicxmlfeature/wilo_f_0200002d0001491e00010092/7223721/wilo_f_0200002d0001491e00010092_1.jpg |  | 590 |  |  | https://wilo.com/quick/PL/pl/articleNumber/6049348
9605 | 6091412 | 4062679150147 | Wilo-Sub TWU 4.04-05-DM-D-GT pompa głębinowa 4-calowa, wielostopniowa | Pompa głębinowa z atestem PZH Wilo-Sub TWU 4.04-05-DM-D-GT średnica 4” (98 mm), przystosowana do celów geotermalnych, zasilanie 3~400V, wbudowany zawór zwrotny, do 2,9 bar, do 6300 l/h, moc 370 W | 1080 | PG5 | 28 | K | 45501 | NIE | 28.13.14 | 84137029 | 0 | 594 | 710 | Wilo-Sub TWU 4.04-05-DM-D-GT | pompa głębinowa 4-calowa, wielostopniowa | Wilo-Sub TWU 4.,,,-GT | Zaopatrzenie w wodę | Wilo | CZ | 1 | SZT |  | 0.7 |  | Srebrny | Karton | 1 | 1 | 1 | 98 | 530 | 98 | 200 | 750 | 200 | 10.9 | 11.9 | http://downloads-wilo-select.wilo.com/assets/WIB_WILO101929.jpg | //cms.media.wilo.com/dcipicxmlfeature/wilo_f_0200002d0001491e00010092/7223721/wilo_f_0200002d0001491e00010092_1.jpg |  | 560 |  |  | https://wilo.com/quick/PL/pl/articleNumber/6091412
9606 | 6091411 | 4062679182780 | Wilo-Sub TWU 4.04-05-DM-D-QC-GT pompa głębinowa 4-calowa, wielostopniowa | Pompa głębinowa z atestem PZH Wilo-Sub TWU 4.04-05-DM-D-QC-GT średnica 4” (98 mm), przystosowana do celów geotermalnych, zasilanie 3~400V, przewód z szybkozłączem, wbudowany zawór zwrotny, do 2,9 bar, do 6300 l/h, moc 370 W | 1118 | PG5 | 28 | K | 45501 | NIE | 28.13.14 | 84137029 | 0 | 594 | 710 | Wilo-Sub TWU 4.04-05-DM-D-QC-GT | pompa głębinowa 4-calowa, wielostopniowa | Wilo-Sub TWU 4.,,,-GT | Zaopatrzenie w wodę | Wilo | CZ | 1 | SZT |  | 0.7 |  | Srebrny | Karton | 1 | 1 | 1 | 98 | 530 | 98 | 200 | 750 | 200 | 10.9 | 11.9 | http://downloads-wilo-select.wilo.com/assets/WIB_WILO101929.jpg | //cms.media.wilo.com/dcipicxmlfeature/wilo_f_0200002d0001491e00010092/7223721/wilo_f_0200002d0001491e00010092_1.jpg |  | 560 |  |  | https://wilo.com/quick/PL/pl/articleNumber/6091411
9607 | 6049373 | 4044966516430 | Wilo-Sub TWU 4.04-05-DM-QC-C pompa głębinowa 4-calowa, wielostopniowa | Pompa głębinowa z atestem PZH Wilo-Sub TWU 4.04-05-DM-QC-C średnica 4” (98 mm), ze skrzynką sterowniczą i termicznym zabezpieczeniem silnika, zasilanie 3~400V, przewód z szybkozłączem, wbudowany zawór zwrotny, do 3,3 bar, do 6000 l/h, moc 370 W | 883 | PG5 | 14 | C | 45501 | NIE | 28.13.14 | 84137029 | 0 | 563 | 710 | Wilo-Sub TWU 4.04-05-DM-QC-C | pompa głębinowa 4-calowa, wielostopniowa | Wilo-Sub TWU 4.QC | Zaopatrzenie w wodę | Wilo | IT | 1 | SZT |  | 0.7 |  | Srebrny | Karton | 1 | 1 | 1 | 98 | 492 | 98 | 200 | 1150 | 200 | 8.5 | 9.5 | http://downloads-wilo-select.wilo.com/assets/WIB_WILO101520.jpg | //cms.media.wilo.com/dcipicxmlfeature/wilo_f_0200002d0000d3fa00010092/7223961/wilo_f_0200002d0000d3fa00010092_1.jpg |  | 590 |  |  | https://wilo.com/quick/PL/pl/articleNumber/6049373
9608 | 6049337 | 4044966516003 | Wilo-Sub TWU 4.04-05-EM-C pompa głębinowa 4-calowa, wielostopniowa | Pompa głębinowa z atestem PZH Wilo-Sub TWU 4.04-05-EM-C średnica 4” (98 mm), ze skrzynką sterowniczą, kondensatorem i termicznym zabezpieczeniem silnika, zasilanie 1~230V, wbudowany zawór zwrotny, do 3,3 bar, do 6000 l/h, moc 370 W | 856 | PG5 | 14 | C | 45501 | TAK | 28.13.14 | 84137029 | 0 | 551 | 710 | Wilo-Sub TWU 4.04-05-EM-C | pompa głębinowa 4-calowa, wielostopniowa | Wilo-Sub TWU 4 | Zaopatrzenie w wodę | Wilo | IT | 1 | SZT |  | 0.7 |  | Srebrny | Karton | 1 | 1 | 1 | 98 | 507 | 98 | 200 | 1150 | 200 | 9.5 | 10.5 | http://downloads-wilo-select.wilo.com/assets/WIB_WILO101929.jpg | //cms.media.wilo.com/dcipicxmlfeature/wilo_f_0200002d0001491e00010092/7223721/wilo_f_0200002d0001491e00010092_1.jpg |  | 670 |  |  | https://wilo.com/quick/PL/pl/articleNumber/6049337
9609 | 6049385 | 4044966516577 | Wilo-Sub TWU 4.04-05-EM-C-PnP/FC zestaw z pompą głębinową 4-calową | Zestaw z pompą głębinową Wilo-Sub TWU 4.04-05-EM-C-PnP/FC średnica 4” (98 mm), ze skrzynką sterowniczą z kondensatorem, sterownikiem HiControl 1, przewodem 30 m zasilania 1~230V, linką 30 m, ze złączkami, do 3,3 bar, do 6000 l/h, moc 370 W | 1555 | PG5 | 14 | C | 45501 | NIE | 28.13.14 | 84137029 | 0 | 558 | 710 | Wilo-Sub TWU 4.04-05-EM-C-PnP/FC | zestaw z pompą głębinową 4-calową | Wilo-Sub TWU 4 Plug & Pump | Zaopatrzenie w wodę | Wilo | IT | 1 | SZT |  | 0.7 |  | Srebrny | Karton | 1 | 1 | 1 | 98 | 507 | 98 | 200 | 660 | 200 | 9.5 | 20 | http://downloads-wilo-select.wilo.com/assets/WIB_WILO60506.jpg | //cms.media.wilo.com/dcipicxmlfeature/wilo_f_020000290000e67700010092/7224063/wilo_f_020000290000e67700010092_1.jpg |  | 670 |  |  | https://wilo.com/quick/PL/pl/articleNumber/6049385
9610 | 6049366 | 4044966516362 | Wilo-Sub TWU 4.04-05-EM-QC-C pompa głębinowa 4-calowa, wielostopniowa | Pompa głębinowa z atestem PZH Wilo-Sub TWU 4.04-05-EM-QC-C średnica 4” (98 mm), ze skrzynką sterowniczą, kondensatorem i term. zabezpieczeniem silnika, zas. 1~230V, przewód z szybkozłączem, wbudowany zawór zwrotny, do 3,3 bar, do 6000 l/h, moc 370 W | 954 | PG5 | 28 | K | 45501 | NIE | 28.13.14 | 84137029 | 0 | 563 | 710 | Wilo-Sub TWU 4.04-05-EM-QC-C | pompa głębinowa 4-calowa, wielostopniowa | Wilo-Sub TWU 4.QC | Zaopatrzenie w wodę | Wilo | IT | 1 | SZT |  | 0.7 |  | Srebrny | Karton | 1 | 1 | 1 | 98 | 469 | 98 | 200 | 1150 | 200 | 9.5 | 10.5 | http://downloads-wilo-select.wilo.com/assets/WIB_WILO101520.jpg | //cms.media.wilo.com/dcipicxmlfeature/wilo_f_0200002d0000d3fa00010092/7223961/wilo_f_0200002d0000d3fa00010092_1.jpg |  | 670 |  |  | https://wilo.com/quick/PL/pl/articleNumber/6049366
9611 | 6049349 | 4044966516034 | Wilo-Sub TWU 4.04-07-DM-C pompa głębinowa 4-calowa, wielostopniowa | Pompa głębinowa z atestem PZH Wilo-Sub TWU 4.04-07-DM-C średnica 4” (98 mm), ze skrzynką sterowniczą i termicznym zabezpieczeniem silnika, zasilanie 3~400V, wbudowany zawór zwrotny, do 4,6 bar, do 6000 l/h, moc 550 W | 819 | PG5 | 14 | C | 45501 | TAK | 28.13.14 | 84137029 | 0 | 551 | 710 | Wilo-Sub TWU 4.04-07-DM-C | pompa głębinowa 4-calowa, wielostopniowa | Wilo-Sub TWU 4 | Zaopatrzenie w wodę | Wilo | IT | 1 | SZT |  | 0.7 |  | Srebrny | Karton | 1 | 1 | 1 | 98 | 551 | 98 | 200 | 1150 | 200 | 10 | 11 | http://downloads-wilo-select.wilo.com/assets/WIB_WILO101929.jpg | //cms.media.wilo.com/dcipicxmlfeature/wilo_f_0200002d0001491e00010092/7223721/wilo_f_0200002d0001491e00010092_1.jpg |  | 860 |  |  | https://wilo.com/quick/PL/pl/articleNumber/6049349
9612 | 6049374 | 4044966516447 | Wilo-Sub TWU 4.04-07-DM-QC-C pompa głębinowa 4-calowa, wielostopniowa | Pompa głębinowa z atestem PZH Wilo-Sub TWU 4.04-07-DM-QC-C średnica 4” (98 mm), ze skrzynką sterowniczą i termicznym zabezpieczeniem silnika, zasilanie 3~400V, przewód z szybkozłączem, wbudowany zawór zwrotny, do 4,6 bar, do 6000 l/h, moc 550 W | 925 | PG5 | 28 | K | 45501 | NIE | 28.13.14 | 84137029 | 0 | 563 | 710 | Wilo-Sub TWU 4.04-07-DM-QC-C | pompa głębinowa 4-calowa, wielostopniowa | Wilo-Sub TWU 4.QC | Zaopatrzenie w wodę | Wilo | IT | 1 | SZT |  | 0.7 |  | Srebrny | Karton | 1 | 1 | 1 | 98 | 551 | 98 | 200 | 1150 | 200 | 10 | 11 | http://downloads-wilo-select.wilo.com/assets/WIB_WILO101520.jpg | //cms.media.wilo.com/dcipicxmlfeature/wilo_f_0200002d0000d3fa00010092/7223961/wilo_f_0200002d0000d3fa00010092_1.jpg |  | 860 |  |  | https://wilo.com/quick/PL/pl/articleNumber/6049374
9613 | 6049338 | 4044966515662 | Wilo-Sub TWU 4.04-07-EM-C pompa głębinowa 4-calowa, wielostopniowa | Pompa głębinowa z atestem PZH Wilo-Sub TWU 4.04-07-EM-C średnica 4” (98 mm), ze skrzynką sterowniczą, kondensatorem i termicznym zabezpieczeniem silnika, zasilanie 1~230V, wbudowany zawór zwrotny, do 4,6 bar, do 6000 l/h, moc 550 W | 898 | PG5 | 14 | C | 45501 | TAK | 28.13.14 | 84137029 | 0 | 551 | 710 | Wilo-Sub TWU 4.04-07-EM-C | pompa głębinowa 4-calowa, wielostopniowa | Wilo-Sub TWU 4 | Zaopatrzenie w wodę | Wilo | IT | 1 | SZT |  | 0.7 |  | Srebrny | Karton | 1 | 1 | 1 | 98 | 566 | 98 | 200 | 1150 | 200 | 11.1 | 12.1 | http://downloads-wilo-select.wilo.com/assets/WIB_WILO101929.jpg | //cms.media.wilo.com/dcipicxmlfeature/wilo_f_0200002d0001491e00010092/7223721/wilo_f_0200002d0001491e00010092_1.jpg |  | 910 |  |  | https://wilo.com/quick/PL/pl/articleNumber/6049338
9614 | 6049388 | 4044966516607 | Wilo-Sub TWU 4.04-07-EM-C-PnP/DS zestaw z pompą głębinową 4-calową | Zestaw z pompą głębinową Wilo-Sub TWU 4.04-07-EM-C-PnP/DS średnica 4” (98 mm), ze skrzynką sterowniczą z kondensatorem, sterownikiem ciśnieniowym, zbiornikiem 18 l, przewodem 30 m zas. 1~230V, linką 30 m, złączkami, do 4,6 bar, do 6000 l/h, moc 550 W | 1555 | PG5 | 28 | K | 45501 | NIE | 28.13.14 | 84137029 | 0 | 558 | 710 | Wilo-Sub TWU 4.04-07-EM-C-PnP/DS | zestaw z pompą głębinową 4-calową | Wilo-Sub TWU 4 Plug & Pump | Zaopatrzenie w wodę | Wilo | DE | 1 | SZT |  | 0.7 |  | Srebrny | Karton | 1 | 1 | 1 | 98 | 566 | 98 | 200 | 660 | 200 | 11.1 | 25 | http://downloads-wilo-select.wilo.com/assets/WIB_WILO60511.jpg | //cms.media.wilo.com/dcipicxmlfeature/wilo_f_020000290000e5ef00010092/8741591/wilo_f_020000290000e5ef00010092_1.jpg |  | 910 |  |  | https://wilo.com/quick/PL/pl/articleNumber/6049388
9615 | 6049386 | 4044966516584 | Wilo-Sub TWU 4.04-07-EM-C-PnP/FC zestaw z pompą głębinową 4-calową | Zestaw z pompą głębinową Wilo-Sub TWU 4.04-07-EM-C-PnP/FC średnica 4” (98 mm), ze skrzynką sterowniczą z kondensatorem, sterownikiem HiControl 1, przewodem 30 m zasilania 1~230V, linką 30 m, ze złączkami, do 4,6 bar, do 6000 l/h, moc 550 W | 1580 | PG5 | 28 | K | 45501 | NIE | 28.13.14 | 84137029 | 0 | 558 | 710 | Wilo-Sub TWU 4.04-07-EM-C-PnP/FC | zestaw z pompą głębinową 4-calową | Wilo-Sub TWU 4 Plug & Pump | Zaopatrzenie w wodę | Wilo | DE | 1 | SZT |  | 0.7 |  | Srebrny | Karton | 1 | 1 | 1 | 98 | 566 | 98 | 200 | 660 | 200 | 11.1 | 21.8 | http://downloads-wilo-select.wilo.com/assets/WIB_WILO60506.jpg | //cms.media.wilo.com/dcipicxmlfeature/wilo_f_020000290000e67700010092/7224063/wilo_f_020000290000e67700010092_1.jpg |  | 910 |  |  | https://wilo.com/quick/PL/pl/articleNumber/6049386
9616 | 6049367 | 4044966516379 | Wilo-Sub TWU 4.04-07-EM-QC-C pompa głębinowa 4-calowa, wielostopniowa | Pompa głębinowa z atestem PZH Wilo-Sub TWU 4.04-07-EM-QC-C średnica 4” (98 mm), ze skrzynką sterowniczą, kondensatorem i termicznym zabezpieczeniem silnika, zasilanie 1~230V, przewód z szybkozłączem, wbudowany zawór zwrotny, do 4,6 bar, do 6000 l/h, moc 550 W | 980 | PG5 | 28 | K | 45501 | NIE | 28.13.14 | 84137029 | 0 | 563 | 710 | Wilo-Sub TWU 4.04-07-EM-QC-C | pompa głębinowa 4-calowa, wielostopniowa | Wilo-Sub TWU 4.QC | Zaopatrzenie w wodę | Wilo | DE | 1 | SZT |  | 0.7 |  | Srebrny | Karton | 1 | 1 | 1 | 98 | 566 | 98 | 200 | 1150 | 200 | 11.1 | 12.1 | http://downloads-wilo-select.wilo.com/assets/WIB_WILO101520.jpg | //cms.media.wilo.com/dcipicxmlfeature/wilo_f_0200002d0000d3fa00010092/7223961/wilo_f_0200002d0000d3fa00010092_1.jpg |  | 910 |  |  | https://wilo.com/quick/PL/pl/articleNumber/6049367
9617 | 6049350 | 4044966516041 | Wilo-Sub TWU 4.04-09-DM-C pompa głębinowa 4-calowa, wielostopniowa | Pompa głębinowa z atestem PZH Wilo-Sub TWU 4.04-09-DM-C średnica 4” (98 mm), ze skrzynką sterowniczą i termicznym zabezpieczeniem silnika, zasilanie 3~400V, wbudowany zawór zwrotny, do 5,9 bar, do 6000 l/h, moc 750 W | 874 | PG5 | 14 | C | 45501 | TAK | 28.13.14 | 84137029 | 0 | 551 | 710 | Wilo-Sub TWU 4.04-09-DM-C | pompa głębinowa 4-calowa, wielostopniowa | Wilo-Sub TWU 4 | Zaopatrzenie w wodę | Wilo | IT | 1 | SZT |  | 0.7 |  | Srebrny | Karton | 1 | 1 | 1 | 98 | 609 | 98 | 200 | 1150 | 200 | 11.6 | 12.6 | http://downloads-wilo-select.wilo.com/assets/WIB_WILO101929.jpg | //cms.media.wilo.com/dcipicxmlfeature/wilo_f_0200002d0001491e00010092/7223721/wilo_f_0200002d0001491e00010092_1.jpg |  | 1120 |  |  | https://wilo.com/quick/PL/pl/articleNumber/6049350
9618 | 6049375 | 4044966516454 | Wilo-Sub TWU 4.04-09-DM-QC-C pompa głębinowa 4-calowa, wielostopniowa | Pompa głębinowa z atestem PZH Wilo-Sub TWU 4.04-09-DM-QC-C średnica 4” (98 mm), ze skrzynką sterowniczą i termicznym zabezpieczeniem silnika, zasilanie 3~400V, przewód z szybkozłączem, wbudowany zawór zwrotny, do 5,9 bar, do 6000 l/h, moc 750 W | 980 | PG5 | 28 | K | 45501 | NIE | 28.13.14 | 84137029 | 0 | 563 | 710 | Wilo-Sub TWU 4.04-09-DM-QC-C | pompa głębinowa 4-calowa, wielostopniowa | Wilo-Sub TWU 4.QC | Zaopatrzenie w wodę | Wilo | IT | 1 | SZT |  | 0.7 |  | Srebrny | Karton | 1 | 1 | 1 | 98 | 609 | 98 | 200 | 1150 | 200 | 11.6 | 12.6 | http://downloads-wilo-select.wilo.com/assets/WIB_WILO101520.jpg | //cms.media.wilo.com/dcipicxmlfeature/wilo_f_0200002d0000d3fa00010092/7223961/wilo_f_0200002d0000d3fa00010092_1.jpg |  | 1120 |  |  | https://wilo.com/quick/PL/pl/articleNumber/6049375
9619 | 2950656 | 5907572541724 | Wilo-Sub TWU 4.04-09-EM-C pompa głębinowa 4-calowa, wielostopniowa | Pompa głębinowa z atestem PZH Wilo-Sub TWU 4.04-09-EM-C średnica 4” (98 mm), ze skrzynką sterowniczą, kondensatorem i termicznym zabezpieczeniem silnika, zasilanie 1~230V, wbudowany zawór zwrotny, do 5,9 bar, do 6000 l/h, moc 750 W | 953 | PG5 | 4 | L | 45501 | TAK | 28.13.14 | 84137029 | 0 | 551 | 710 | Wilo-Sub TWU 4.04-09-EM-C | pompa głębinowa 4-calowa, wielostopniowa | Wilo-Sub TWU 4 | Zaopatrzenie w wodę | Wilo | PL | 1 | SZT |  | 0.7 |  | Srebrny | Karton | 1 | 1 | 1 | 98 | 639 | 98 | 200 | 1150 | 200 | 13.9 | 14.9 | http://downloads-wilo-select.wilo.com/assets/WIB_WILO101929.jpg | https://wilo.com/quick/PL/pl/articleNumber/6049339 |  | 1240 |  |  | https://wilo.com/quick/PL/pl/articleNumber/2950656
9620 | 6049339 | 4044966515679 | Wilo-Sub TWU 4.04-09-EM-C pompa głębinowa 4-calowa, wielostopniowa | Pompa głębinowa z atestem PZH Wilo-Sub TWU 4.04-09-EM-C średnica 4” (98 mm), ze skrzynką sterowniczą, kondensatorem i termicznym zabezpieczeniem silnika, zasilanie 1~230V, wbudowany zawór zwrotny, do 5,6 bar, do 6000 l/h, moc 750 W | 951 | PG5 | 4 | L | 45501 | TAK | 28.13.14 | 84137029 | 0 | 551 | 710 | Wilo-Sub TWU 4.04-09-EM-C | pompa głębinowa 4-calowa, wielostopniowa | Wilo-Sub TWU 4 | Zaopatrzenie w wodę | Wilo | DE | 1 | SZT |  | 0.7 |  | Srebrny | Karton | 1 | 1 | 1 | 98 | 639 | 98 | 200 | 1150 | 200 | 13.9 | 14.9 | http://downloads-wilo-select.wilo.com/assets/WIB_WILO101929.jpg | //cms.media.wilo.com/dcipicxmlfeature/wilo_f_0200002d0001491e00010092/7223721/wilo_f_0200002d0001491e00010092_1.jpg |  | 1240 |  |  | https://wilo.com/quick/PL/pl/articleNumber/6049339
9621 | 6049389 | 4044966516539 | Wilo-Sub TWU 4.04-09-EM-C-PnP/DS zestaw z pompą głębinową 4-calową | Zestaw z pompą głębinową Wilo-Sub TWU 4.04-09-EM-C-PnP/DS średnica 4” (98 mm), ze skrzynką sterowniczą z kondensatorem, sterownikiem ciśnieniowym, zbiornikiem 18 l, przewodem 30 m zas. 1~230V, linką 30 m, złączkami, do 5,9 bar, do 6000 l/h, moc 750 W | 1678 | PG5 | 28 | K | 45501 | NIE | 28.13.14 | 84137029 | 0 | 558 | 710 | Wilo-Sub TWU 4.04-09-EM-C-PnP/DS | zestaw z pompą głębinową 4-calową | Wilo-Sub TWU 4 Plug & Pump | Zaopatrzenie w wodę | Wilo | IT | 1 | SZT |  | 0.7 |  | Srebrny | Karton | 1 | 1 | 1 | 98 | 639 | 98 | 200 | 1150 | 200 | 13.9 | 26.2 | http://downloads-wilo-select.wilo.com/assets/WIB_WILO60511.jpg | //cms.media.wilo.com/dcipicxmlfeature/wilo_f_020000290000e5ef00010092/8741591/wilo_f_020000290000e5ef00010092_1.jpg |  | 1240 |  |  | https://wilo.com/quick/PL/pl/articleNumber/6049389
9622 | 6049387 | 4044966516591 | Wilo-Sub TWU 4.04-09-EM-C-PnP/FC zestaw z pompą głębinową 4-calową | Zestaw z pompą głębinową Wilo-Sub TWU 4.09-07-EM-C-PnP/FC średnica 4” (98 mm), ze skrzynką sterowniczą z kondensatorem, sterownikiem HiControl 1, przewodem 30 m zasilania 1~230V, linką 30 m, ze złączkami, do 5,9 bar, do 6000 l/h, moc 750 W | 1610 | PG5 | 28 | K | 45501 | NIE | 28.13.14 | 84137029 | 0 | 558 | 710 | Wilo-Sub TWU 4.04-09-EM-C-PnP/FC | zestaw z pompą głębinową 4-calową | Wilo-Sub TWU 4 Plug & Pump | Zaopatrzenie w wodę | Wilo | IT | 1 | SZT |  | 0.7 |  | Srebrny | Karton | 1 | 1 | 1 | 98 | 639 | 98 | 200 | 1150 | 200 | 13.9 | 23.9 | http://downloads-wilo-select.wilo.com/assets/WIB_WILO60506.jpg | //cms.media.wilo.com/dcipicxmlfeature/wilo_f_020000290000e67700010092/7224063/wilo_f_020000290000e67700010092_1.jpg |  | 1240 |  |  | https://wilo.com/quick/PL/pl/articleNumber/6049387
9623 | 6049368 | 4044966516386 | Wilo-Sub TWU 4.04-09-EM-QC-C pompa głębinowa 4-calowa, wielostopniowa | Pompa głębinowa z atestem PZH Wilo-Sub TWU 4.04-09-EM-QC-C średnica 4” (98 mm), ze skrzynką sterowniczą, kondensatorem i term. zabezpieczeniem silnika, zas. 1~230V, przewód z szybkozłączem, wbudowany zawór zwrotny, do 5,9 bar, do 6000 l/h, moc 750 W | 1073 | PG5 | 28 | K | 45501 | NIE | 28.13.14 | 84137029 | 0 | 563 | 710 | Wilo-Sub TWU 4.04-09-EM-QC-C | pompa głębinowa 4-calowa, wielostopniowa | Wilo-Sub TWU 4.QC | Zaopatrzenie w wodę | Wilo | DE | 1 | SZT |  | 0.7 |  | Srebrny | Karton | 1 | 1 | 1 | 98 | 639 | 98 | 200 | 1150 | 200 | 13.9 | 14.9 | http://downloads-wilo-select.wilo.com/assets/WIB_WILO101520.jpg | //cms.media.wilo.com/dcipicxmlfeature/wilo_f_0200002d0000d3fa00010092/7223961/wilo_f_0200002d0000d3fa00010092_1.jpg |  | 1240 |  |  | https://wilo.com/quick/PL/pl/articleNumber/6049368
9624 | 2951121 | 5907572541755 | Wilo-Sub TWU 4.04-14-DM-C pompa głębinowa 4-calowa, wielostopniowa | Pompa głębinowa z atestem PZH Wilo-Sub TWU 4.04-14-DM-C średnica 4” (98 mm), ze skrzynką sterowniczą i termicznym zabezpieczeniem silnika, zasilanie 3~400V, wbudowany zawór zwrotny, do 9,3 bar, do 6000 l/h, moc 1100 W | 1069 | PG5 | 4 | L | 45501 | TAK | 28.13.14 | 84137029 | 0 | 551 | 710 | Wilo-Sub TWU 4.04-14-DM-C | pompa głębinowa 4-calowa, wielostopniowa | Wilo-Sub TWU 4 | Zaopatrzenie w wodę | Wilo | PL | 1 | SZT |  | 0.7 |  | Srebrny | Karton | 1 | 1 | 1 | 98 | 747 | 98 | 200 | 1150 | 200 | 15 | 16 | http://downloads-wilo-select.wilo.com/assets/WIB_WILO101929.jpg | https://wilo.com/quick/PL/pl/articleNumber/6049351 |  | 1550 |  |  | https://wilo.com/quick/PL/pl/articleNumber/2951121
9625 | 6049351 | 4044966516058 | Wilo-Sub TWU 4.04-14-DM-C pompa głębinowa 4-calowa, wielostopniowa | Pompa głębinowa z atestem PZH Wilo-Sub TWU 4.04-14-DM-C średnica 4” (98 mm), ze skrzynką sterowniczą i termicznym zabezpieczeniem silnika, zasilanie 3~400V, wbudowany zawór zwrotny, do 9,3 bar, do 6000 l/h, moc 1100 W | 1069 | PG5 | 4 | L | 45501 | TAK | 28.13.14 | 84137029 | 0 | 551 | 710 | Wilo-Sub TWU 4.04-14-DM-C | pompa głębinowa 4-calowa, wielostopniowa | Wilo-Sub TWU 4 | Zaopatrzenie w wodę | Wilo | IT | 1 | SZT |  | 0.7 |  | Srebrny | Karton | 1 | 1 | 1 | 98 | 747 | 98 | 200 | 1150 | 200 | 15 | 16 | http://downloads-wilo-select.wilo.com/assets/WIB_WILO101929.jpg | //cms.media.wilo.com/dcipicxmlfeature/wilo_f_0200002d0001491e00010092/7223721/wilo_f_0200002d0001491e00010092_1.jpg |  | 1550 |  |  | https://wilo.com/quick/PL/pl/articleNumber/6049351
9626 | 6049376 | 4044966516461 | Wilo-Sub TWU 4.04-14-DM-QC-C pompa głębinowa 4-calowa, wielostopniowa | Pompa głębinowa z atestem PZH Wilo-Sub TWU 4.04-14-DM-QC-C średnica 4” (98 mm), ze skrzynką sterowniczą i termicznym zabezpieczeniem silnika, zasilanie 3~400V, przewód z szybkozłączem, wbudowany zawór zwrotny, do 9,3 bar, do 6000 l/h, moc 1100 W | 1177 | PG5 | 28 | K | 45501 | NIE | 28.13.14 | 84137029 | 0 | 563 | 710 | Wilo-Sub TWU 4.04-14-DM-QC-C | pompa głębinowa 4-calowa, wielostopniowa | Wilo-Sub TWU 4.QC | Zaopatrzenie w wodę | Wilo | IT | 1 | SZT |  | 0.7 |  | Srebrny | Karton | 1 | 1 | 1 | 98 | 747 | 98 | 200 | 1150 | 200 | 15 | 16 | http://downloads-wilo-select.wilo.com/assets/WIB_WILO101520.jpg | //cms.media.wilo.com/dcipicxmlfeature/wilo_f_0200002d0000d3fa00010092/7223961/wilo_f_0200002d0000d3fa00010092_1.jpg |  | 1550 |  |  | https://wilo.com/quick/PL/pl/articleNumber/6049376
9627 | 2950657 | 5907572541731 | Wilo-Sub TWU 4.04-14-EM-C pompa głębinowa 4-calowa, wielostopniowa | Pompa głębinowa z atestem PZH Wilo-Sub TWU 4.04-14-EM-C średnica 4” (98 mm), ze skrzynką sterowniczą, kondensatorem i termicznym zabezpieczeniem silnika, zasilanie 1~230V, wbudowany zawór zwrotny, do 6,7 bar, do 6000 l/h, moc 1100 W | 1157 | PG5 | 4 | L | 45501 | TAK | 28.13.14 | 84137029 | 0 | 551 | 710 | Wilo-Sub TWU 4.04-14-EM-C | pompa głębinowa 4-calowa, wielostopniowa | Wilo-Sub TWU 4 | Zaopatrzenie w wodę | Wilo | PL | 1 | SZT |  | 0.7 |  | Srebrny | Karton | 1 | 1 | 1 | 98 | 792 | 98 | 200 | 1150 | 200 | 15.3 | 16.3 | http://downloads-wilo-select.wilo.com/assets/WIB_WILO101929.jpg | https://wilo.com/quick/PL/pl/articleNumber/6049340 |  | 1670 |  |  | https://wilo.com/quick/PL/pl/articleNumber/2950657
9628 | 6049340 | 4044966515686 | Wilo-Sub TWU 4.04-14-EM-C pompa głębinowa 4-calowa, wielostopniowa | Pompa głębinowa z atestem PZH Wilo-Sub TWU 4.04-14-EM-C średnica 4” (98 mm), ze skrzynką sterowniczą, kondensatorem i termicznym zabezpieczeniem silnika, zasilanie 1~230V, wbudowany zawór zwrotny, do 9,3 bar, do 6000 l/h, moc 1100 W | 1155 | PG5 | 4 | L | 45501 | TAK | 28.13.14 | 84137029 | 0 | 551 | 710 | Wilo-Sub TWU 4.04-14-EM-C | pompa głębinowa 4-calowa, wielostopniowa | Wilo-Sub TWU 4 | Zaopatrzenie w wodę | Wilo | IT | 1 | SZT |  | 0.7 |  | Srebrny | Karton | 1 | 1 | 1 | 98 | 792 | 98 | 200 | 1150 | 200 | 15.3 | 16.3 | http://downloads-wilo-select.wilo.com/assets/WIB_WILO101929.jpg | //cms.media.wilo.com/dcipicxmlfeature/wilo_f_0200002d0001491e00010092/7223721/wilo_f_0200002d0001491e00010092_1.jpg |  | 1670 |  |  | https://wilo.com/quick/PL/pl/articleNumber/6049340
9629 | 6049390 | 4044966516614 | Wilo-Sub TWU 4.04-14-EM-C-PnP/DS zestaw z pompą głębinową 4-calową | Zestaw z pompą głębinową Wilo-Sub TWU 4.04-14-EM-C-PnP/DS śred. 4” (98 mm), ze skrzynką sterowniczą z kondensatorem, sterownikiem ciśnieniowym, zbiornikiem 18 l, przewodem 30 m zas. 1~230V, linką 30 m, złączkami, do 9,3 bar, do 6000 l/h, moc 1100 W | 1771 | PG5 | 28 | K | 45501 | NIE | 28.13.14 | 84137029 | 0 | 558 | 710 | Wilo-Sub TWU 4.04-14-EM-C-PnP/DS | zestaw z pompą głębinową 4-calową | Wilo-Sub TWU 4 Plug & Pump | Zaopatrzenie w wodę | Wilo | IT | 1 | SZT |  | 0.7 |  | Srebrny | Karton | 1 | 1 | 1 | 98 | 792 | 98 | 200 | 1150 | 200 | 15.3 | 31.1 | http://downloads-wilo-select.wilo.com/assets/WIB_WILO60511.jpg | //cms.media.wilo.com/dcipicxmlfeature/wilo_f_020000290000e5ef00010092/8741591/wilo_f_020000290000e5ef00010092_1.jpg |  | 1670 |  |  | https://wilo.com/quick/PL/pl/articleNumber/6049390
9630 | 6049369 | 4044966516393 | Wilo-Sub TWU 4.04-14-EM-QC-C pompa głębinowa 4-calowa, wielostopniowa | Pompa głębinowa z atestem PZH Wilo-Sub TWU 4.04-14-EM-QC-C średnica 4” (98 mm), ze skrzynką sterowniczą, kondensatorem i term. zabezpieczeniem silnika, zas. 1~230V, przewód z szybkozłączem, wbudowany zawór zwrotny, do 9,3 bar, do 6000 l/h, moc 1100 W | 1272 | PG5 | 28 | K | 45501 | NIE | 28.13.14 | 84137029 | 0 | 563 | 710 | Wilo-Sub TWU 4.04-14-EM-QC-C | pompa głębinowa 4-calowa, wielostopniowa | Wilo-Sub TWU 4.QC | Zaopatrzenie w wodę | Wilo | DE | 1 | SZT |  | 0.7 |  | Srebrny | Karton | 1 | 1 | 1 | 98 | 792 | 98 | 200 | 1150 | 200 | 15.3 | 16.3 | http://downloads-wilo-select.wilo.com/assets/WIB_WILO101520.jpg | //cms.media.wilo.com/dcipicxmlfeature/wilo_f_0200002d0000d3fa00010092/7223961/wilo_f_0200002d0000d3fa00010092_1.jpg |  | 1670 |  |  | https://wilo.com/quick/PL/pl/articleNumber/6049369
9631 | 6049352 | 4044966516218 | Wilo-Sub TWU 4.04-18-DM-C pompa głębinowa 4-calowa, wielostopniowa | Pompa głębinowa z atestem PZH Wilo-Sub TWU 4.04-18-DM-C średnica 4” (98 mm), ze skrzynką sterowniczą i termicznym zabezpieczeniem silnika, zasilanie 3~400V, wbudowany zawór zwrotny, do 12,0 bar, do 6000 l/h, moc 1500 W | 1372 | PG5 | 14 | C | 45501 | TAK | 28.13.14 | 84137029 | 0 | 551 | 710 | Wilo-Sub TWU 4.04-18-DM-C | pompa głębinowa 4-calowa, wielostopniowa | Wilo-Sub TWU 4 | Zaopatrzenie w wodę | Wilo | IT | 1 | SZT |  | 0.7 |  | Srebrny | Karton | 1 | 1 | 1 | 98 | 878 | 98 | 200 | 1150 | 200 | 16.1 | 17.1 | http://downloads-wilo-select.wilo.com/assets/WIB_WILO101929.jpg | //cms.media.wilo.com/dcipicxmlfeature/wilo_f_0200002d0001491e00010092/7223721/wilo_f_0200002d0001491e00010092_1.jpg |  | 2100 |  |  | https://wilo.com/quick/PL/pl/articleNumber/6049352
9632 | 6049377 | 4044966516478 | Wilo-Sub TWU 4.04-18-DM-QC-C pompa głębinowa 4-calowa, wielostopniowa | Pompa głębinowa z atestem PZH Wilo-Sub TWU 4.04-18-DM-QC-C średnica 4” (98 mm), ze skrzynką sterowniczą i termicznym zabezpieczeniem silnika, zasilanie 3~400V, przewód z szybkozłączem, wbudowany zawór zwrotny, do 12,0 bar, do 6000 l/h, moc 1500 W | 1482 | PG5 | 28 | K | 45501 | NIE | 28.13.14 | 84137029 | 0 | 563 | 710 | Wilo-Sub TWU 4.04-18-DM-QC-C | pompa głębinowa 4-calowa, wielostopniowa | Wilo-Sub TWU 4.QC | Zaopatrzenie w wodę | Wilo | IT | 1 | SZT |  | 0.7 |  | Srebrny | Karton | 1 | 1 | 1 | 98 | 878 | 98 | 200 | 1150 | 200 | 16.1 | 17.1 | http://downloads-wilo-select.wilo.com/assets/WIB_WILO101520.jpg | //cms.media.wilo.com/dcipicxmlfeature/wilo_f_0200002d0000d3fa00010092/7223961/wilo_f_0200002d0000d3fa00010092_1.jpg |  | 2100 |  |  | https://wilo.com/quick/PL/pl/articleNumber/6049377
9633 | 2950692 | 5907572541748 | Wilo-Sub TWU 4.04-18-EM-C pompa głębinowa 4-calowa, wielostopniowa | Pompa głębinowa z atestem PZH Wilo-Sub TWU 4.04-18-EM-C średnica 4” (98 mm), ze skrzynką sterowniczą, kondensatorem i termicznym zabezpieczeniem silnika, zasilanie 1~230V, wbudowany zawór zwrotny, do 8,6 bar, do 6000 l/h, moc 1500 W | 1477 | PG5 | 4 | L | 45501 | TAK | 28.13.14 | 84137029 | 0 | 551 | 710 | Wilo-Sub TWU 4.04-18-EM-C | pompa głębinowa 4-calowa, wielostopniowa | Wilo-Sub TWU 4 | Zaopatrzenie w wodę | Wilo | PL | 1 | SZT |  | 0.7 |  | Srebrny | Karton | 1 | 1 | 1 | 98 | 913 | 98 | 200 | 1150 | 200 | 18.7 | 19.7 | http://downloads-wilo-select.wilo.com/assets/WIB_WILO101929.jpg | https://wilo.com/quick/PL/pl/articleNumber/6049341 |  | 2250 |  |  | https://wilo.com/quick/PL/pl/articleNumber/2950692
9634 | 6049341 | 4044966515693 | Wilo-Sub TWU 4.04-18-EM-C pompa głębinowa 4-calowa, wielostopniowa | Pompa głębinowa z atestem PZH Wilo-Sub TWU 4.04-18-EM-C średnica 4” (98 mm), ze skrzynką sterowniczą, kondensatorem i termicznym zabezpieczeniem silnika, zasilanie 1~230V, wbudowany zawór zwrotny, do 12,0 bar, do 6000 l/h, moc 1500 W | 1474 | PG5 | 4 | L | 45501 | TAK | 28.13.14 | 84137029 | 0 | 551 | 710 | Wilo-Sub TWU 4.04-18-EM-C | pompa głębinowa 4-calowa, wielostopniowa | Wilo-Sub TWU 4 | Zaopatrzenie w wodę | Wilo | DE | 1 | SZT |  | 0.7 |  | Srebrny | Karton | 1 | 1 | 1 | 98 | 913 | 98 | 200 | 1150 | 200 | 18.7 | 19.7 | http://downloads-wilo-select.wilo.com/assets/WIB_WILO101929.jpg | //cms.media.wilo.com/dcipicxmlfeature/wilo_f_0200002d0001491e00010092/7223721/wilo_f_0200002d0001491e00010092_1.jpg |  | 2250 |  |  | https://wilo.com/quick/PL/pl/articleNumber/6049341
9635 | 6049353 | 4044966516225 | Wilo-Sub TWU 4.04-27-DM-C pompa głębinowa 4-calowa, wielostopniowa | Pompa głębinowa z atestem PZH Wilo-Sub TWU 4.04-27-DM-C średnica 4” (98 mm), ze skrzynką sterowniczą i termicznym zabezpieczeniem silnika, zasilanie 3~400V, wbudowany zawór zwrotny, do 17,5 bar, do 6000 l/h, moc 2200 W | 1648 | PG5 | 14 | C | 45501 | TAK | 28.13.14 | 84137029 | 0 | 551 | 710 | Wilo-Sub TWU 4.04-27-DM-C | pompa głębinowa 4-calowa, wielostopniowa | Wilo-Sub TWU 4 | Zaopatrzenie w wodę | Wilo | IT | 1 | SZT |  | 0.7 |  | Srebrny | Karton | 1 | 1 | 1 | 98 | 1142 | 98 | 200 | 1550 | 200 | 20.4 | 21.4 | http://downloads-wilo-select.wilo.com/assets/WIB_WILO101929.jpg | //cms.media.wilo.com/dcipicxmlfeature/wilo_f_0200002d0001491e00010092/7223721/wilo_f_0200002d0001491e00010092_1.jpg |  | 3000 |  |  | https://wilo.com/quick/PL/pl/articleNumber/6049353
9636 | 6049378 | 4044966516485 | Wilo-Sub TWU 4.04-27-DM-QC-C pompa głębinowa 4-calowa, wielostopniowa | Pompa głębinowa z atestem PZH Wilo-Sub TWU 4.04-27-DM-QC-C średnica 4” (98 mm), ze skrzynką sterowniczą i termicznym zabezpieczeniem silnika, zasilanie 3~400V, przewód z szybkozłączem, wbudowany zawór zwrotny, do 17,5 bar, do 6000 l/h, moc 2200 W | 1760 | PG5 | 28 | K | 45501 | NIE | 28.13.14 | 84137029 | 0 | 563 | 710 | Wilo-Sub TWU 4.04-27-DM-QC-C | pompa głębinowa 4-calowa, wielostopniowa | Wilo-Sub TWU 4.QC | Zaopatrzenie w wodę | Wilo | DE | 1 | SZT |  | 0.7 |  | Srebrny | Karton | 1 | 1 | 1 | 98 | 1142 | 98 | 200 | 1550 | 200 | 20.4 | 21.4 | http://downloads-wilo-select.wilo.com/assets/WIB_WILO101520.jpg | //cms.media.wilo.com/dcipicxmlfeature/wilo_f_0200002d0000d3fa00010092/7223961/wilo_f_0200002d0000d3fa00010092_1.jpg |  | 3000 |  |  | https://wilo.com/quick/PL/pl/articleNumber/6049378
9637 | 6049342 | 4044966515907 | Wilo-Sub TWU 4.04-27-EM-C pompa głębinowa 4-calowa, wielostopniowa | Pompa głębinowa z atestem PZH Wilo-Sub TWU 4.04-27-EM-C średnica 4” (98 mm), ze skrzynką sterowniczą, kondensatorem i termicznym zabezpieczeniem silnika, zasilanie 1~230V, wbudowany zawór zwrotny, do 17,5 bar, do 6000 l/h, moc 2200 W | 1795 | PG5 | 14 | C | 45501 | TAK | 28.13.14 | 84137029 | 0 | 551 | 710 | Wilo-Sub TWU 4.04-27-EM-C | pompa głębinowa 4-calowa, wielostopniowa | Wilo-Sub TWU 4 | Zaopatrzenie w wodę | Wilo | IT | 1 | SZT |  | 0.7 |  | Srebrny | Karton | 1 | 1 | 1 | 98 | 1197 | 98 | 200 | 1550 | 200 | 22.6 | 23.6 | http://downloads-wilo-select.wilo.com/assets/WIB_WILO101929.jpg | //cms.media.wilo.com/dcipicxmlfeature/wilo_f_0200002d0001491e00010092/7223721/wilo_f_0200002d0001491e00010092_1.jpg |  | 3200 |  |  | https://wilo.com/quick/PL/pl/articleNumber/6049342
9638 | 6049354 | 4044966516232 | Wilo-Sub TWU 4.04-35-DM-C pompa głębinowa 4-calowa, wielostopniowa | Pompa głębinowa z atestem PZH Wilo-Sub TWU 4.04-35-DM-C średnica 4” (98 mm), ze skrzynką sterowniczą i termicznym zabezpieczeniem silnika, zasilanie 3~400V, wbudowany zawór zwrotny, do 23,1 bar, do 6000 l/h, moc 3000 W | 1925 | PG5 | 14 | C | 45501 | TAK | 28.13.14 | 84137029 | 0 | 551 | 710 | Wilo-Sub TWU 4.04-35-DM-C | pompa głębinowa 4-calowa, wielostopniowa | Wilo-Sub TWU 4 | Zaopatrzenie w wodę | Wilo | IT | 1 | SZT |  | 0.7 |  | Srebrny | Karton | 1 | 1 | 1 | 98 | 1414 | 98 | 200 | 1550 | 200 | 26.2 | 27.2 | http://downloads-wilo-select.wilo.com/assets/WIB_WILO101929.jpg | //cms.media.wilo.com/dcipicxmlfeature/wilo_f_0200002d0001491e00010092/7223721/wilo_f_0200002d0001491e00010092_1.jpg |  | 3950 |  |  | https://wilo.com/quick/PL/pl/articleNumber/6049354
9639 | 6049379 | 4044966516492 | Wilo-Sub TWU 4.04-35-DM-QC-C pompa głębinowa 4-calowa, wielostopniowa | Pompa głębinowa z atestem PZH Wilo-Sub TWU 4.04-35-DM-QC-C średnica 4” (98 mm), ze skrzynką sterowniczą i termicznym zabezpieczeniem silnika, zasilanie 3~400V, przewód z szybkozłączem, wbudowany zawór zwrotny, do 23,1 bar, do 6000 l/h, moc 3000 W | 2037 | PG5 | 28 | K | 45501 | NIE | 28.13.14 | 84137029 | 0 | 563 | 710 | Wilo-Sub TWU 4.04-35-DM-QC-C | pompa głębinowa 4-calowa, wielostopniowa | Wilo-Sub TWU 4.QC | Zaopatrzenie w wodę | Wilo | DE | 1 | SZT |  | 0.7 |  | Srebrny | Karton | 1 | 1 | 1 | 98 | 1414 | 98 | 200 | 1550 | 200 | 26.2 | 27.2 | http://downloads-wilo-select.wilo.com/assets/WIB_WILO101520.jpg | //cms.media.wilo.com/dcipicxmlfeature/wilo_f_0200002d0000d3fa00010092/7223961/wilo_f_0200002d0000d3fa00010092_1.jpg |  | 3950 |  |  | https://wilo.com/quick/PL/pl/articleNumber/6049379
9640 | 6049355 | 4044966516249 | Wilo-Sub TWU 4.04-44-DM-C pompa głębinowa 4-calowa, wielostopniowa | Pompa głębinowa z atestem PZH Wilo-Sub TWU 4.04-44-DM-C średnica 4” (98 mm), ze skrzynką sterowniczą i termicznym zabezpieczeniem silnika, zasilanie 3~400V, wbudowany zawór zwrotny, do 28,5 bar, do 6000 l/h, moc 4000 W | 2162 | PG5 | 14 | C | 45501 | TAK | 28.13.14 | 84137029 | 0 | 551 | 710 | Wilo-Sub TWU 4.04-44-DM-C | pompa głębinowa 4-calowa, wielostopniowa | Wilo-Sub TWU 4 | Zaopatrzenie w wodę | Wilo | DE | 1 | SZT |  | 0.7 |  | Srebrny | Karton | 1 | 1 | 1 | 98 | 1683 | 98 | 200 | 2300 | 200 | 32.7 | 33.7 | http://downloads-wilo-select.wilo.com/assets/WIB_WILO101929.jpg | //cms.media.wilo.com/dcipicxmlfeature/wilo_f_0200002d0001491e00010092/7223721/wilo_f_0200002d0001491e00010092_1.jpg |  | 5400 |  |  | https://wilo.com/quick/PL/pl/articleNumber/6049355
9641 | 6049356 | 4044966516256 | Wilo-Sub TWU 4.04-48-DM-C pompa głębinowa 4-calowa, wielostopniowa | Pompa głębinowa z atestem PZH Wilo-Sub TWU 4.04-48-DM-C średnica 4” (98 mm), ze skrzynką sterowniczą i termicznym zabezpieczeniem silnika, zasilanie 3~400V, wbudowany zawór zwrotny, do 32,2 bar, do 6000 l/h, moc 4000 W | 2522 | PG5 | 14 | C | 45501 | TAK | 28.13.14 | 84137029 | 0 | 551 | 710 | Wilo-Sub TWU 4.04-48-DM-C | pompa głębinowa 4-calowa, wielostopniowa | Wilo-Sub TWU 4 | Zaopatrzenie w wodę | Wilo | IT | 1 | SZT |  | 0.7 |  | Srebrny | Karton | 1 | 1 | 1 | 98 | 1808 | 98 | 200 | 2300 | 200 | 33.3 | 34.3 | http://downloads-wilo-select.wilo.com/assets/WIB_WILO101929.jpg | //cms.media.wilo.com/dcipicxmlfeature/wilo_f_0200002d0001491e00010092/7223721/wilo_f_0200002d0001491e00010092_1.jpg |  | 5400 |  |  | https://wilo.com/quick/PL/pl/articleNumber/6049356
9642 | 6081623 | 4048482738697 | Wilo-Sub TWU 4.08-05-DM-C pompa głębinowa 4-calowa, wielostopniowa | Pompa głębinowa z atestem PZH Wilo-Sub TWU 4.08-05-DM-C średnica 4” (98 mm), ze skrzynką sterowniczą i termicznym zabezpieczeniem silnika, zasilanie 3~400V, wbudowany zawór zwrotny, do 3,1 bar, do 13000 l/h, moc 750 W | 904 | PG5 | 28 | K | 45501 | NIE | 28.13.14 | 84137029 | 0 | 551 | 710 | Wilo-Sub TWU 4.08-05-DM-C | pompa głębinowa 4-calowa, wielostopniowa | Wilo-Sub TWU 4 | Zaopatrzenie w wodę | Wilo | IT | 1 | SZT |  | 0.4 |  | Srebrny | Karton | 1 | 1 | 1 | 98 | 595 | 98 | 200 | 750 | 200 | 11.5 | 13.5 | http://downloads-wilo-select.wilo.com/assets/WIB_WILO101929.jpg | //cms.media.wilo.com/dcipicxmlfeature/wilo_f_0200002d0001491e00010092/7223721/wilo_f_0200002d0001491e00010092_1.jpg |  | 1120 |  |  | https://wilo.com/quick/PL/pl/articleNumber/6081623
9643 | 6081635 | 4048482739113 | Wilo-Sub TWU 4.08-05-DM-QC-C pompa głębinowa 4-calowa, wielostopniowa | Pompa głębinowa z atestem PZH Wilo-Sub TWU 4.08-05-DM-QC-C średnica 4” (98 mm), ze skrzynką sterowniczą i termicznym zabezpieczeniem silnika, zasilanie 3~400V, przewód z szybkozłączem, wbudowany zawór zwrotny, do 3,1 bar, do 13000 l/h, moc 750 W | 1023 | PG5 | 28 | K | 45501 | NIE | 28.13.14 | 84137029 | 0 | 563 | 710 | Wilo-Sub TWU 4.08-05-DM-QC-C | pompa głębinowa 4-calowa, wielostopniowa | Wilo-Sub TWU 4 QC | Zaopatrzenie w wodę | Wilo | IT | 1 | SZT |  | 0.4 |  | Srebrny | Karton | 1 | 1 | 1 | 98 | 595 | 98 | 200 | 750 | 200 | 11.5 | 13.5 | http://downloads-wilo-select.wilo.com/assets/WIB_WILO101520.jpg | //cms.media.wilo.com/dcipicxmlfeature/wilo_f_0200002d0000d3fa00010092/7223961/wilo_f_0200002d0000d3fa00010092_1.jpg |  | 1120 |  |  | https://wilo.com/quick/PL/pl/articleNumber/6081635
9644 | 6081619 | 4048482738659 | Wilo-Sub TWU 4.08-05-EM-C pompa głębinowa 4-calowa, wielostopniowa | Pompa głębinowa z atestem PZH Wilo-Sub TWU 4.08-05-EM-C średnica 4” (98 mm), ze skrzynką sterowniczą, kondensatorem i termicznym zabezpieczeniem silnika, zasilanie 1~230V, wbudowany zawór zwrotny, do 3,1 bar, do 13000 l/h, moc 750 W | 1033 | PG5 | 28 | K | 45501 | NIE | 28.13.14 | 84137029 | 0 | 551 | 710 | Wilo-Sub TWU 4.08-05-EM-C | pompa głębinowa 4-calowa, wielostopniowa | Wilo-Sub TWU 4 | Zaopatrzenie w wodę | Wilo | DE | 1 | SZT |  | 0.4 |  | Srebrny | Karton | 1 | 1 | 1 | 98 | 625 | 98 | 200 | 750 | 200 | 13.8 | 15.8 | http://downloads-wilo-select.wilo.com/assets/WIB_WILO101929.jpg | //cms.media.wilo.com/dcipicxmlfeature/wilo_f_0200002d0001491e00010092/7223721/wilo_f_0200002d0001491e00010092_1.jpg |  | 1240 |  |  | https://wilo.com/quick/PL/pl/articleNumber/6081619
9645 | 6081633 | 4048482739090 | Wilo-Sub TWU 4.08-05-EM-QC-C pompa głębinowa 4-calowa, wielostopniowa | Pompa głębinowa z atestem PZH Wilo-Sub TWU 4.08-05-EM-QC-C średnica 4” (98 mm), ze skrzynką sterowniczą, kondensatorem i term. zabezpieczeniem silnika, zas. 1~230V, przewód z szybkozłączem, wbudowany zawór zwrotny, do 3,1 bar, do 13000 l/h, moc 750 W | 1152 | PG5 | 28 | K | 45501 | NIE | 28.13.14 | 84137029 | 0 | 563 | 710 | Wilo-Sub TWU 4.08-05-EM-QC-C | pompa głębinowa 4-calowa, wielostopniowa | Wilo-Sub TWU 4 QC | Zaopatrzenie w wodę | Wilo | DE | 1 | SZT |  | 0.4 |  | Srebrny | Karton | 1 | 1 | 1 | 98 | 625 | 98 | 200 | 750 | 200 | 13.8 | 15.8 | http://downloads-wilo-select.wilo.com/assets/WIB_WILO101520.jpg | //cms.media.wilo.com/dcipicxmlfeature/wilo_f_0200002d0000d3fa00010092/7223961/wilo_f_0200002d0000d3fa00010092_1.jpg |  | 1240 |  |  | https://wilo.com/quick/PL/pl/articleNumber/6081633
9646 | 6081624 | 4048482738703 | Wilo-Sub TWU 4.08-07-DM-C pompa głębinowa 4-calowa, wielostopniowa | Pompa głębinowa z atestem PZH Wilo-Sub TWU 4.08-07-DM-C średnica 4” (98 mm), ze skrzynką sterowniczą i termicznym zabezpieczeniem silnika, zasilanie 3~400V, wbudowany zawór zwrotny, do 4,3 bar, do 13000 l/h, moc 1100 W | 1041 | PG5 | 28 | K | 45501 | NIE | 28.13.14 | 84137029 | 0 | 551 | 710 | Wilo-Sub TWU 4.08-07-DM-C | pompa głębinowa 4-calowa, wielostopniowa | Wilo-Sub TWU 4 | Zaopatrzenie w wodę | Wilo | DE | 1 | SZT |  | 0.4 |  | Srebrny | Karton | 1 | 1 | 1 | 98 | 690 | 98 | 200 | 1150 | 200 | 14.7 | 16.7 | http://downloads-wilo-select.wilo.com/assets/WIB_WILO101929.jpg | //cms.media.wilo.com/dcipicxmlfeature/wilo_f_0200002d0001491e00010092/7223721/wilo_f_0200002d0001491e00010092_1.jpg |  | 1550 |  |  | https://wilo.com/quick/PL/pl/articleNumber/6081624
9647 | 6081636 | 4048482739120 | Wilo-Sub TWU 4.08-07-DM-QC-C pompa głębinowa 4-calowa, wielostopniowa | Pompa głębinowa z atestem PZH Wilo-Sub TWU 4.08-07-DM-QC-C średnica 4” (98 mm), ze skrzynką sterowniczą i termicznym zabezpieczeniem silnika, zasilanie 3~400V, przewód z szybkozłączem, wbudowany zawór zwrotny, do 4,3 bar, do 13000 l/h, moc 1100 W | 1161 | PG5 | 28 | K | 45501 | NIE | 28.13.14 | 84137029 | 0 | 563 | 710 | Wilo-Sub TWU 4.08-07-DM-QC-C | pompa głębinowa 4-calowa, wielostopniowa | Wilo-Sub TWU 4 QC | Zaopatrzenie w wodę | Wilo | IT | 1 | SZT |  | 0.4 |  | Srebrny | Karton | 1 | 1 | 1 | 98 | 690 | 98 | 200 | 1150 | 200 | 14.7 | 16.7 | http://downloads-wilo-select.wilo.com/assets/WIB_WILO101520.jpg | //cms.media.wilo.com/dcipicxmlfeature/wilo_f_0200002d0000d3fa00010092/7223961/wilo_f_0200002d0000d3fa00010092_1.jpg |  | 1550 |  |  | https://wilo.com/quick/PL/pl/articleNumber/6081636
9648 | 6081620 | 4048482738666 | Wilo-Sub TWU 4.08-07-EM-C pompa głębinowa 4-calowa, wielostopniowa | Pompa głębinowa z atestem PZH Wilo-Sub TWU 4.08-07-EM-C średnica 4” (98 mm), ze skrzynką sterowniczą, kondensatorem i termicznym zabezpieczeniem silnika, zasilanie 1~230V, wbudowany zawór zwrotny, do 4,3 bar, do 13000 l/h, moc 1100 W | 1199 | PG5 | 28 | K | 45501 | NIE | 28.13.14 | 84137029 | 0 | 551 | 710 | Wilo-Sub TWU 4.08-07-EM-C | pompa głębinowa 4-calowa, wielostopniowa | Wilo-Sub TWU 4 | Zaopatrzenie w wodę | Wilo | IT | 1 | SZT |  | 0.4 |  | Srebrny | Karton | 1 | 1 | 1 | 98 | 735 | 98 | 200 | 1150 | 200 | 15 | 17 | http://downloads-wilo-select.wilo.com/assets/WIB_WILO101929.jpg | //cms.media.wilo.com/dcipicxmlfeature/wilo_f_0200002d0001491e00010092/7223721/wilo_f_0200002d0001491e00010092_1.jpg |  | 1670 |  |  | https://wilo.com/quick/PL/pl/articleNumber/6081620
9649 | 6081634 | 4048482739106 | Wilo-Sub TWU 4.08-07-EM-QC-C pompa głębinowa 4-calowa, wielostopniowa | Pompa głębinowa z atestem PZH Wilo-Sub TWU 4.08-07-EM-QC-C średnica 4” (98 mm), ze skrzynką sterowniczą, kondensatorem i termicznym zabezp. silnika, zasil. 1~230V, przewód z szybkozłączem, wbudowany zawór zwrotny, do 4,3 bar, do 13000 l/h, moc 1100 W | 1321 | PG5 | 28 | K | 45501 | NIE | 28.13.14 | 84137029 | 0 | 563 | 710 | Wilo-Sub TWU 4.08-07-EM-QC-C | pompa głębinowa 4-calowa, wielostopniowa | Wilo-Sub TWU 4 QC | Zaopatrzenie w wodę | Wilo | DE | 1 | SZT |  | 0.4 |  | Srebrny | Karton | 1 | 1 | 1 | 98 | 735 | 98 | 200 | 1150 | 200 | 15 | 17 | http://downloads-wilo-select.wilo.com/assets/WIB_WILO101520.jpg | //cms.media.wilo.com/dcipicxmlfeature/wilo_f_0200002d0000d3fa00010092/7223961/wilo_f_0200002d0000d3fa00010092_1.jpg |  | 1670 |  |  | https://wilo.com/quick/PL/pl/articleNumber/6081634
9650 | 6081625 | 4048482739014 | Wilo-Sub TWU 4.08-10-DM-C pompa głębinowa 4-calowa, wielostopniowa | Pompa głębinowa z atestem PZH Wilo-Sub TWU 4.08-10-DM-C średnica 4” (98 mm), ze skrzynką sterowniczą i termicznym zabezpieczeniem silnika, zasilanie 3~400V, wbudowany zawór zwrotny, do 6,2 bar, do 13000 l/h, moc 1500 W | 1197 | PG5 | 28 | K | 45501 | NIE | 28.13.14 | 84137029 | 0 | 551 | 710 | Wilo-Sub TWU 4.08-10-DM-C | pompa głębinowa 4-calowa, wielostopniowa | Wilo-Sub TWU 4 | Zaopatrzenie w wodę | Wilo | IT | 1 | SZT |  | 0.4 |  | Srebrny | Karton | 1 | 1 | 1 | 98 | 825 | 98 | 200 | 1150 | 200 | 16 | 18 | http://downloads-wilo-select.wilo.com/assets/WIB_WILO101929.jpg | //cms.media.wilo.com/dcipicxmlfeature/wilo_f_0200002d0001491e00010092/7223721/wilo_f_0200002d0001491e00010092_1.jpg |  | 2100 |  |  | https://wilo.com/quick/PL/pl/articleNumber/6081625
9651 | 6081637 | 4048482739137 | Wilo-Sub TWU 4.08-10-DM-QC-C pompa głębinowa 4-calowa, wielostopniowa | Pompa głębinowa z atestem PZH Wilo-Sub TWU 4.08-10-DM-QC-C średnica 4” (98 mm), ze skrzynką sterowniczą i termicznym zabezpieczeniem silnika, zasilanie 3~400V, przewód z szybkozłączem, wbudowany zawór zwrotny, do 6,2 bar, do 13000 l/h, moc 1500 W | 1321 | PG5 | 28 | K | 45501 | NIE | 28.13.14 | 84137029 | 0 | 563 | 710 | Wilo-Sub TWU 4.08-10-DM-QC-C | pompa głębinowa 4-calowa, wielostopniowa | Wilo-Sub TWU 4 QC | Zaopatrzenie w wodę | Wilo | DE | 1 | SZT |  | 0.4 |  | Srebrny | Karton | 1 | 1 | 1 | 98 | 825 | 98 | 200 | 1150 | 200 | 16 | 18 | http://downloads-wilo-select.wilo.com/assets/WIB_WILO101520.jpg | //cms.media.wilo.com/dcipicxmlfeature/wilo_f_0200002d0000d3fa00010092/7223961/wilo_f_0200002d0000d3fa00010092_1.jpg |  | 2100 |  |  | https://wilo.com/quick/PL/pl/articleNumber/6081637
9652 | 6081621 | 4048482738673 | Wilo-Sub TWU 4.08-10-EM-C pompa głębinowa 4-calowa, wielostopniowa | Pompa głębinowa z atestem PZH Wilo-Sub TWU 4.08-10-EM-C średnica 4” (98 mm), ze skrzynką sterowniczą, kondensatorem i termicznym zabezpieczeniem silnika, zasilanie 1~230V, wbudowany zawór zwrotny, do 6,2 bar, do 13000 l/h, moc 1500 W | 1420 | PG5 | 28 | K | 45501 | NIE | 28.13.14 | 84137029 | 0 | 551 | 710 | Wilo-Sub TWU 4.08-10-EM-C | pompa głębinowa 4-calowa, wielostopniowa | Wilo-Sub TWU 4 | Zaopatrzenie w wodę | Wilo | DE | 1 | SZT |  | 0.4 |  | Srebrny | Karton | 1 | 1 | 1 | 98 | 860 | 98 | 200 | 1150 | 200 | 18.6 | 20.6 | http://downloads-wilo-select.wilo.com/assets/WIB_WILO101929.jpg | //cms.media.wilo.com/dcipicxmlfeature/wilo_f_0200002d0001491e00010092/7223721/wilo_f_0200002d0001491e00010092_1.jpg |  | 2250 |  |  | https://wilo.com/quick/PL/pl/articleNumber/6081621
9653 | 6081626 | 4048482739021 | Wilo-Sub TWU 4.08-15-DM-C pompa głębinowa 4-calowa, wielostopniowa | Pompa głębinowa z atestem PZH Wilo-Sub TWU 4.08-15-DM-C średnica 4” (98 mm), ze skrzynką sterowniczą i termicznym zabezpieczeniem silnika, zasilanie 3~400V, wbudowany zawór zwrotny, do 9,3 bar, do 13000 l/h, moc 2200 W | 1523 | PG5 | 28 | K | 45501 | NIE | 28.13.14 | 84137029 | 0 | 551 | 710 | Wilo-Sub TWU 4.08-15-DM-C | pompa głębinowa 4-calowa, wielostopniowa | Wilo-Sub TWU 4 | Zaopatrzenie w wodę | Wilo | IT | 1 | SZT |  | 0.4 |  | Srebrny | Karton | 1 | 1 | 1 | 98 | 1015 | 98 | 200 | 1150 | 200 | 20.3 | 22.3 | http://downloads-wilo-select.wilo.com/assets/WIB_WILO101929.jpg | //cms.media.wilo.com/dcipicxmlfeature/wilo_f_0200002d0001491e00010092/7223721/wilo_f_0200002d0001491e00010092_1.jpg |  | 3000 |  |  | https://wilo.com/quick/PL/pl/articleNumber/6081626
9654 | 6081638 | 4048482739144 | Wilo-Sub TWU 4.08-15-DM-QC-C pompa głębinowa 4-calowa, wielostopniowa | Pompa głębinowa z atestem PZH Wilo-Sub TWU 4.08-15-DM-QC-C średnica 4” (98 mm), ze skrzynką sterowniczą i termicznym zabezpieczeniem silnika, zasilanie 3~400V, przewód z szybkozłączem, wbudowany zawór zwrotny, do 9,3 bar, do 13000 l/h, moc 2200 W | 1642 | PG5 | 28 | K | 45501 | NIE | 28.13.14 | 84137029 | 0 | 563 | 710 | Wilo-Sub TWU 4.08-15-DM-QC-C | pompa głębinowa 4-calowa, wielostopniowa | Wilo-Sub TWU 4 QC | Zaopatrzenie w wodę | Wilo | IT | 1 | SZT |  | 0.4 |  | Srebrny | Karton | 1 | 1 | 1 | 98 | 1015 | 98 | 200 | 1150 | 200 | 20.3 | 22.3 | http://downloads-wilo-select.wilo.com/assets/WIB_WILO101520.jpg | //cms.media.wilo.com/dcipicxmlfeature/wilo_f_0200002d0000d3fa00010092/7223961/wilo_f_0200002d0000d3fa00010092_1.jpg |  | 3000 |  |  | https://wilo.com/quick/PL/pl/articleNumber/6081638
9655 | 6081622 | 4048482738680 | Wilo-Sub TWU 4.08-15-EM-C pompa głębinowa 4-calowa, wielostopniowa | Pompa głębinowa z atestem PZH Wilo-Sub TWU 4.08-15-EM-C średnica 4” (98 mm), ze skrzynką sterowniczą, kondensatorem i termicznym zabezpieczeniem silnika, zasilanie 1~230V, wbudowany zawór zwrotny, do 9,3 bar, do 13000 l/h, moc 2200 W | 1847 | PG5 | 28 | K | 45501 | NIE | 28.13.14 | 84137029 | 0 | 551 | 710 | Wilo-Sub TWU 4.08-15-EM-C | pompa głębinowa 4-calowa, wielostopniowa | Wilo-Sub TWU 4 | Zaopatrzenie w wodę | Wilo | IT | 1 | SZT |  | 0.4 |  | Srebrny | Karton | 1 | 1 | 1 | 98 | 1070 | 98 | 200 | 1150 | 200 | 22.5 | 24.5 | http://downloads-wilo-select.wilo.com/assets/WIB_WILO101929.jpg | //cms.media.wilo.com/dcipicxmlfeature/wilo_f_0200002d0001491e00010092/7223721/wilo_f_0200002d0001491e00010092_1.jpg |  | 3200 |  |  | https://wilo.com/quick/PL/pl/articleNumber/6081622
9656 | 6081627 | 4048482739038 | Wilo-Sub TWU 4.08-21-DM-C pompa głębinowa 4-calowa, wielostopniowa | Pompa głębinowa z atestem PZH Wilo-Sub TWU 4.08-21-DM-C średnica 4” (98 mm), ze skrzynką sterowniczą i termicznym zabezpieczeniem silnika, zasilanie 3~400V, wbudowany zawór zwrotny, do 13,0 bar, do 13000 l/h, moc 3000 W | 2151 | PG5 | 28 | K | 45501 | NIE | 28.13.14 | 84137029 | 0 | 551 | 710 | Wilo-Sub TWU 4.08-21-DM-C | pompa głębinowa 4-calowa, wielostopniowa | Wilo-Sub TWU 4 | Zaopatrzenie w wodę | Wilo | IT | 1 | SZT |  | 0.4 |  | Srebrny | Karton | 1 | 1 | 1 | 98 | 1345 | 98 | 200 | 1550 | 200 | 26.5 | 28.5 | http://downloads-wilo-select.wilo.com/assets/WIB_WILO101929.jpg | //cms.media.wilo.com/dcipicxmlfeature/wilo_f_0200002d0001491e00010092/7223721/wilo_f_0200002d0001491e00010092_1.jpg |  | 3950 |  |  | https://wilo.com/quick/PL/pl/articleNumber/6081627
9657 | 6081639 | 4048482739151 | Wilo-Sub TWU 4.08-21-DM-QC-C pompa głębinowa 4-calowa, wielostopniowa | Pompa głębinowa z atestem PZH Wilo-Sub TWU 4.08-21-DM-QC-C średnica 4” (98 mm), ze skrzynką sterowniczą i termicznym zabezpieczeniem silnika, zasilanie 3~400V, przewód z szybkozłączem, wbudowany zawór zwrotny, do 13,0 bar, do 13000 l/h, moc 3000 W | 2271 | PG5 | 28 | K | 45501 | NIE | 28.13.14 | 84137029 | 0 | 563 | 710 | Wilo-Sub TWU 4.08-21-DM-QC-C | pompa głębinowa 4-calowa, wielostopniowa | Wilo-Sub TWU 4 QC | Zaopatrzenie w wodę | Wilo | DE | 1 | SZT |  | 0.4 |  | Srebrny | Karton | 1 | 1 | 1 | 98 | 1345 | 98 | 200 | 1550 | 200 | 26.5 | 28.5 | http://downloads-wilo-select.wilo.com/assets/WIB_WILO101520.jpg | //cms.media.wilo.com/dcipicxmlfeature/wilo_f_0200002d0000d3fa00010092/7223961/wilo_f_0200002d0000d3fa00010092_1.jpg |  | 3950 |  |  | https://wilo.com/quick/PL/pl/articleNumber/6081639
9658 | 6081628 | 4048482739045 | Wilo-Sub TWU 4.08-29-DM-C pompa głębinowa 4-calowa, wielostopniowa | Pompa głębinowa z atestem PZH Wilo-Sub TWU 4.08-29-DM-C średnica 4” (98 mm), ze skrzynką sterowniczą i termicznym zabezpieczeniem silnika, zasilanie 3~400V, wbudowany zawór zwrotny, do 18,1 bar, do 13000 l/h, moc 5500 W | 2640 | PG5 | 28 | K | 45501 | NIE | 28.13.14 | 84137029 | 0 | 551 | 710 | Wilo-Sub TWU 4.08-29-DM-C | pompa głębinowa 4-calowa, wielostopniowa | Wilo-Sub TWU 4 | Zaopatrzenie w wodę | Wilo | IT | 1 | SZT |  | 0.4 |  | Srebrny | Karton | 1 | 1 | 1 | 98 | 1705 | 98 | 200 | 2300 | 200 | 34.1 | 36.1 | http://downloads-wilo-select.wilo.com/assets/WIB_WILO101929.jpg | //cms.media.wilo.com/dcipicxmlfeature/wilo_f_0200002d0001491e00010092/7223721/wilo_f_0200002d0001491e00010092_1.jpg |  | 7300 |  |  | https://wilo.com/quick/PL/pl/articleNumber/6081628
9659 | 6081629 | 4048482739052 | Wilo-Sub TWU 4.08-34-DM-C pompa głębinowa 4-calowa, wielostopniowa | Pompa głębinowa z atestem PZH Wilo-Sub TWU 4.08-34-DM-C średnica 4” (98 mm), ze skrzynką sterowniczą i termicznym zabezpieczeniem silnika, zasilanie 3~400V, wbudowany zawór zwrotny, do 21,2 bar, do 13000 l/h, moc 5500 W | 3327 | PG5 | 28 | K | 45501 | NIE | 28.13.14 | 84137029 | 0 | 551 | 710 | Wilo-Sub TWU 4.08-34-DM-C | pompa głębinowa 4-calowa, wielostopniowa | Wilo-Sub TWU 4 | Zaopatrzenie w wodę | Wilo | DE | 1 | SZT |  | 0.4 |  | Srebrny | Karton | 1 | 1 | 1 | 98 | 2000 | 98 | 200 | 2300 | 200 | 42.6 | 44.6 | http://downloads-wilo-select.wilo.com/assets/WIB_WILO101929.jpg | //cms.media.wilo.com/dcipicxmlfeature/wilo_f_0200002d0001491e00010092/7223721/wilo_f_0200002d0001491e00010092_1.jpg |  | 7300 |  |  | https://wilo.com/quick/PL/pl/articleNumber/6081629
9660 | 6081630 | 4048482739069 | Wilo-Sub TWU 4.08-39-DM-C pompa głębinowa 4-calowa, wielostopniowa | Pompa głębinowa z atestem PZH Wilo-Sub TWU 4.08-39-DM-C średnica 4” (98 mm), ze skrzynką sterowniczą i termicznym zabezpieczeniem silnika, zasilanie 3~400V, wbudowany zawór zwrotny, do 24,3 bar, do 13000 l/h, moc 5500 W | 3347 | PG5 | 28 | K | 45501 | NIE | 28.13.14 | 84137029 | 0 | 551 | 710 | Wilo-Sub TWU 4.08-39-DM-C | pompa głębinowa 4-calowa, wielostopniowa | Wilo-Sub TWU 4 | Zaopatrzenie w wodę | Wilo | DE | 1 | SZT |  | 0.4 |  | Srebrny | Karton | 1 | 1 | 1 | 98 | 2155 | 98 | 200 | 2600 | 200 | 43.9 | 45.9 | http://downloads-wilo-select.wilo.com/assets/WIB_WILO101929.jpg | //cms.media.wilo.com/dcipicxmlfeature/wilo_f_0200002d0001491e00010092/7223721/wilo_f_0200002d0001491e00010092_1.jpg |  | 7300 |  |  | https://wilo.com/quick/PL/pl/articleNumber/6081630
9661 | 6081631 | 4048482739076 | Wilo-Sub TWU 4.08-45-DM-C pompa głębinowa 4-calowa, wielostopniowa | Pompa głębinowa z atestem PZH Wilo-Sub TWU 4.08-45-DM-C średnica 4” (98 mm), ze skrzynką sterowniczą i termicznym zabezpieczeniem silnika, zasilanie 3~400V, wbudowany zawór zwrotny, do 28,1 bar, do 13000 l/h, moc 7500 W | 4093 | PG5 | 28 | K | 45501 | NIE | 28.13.14 | 84137029 | 0 | 551 | 710 | Wilo-Sub TWU 4.08-45-DM-C | pompa głębinowa 4-calowa, wielostopniowa | Wilo-Sub TWU 4 | Zaopatrzenie w wodę | Wilo | DE | 1 | SZT |  | 0.4 |  | Srebrny | Karton | 1 | 1 | 1 | 98 | 2510 | 98 | 200 | 3000 | 200 | 50.9 | 83.9 | http://downloads-wilo-select.wilo.com/assets/WIB_WILO101929.jpg | //cms.media.wilo.com/dcipicxmlfeature/wilo_f_0200002d0001491e00010092/7223721/wilo_f_0200002d0001491e00010092_1.jpg |  | 10100 |  |  | https://wilo.com/quick/PL/pl/articleNumber/6081631
9662 | 6081632 | 4048482739083 | Wilo-Sub TWU 4.08-51-DM-C pompa głębinowa 4-calowa, wielostopniowa | Pompa głębinowa z atestem PZH Wilo-Sub TWU 4.08-51-DM-C średnica 4” (98 mm), ze skrzynką sterowniczą i termicznym zabezpieczeniem silnika, zasilanie 3~400V, wbudowany zawór zwrotny, do 31,9 bar, do 13000 l/h, moc 7500 W | 4361 | PG5 | 28 | K | 45501 | NIE | 28.13.14 | 84137029 | 0 | 551 | 710 | Wilo-Sub TWU 4.08-51-DM-C | pompa głębinowa 4-calowa, wielostopniowa | Wilo-Sub TWU 4 | Zaopatrzenie w wodę | Wilo | DE | 1 | SZT |  | 0.4 |  | Srebrny | Karton | 1 | 1 | 1 | 98 | 2695 | 98 | 200 | 3000 | 200 | 52.4 | 91.4 | http://downloads-wilo-select.wilo.com/assets/WIB_WILO101929.jpg | //cms.media.wilo.com/dcipicxmlfeature/wilo_f_0200002d0001491e00010092/7223721/wilo_f_0200002d0001491e00010092_1.jpg |  | 10100 |  |  | https://wilo.com/quick/PL/pl/articleNumber/6081632
9663 | 6082864 | 4048482795935 | Wilo-Sub TWU 4.16-08-DM-C pompa głębinowa 4-calowa, wielostopniowa | Pompa głębinowa z atestem PZH Wilo-Sub TWU 4.16-08-DM-C średnica 4” (98 mm), ze skrzynką sterowniczą i termicznym zabezpieczeniem silnika, zasilanie 3~400V, wbudowany zawór zwrotny, do 3,4 bar, do 21600 l/h, moc 1500 W | 1251 | PG5 | 28 | K | 45501 | NIE | 28.13.14 | 84137029 | 0 | 551 | 710 | Wilo-Sub TWU 4.16-08-DM-C | pompa głębinowa 4-calowa, wielostopniowa | Wilo-Sub TWU 4 | Zaopatrzenie w wodę | Wilo | IT | 1 | SZT |  | 0.4 |  | Srebrny | Karton | 1 | 1 | 1 | 98 | 1020 | 98 | 200 | 1550 | 200 | 17.5 | 19.5 | http://downloads-wilo-select.wilo.com/assets/WIB_WILO101929.jpg | //cms.media.wilo.com/dcipicxmlfeature/wilo_f_0200002d0001491e00010092/7223721/wilo_f_0200002d0001491e00010092_1.jpg |  | 2100 |  |  | https://wilo.com/quick/PL/pl/articleNumber/6082864
9664 | 6082862 | 4048482795911 | Wilo-Sub TWU 4.16-08-EM-C pompa głębinowa 4-calowa, wielostopniowa | Pompa głębinowa z atestem PZH Wilo-Sub TWU 4.16-08-EM-C średnica 4” (98 mm), ze skrzynką sterowniczą, kondensatorem i termicznym zabezpieczeniem silnika, zasilanie 1~230V, wbudowany zawór zwrotny, do 3,4 bar, do 21600 l/h, moc 1500 W | 1382 | PG5 | 28 | K | 45501 | NIE | 28.13.14 | 84137029 | 0 | 551 | 710 | Wilo-Sub TWU 4.16-08-EM-C | pompa głębinowa 4-calowa, wielostopniowa | Wilo-Sub TWU 4 | Zaopatrzenie w wodę | Wilo | DE | 1 | SZT |  | 0.4 |  | Srebrny | Karton | 1 | 1 | 1 | 98 | 1055 | 98 | 200 | 1550 | 200 | 20.1 | 22.1 | http://downloads-wilo-select.wilo.com/assets/WIB_WILO101929.jpg | //cms.media.wilo.com/dcipicxmlfeature/wilo_f_0200002d0001491e00010092/7223721/wilo_f_0200002d0001491e00010092_1.jpg |  | 2250 |  |  | https://wilo.com/quick/PL/pl/articleNumber/6082862
9665 | 6082865 | 4048482795942 | Wilo-Sub TWU 4.16-12-DM-C pompa głębinowa 4-calowa, wielostopniowa | Pompa głębinowa z atestem PZH Wilo-Sub TWU 4.16-12-DM-C średnica 4” (98 mm), ze skrzynką sterowniczą i termicznym zabezpieczeniem silnika, zasilanie 3~400V, wbudowany zawór zwrotny, do 5,1 bar, do 21600 l/h, moc 2200 W | 1356 | PG5 | 28 | K | 45501 | NIE | 28.13.14 | 84137029 | 0 | 551 | 710 | Wilo-Sub TWU 4.16-12-DM-C | pompa głębinowa 4-calowa, wielostopniowa | Wilo-Sub TWU 4 | Zaopatrzenie w wodę | Wilo | IT | 1 | SZT |  | 0.4 |  | Srebrny | Karton | 1 | 1 | 1 | 98 | 1325 | 98 | 200 | 1550 | 200 | 22.6 | 24.6 | http://downloads-wilo-select.wilo.com/assets/WIB_WILO101929.jpg | //cms.media.wilo.com/dcipicxmlfeature/wilo_f_0200002d0001491e00010092/7223721/wilo_f_0200002d0001491e00010092_1.jpg |  | 3000 |  |  | https://wilo.com/quick/PL/pl/articleNumber/6082865
9666 | 6082863 | 4048482795928 | Wilo-Sub TWU 4.16-12-EM-C pompa głębinowa 4-calowa, wielostopniowa | Pompa głębinowa z atestem PZH Wilo-Sub TWU 4.16-12-EM-C średnica 4” (98 mm), ze skrzynką sterowniczą, kondensatorem i termicznym zabezpieczeniem silnika, zasilanie 1~230V, wbudowany zawór zwrotny, do 5,1 bar, do 21600 l/h, moc 2200 W | 1513 | PG5 | 28 | K | 45501 | NIE | 28.13.14 | 84137029 | 0 | 551 | 710 | Wilo-Sub TWU 4.16-12-EM-C | pompa głębinowa 4-calowa, wielostopniowa | Wilo-Sub TWU 4 | Zaopatrzenie w wodę | Wilo | IT | 1 | SZT |  | 0.4 |  | Srebrny | Karton | 1 | 1 | 1 | 98 | 1380 | 98 | 200 | 1550 | 200 | 24.8 | 26.8 | http://downloads-wilo-select.wilo.com/assets/WIB_WILO101929.jpg | //cms.media.wilo.com/dcipicxmlfeature/wilo_f_0200002d0001491e00010092/7223721/wilo_f_0200002d0001491e00010092_1.jpg |  | 3200 |  |  | https://wilo.com/quick/PL/pl/articleNumber/6082863
9667 | 6082866 | 4048482795959 | Wilo-Sub TWU 4.16-16-DM-C pompa głębinowa 4-calowa, wielostopniowa | Pompa głębinowa z atestem PZH Wilo-Sub TWU 4.16-16-DM-C średnica 4” (98 mm), ze skrzynką sterowniczą i termicznym zabezpieczeniem silnika, zasilanie 3~400V, wbudowany zawór zwrotny, do 6,9 bar, do 21600 l/h, moc 3000 W | 1533 | PG5 | 28 | K | 45501 | NIE | 28.13.14 | 84137029 | 0 | 551 | 710 | Wilo-Sub TWU 4.16-16-DM-C | pompa głębinowa 4-calowa, wielostopniowa | Wilo-Sub TWU 4 | Zaopatrzenie w wodę | Wilo | IT | 1 | SZT |  | 0.4 |  | Srebrny | Karton | 1 | 1 | 1 | 98 | 1700 | 98 | 200 | 2300 | 200 | 29.1 | 31.1 | http://downloads-wilo-select.wilo.com/assets/WIB_WILO101929.jpg | //cms.media.wilo.com/dcipicxmlfeature/wilo_f_0200002d0001491e00010092/7223721/wilo_f_0200002d0001491e00010092_1.jpg |  | 3950 |  |  | https://wilo.com/quick/PL/pl/articleNumber/6082866
9668 | 6082867 | 4048482795966 | Wilo-Sub TWU 4.16-21-DM-C pompa głębinowa 4-calowa, wielostopniowa | Pompa głębinowa z atestem PZH Wilo-Sub TWU 4.16-21-DM-C średnica 4” (98 mm), ze skrzynką sterowniczą i termicznym zabezpieczeniem silnika, zasilanie 3~400V, wbudowany zawór zwrotny, do 9,2 bar, do 21600 l/h, moc 4000 W | 1999 | PG5 | 28 | K | 45501 | NIE | 28.13.14 | 84137029 | 0 | 551 | 710 | Wilo-Sub TWU 4.16-21-DM-C | pompa głębinowa 4-calowa, wielostopniowa | Wilo-Sub TWU 4 | Zaopatrzenie w wodę | Wilo | IT | 1 | SZT |  | 0.4 |  | Srebrny | Karton | 1 | 1 | 1 | 98 | 2165 | 98 | 200 | 2300 | 200 | 38.1 | 40.1 | http://downloads-wilo-select.wilo.com/assets/WIB_WILO101929.jpg | //cms.media.wilo.com/dcipicxmlfeature/wilo_f_0200002d0001491e00010092/7223721/wilo_f_0200002d0001491e00010092_1.jpg |  | 5400 |  |  | https://wilo.com/quick/PL/pl/articleNumber/6082867
9669 | 6082868 | 4048482795973 | Wilo-Sub TWU 4.16-30-DM-C pompa głębinowa 4-calowa, wielostopniowa | Pompa głębinowa z atestem PZH Wilo-Sub TWU 4.16-30-DM-C średnica 4” (98 mm), ze skrzynką sterowniczą i termicznym zabezpieczeniem silnika, zasilanie 3~400V, wbudowany zawór zwrotny, do 13,0 bar, do 21600 l/h, moc 5500 W | 2365 | PG5 | 28 | K | 45501 | NIE | 28.13.14 | 84137029 | 0 | 551 | 710 | Wilo-Sub TWU 4.16-30-DM-C | pompa głębinowa 4-calowa, wielostopniowa | Wilo-Sub TWU 4 | Zaopatrzenie w wodę | Wilo | IT | 1 | SZT |  | 0.4 |  | Srebrny | Skrzynka | 1 | 1 | 1 | 98 | 2900 | 98 | 200 | 3000 | 200 | 49.5 | 88.5 | http://downloads-wilo-select.wilo.com/assets/WIB_WILO101929.jpg | //cms.media.wilo.com/dcipicxmlfeature/wilo_f_0200002d0001491e00010092/7223721/wilo_f_0200002d0001491e00010092_1.jpg |  | 7300 |  |  | https://wilo.com/quick/PL/pl/articleNumber/6082868
9670 | 2198929 | 4048482838465 | Wilo-Tagus Fill 1,1 osprzęt do napełniania | Osprzęt do napełnianie Wilo-Tagus Fill 1,1 | 1456 | PG6 | 14 | C | 43807 | NIE | 28.99.39 | 84212100 | 0 | 1467 | 360 | Wilo-Tagus Fill 1,1 | Osprzęt do napełniania | Wilo-Tagus Fill 1,1 | Odgazowanie w systemach zamkniętych | Wilo | ZZ | 1 | SZT |  |  |  | mosiądz / Srebrny | Karton | 1 | 1 | 1 | 280 | 285 | 90 | 290 | 285 | 100 | 3 | 4 | http://downloads-wilo-select.wilo.com/assets/WIB_WILO33028315.jpg | //cms.media.wilo.com/dcipicxmlfeature/wilo572076/7811979/wilo572076_1.jpg |  |  |  |  | https://wilo.com/quick/PL/pl/articleNumber/2198929
9671 | 2198930 | 4048482838472 | Wilo-Tagus Fill 1,2 osprzęt do napełniania | Osprzęt do napełniania Wilo-Tagus Fill 1,2 | 1495 | PG6 | 14 | C | 43807 | NIE | 28.99.39 | 84212100 | 0 | 1467 | 360 | Wilo-Tagus Fill 1,2 | Osprzęt do napełniania | Wilo-Tagus Fill 1,2 | Odgazowanie w systemach zamkniętych | Wilo | ZZ | 1 | SZT |  |  |  | mosiądz / Srebrny | Karton | 1 | 1 | 1 | 105 | 365 | 175 | 280 | 285 | 90 | 3 | 3.1 | http://downloads-wilo-select.wilo.com/assets/WIB_WILO33028315.jpg | //cms.media.wilo.com/dcipicxmlfeature/wilo572076/7811979/wilo572076_1.jpg |  |  |  |  | https://wilo.com/quick/PL/pl/articleNumber/2198930
9672 | 2198931 | 4048482838489 | Wilo-Tagus Fill 2,1 osprzęt do napełniania | Osprzęt do napełnianiea Wilo-Tagus Fill 2,1 | 433 | PG6 | 14 | C | 43807 | NIE | 28.99.39 | 84212100 | 0 | 1467 | 360 | Wilo-Tagus Fill 2,1 | Osprzęt do napełniania | Wilo-Tagus Fill 2,1 | Odgazowanie w systemach zamkniętych | Wilo | ZZ | 1 | SZT |  |  |  | mosiądz / Srebrny | Karton | 1 | 1 | 1 | 90 | 285 | 90 | 280 | 285 | 90 | 2 | 3 | http://downloads-wilo-select.wilo.com/assets/WIB_WILO33028459.jpg | //cms.media.wilo.com/dcipicxmlfeature/wilo572077/7811969/wilo572077_1.jpg |  |  |  |  | https://wilo.com/quick/PL/pl/articleNumber/2198931
9673 | 2198932 | 4048482838496 | Wilo-Tagus Fill 2,2 osprzęt do napełniania | Osprzęt do napełnianieaWilo-Tagus Fill 2,2 | 692 | PG6 | 14 | C | 43807 | NIE | 28.99.39 | 84212100 | 0 | 1467 | 360 | Wilo-Tagus Fill 2,2 | Osprzęt do napełniania | Wilo-Tagus Fill 2,2 | Odgazowanie w systemach zamkniętych | Wilo | ZZ | 1 | SZT |  |  |  | mosiądz / Srebrny | Karton | 1 | 1 | 1 | 280 | 285 | 90 | 280 | 285 | 90 | 2 | 3 | http://downloads-wilo-select.wilo.com/assets/WIB_WILO33028459.jpg | //cms.media.wilo.com/dcipicxmlfeature/wilo572077/7811969/wilo572077_1.jpg |  |  |  |  | https://wilo.com/quick/PL/pl/articleNumber/2198932
9674 | 2198925 | 4048482838427 | Wilo-Tagus vac 10 Automat do odgazowania i napełniania | Automat do odgazowania i napełniania Wilo-Tagus vac 10 w celu zapewnienia wysokiej jakości przetłaczanego medium dzięki centralnemu odgazowaniu zarówno medium systemowego, jak i uzupełnianego | 8200 | PG6 | 14 | C | 43807 | NIE | 28.13.14 | 84137075 | 0 | 1450 | 360 | Wilo-Tagus vac 10 | Automat do odgazowania i napełniania | Wilo-Tagus vac 10 | Odgazowanie w systemach zamkniętych | Wilo | NL | 1 | SZT |  |  |  | biały | Europaleta | 1 | 1 | 1 | 740 | 325 | 1270 | 750 | 600 | 1435 | 40 | 45.5 | http://downloads-wilo-select.wilo.com/assets/WIB_WILO7183563.jpg | //cms.media.wilo.com/dcipicxmlfeature/wilo171839/7558319/wilo171839_1.jpg |  |  |  |  | https://wilo.com/quick/PL/pl/articleNumber/2198925
9675 | 2198926 | 4048482838434 | Wilo-Tagus vac 20 Automat do odgazowania i napełniania | Automat do odgazowania i napełniania Wilo-Tagus vac 20 w celu zapewnienia wysokiej jakości przetłaczanego medium dzięki centralnemu odgazowaniu zarówno medium systemowego, jak i uzupełnianego | 9044 | PG6 | 28 | K | 43807 | NIE | 28.13.14 | 84137075 | 0 | 1450 | 360 | Wilo-Tagus vac 20 | Automat do odgazowania i napełniania | Wilo-Tagus vac 20 | Odgazowanie w systemach zamkniętych | Wilo | ZZ | 1 | SZT |  |  |  | biały | Europaleta | 1 | 1 | 1 | 740 | 325 | 1270 | 750 | 600 | 1435 | 45 | 47.5 | http://downloads-wilo-select.wilo.com/assets/WIB_WILO7183563.jpg | //cms.media.wilo.com/dcipicxmlfeature/wilo171839/7558319/wilo171839_1.jpg |  |  |  |  | https://wilo.com/quick/PL/pl/articleNumber/2198926
9676 | 2198927 | 4048482838441 | Wilo-Tagus vac 30 Automat do odgazowania i napełniania | Automat do odgazowania i napełniania Wilo-Tagus vac 30 w celu zapewnienia wysokiej jakości przetłaczanego medium dzięki centralnemu odgazowaniu zarówno medium systemowego, jak i uzupełnianego | 9655 | PG6 | 28 | K | 43807 | NIE | 28.13.14 | 84137075 | 0 | 1450 | 360 | Wilo-Tagus vac 30 | Automat do odgazowania i napełniania | Wilo-Tagus vac 30 | Odgazowanie w systemach zamkniętych | Wilo | ZZ | 1 | SZT |  |  |  | biały | Europaleta | 1 | 1 | 1 | 710 | 525 | 1270 | 750 | 600 | 1435 | 60 | 75 | http://downloads-wilo-select.wilo.com/assets/WIB_WILO7183563.jpg | //cms.media.wilo.com/dcipicxmlfeature/wilo171839/7558319/wilo171839_1.jpg |  |  |  |  | https://wilo.com/quick/PL/pl/articleNumber/2198927
9677 | 2202012 | 4048482877709 | Wilo-Tagus vac 7 Automat do odgazowania i napełniania | Automat do odgazowania i napełniania Wilo-Tagus vac 7 w celu zapewnienia wysokiej jakości przetłaczanego medium dzięki centralnemu odgazowaniu zarówno medium systemowego, jak i uzupełnianego | 7892 | PG6 | 14 | C | 43807 | NIE | 28.13.14 | 84137075 | 0 | 1450 | 360 | Wilo-Tagus vac 7 | Automat do odgazowania i napełniania | Wilo-Tagus vac 7 | Odgazowanie w systemach zamkniętych | Wilo | NL | 1 | SZT |  |  |  | biały | Europaleta | 1 | 1 | 1 | 740 | 325 | 1270 | 750 | 600 | 1435 | 38 | 40 | http://downloads-wilo-select.wilo.com/assets/WIB_WILO7183563.jpg | //cms.media.wilo.com/dcipicxmlfeature/wilo171839/7558319/wilo171839_1.jpg | 0,62 kW |  |  |  | https://wilo.com/quick/PL/pl/articleNumber/2202012
9678 | 2175510 | 4048482742649 | Wilo-TOP-Z 25/10 DM PN16 pompa cyrkulacyjna bezdławnicowa | Pompa cyrkulacyjna bezdławnicowa Wilo-TOP-Z 25/10 DM PN16 bezdławnicowa z przyłączem gwintowanym, stałoborowa, 3-biegowa, 3~400 V, korpus ze stali nierdzewnej, do 20°dH twardości wody | 1945 | PG2 | 14 | C | 22201 | TAK | 28.13.14 | 84137030 | 0 | 123 | 113 | Wilo-TOP-Z 25/10 DM PN16 | pompa cyrkulacyjna bezdławnicowa | Wilo-TOP-Z | Ciepła woda użytkowa | Wilo | DE | 1 | SZT |  |  |  | zielony / Brązowy | Karton | 16 | 1 | 96 | 184 | 180 | 245 | 178 | 270 | 215 | 6.7 | 7.8 | http://downloads-wilo-select.wilo.com/assets/WIB_WILO100411.jpg | //cms.media.wilo.com/dcipicxmlfeature/wilo_f_0200002c0002f2e500010092/6940237/wilo_f_0200002c0002f2e500010092_1.jpg | 2088237 | 310 |  |  | https://wilo.com/quick/PL/pl/articleNumber/2175510
9679 | 2175509 | 4048482742632 | Wilo-TOP-Z 25/10 DM PN6/10 pompa cyrkulacyjna bezdławnicowa | Pompa cyrkulacyjna bezdławnicowa Wilo-TOP-Z 25/10 DM PN6/10 bezdławnicowa z przyłączem gwintowanym, stałoborowa, 3-biegowa, 3~400 V, korpus ze stali nierdzewnej, do 20°dH twardości wody | 1521 | PG2 | 14 | C | 22201 | TAK | 28.13.14 | 84137030 | 0 | 123 | 113 | Wilo-TOP-Z 25/10 DM PN6/10 | pompa cyrkulacyjna bezdławnicowa | Wilo-TOP-Z | Ciepła woda użytkowa | Wilo | DE | 1 | SZT |  |  |  | zielony / Brązowy | Karton | 16 | 1 | 96 | 184 | 180 | 245 | 178 | 270 | 215 | 6.7 | 7.8 | http://downloads-wilo-select.wilo.com/assets/WIB_WILO100411.jpg | //cms.media.wilo.com/dcipicxmlfeature/wilo_f_0200002c0002f2e500010092/6940237/wilo_f_0200002c0002f2e500010092_1.jpg | 2061965 | 310 |  |  | https://wilo.com/quick/PL/pl/articleNumber/2175509
9680 | 2086131 | 4016322932741 | Wilo-TOP-Z 25/10 EM PN16 pompa cyrkulacyjna bezdławnicowa | Pompa cyrkulacyjna bezdławnicowa Wilo-TOP-Z 25/10 EM PN16 bezdławnicowa z przyłączem gwintowanym, stałoborowa, 3-biegowa, 1~230 V, korpus ze stali nierdzewnej, do 20°dH twardości wody | 2034 | PG2 | 14 | C | 22201 | TAK | 28.13.14 | 84137030 | 0 | 123 | 113 | Wilo-TOP-Z 25/10 EM PN16 | pompa cyrkulacyjna bezdławnicowa | Wilo-TOP-Z | Ciepła woda użytkowa | Wilo | DE | 1 | SZT |  |  |  | zielony / Brązowy | Karton | 16 | 1 | 96 | 184 | 180 | 245 | 178 | 270 | 215 | 6.7 | 7.8 | http://downloads-wilo-select.wilo.com/assets/WIB_WILO100411.jpg | //cms.media.wilo.com/dcipicxmlfeature/wilo_f_0200002c0002f2e500010092/6940237/wilo_f_0200002c0002f2e500010092_1.jpg |  | 335 |  |  | https://wilo.com/quick/PL/pl/articleNumber/2086131
9681 | 2061964 | 4016322891987 | Wilo-TOP-Z 25/10 EM PN6/10 pompa cyrkulacyjna bezdławnicowa | Pompa cyrkulacyjna bezdławnicowa Wilo-TOP-Z 25/10 EM PN6/10 bezdławnicowa z przyłączem gwintowanym, stałoborowa, 3-biegowa, 1~230 V, korpus ze stali nierdzewnej, do 20°dH twardości wody | 1566 | PG2 | 14 | C | 22201 | TAK | 28.13.14 | 84137030 | 0 | 123 | 113 | Wilo-TOP-Z 25/10 EM PN6/10 | pompa cyrkulacyjna bezdławnicowa | Wilo-TOP-Z | Ciepła woda użytkowa | Wilo | DE | 1 | SZT |  |  |  | zielony / Brązowy | Karton | 16 | 1 | 96 | 184 | 180 | 245 | 178 | 270 | 215 | 6.7 | 7.8 | http://downloads-wilo-select.wilo.com/assets/WIB_WILO100411.jpg | //cms.media.wilo.com/dcipicxmlfeature/wilo_f_0200002c0002f2e500010092/6940237/wilo_f_0200002c0002f2e500010092_1.jpg |  | 335 |  |  | https://wilo.com/quick/PL/pl/articleNumber/2061964
9682 | 2175513 | 4048482742670 | Wilo-TOP-Z 30/10 DM PN16 RG pompa cyrkulacyjna bezdławnicowa | Pompa cyrkulacyjna bezdławnicowa Wilo-TOP-Z 30/10 DM PN16 RG bezdławnicowa z przyłączem gwintowanym, stałoborowa, 3-biegowa, 1~230 V, korpus z Brązowyu, do 20°dH twardości wody | 2183 | PG2 | 14 | C | 22201 | TAK | 28.13.14 | 84137030 | 0 | 123 | 113 | Wilo-TOP-Z 30/10 DM PN16 RG | pompa cyrkulacyjna bezdławnicowa | Wilo-TOP-Z | Ciepła woda użytkowa | Wilo | DE | 1 | SZT |  |  |  | zielony / Brązowy | Karton | 16 | 1 | 96 | 184 | 180 | 245 | 178 | 270 | 215 | 6.7 | 7.7 | http://downloads-wilo-select.wilo.com/assets/WIB_WILO100411.jpg | //cms.media.wilo.com/dcipicxmlfeature/wilo_f_0200002c0002f2e500010092/6940237/wilo_f_0200002c0002f2e500010092_1.jpg | 2097507 | 310 |  |  | https://wilo.com/quick/PL/pl/articleNumber/2175513
9683 | 2175512 | 4048482742663 | Wilo-TOP-Z 30/10 DM PN6/10 RG pompa cyrkulacyjna bezdławnicowa | Pompa cyrkulacyjna bezdławnicowa Wilo-TOP-Z 30/10 DM PN6/10 RG bezdławnicowa z przyłączem gwintowanym, stałoborowa, 3-biegowa, 3~400 V, korpus z Brązowyu, do 20°dH twardości wody | 1521 | PG2 | 14 | C | 22201 | TAK | 28.13.14 | 84137030 | 0 | 123 | 113 | Wilo-TOP-Z 30/10 DM PN6/10 RG | pompa cyrkulacyjna bezdławnicowa | Wilo-TOP-Z | Ciepła woda użytkowa | Wilo | DE | 1 | SZT |  |  |  | zielony / Brązowy | Karton | 16 | 1 | 96 | 184 | 180 | 245 | 178 | 270 | 215 | 6.7 | 7.8 | http://downloads-wilo-select.wilo.com/assets/WIB_WILO100411.jpg | //cms.media.wilo.com/dcipicxmlfeature/wilo_f_0200002c0002f2e500010092/6940237/wilo_f_0200002c0002f2e500010092_1.jpg | 2059858 | 310 |  |  | https://wilo.com/quick/PL/pl/articleNumber/2175512
9684 | 2115863 | 4048482161020 | Wilo-TOP-Z 30/10 EM PN16 RG pompa cyrkulacyjna bezdławnicowa | Pompa cyrkulacyjna bezdławnicowa Wilo-TOP-Z 30/10 EM PN16 RG bezdławnicowa z przyłączem gwintowanym, stałoborowa, 3-biegowa, 1~230 V, korpus z Brązowyu, do 20°dH twardości wody | 2149 | PG2 | 14 | C | 22201 | TAK | 28.13.14 | 84137030 | 0 | 123 | 113 | Wilo-TOP-Z 30/10 EM PN16 RG | pompa cyrkulacyjna bezdławnicowa | Wilo-TOP-Z | Ciepła woda użytkowa | Wilo | DE | 1 | SZT |  |  |  | zielony / Brązowy | Karton | 16 | 1 | 96 | 184 | 180 | 245 | 178 | 270 | 215 | 6.7 | 7.6 | http://downloads-wilo-select.wilo.com/assets/WIB_WILO100411.jpg | //cms.media.wilo.com/dcipicxmlfeature/wilo_f_0200002c0002f2e500010092/6940237/wilo_f_0200002c0002f2e500010092_1.jpg |  | 335 |  |  | https://wilo.com/quick/PL/pl/articleNumber/2115863
9685 | 2059857 | 4016322864295 | Wilo-TOP-Z 30/10 EM PN6/10 RG pompa cyrkulacyjna bezdławnicowa | Pompa cyrkulacyjna bezdławnicowa Wilo-TOP-Z 30/10 EM PN6/10 RG bezdławnicowa z przyłączem gwintowanym, stałoborowa, 3-biegowa, 1~230 V, korpus z Brązowyu, do 20°dH twardości wody | 1606 | PG2 | 14 | C | 22201 | TAK | 28.13.14 | 84137030 | 0 | 123 | 113 | Wilo-TOP-Z 30/10 EM PN6/10 RG | pompa cyrkulacyjna bezdławnicowa | Wilo-TOP-Z | Ciepła woda użytkowa | Wilo | DE | 1 | SZT |  |  |  | zielony / Brązowy | Karton | 16 | 1 | 96 | 184 | 180 | 245 | 178 | 270 | 215 | 6.7 | 7.6 | http://downloads-wilo-select.wilo.com/assets/WIB_WILO100411.jpg | //cms.media.wilo.com/dcipicxmlfeature/wilo_f_0200002c0002f2e500010092/6940237/wilo_f_0200002c0002f2e500010092_1.jpg |  | 335 |  |  | https://wilo.com/quick/PL/pl/articleNumber/2059857
9686 | 2048341 | 4016322709640 | Wilo-TOP-Z 30/7 DM PN6/10 RG pompa cyrkulacyjna bezdławnicowa | Pompa cyrkulacyjna bezdławnicowa Wilo-TOP-Z 30/7 DM PN6/10 RG bezdławnicowa z przyłączem gwintowanym, stałoborowa, 3-biegowa, 3~400 V, korpus z Brązowyu, do 20°dH twardości wody | 964 | PG2 | 14 | C | 22201 | TAK | 28.13.14 | 84137030 | 0 | 123 | 113 | Wilo-TOP-Z 30/7 DM PN6/10 RG | pompa cyrkulacyjna bezdławnicowa | Wilo-TOP-Z | Ciepła woda użytkowa | Wilo | DE | 1 | SZT |  |  |  | zielony / Brązowy | Karton | 16 | 1 | 96 | 176 | 180 | 236 | 178 | 270 | 215 | 5.5 | 5.9 | http://downloads-wilo-select.wilo.com/assets/WIB_WILO100411.jpg | //cms.media.wilo.com/dcipicxmlfeature/wilo_f_0200002c0002f2e500010092/6940237/wilo_f_0200002c0002f2e500010092_1.jpg |  | 310 |  |  | https://wilo.com/quick/PL/pl/articleNumber/2048341
9687 | 2048340 | 4016322709633 | Wilo-TOP-Z 30/7 EM PN6/10 RG pompa cyrkulacyjna bezdławnicowa | Pompa cyrkulacyjna bezdławnicowa Wilo-TOP-Z 30/7 EM PN6/10-RG bezdławnicowa z przyłączem gwintowanym, stałoborowa, 3-biegowa, 1~230 V, korpus z Brązowyu, do 20°dH twardości wody | 1015 | PG2 | 14 | C | 22201 | TAK | 28.13.14 | 84137030 | 0 | 123 | 113 | Wilo-TOP-Z 30/7 EM PN6/10 RG | pompa cyrkulacyjna bezdławnicowa | Wilo-TOP-Z | Ciepła woda użytkowa | Wilo | DE | 1 | SZT |  |  |  | zielony / Brązowy | Karton | 16 | 1 | 96 | 176 | 180 | 236 | 178 | 270 | 215 | 5.5 | 6 | http://downloads-wilo-select.wilo.com/assets/WIB_WILO100411.jpg | //cms.media.wilo.com/dcipicxmlfeature/wilo_f_0200002c0002f2e500010092/6940237/wilo_f_0200002c0002f2e500010092_1.jpg |  | 185 |  |  | https://wilo.com/quick/PL/pl/articleNumber/2048340
9688 | 2175517 | 4048482742717 | Wilo-TOP-Z 40/7 DM PN16 GG pompa cyrkulacyjna bezdławnicowa | Pompa cyrkulacyjna bezdławnicowa Wilo-TOP-Z 40/7 DM PN16 GG bezdławnicowa z przyłączem kołnierzowym, stałoborowa, 3-biegowa, 3~400 V, korpus z żeliwo szarego, do 20°dH twardości wody | 2091 | PG2 | 28 | K | 22401 | TAK | 28.13.14 | 84137030 | 0 | 123 | 113 | Wilo-TOP-Z 40/7 DM PN16 GG | pompa cyrkulacyjna bezdławnicowa | Wilo-TOP-Z | Ciepła woda użytkowa | Wilo | DE | 1 | SZT |  |  |  | zielony / Brązowy | Karton | 9 | 1 | 45 | 204 | 250 | 273 | 225 | 350 | 260 | 11.5 | 12.4 | http://downloads-wilo-select.wilo.com/assets/WIB_WILO100309.jpg | //cms.media.wilo.com/dcipicxmlfeature/wilo_f_02000025000119c400010092/6940227/wilo_f_02000025000119c400010092_1.jpg | 2058557 | 320 |  |  | https://wilo.com/quick/PL/pl/articleNumber/2175517
9689 | 2175518 | 4048482742724 | Wilo-TOP-Z 40/7 DM PN16 RG pompa cyrkulacyjna bezdławnicowa | Pompa cyrkulacyjna bezdławnicowa Wilo-TOP-Z 40/7 DM PN16 RG bezdławnicowa z przyłączem kołnierzowym, stałoborowa, 3-biegowa, 3~400 V, korpus z Brązowyu, do 20°dH twardości wody | 3381 | PG2 | 14 | C | 22401 | TAK | 28.13.14 | 84137030 | 0 | 123 | 113 | Wilo-TOP-Z 40/7 DM PN16 RG | pompa cyrkulacyjna bezdławnicowa | Wilo-TOP-Z | Ciepła woda użytkowa | Wilo | DE | 1 | SZT |  |  |  | zielony / Brązowy | Karton | 9 | 1 | 45 | 204 | 250 | 273 | 225 | 350 | 260 | 13 | 14.2 | http://downloads-wilo-select.wilo.com/assets/WIB_WILO56764.jpg | //cms.media.wilo.com/dcipicxmlfeature/wilo_f_020000250001193d00010092/6940567/wilo_f_020000250001193d00010092_1.jpg | 2091659 | 320 |  |  | https://wilo.com/quick/PL/pl/articleNumber/2175518
9690 | 2175515 | 4048482742694 | Wilo-TOP-Z 40/7 DM PN6/10 GG pompa cyrkulacyjna bezdławnicowa | Pompa cyrkulacyjna bezdławnicowa Wilo-TOP-Z 40/7 DM PN6/10 GG bezdławnicowa z przyłączem kołnierzowym, stałoborowa, 3-biegowa, 3~400 V, korpus z żaliwa szarego, do 20°dH twardości wody | 1426 | PG2 | 14 | C | 22401 | TAK | 28.13.14 | 84137030 | 0 | 123 | 113 | Wilo-TOP-Z 40/7 DM PN6/10 GG | pompa cyrkulacyjna bezdławnicowa | Wilo-TOP-Z | Ciepła woda użytkowa | Wilo | DE | 1 | SZT |  |  |  | zielony / czarny | Karton | 9 | 1 | 45 | 204 | 250 | 273 | 225 | 350 | 260 | 11.5 | 12 | http://downloads-wilo-select.wilo.com/assets/WIB_WILO100309.jpg | //cms.media.wilo.com/dcipicxmlfeature/wilo_f_02000025000119c400010092/6940227/wilo_f_02000025000119c400010092_1.jpg | 2046632 | 320 |  |  | https://wilo.com/quick/PL/pl/articleNumber/2175515
9691 | 2175516 | 4048482742700 | Wilo-TOP-Z 40/7 DM PN6/10 RG pompa cyrkulacyjna bezdławnicowa | Pompa cyrkulacyjna bezdławnicowa Wilo-TOP-Z 40/7 DM PN6/10 RG bezdławnicowa z przyłączem kołnierzowym, stałoborowa, 3-biegowa, 3~400 V, korpus z Brązowyu, do 20°dH twardości wody | 2785 | PG2 | 14 | C | 22401 | TAK | 28.13.14 | 84137030 | 0 | 123 | 113 | Wilo-TOP-Z 40/7 DM PN6/10 RG | pompa cyrkulacyjna bezdławnicowa | Wilo-TOP-Z | Ciepła woda użytkowa | Wilo | DE | 1 | SZT |  |  |  | zielony / Brązowy | Karton | 9 | 1 | 45 | 204 | 250 | 273 | 225 | 350 | 260 | 13 | 14.2 | http://downloads-wilo-select.wilo.com/assets/WIB_WILO56764.jpg | //cms.media.wilo.com/dcipicxmlfeature/wilo_f_020000250001193d00010092/6940567/wilo_f_020000250001193d00010092_1.jpg | 2046638 | 320 |  |  | https://wilo.com/quick/PL/pl/articleNumber/2175516
9692 | 2071094 | 4016322469254 | Wilo-TOP-Z 40/7 EM PN16 GG pompa cyrkulacyjna bezdławnicowa | Pompa cyrkulacyjna bezdławnicowa Wilo-TOP-Z 40/7 EM PN16 GG bezdławnicowa z przyłączem kołnierzowym, stałoborowa, 3-biegowa, 1~230 V, korpus z żeliwo szarego, do 20°dH twardości wody | 2208 | PG2 | 28 | K | 22401 | TAK | 28.13.14 | 84137030 | 0 | 123 | 113 | Wilo-TOP-Z 40/7 EM PN16 GG | pompa cyrkulacyjna bezdławnicowa | Wilo-TOP-Z | Ciepła woda użytkowa | Wilo | DE | 1 | SZT |  |  |  | Zielony | Karton | 9 | 1 | 45 | 204 | 250 | 273 | 225 | 350 | 260 | 11.5 | 12.4 | http://downloads-wilo-select.wilo.com/assets/WIB_WILO100309.jpg | //cms.media.wilo.com/dcipicxmlfeature/wilo_f_02000025000119c400010092/6940227/wilo_f_02000025000119c400010092_1.jpg |  | 340 |  |  | https://wilo.com/quick/PL/pl/articleNumber/2071094
9693 | 2070569 | 4016322380719 | Wilo-TOP-Z 40/7 EM PN16 RG pompa cyrkulacyjna bezdławnicowa | Pompa cyrkulacyjna bezdławnicowa Wilo-TOP-Z 40/7 EM PN16 RG bezdławnicowa z przyłączem kołnierzowym, stałoborowa, 3-biegowa, 1~230 V, korpus z Brązowyu, do 20°dH twardości wody | 3496 | PG2 | 14 | C | 22401 | TAK | 28.13.14 | 84137030 | 0 | 123 | 113 | Wilo-TOP-Z 40/7 EM PN16 RG | pompa cyrkulacyjna bezdławnicowa | Wilo-TOP-Z | Ciepła woda użytkowa | Wilo | DE | 1 | SZT |  |  |  | zielony / Brązowy | Karton | 9 | 1 | 45 | 204 | 250 | 273 | 225 | 350 | 260 | 13 | 14.2 | http://downloads-wilo-select.wilo.com/assets/WIB_WILO56764.jpg | //cms.media.wilo.com/dcipicxmlfeature/wilo_f_020000250001193d00010092/6940567/wilo_f_020000250001193d00010092_1.jpg |  | 340 |  |  | https://wilo.com/quick/PL/pl/articleNumber/2070569
9694 | 2046631 | 4016322685425 | Wilo-TOP-Z 40/7 EM PN6/10 GG pompa cyrkulacyjna bezdławnicowa | Pompa cyrkulacyjna bezdławnicowa Wilo-TOP-Z 40/7 EM PN6/10 GG bezdławnicowa z przyłączem kołnierzowym, stałoborowa, 3-biegowa, 1~230 V, korpus z żaliwa szarego, do 20°dH twardości wody | 1546 | PG2 | 14 | C | 22401 | TAK | 28.13.14 | 84137030 | 0 | 123 | 113 | Wilo-TOP-Z 40/7 EM PN6/10 GG | pompa cyrkulacyjna bezdławnicowa | Wilo-TOP-Z | Ciepła woda użytkowa | Wilo | DE | 1 | SZT |  |  |  | zielony / czarny | Karton | 9 | 1 | 45 | 204 | 250 | 273 | 225 | 350 | 260 | 11.5 | 12.4 | http://downloads-wilo-select.wilo.com/assets/WIB_WILO100309.jpg | //cms.media.wilo.com/dcipicxmlfeature/wilo_f_02000025000119c400010092/6940227/wilo_f_02000025000119c400010092_1.jpg |  | 340 |  |  | https://wilo.com/quick/PL/pl/articleNumber/2046631
9695 | 2046637 | 4016322685487 | Wilo-TOP-Z 40/7 EM PN6/10 RG pompa cyrkulacyjna bezdławnicowa | Pompa cyrkulacyjna bezdławnicowa Wilo-TOP-Z 40/7 EM PN6/10 RG bezdławnicowa z przyłączem kołnierzowym, stałoborowa, 3-biegowa, 1~230 V, korpus z Brązowyu, do 20°dH twardości wody | 2535 | PG2 | 14 | C | 22401 | TAK | 28.13.14 | 84137030 | 0 | 123 | 113 | Wilo-TOP-Z 40/7 EM PN6/10 RG | pompa cyrkulacyjna bezdławnicowa | Wilo-TOP-Z | Ciepła woda użytkowa | Wilo | DE | 1 | SZT |  |  |  | zielony / Brązowy | Karton | 9 | 1 | 45 | 204 | 250 | 273 | 225 | 350 | 260 | 13 | 14.2 | http://downloads-wilo-select.wilo.com/assets/WIB_WILO56764.jpg | //cms.media.wilo.com/dcipicxmlfeature/wilo_f_020000250001193d00010092/6940567/wilo_f_020000250001193d00010092_1.jpg |  | 340 |  |  | https://wilo.com/quick/PL/pl/articleNumber/2046637
9696 | 2175523 | 4048482742779 | Wilo-TOP-Z 50/7 DM PN16 GG pompa cyrkulacyjna bezdławnicowa | Pompa cyrkulacyjna bezdławnicowa Wilo-TOP-Z 50/7 DM PN16 GG bezdławnicowa z przyłączem kołnierzowym, stałoborowa, 3-biegowa, 3~400 V, korpus z żeliwo szarego, do 20°dH twardości wody | 2757 | PG2 | 28 | K | 22401 | TAK | 28.13.14 | 84137030 | 0 | 123 | 113 | Wilo-TOP-Z 50/7 DM PN16 GG | pompa cyrkulacyjna bezdławnicowa | Wilo-TOP-Z | Ciepła woda użytkowa | Wilo | DE | 1 | SZT |  |  |  | zielony / Brązowy | Karton | 7 | 1 | 28 | 250 | 280 | 321 | 230 | 430 | 290 | 16 | 18 | http://downloads-wilo-select.wilo.com/assets/WIB_WILO100309.jpg | //cms.media.wilo.com/dcipicxmlfeature/wilo_f_02000025000119c400010092/6940227/wilo_f_02000025000119c400010092_1.jpg | 2063569 | 680 |  |  | https://wilo.com/quick/PL/pl/articleNumber/2175523
9697 | 2175524 | 4048482742786 | Wilo-TOP-Z 50/7 DM PN16 RG pompa cyrkulacyjna bezdławnicowa | Pompa cyrkulacyjna bezdławnicowa Wilo-TOP-Z 50/7 DM PN16 RG bezdławnicowa z przyłączem kołnierzowym, stałoborowa, 3-biegowa, 3~400 V, korpus z Brązowyu, do 20°dH twardości wody | 4149 | PG2 | 14 | C | 22401 | TAK | 28.13.14 | 84137030 | 0 | 123 | 113 | Wilo-TOP-Z 50/7 DM PN16 RG | pompa cyrkulacyjna bezdławnicowa | Wilo-TOP-Z | Ciepła woda użytkowa | Wilo | DE | 1 | SZT |  |  |  | zielony / Brązowy | Karton | 7 | 1 | 28 | 250 | 280 | 321 | 230 | 430 | 290 | 18.8 | 21 | http://downloads-wilo-select.wilo.com/assets/WIB_WILO56764.jpg | //cms.media.wilo.com/dcipicxmlfeature/wilo_f_020000250001193d00010092/6940567/wilo_f_020000250001193d00010092_1.jpg | 2060646 | 680 |  |  | https://wilo.com/quick/PL/pl/articleNumber/2175524
9698 | 2175521 | 4048482742755 | Wilo-TOP-Z 50/7 DM PN6/10 GG pompa cyrkulacyjna bezdławnicowa | Pompa cyrkulacyjna bezdławnicowa Wilo-TOP-Z 50/7 DM PN6/10 GG bezdławnicowa z przyłączem kołnierzowym, stałoborowa, 3-biegowa, 3~400 V, korpus z żaliwa szarego, do 20°dH twardości wody | 2024 | PG2 | 14 | C | 22401 | TAK | 28.13.14 | 84137030 | 0 | 123 | 113 | Wilo-TOP-Z 50/7 DM PN6/10 GG | pompa cyrkulacyjna bezdławnicowa | Wilo-TOP-Z | Ciepła woda użytkowa | Wilo | DE | 1 | SZT |  |  |  | zielony / czarny | Karton | 7 | 1 | 28 | 250 | 280 | 321 | 230 | 430 | 290 | 16 | 17.9 | http://downloads-wilo-select.wilo.com/assets/WIB_WILO100309.jpg | //cms.media.wilo.com/dcipicxmlfeature/wilo_f_02000025000119c400010092/6940227/wilo_f_02000025000119c400010092_1.jpg | 2046633 | 680 |  |  | https://wilo.com/quick/PL/pl/articleNumber/2175521
9699 | 2175522 | 4048482742762 | Wilo-TOP-Z 50/7 DM PN6/10 RG pompa cyrkulacyjna bezdławnicowa | Pompa cyrkulacyjna bezdławnicowa Wilo-TOP-Z 50/7 DM PN6/10 RG bezdławnicowa z przyłączem kołnierzowym, stałoborowa, 3-biegowa, 3~400 V, korpus z Brązowyu, do 20°dH twardości wody | 3300 | PG2 | 14 | C | 22401 | TAK | 28.13.14 | 84137030 | 0 | 123 | 113 | Wilo-TOP-Z 50/7 DM PN6/10 RG | pompa cyrkulacyjna bezdławnicowa | Wilo-TOP-Z | Ciepła woda użytkowa | Wilo | DE | 1 | SZT |  |  |  | zielony / Brązowy | Karton | 7 | 1 | 28 | 250 | 280 | 321 | 230 | 430 | 290 | 18.8 | 20.7 | http://downloads-wilo-select.wilo.com/assets/WIB_WILO56764.jpg | //cms.media.wilo.com/dcipicxmlfeature/wilo_f_020000250001193d00010092/6940567/wilo_f_020000250001193d00010092_1.jpg | 2046639 | 680 |  |  | https://wilo.com/quick/PL/pl/articleNumber/2175522
9700 | 2175529 | 4048482742830 | Wilo-TOP-Z 65/10 DM PN16 GG pompa cyrkulacyjna bezdławnicowa | Pompa cyrkulacyjna bezdławnicowa Wilo-TOP-Z 65/10 DM PN16 GG bezdławnicowa z przyłączem kołnierzowym, stałoborowa, 3-biegowa, 3~400 V, korpus z żeliwo szarego, do 20°dH twardości wody | 4199 | PG2 | 28 | K | 22401 | TAK | 28.13.14 | 84137030 | 0 | 123 | 113 | Wilo-TOP-Z 65/10 DM PN16 GG | pompa cyrkulacyjna bezdławnicowa | Wilo-TOP-Z | Ciepła woda użytkowa | Wilo | DE | 1 | SZT |  |  |  | zielony / Brązowy | Karton | 4 | 1 | 12 | 284 | 340 | 355 | 320 | 470 | 385 | 25.5 | 29.7 | http://downloads-wilo-select.wilo.com/assets/WIB_WILO100309.jpg | //cms.media.wilo.com/dcipicxmlfeature/wilo_f_02000025000119c400010092/6940227/wilo_f_02000025000119c400010092_1.jpg | 2083617 | 1050 |  |  | https://wilo.com/quick/PL/pl/articleNumber/2175529
9701 | 2175530 | 4048482742847 | Wilo-TOP-Z 65/10 DM PN16 RG pompa cyrkulacyjna bezdławnicowa | Pompa cyrkulacyjna bezdławnicowa Wilo-TOP-Z 65/10 DM PN16 RG bezdławnicowa z przyłączem kołnierzowym, stałoborowa, 3-biegowa, 3~400 V, korpus z Brązowyu, do 20°dH twardości wody | 5626 | PG2 | 14 | C | 22401 | TAK | 28.13.14 | 84137030 | 0 | 123 | 113 | Wilo-TOP-Z 65/10 DM PN16 RG | pompa cyrkulacyjna bezdławnicowa | Wilo-TOP-Z | Ciepła woda użytkowa | Wilo | DE | 1 | SZT |  |  |  | zielony / Brązowy | Karton | 4 | 1 | 12 | 284 | 340 | 355 | 320 | 470 | 385 | 28.3 | 32.5 | http://downloads-wilo-select.wilo.com/assets/WIB_WILO56764.jpg | //cms.media.wilo.com/dcipicxmlfeature/wilo_f_020000250001193d00010092/6940567/wilo_f_020000250001193d00010092_1.jpg | 2067039 | 1050 |  |  | https://wilo.com/quick/PL/pl/articleNumber/2175530
9702 | 2175527 | 4048482742816 | Wilo-TOP-Z 65/10 DM PN6/10 GG pompa cyrkulacyjna bezdławnicowa | Pompa cyrkulacyjna bezdławnicowa Wilo-TOP-Z 65/10 DM PN6/10 GG bezdławnicowa z przyłączem kołnierzowym, stałoborowa, 3-biegowa, 3~400 V, korpus z żaliwa szarego, do 20°dH twardości wody | 3470 | PG2 | 14 | C | 22401 | TAK | 28.13.14 | 84137030 | 0 | 123 | 113 | Wilo-TOP-Z 65/10 DM PN6/10 GG | pompa cyrkulacyjna bezdławnicowa | Wilo-TOP-Z | Ciepła woda użytkowa | Wilo | DE | 1 | SZT |  |  |  | zielony / czarny | Karton | 4 | 1 | 12 | 284 | 340 | 355 | 320 | 470 | 385 | 25.5 | 29.7 | http://downloads-wilo-select.wilo.com/assets/WIB_WILO100309.jpg | //cms.media.wilo.com/dcipicxmlfeature/wilo_f_02000025000119c400010092/6940227/wilo_f_02000025000119c400010092_1.jpg | 2046634 | 1050 |  |  | https://wilo.com/quick/PL/pl/articleNumber/2175527
9703 | 2175528 | 4048482742823 | Wilo-TOP-Z 65/10 DM PN6/10 RG pompa cyrkulacyjna bezdławnicowa | Pompa cyrkulacyjna bezdławnicowa Wilo-TOP-Z 65/10 DM PN6/10 RG bezdławnicowa z przyłączem kołnierzowym, stałoborowa, 3-biegowa, 3~400 V, korpus z Brązowyu, do 20°dH twardości wody | 4898 | PG2 | 14 | C | 22401 | TAK | 28.13.14 | 84137030 | 0 | 123 | 113 | Wilo-TOP-Z 65/10 DM PN6/10 RG | pompa cyrkulacyjna bezdławnicowa | Wilo-TOP-Z | Ciepła woda użytkowa | Wilo | DE | 1 | SZT |  |  |  | zielony / Brązowy | Karton | 4 | 1 | 12 | 284 | 340 | 355 | 320 | 470 | 385 | 28.3 | 32.5 | http://downloads-wilo-select.wilo.com/assets/WIB_WILO56764.jpg | //cms.media.wilo.com/dcipicxmlfeature/wilo_f_020000250001193d00010092/6940567/wilo_f_020000250001193d00010092_1.jpg | 2046640 | 1050 |  |  | https://wilo.com/quick/PL/pl/articleNumber/2175528
9704 | 2175533 | 4048482742878 | Wilo-TOP-Z 80/10 DM PN10 GG pompa cyrkulacyjna bezdławnicowa | Pompa cyrkulacyjna bezdławnicowa Wilo-TOP-Z 80/10 DM PN10 GG bezdławnicowa z przyłączem kołnierzowym, stałoborowa, 3-biegowa, 3~400 V, korpus z żaliwa szarego, do 20°dH twardości wody | 4415 | PG2 | 14 | C | 22401 | TAK | 28.13.14 | 84137030 | 0 | 123 | 113 | Wilo-TOP-Z 80/10 DM PN10 GG | pompa cyrkulacyjna bezdławnicowa | Wilo-TOP-Z | Ciepła woda użytkowa | Wilo | DE | 1 | SZT |  |  |  | zielony / Brązowy | Karton | 4 | 1 | 12 | 324 | 360 | 378 | 320 | 470 | 385 | 32 | 34 | http://downloads-wilo-select.wilo.com/assets/WIB_WILO100309.jpg | //cms.media.wilo.com/dcipicxmlfeature/wilo_f_02000025000119c400010092/6940227/wilo_f_02000025000119c400010092_1.jpg | 2046636 | 1440 |  |  | https://wilo.com/quick/PL/pl/articleNumber/2175533
9705 | 2175534 | 4048482742885 | Wilo-TOP-Z 80/10 DM PN10 RG pompa cyrkulacyjna bezdławnicowa | Pompa cyrkulacyjna bezdławnicowa Wilo-TOP-Z 80/10 DM PN10 RG bezdławnicowa z przyłączem kołnierzowym, stałoborowa, 3-biegowa, 3~400 V, korpus z Brązowyu, do 20°dH twardości wody | 5913 | PG2 | 14 | C | 22401 | NIE | 28.13.14 | 84137030 | 0 | 123 | 113 | Wilo-TOP-Z 80/10 DM PN10 RG | pompa cyrkulacyjna bezdławnicowa | Wilo-TOP-Z | Ciepła woda użytkowa | Wilo | DE | 1 | SZT |  |  |  | zielony / Brązowy | Karton | 4 | 1 | 12 | 324 | 360 | 378 | 320 | 470 | 385 | 35 | 37 | http://downloads-wilo-select.wilo.com/assets/WIB_WILO56764.jpg | //cms.media.wilo.com/dcipicxmlfeature/wilo_f_020000250001193d00010092/6940567/wilo_f_020000250001193d00010092_1.jpg | 2046642 | 1440 |  |  | https://wilo.com/quick/PL/pl/articleNumber/2175534
9706 | 2175535 | 4048482742892 | Wilo-TOP-Z 80/10 DM PN16 GG pompa cyrkulacyjna bezdławnicowa | Pompa cyrkulacyjna bezdławnicowa Wilo-TOP-Z 80/10 DM PN16 GG bezdławnicowa z przyłączem kołnierzowym, stałoborowa, 3-biegowa, 3~400 V, korpus z żeliwo szarego, do 20°dH twardości wody | 5275 | PG2 | 28 | K | 22401 | TAK | 28.13.14 | 84137030 | 0 | 123 | 113 | Wilo-TOP-Z 80/10 DM PN16 GG | pompa cyrkulacyjna bezdławnicowa | Wilo-TOP-Z | Ciepła woda użytkowa | Wilo | DE | 1 | SZT |  |  |  | zielony / Brązowy | Karton | 4 | 1 | 12 | 324 | 360 | 378 | 320 | 470 | 385 | 32 | 34 | http://downloads-wilo-select.wilo.com/assets/WIB_WILO100309.jpg | //cms.media.wilo.com/dcipicxmlfeature/wilo_f_02000025000119c400010092/6940227/wilo_f_02000025000119c400010092_1.jpg | 2097509 | 1440 |  |  | https://wilo.com/quick/PL/pl/articleNumber/2175535
9707 | 2175536 | 4048482742908 | Wilo-TOP-Z 80/10 DM PN16 RG pompa cyrkulacyjna bezdławnicowa | Pompa cyrkulacyjna bezdławnicowa Wilo-TOP-Z 80/10 DM PN16 RG bezdławnicowa z przyłączem kołnierzowym, stałoborowa, 3-biegowa, 3~400 V, korpus z Brązowyu, do 20°dH twardości wody | 6640 | PG2 | 14 | C | 22401 | NIE | 28.13.14 | 84137030 | 0 | 123 | 113 | Wilo-TOP-Z 80/10 DM PN16 RG | pompa cyrkulacyjna bezdławnicowa | Wilo-TOP-Z | Ciepła woda użytkowa | Wilo | DE | 1 | SZT |  |  |  | zielony / Brązowy | Karton | 4 | 1 | 12 | 324 | 360 | 378 | 320 | 470 | 385 | 32.5 | 37 | http://downloads-wilo-select.wilo.com/assets/WIB_WILO56764.jpg | //cms.media.wilo.com/dcipicxmlfeature/wilo_f_020000250001193d00010092/6940567/wilo_f_020000250001193d00010092_1.jpg | 2097508 | 1440 |  |  | https://wilo.com/quick/PL/pl/articleNumber/2175536
9708 | 2175531 | 4048482742854 | Wilo-TOP-Z 80/10 DM PN6 GG pompa cyrkulacyjna bezdławnicowa | Pompa cyrkulacyjna bezdławnicowa Wilo-TOP-Z 80/10 DM PN6 GG bezdławnicowa z przyłączem kołnierzowym, stałoborowa, 3-biegowa, 3~400 V, korpus z żaliwa szarego, do 20°dH twardości wody | 6640 | PG2 | 14 | C | 22401 | TAK | 28.13.14 | 84137030 | 0 | 123 | 113 | Wilo-TOP-Z 80/10 DM PN6 GG | pompa cyrkulacyjna bezdławnicowa | Wilo-TOP-Z | Ciepła woda użytkowa | Wilo | DE | 1 | SZT |  |  |  | zielony / czarny | Karton | 4 | 1 | 12 | 324 | 360 | 378 | 320 | 470 | 385 | 28 | 30 | http://downloads-wilo-select.wilo.com/assets/WIB_WILO100309.jpg | //cms.media.wilo.com/dcipicxmlfeature/wilo_f_02000025000119c400010092/6940227/wilo_f_02000025000119c400010092_1.jpg | 2046635 | 1440 |  |  | https://wilo.com/quick/PL/pl/articleNumber/2175531
9709 | 2175532 | 4048482742861 | Wilo-TOP-Z 80/10 DM PN6 RG pompa cyrkulacyjna bezdławnicowa | Pompa cyrkulacyjna bezdławnicowa Wilo-TOP-Z 80/10 DM PN6 RG bezdławnicowa z przyłączem kołnierzowym, stałoborowa, 3-biegowa, 3~400 V, korpus z Brązowyu, do 20°dH twardości wody | 5701 | PG2 | 14 | C | 22401 | NIE | 28.13.14 | 84137030 | 0 | 123 | 113 | Wilo-TOP-Z 80/10 DM PN6 RG | pompa cyrkulacyjna bezdławnicowa | Wilo-TOP-Z | Ciepła woda użytkowa | Wilo | DE | 1 | SZT |  |  |  | zielony / Brązowy | Karton | 4 | 1 | 12 | 324 | 360 | 378 | 320 | 470 | 385 | 32.5 | 34.5 | http://downloads-wilo-select.wilo.com/assets/WIB_WILO56764.jpg | //cms.media.wilo.com/dcipicxmlfeature/wilo_f_020000250001193d00010092/6940567/wilo_f_020000250001193d00010092_1.jpg | 2046641 | 1440 |  |  | https://wilo.com/quick/PL/pl/articleNumber/2175532
9710 | 6075205 | 4048482539218 | Wilo-TWI 6.18-07-C pompa głębinowa | Pompa głębinowa Wilo-Sub TWI 6.18-07-C | 3092 | PG6 | 14 | C | 45507 | NIE | 28.13.14 | 84137029 | 0 | 565 | 710 | Wilo-Sub TWI 6.18-07-C | pompa głębinowa | Wilo-Sub TWI 6 | Zaopatrzenie w wodę | Wilo | CZ | 1 | SZT |  | 0.4 |  | Srebrny | Skrzynka | 1 | 1 | 1 | 131 | 1219 | 131 | 350 | 1800 | 250 | 33.3 | 59.4 | http://downloads-wilo-select.wilo.com/assets/WIB_WILO116942.jpg | //cms.media.wilo.com/dcipicxmlfeature/wilo_f_020000230001570800020092/7105531/wilo_f_020000230001570800020092_1.jpg |  | 4850 |  |  | https://wilo.com/quick/PL/pl/articleNumber/6075205
9711 | 6075206 | 4048482539225 | Wilo-TWI 6.18-10-C pompa głębinowa | Pompa głębinowa Wilo-Sub TWI 6.18-10-C | 3841 | PG6 | 4 | L | 45507 | NIE | 28.13.14 | 84137029 | 0 | 565 | 710 | Wilo-Sub TWI 6.18-10-C | pompa głębinowa | Wilo-Sub TWI 6 | Zaopatrzenie w wodę | Wilo | CZ | 1 | SZT |  | 0.4 |  | Srebrny | Skrzynka | 1 | 1 | 1 | 131 | 1532 | 131 | 255 | 2000 | 370 | 45.1 | 72.9 | http://downloads-wilo-select.wilo.com/assets/WIB_WILO116942.jpg | //cms.media.wilo.com/dcipicxmlfeature/wilo_f_020000230001570800020092/7105531/wilo_f_020000230001570800020092_1.jpg |  | 7200 |  |  | https://wilo.com/quick/PL/pl/articleNumber/6075206
9712 | 6075231 | 4048482539720 | Wilo-TWI 6.30-04-C pompa głębinowa | Pompa głębinowa Wilo-Sub TWI 6.30-04-C | 2817 | PG6 | 14 | C | 45507 | NIE | 28.13.14 | 84137029 | 0 | 565 | 710 | Wilo-Sub TWI 6.30-04-C | pompa głębinowa | Wilo-Sub TWI 6 | Zaopatrzenie w wodę | Wilo | CZ | 1 | SZT |  | 0.4 |  | Srebrny | Skrzynka | 1 | 1 | 1 | 142 | 1167 | 142 | 200 | 2300 | 240 | 31.4 | 57.5 | http://downloads-wilo-select.wilo.com/assets/WIB_WILO116942.jpg | //cms.media.wilo.com/dcipicxmlfeature/wilo_f_020000230001570800020092/7105531/wilo_f_020000230001570800020092_1.jpg |  | 4850 |  |  | https://wilo.com/quick/PL/pl/articleNumber/6075231
9713 | 6075232 | 4048482539737 | Wilo-TWI 6.30-06-C pompa głębinowa | Pompa głębinowa Wilo-Sub TWI 6.30-06-C | 3641 | PG6 | 4 | L | 45507 | NIE | 28.13.14 | 84137029 | 0 | 565 | 710 | Wilo-Sub TWI 6.30-06-C | pompa głębinowa | Wilo-Sub TWI 6 | Zaopatrzenie w wodę | Wilo | CZ | 1 | SZT |  | 0.4 |  | Srebrny | Skrzynka | 1 | 1 | 1 | 142 | 1533 | 142 | 250 | 2000 | 370 | 45.1 | 70.1 | http://downloads-wilo-select.wilo.com/assets/WIB_WILO116942.jpg | //cms.media.wilo.com/dcipicxmlfeature/wilo_f_020000230001570800020092/7105531/wilo_f_020000230001570800020092_1.jpg |  | 7200 |  |  | https://wilo.com/quick/PL/pl/articleNumber/6075232
9714 | 6075257 | 4048482540078 | Wilo-TWI 6.50-03-C pompa głębinowa | Pompa głębinowa Wilo-Sub TWI 6.50-03-C | 3052 | PG6 | 14 | C | 45507 | NIE | 28.13.14 | 84137029 | 0 | 565 | 710 | Wilo-Sub TWI 6.50-03-C | pompa głębinowa | Wilo-Sub TWI 6 | Zaopatrzenie w wodę | Wilo | CZ | 1 | SZT |  | 0.4 |  | Srebrny | Skrzynka | 1 | 1 | 1 | 148 | 1254 | 148 | 255 | 1800 | 370 | 38.6 | 64.4 | http://downloads-wilo-select.wilo.com/assets/WIB_WILO116942.jpg | //cms.media.wilo.com/dcipicxmlfeature/wilo_f_020000230001570800020092/7105531/wilo_f_020000230001570800020092_1.jpg |  | 7200 |  |  | https://wilo.com/quick/PL/pl/articleNumber/6075257
9715 | 6075275 | 4048482540337 | Wilo-TWI 6.60-02-C pompa głębinowa | Pompa głębinowa Wilo-Sub TWI 6.60-02-C | 3085 | PG6 | 28 | K | 45507 | NIE | 28.13.14 | 84137029 | 0 | 565 | 710 | Wilo-Sub TWI 6.60-02-C | pompa głębinowa | Wilo-Sub TWI 6 | Zaopatrzenie w wodę | Wilo | CZ | 1 | SZT |  | 0.4 |  | Srebrny | Skrzynka | 1 | 1 | 1 | 148 | 1009 | 148 | 250 | 1610 | 350 | 28.8 | 51.9 | http://downloads-wilo-select.wilo.com/assets/WIB_WILO116942.jpg | //cms.media.wilo.com/dcipicxmlfeature/wilo_f_020000230001570800020092/7105531/wilo_f_020000230001570800020092_1.jpg |  | 4850 |  |  | https://wilo.com/quick/PL/pl/articleNumber/6075275
9716 | 6075276 | 4048482540344 | Wilo-TWI 6.60-03-C pompa głębinowa | Pompa głębinowa Wilo-Sub TWI 6.60-03-C | 3813 | PG6 | 28 | K | 45507 | NIE | 28.13.14 | 84137029 | 0 | 565 | 710 | Wilo-Sub TWI 6.60-03-C | pompa głębinowa | Wilo-Sub TWI 6 | Zaopatrzenie w wodę | Wilo | CZ | 1 | SZT |  | 0.4 |  | Srebrny | Skrzynka | 1 | 1 | 1 | 152 | 1254 | 152 | 205 | 1780 | 355 | 38.6 | 64.4 | http://downloads-wilo-select.wilo.com/assets/WIB_WILO116942.jpg | //cms.media.wilo.com/dcipicxmlfeature/wilo_f_020000230001570800020092/7105531/wilo_f_020000230001570800020092_1.jpg |  | 7200 |  |  | https://wilo.com/quick/PL/pl/articleNumber/6075276
9717 | 4232747 | 4048482943961 | Wilo-Varios PICO-STG 15/1-13-130 pompa obiegowa bezdławnicowa | Pompa obiegowa bezdławnicowa Wilo-Varios PICO-STG 15/1-13-130, 5 lat gwarancja, przyłącze gwintowane, sterowanie PWM do współpracy np. z pompą ciepła lub instalacją solarną, funkcja Sync dla odwzorowania charakterystyki wymienianej pompy | 681 | PG1 | 4 | L | 24302 | TAK | 28.13.14 | 84137030 | 0 | 188 | 110 | Wilo-Varios PICO-STG 15/1-13-130 | pompa obiegowa bezdławnicowa 5 lat gwarancja | Wilo-Varios PICO-STG | Ogrzewanie, klimatyzacja, chłodnictwo | Wilo | FR | 1 | SZT | 0.23 |  |  | Zielony | Karton | 24 | 1 | 198 | 140 | 180 | 94 | 174 | 194 | 105 | 1.85 | 2.1 | http://downloads-wilo-select.wilo.com/assets/WIB_WILO24243498.jpg | //cms.media.wilo.com/dcipicxmlfeature/wilo356826/7313410/wilo356826_1.jpg | 4527506 | 75 | 5 lat |  | https://wilo.com/quick/PL/pl/articleNumber/4232747
9718 | 4232746 | 4048482946139 | Wilo-Varios PICO-STG 15/1-13-180 pompa obiegowa bezdławnicowa | Pompa obiegowa bezdławnicowa Wilo-Varios PICO-STG 15/1-13-180, 5 lat gwarancja, przyłącze gwintowane, sterowanie PWM do współpracy np. z pompą ciepła lub instalacją solarną, funkcja Sync dla odwzorowania charakterystyki wymienianej pompy | 666 | PG1 | 4 | L | 24302 | TAK | 28.13.14 | 84137030 | 0 | 188 | 110 | Wilo-Varios PICO-STG 15/1-13-180 | pompa obiegowa bezdławnicowa 5 lat gwarancja | Wilo-Varios PICO-STG | Ogrzewanie, klimatyzacja, chłodnictwo | Wilo | FR | 1 | SZT | 0.23 |  |  | Zielony | Karton | 24 | 1 | 198 | 140 | 140 | 94 | 174 | 194 | 105 | 1.75 | 2 | http://downloads-wilo-select.wilo.com/assets/WIB_WILO24243498.jpg | //cms.media.wilo.com/dcipicxmlfeature/wilo356826/7313410/wilo356826_1.jpg | 4527507 | 75 | 5 lat |  | https://wilo.com/quick/PL/pl/articleNumber/4232746
9719 | 4215540 | 4048482765594 | Wilo-Varios PICO-STG 15/1-7 pompa obiegowa bezdławnicowa | Pompa obiegowa bezdławnicowa Wilo-Varios PICO-STG 15/1-7, 5 lat gwarancja, przyłącze gwintowane, sterowanie PWM do współpracy np. z pompą ciepła lub instalacją solarną, funkcja Sync dla odwzorowania charakterystyki wymienianej pompy | 576 | PG1 | 14 | C | 24302 | TAK | 28.13.14 | 84137030 | 0 | 187 | 110 | Wilo-Varios PICO-STG 15/1-7 | pompa obiegowa bezdławnicowa 5 lat gwarancja | Wilo-Varios PICO-STG | Ogrzewanie, klimatyzacja, chłodnictwo | Wilo | FR | 1 | SZT | 0.2 |  |  | Zielony | Karton | 24 | 1 | 198 | 126 | 140 | 94 | 174 | 194 | 105 | 1.55 | 1.8 | http://downloads-wilo-select.wilo.com/assets/WIB_WILO24243498.jpg | //cms.media.wilo.com/dcipicxmlfeature/wilo356826/7313410/wilo356826_1.jpg |  | 50 | 5 lat |  | https://wilo.com/quick/PL/pl/articleNumber/4215540
9720 | 4232742 | 4048482946122 | Wilo-Varios PICO-STG 15/1-8-130 pompa obiegowa bezdławnicowa | Pompa obiegowa bezdławnicowa Wilo-Varios PICO-STG 15/1-8-130, 5 lat gwarancja, przyłącze gwintowane, sterowanie PWM do współpracy np. z pompą ciepła lub instalacją solarną, funkcja Sync dla odwzorowania charakterystyki wymienianej pompy | 637 | PG1 | 4 | L | 24302 | TAK | 28.13.14 | 84137030 | 0 | 188 | 110 | Wilo-Varios PICO-STG 15/1-8-130 | pompa obiegowa bezdławnicowa 5 lat gwarancja | Wilo-Varios PICO-STG | Ogrzewanie, klimatyzacja, chłodnictwo | Wilo | FR | 1 | SZT | 0.23 |  |  | Zielony | Karton | 24 | 1 | 198 | 140 | 140 | 94 | 174 | 194 | 105 | 1.75 | 2 | http://downloads-wilo-select.wilo.com/assets/WIB_WILO24243498.jpg | //cms.media.wilo.com/dcipicxmlfeature/wilo356826/7313410/wilo356826_1.jpg | 4527505 | 75 | 5 lat |  | https://wilo.com/quick/PL/pl/articleNumber/4232742
9721 | 4215542 | 4048482792156 | Wilo-Varios PICO-STG 25/1-7 pompa obiegowa bezdławnicowa | Pompa obiegowa bezdławnicowa Wilo-Varios PICO-STG 25/1-7, 5 lat gwarancja, przyłącze gwintowane, sterowanie PWM do współpracy np. z pompą ciepła lub instalacją solarną, funkcja Sync dla odwzorowania charakterystyki wymienianej pompy | 530 | PG1 | 14 | C | 24302 | TAK | 28.13.14 | 84137030 | 0 | 187 | 110 | Wilo-Varios PICO-STG 25/1-7 | pompa obiegowa bezdławnicowa 5 lat gwarancja | Wilo-Varios PICO-STG | Ogrzewanie, klimatyzacja, chłodnictwo | Wilo | FR | 1 | SZT | 0.2 |  |  | Zielony | Karton | 24 | 1 | 198 | 126 | 180 | 94 | 174 | 194 | 105 | 1.8 | 2.1 | http://downloads-wilo-select.wilo.com/assets/WIB_WILO24243498.jpg | //cms.media.wilo.com/dcipicxmlfeature/wilo356826/7313410/wilo356826_1.jpg |  | 50 | 5 lat |  | https://wilo.com/quick/PL/pl/articleNumber/4215542
9722 | 4215541 | 4048482792149 | Wilo-Varios PICO-STG 25/1-7-130 pompa obiegowa bezdławnicowa | Pompa obiegowa bezdławnicowa Wilo-Varios PICO-STG 25/1-7-130, 5 lat gwarancja, przyłącze gwintowane, sterowanie PWM do współpracy np. z pompą ciepła lub instalacją solarną, funkcja Sync dla odwzorowania charakterystyki wymienianej pompy | 531 | PG1 | 14 | C | 24302 | TAK | 28.13.14 | 84137030 | 0 | 187 | 110 | Wilo-Varios PICO-STG 25/1-7-130 | pompa obiegowa bezdławnicowa 5 lat gwarancja | Wilo-Varios PICO-STG | Ogrzewanie, klimatyzacja, chłodnictwo | Wilo | FR | 1 | SZT | 0.2 |  |  | Zielony | Karton | 24 | 1 | 198 | 126 | 140 | 94 | 174 | 194 | 105 | 1.65 | 1.9 | http://downloads-wilo-select.wilo.com/assets/WIB_WILO24243498.jpg | //cms.media.wilo.com/dcipicxmlfeature/wilo356826/7313410/wilo356826_1.jpg |  | 50 | 5 lat |  | https://wilo.com/quick/PL/pl/articleNumber/4215541
9723 | 4232744 | 4048482943916 | Wilo-Varios PICO-STG 25/1-8-130 pompa obiegowa bezdławnicowa | Pompa obiegowa bezdławnicowa Wilo-Varios PICO-STG 25/1-8-130, 5 lat gwarancja, przyłącze gwintowane, sterowanie PWM do współpracy np. z pompą ciepła lub instalacją solarną, funkcja Sync dla odwzorowania charakterystyki wymienianej pompy | 577 | PG1 | 4 | L | 24302 | TAK | 28.13.14 | 84137030 | 0 | 188 | 110 | Wilo-Varios PICO-STG 25/1-8-130 | pompa obiegowa bezdławnicowa 5 lat gwarancja | Wilo-Varios PICO-STG | Ogrzewanie, klimatyzacja, chłodnictwo | Wilo | FR | 1 | SZT | 0.23 |  |  | Zielony | Karton | 24 | 1 | 198 | 140 | 140 | 94 | 174 | 194 | 105 | 1.85 | 2.05 | http://downloads-wilo-select.wilo.com/assets/WIB_WILO24243498.jpg | //cms.media.wilo.com/dcipicxmlfeature/wilo356826/7313410/wilo356826_1.jpg |  | 75 | 5 lat |  | https://wilo.com/quick/PL/pl/articleNumber/4232744
9724 | 4232743 | 4048482943688 | Wilo-Varios PICO-STG 25/1-8-180 pompa obiegowa bezdławnicowa | Pompa obiegowa bezdławnicowa Wilo-Varios PICO-STG 25/1-8-180, 5 lat gwarancja, przyłącze gwintowane, sterowanie PWM do współpracy np. z pompą ciepła lub instalacją solarną, funkcja Sync dla odwzorowania charakterystyki wymienianej pompy | 577 | PG1 | 4 | L | 24302 | TAK | 28.13.14 | 84137030 | 0 | 188 | 110 | Wilo-Varios PICO-STG 25/1-8-180 | pompa obiegowa bezdławnicowa 5 lat gwarancja | Wilo-Varios PICO-STG | Ogrzewanie, klimatyzacja, chłodnictwo | Wilo | FR | 1 | SZT | 0.23 |  |  | Zielony | Karton | 24 | 1 | 198 | 140 | 180 | 94 | 174 | 194 | 105 | 2 | 2.25 | http://downloads-wilo-select.wilo.com/assets/WIB_WILO24243498.jpg | //cms.media.wilo.com/dcipicxmlfeature/wilo356826/7313410/wilo356826_1.jpg | 4527504 | 75 | 5 lat |  | https://wilo.com/quick/PL/pl/articleNumber/4232743
9725 | 4232745 | 4048482943923 | Wilo-Varios PICO-STG 30/1-8-180 pompa obiegowa bezdławnicowa | Pompa obiegowa bezdławnicowa Wilo-Varios PICO-STG 30/1-8-180, 5 lat gwarancja, przyłącze gwintowane, sterowanie PWM do współpracy np. z pompą ciepła lub instalacją solarną, funkcja Sync dla odwzorowania charakterystyki wymienianej pompy | 652 | PG1 | 4 | L | 24302 | TAK | 28.13.14 | 84137030 | 0 | 188 | 110 | Wilo-Varios PICO-STG 30/1-8-180 | pompa obiegowa bezdławnicowa 5 lat gwarancja | Wilo-Varios PICO-STG | Ogrzewanie, klimatyzacja, chłodnictwo | Wilo | FR | 1 | SZT | 0.23 |  |  | Zielony | Karton | 24 | 1 | 198 | 140 | 180 | 94 | 174 | 194 | 105 | 2.15 | 2.4 | http://downloads-wilo-select.wilo.com/assets/WIB_WILO24243498.jpg | //cms.media.wilo.com/dcipicxmlfeature/wilo356826/7313410/wilo356826_1.jpg | 4527214 | 75 | 5 lat |  | https://wilo.com/quick/PL/pl/articleNumber/4232745
9726 | 4089398 | 4016322759539 | Wilo-VeroLine IPH-O 20/160-0,37/4 pompa dławnicowa | Pompa dławnicowa Wilo-VeroLine IPH-O 20/160-0,37/4 o konstrukcji Inline z przyłączem kołnierzowym, do oleju termicznego. Działające niezależnie od kierunku obrotów uszczelnienie mechaniczne z własnym chłodzeniem | 4923 | PG3 | 28 | K | 22605 | NIE | 28.13.14 | 84137059 | 0 | 229 | 312 | Wilo-VeroLine IPH-O 20/160-0,37/4 | pompa dławnicowa | Wilo-VeroLine-IPH-O | Tłoczenie wody gorącej, przemysł | Wilo | DE | 1 | SZT |  |  | IE2 | Srebrny | Karton | 1 | 1 | 1 | 210 | 437.5 | 290 | 380 | 540 | 360 | 28.3 | 29.5 | http://downloads-wilo-select.wilo.com/assets/WIB_WILO60064.jpg | //cms.media.wilo.com/dcipicxmlfeature/wilo_f_020000000002d7dd00010092/6939799/wilo_f_020000000002d7dd00010092_1.jpg |  |  |  |  | https://wilo.com/quick/PL/pl/articleNumber/4089398
9727 | 2121295 | 4048482215785 | Wilo-VeroLine IPH-O 20/160-1,1/2-IE3 pompa dławnicowa | pompa dławnicowa Wilo-VeroLine IPH-O 20/160-1,1/2-IE3 o konstrukcji Inline z przyłączem kołnierzowym, do oleju termicznego. Działające niezależnie od kierunku obrotów uszczelnienie mechaniczne z własnym chłodzeniem | 5098 | PG3 | 28 | K | 22605 | NIE | 28.13.14 | 84137059 | 0 | 229 | 312 | Wilo-VeroLine IPH-O 20/160-1,1/2-IE3 | pompa dławnicowa | Wilo-VeroLine-IPH-O | Tłoczenie wody gorącej, przemysł | Wilo | DE | 1 | SZT |  |  | IE3 | Srebrny | Karton | 1 | 1 | 1 | 212 | 499 | 290 | 395 | 595 | 465 | 33 | 48 | http://downloads-wilo-select.wilo.com/assets/WIB_WILO60064.jpg | //cms.media.wilo.com/dcipicxmlfeature/wilo_f_020000000002d7dd00010092/6939799/wilo_f_020000000002d7dd00010092_1.jpg |  |  |  |  | https://wilo.com/quick/PL/pl/articleNumber/2121295
9728 | 4089399 | 4016322759546 | Wilo-VeroLine IPH-O 32/125-0,18/4 pompa dławnicowa | pompa dławnicowa Wilo-VeroLine IPH-O 32/125-0,18/4 o konstrukcji Inline z przyłączem kołnierzowym, do oleju termicznego. Działające niezależnie od kierunku obrotów uszczelnienie mechaniczne z własnym chłodzeniem | 4450 | PG3 | 28 | K | 22605 | NIE | 28.13.14 | 84137059 | 0 | 229 | 312 | Wilo-VeroLine IPH-O 32/125-0,18/4 | pompa dławnicowa | Wilo-VeroLine-IPH-O | Tłoczenie wody gorącej, przemysł | Wilo | DE | 1 | SZT |  |  | IE2 | Srebrny | Karton | 1 | 1 | 1 | 177 | 440 | 260 | 380 | 540 | 360 | 23.3 | 24.5 | http://downloads-wilo-select.wilo.com/assets/WIB_WILO60064.jpg | //cms.media.wilo.com/dcipicxmlfeature/wilo_f_020000000002d7dd00010092/6939799/wilo_f_020000000002d7dd00010092_1.jpg |  |  |  |  | https://wilo.com/quick/PL/pl/articleNumber/4089399
9729 | 2121296 | 4048482215792 | Wilo-VeroLine IPH-O 32/125-0,75/2-IE3 pompa dławnicowa | pompa dławnicowa Wilo-VeroLine IPH-O 32/125-0,75/2-IE3 o konstrukcji Inline z przyłączem kołnierzowym, do oleju termicznego. Działające niezależnie od kierunku obrotów uszczelnienie mechaniczne z własnym chłodzeniem | 5242 | PG3 | 28 | K | 22605 | NIE | 28.13.14 | 84137059 | 0 | 229 | 312 | Wilo-VeroLine IPH-O 32/125-0,75/2-IE3 | pompa dławnicowa | Wilo-VeroLine-IPH-O | Tłoczenie wody gorącej, przemysł | Wilo | DE | 1 | SZT |  |  | IE3 | Srebrny | Karton | 1 | 1 | 1 | 177 | 460 | 260 | 395 | 595 | 465 | 26 | 41 | http://downloads-wilo-select.wilo.com/assets/WIB_WILO60064.jpg | //cms.media.wilo.com/dcipicxmlfeature/wilo_f_020000000002d7dd00010092/6939799/wilo_f_020000000002d7dd00010092_1.jpg |  |  |  |  | https://wilo.com/quick/PL/pl/articleNumber/2121296
9730 | 4089400 | 4016322759553 | Wilo-VeroLine IPH-O -32/170-0,37/4 pompa dławnicowa | pompa dławnicowa Wilo-VeroLine IPH-O -32/170-0,37/4 o konstrukcji Inline z przyłączem kołnierzowym, do oleju termicznego. Działające niezależnie od kierunku obrotów uszczelnienie mechaniczne z własnym chłodzeniem | na zapytanie | PG3 | 28 | K | 22605 | NIE | 28.13.14 | 84137059 | 0 | 229 | 312 | Wilo-VeroLine IPH-O -32/170-0,37/4 | pompa dławnicowa | Wilo-VeroLine-IPH-O | Tłoczenie wody gorącej, przemysł | Wilo | DE | 1 | SZT |  |  | IE2 | Srebrny | Karton | 1 | 1 | 1 | 225 | 260 | 480 | 380 | 540 | 360 | 29.8 | 38 | http://downloads-wilo-select.wilo.com/assets/WIB_WILO60064.jpg | //cms.media.wilo.com/dcipicxmlfeature/wilo_f_020000000002d7dd00010092/6939799/wilo_f_020000000002d7dd00010092_1.jpg |  |  |  | wycofywany | https://wilo.com/quick/PL/pl/articleNumber/4089400
9731 | 2121297 | 4048482215808 | Wilo-VeroLine IPH-O 32/170-2,2/2-IE3 pompa dławnicowa | pompa dławnicowa Wilo-VeroLine IPH-O 32/170-2,2/2-IE3 o konstrukcji Inline z przyłączem kołnierzowym, do oleju termicznego. Działające niezależnie od kierunku obrotów uszczelnienie mechaniczne z własnym chłodzeniem | na zapytanie | PG3 | 28 | K | 22605 | NIE | 28.13.14 | 84137059 | 0 | 229 | 312 | Wilo-VeroLine IPH-O 32/170-2,2/2-IE3 | pompa dławnicowa | Wilo-VeroLine-IPH-O | Tłoczenie wody gorącej, przemysł | Wilo | DE | 1 | SZT |  |  | IE3 | Srebrny | Karton | 1 | 1 | 1 | 222 | 585 | 276 | 395 | 795 | 465 | 42 | 59 | http://downloads-wilo-select.wilo.com/assets/WIB_WILO60064.jpg | //cms.media.wilo.com/dcipicxmlfeature/wilo_f_020000000002d7dd00010092/6939799/wilo_f_020000000002d7dd00010092_1.jpg |  |  |  | wycofywany | https://wilo.com/quick/PL/pl/articleNumber/2121297
9732 | 2121298 | 4048482215815 | Wilo-VeroLine IPH-O 65/110-2,2/2-IE3 pompa dławnicowa | pompa dławnicowa Wilo-VeroLine IPH-O 65/110-2,2/2-IE3 o konstrukcji Inline z przyłączem kołnierzowym, do oleju termicznego. Działające niezależnie od kierunku obrotów uszczelnienie mechaniczne z własnym chłodzeniem | na zapytanie | PG3 | 28 | K | 22605 | NIE | 28.13.14 | 84137059 | 0 | 229 | 312 | Wilo-VeroLine IPH-O 65/110-2,2/2-IE3 | pompa dławnicowa | Wilo-VeroLine-IPH-O | Tłoczenie wody gorącej, przemysł | Wilo | DE | 1 | SZT |  |  | IE3 | Srebrny | Karton | 1 | 1 | 1 | 220 | 597 | 370 | 515 | 795 | 615 | 54 | 71 | http://downloads-wilo-select.wilo.com/assets/WIB_WILO60064.jpg | //cms.media.wilo.com/dcipicxmlfeature/wilo_f_020000000002d7dd00010092/6939799/wilo_f_020000000002d7dd00010092_1.jpg |  |  |  | wycofywany | https://wilo.com/quick/PL/pl/articleNumber/2121298
9733 | 2121290 | 4048482215730 | Wilo-VeroLine IPH-O 65/125-1,1/4-IE3 pompa dławnicowa | pompa dławnicowa Wilo-VeroLine IPH-O 65/125-1,1/4-IE3 o konstrukcji Inline z przyłączem kołnierzowym, do oleju termicznego. Działające niezależnie od kierunku obrotów uszczelnienie mechaniczne z własnym chłodzeniem | na zapytanie | PG3 | 28 | K | 22605 | NIE | 28.13.14 | 84137059 | 0 | 229 | 312 | Wilo-VeroLine IPH-O 65/125-1,1/4-IE3 | pompa dławnicowa | Wilo-VeroLine-IPH-O | Tłoczenie wody gorącej, przemysł | Wilo | DE | 1 | SZT |  |  | IE3 | Srebrny | Karton | 1 | 1 | 1 | 220 | 597 | 370 | 515 | 795 | 615 | 44 | 61 | http://downloads-wilo-select.wilo.com/assets/WIB_WILO60064.jpg | //cms.media.wilo.com/dcipicxmlfeature/wilo_f_020000000002d7dd00010092/6939799/wilo_f_020000000002d7dd00010092_1.jpg |  |  |  | wycofywany | https://wilo.com/quick/PL/pl/articleNumber/2121290
9734 | 2121299 | 4048482215822 | Wilo-VeroLine IPH-O 65/125-2,2/2-IE3 pompa dławnicowa | pompa dławnicowa Wilo-VeroLine IPH-O 65/125-2,2/2-IE3 o konstrukcji Inline z przyłączem kołnierzowym, do oleju termicznego. Działające niezależnie od kierunku obrotów uszczelnienie mechaniczne z własnym chłodzeniem | na zapytanie | PG3 | 28 | K | 22605 | NIE | 28.13.14 | 84137059 | 0 | 229 | 312 | Wilo-VeroLine IPH-O 65/125-2,2/2-IE3 | pompa dławnicowa | Wilo-VeroLine-IPH-O | Tłoczenie wody gorącej, przemysł | Wilo | DE | 1 | SZT |  |  | IE3 | Srebrny | Karton | 1 | 1 | 1 | 220 | 597 | 370 | 515 | 795 | 615 | 54 | 71 | http://downloads-wilo-select.wilo.com/assets/WIB_WILO60064.jpg | //cms.media.wilo.com/dcipicxmlfeature/wilo_f_020000000002d7dd00010092/6939799/wilo_f_020000000002d7dd00010092_1.jpg |  |  |  | wycofywany | https://wilo.com/quick/PL/pl/articleNumber/2121299
9735 | 2121291 | 4048482215747 | Wilo-VeroLine IPH-O 65/140-1,1/4-IE3 pompa dławnicowa | pompa dławnicowa Wilo-VeroLine IPH-O 65/140-1,1/4-IE3 o konstrukcji Inline z przyłączem kołnierzowym, do oleju termicznego. Działające niezależnie od kierunku obrotów uszczelnienie mechaniczne z własnym chłodzeniem | na zapytanie | PG3 | 28 | K | 22605 | NIE | 28.13.14 | 84137059 | 0 | 229 | 312 | Wilo-VeroLine IPH-O 65/140-1,1/4-IE3 | pompa dławnicowa | Wilo-VeroLine-IPH-O | Tłoczenie wody gorącej, przemysł | Wilo | DE | 1 | SZT |  |  | IE3 | Srebrny | Karton | 1 | 1 | 1 | 228 | 597 | 400 | 515 | 795 | 615 | 44 | 61 | http://downloads-wilo-select.wilo.com/assets/WIB_WILO60064.jpg | //cms.media.wilo.com/dcipicxmlfeature/wilo_f_020000000002d7dd00010092/6939799/wilo_f_020000000002d7dd00010092_1.jpg |  |  |  | wycofywany | https://wilo.com/quick/PL/pl/articleNumber/2121291
9736 | 2121300 | 4048482215839 | Wilo-VeroLine IPH-O 65/140-4/2-IE3 pompa dławnicowa | pompa dławnicowa Wilo-VeroLine IPH-O 65/140-4/2-IE3 o konstrukcji Inline z przyłączem kołnierzowym, do oleju termicznego. Działające niezależnie od kierunku obrotów uszczelnienie mechaniczne z własnym chłodzeniem | na zapytanie | PG3 | 28 | K | 22605 | NIE | 28.13.14 | 84137059 | 0 | 229 | 312 | Wilo-VeroLine IPH-O 65/140-4/2-IE3 | pompa dławnicowa | Wilo-VeroLine-IPH-O | Tłoczenie wody gorącej, przemysł | Wilo | DE | 1 | SZT |  |  | IE3 | Srebrny | Karton | 1 | 1 | 1 | 228 | 625 | 400 | 515 | 795 | 615 | 72 | 89 | http://downloads-wilo-select.wilo.com/assets/WIB_WILO60064.jpg | //cms.media.wilo.com/dcipicxmlfeature/wilo_f_020000000002d7dd00010092/6939799/wilo_f_020000000002d7dd00010092_1.jpg |  |  |  | wycofywany | https://wilo.com/quick/PL/pl/articleNumber/2121300
9737 | 2121292 | 4048482215754 | Wilo-VeroLine IPH-O 65/160-1,1/4-IE3 pompa dławnicowa | pompa dławnicowa Wilo-VeroLine IPH-O 65/160-1,1/4-IE3 o konstrukcji Inline z przyłączem kołnierzowym, do oleju termicznego. Działające niezależnie od kierunku obrotów uszczelnienie mechaniczne z własnym chłodzeniem | na zapytanie | PG3 | 28 | K | 22605 | NIE | 28.13.14 | 84137059 | 0 | 229 | 312 | Wilo-VeroLine IPH-O 65/160-1,1/4-IE3 | pompa dławnicowa | Wilo-VeroLine-IPH-O | Tłoczenie wody gorącej, przemysł | Wilo | DE | 1 | SZT |  |  | IE3 | Srebrny | Karton | 1 | 1 | 1 | 228 | 597 | 400 | 515 | 795 | 615 | 44 | 61 | http://downloads-wilo-select.wilo.com/assets/WIB_WILO60064.jpg | //cms.media.wilo.com/dcipicxmlfeature/wilo_f_020000000002d7dd00010092/6939799/wilo_f_020000000002d7dd00010092_1.jpg |  |  |  | wycofywany | https://wilo.com/quick/PL/pl/articleNumber/2121292
9738 | 2121301 | 4048482215846 | Wilo-VeroLine IPH-O 65/160-4/2-IE3 pompa dławnicowa | pompa dławnicowa Wilo-VeroLine IPH-O 65/160-4/2-IE3 o konstrukcji Inline z przyłączem kołnierzowym, do oleju termicznego. Działające niezależnie od kierunku obrotów uszczelnienie mechaniczne z własnym chłodzeniem | na zapytanie | PG3 | 28 | K | 22605 | NIE | 28.13.14 | 84137059 | 0 | 229 | 312 | Wilo-VeroLine IPH-O 65/160-4/2-IE3 | pompa dławnicowa | Wilo-VeroLine-IPH-O | Tłoczenie wody gorącej, przemysł | Wilo | DE | 1 | SZT |  |  | IE3 | Srebrny | Karton | 1 | 1 | 1 | 228 | 625 | 400 | 515 | 795 | 615 | 72 | 89 | http://downloads-wilo-select.wilo.com/assets/WIB_WILO60064.jpg | //cms.media.wilo.com/dcipicxmlfeature/wilo_f_020000000002d7dd00010092/6939799/wilo_f_020000000002d7dd00010092_1.jpg |  |  |  | wycofywany | https://wilo.com/quick/PL/pl/articleNumber/2121301
9739 | 2121302 | 4048482215853 | Wilo-VeroLine IPH-O 80/110-2,2/2-IE3 pompa dławnicowa | pompa dławnicowa Wilo-VeroLine IPH-O 80/110-2,2/2-IE3 o konstrukcji Inline z przyłączem kołnierzowym, do oleju termicznego. Działające niezależnie od kierunku obrotów uszczelnienie mechaniczne z własnym chłodzeniem | na zapytanie | PG3 | 28 | K | 22605 | NIE | 28.13.14 | 84137059 | 0 | 229 | 312 | Wilo-VeroLine IPH-O 80/110-2,2/2-IE3 | pompa dławnicowa | Wilo-VeroLine-IPH-O | Tłoczenie wody gorącej, przemysł | Wilo | DE | 1 | SZT |  |  | IE3 | Srebrny | Karton | 1 | 1 | 1 | 239 | 610 | 400 | 515 | 795 | 615 | 56 | 73 | http://downloads-wilo-select.wilo.com/assets/WIB_WILO60064.jpg | //cms.media.wilo.com/dcipicxmlfeature/wilo_f_020000000002d7dd00010092/6939799/wilo_f_020000000002d7dd00010092_1.jpg |  |  |  | wycofywany | https://wilo.com/quick/PL/pl/articleNumber/2121302
9740 | 2121293 | 4048482215761 | Wilo-VeroLine IPH-O 80/140-1,1/4-IE3 pompa dławnicowa | pompa dławnicowa Wilo-VeroLine IPH-O 80/140-1,1/4-IE3 o konstrukcji Inline z przyłączem kołnierzowym, do oleju termicznego. Działające niezależnie od kierunku obrotów uszczelnienie mechaniczne z własnym chłodzeniem | na zapytanie | PG3 | 28 | K | 22605 | NIE | 28.13.14 | 84137059 | 0 | 229 | 312 | Wilo-VeroLine IPH-O 80/140-1,1/4-IE3 | pompa dławnicowa | Wilo-VeroLine-IPH-O | Tłoczenie wody gorącej, przemysł | Wilo | DE | 1 | SZT |  |  | IE3 | Srebrny | Karton | 1 | 1 | 1 | 273 | 610 | 430 | 515 | 795 | 615 | 46 | 63 | http://downloads-wilo-select.wilo.com/assets/WIB_WILO60064.jpg | //cms.media.wilo.com/dcipicxmlfeature/wilo_f_020000000002d7dd00010092/6939799/wilo_f_020000000002d7dd00010092_1.jpg |  |  |  | wycofywany | https://wilo.com/quick/PL/pl/articleNumber/2121293
9741 | 2121303 | 4048482215860 | Wilo-VeroLine IPH-O 80/140-4/2-IE3 pompa dławnicowa | pompa dławnicowa Wilo-VeroLine IPH-O 80/140-4/2-IE3 o konstrukcji Inline z przyłączem kołnierzowym, do oleju termicznego. Działające niezależnie od kierunku obrotów uszczelnienie mechaniczne z własnym chłodzeniem | na zapytanie | PG3 | 28 | K | 22605 | NIE | 28.13.14 | 84137059 | 0 | 229 | 312 | Wilo-VeroLine IPH-O 80/140-4/2-IE3 | pompa dławnicowa | Wilo-VeroLine-IPH-O | Tłoczenie wody gorącej, przemysł | Wilo | DE | 1 | SZT |  |  | IE3 | Srebrny | Karton | 1 | 1 | 1 | 273 | 637 | 430 | 515 | 795 | 615 | 80 | 97 | http://downloads-wilo-select.wilo.com/assets/WIB_WILO60064.jpg | //cms.media.wilo.com/dcipicxmlfeature/wilo_f_020000000002d7dd00010092/6939799/wilo_f_020000000002d7dd00010092_1.jpg |  |  |  | wycofywany | https://wilo.com/quick/PL/pl/articleNumber/2121303
9742 | 2121294 | 4048482215778 | Wilo-VeroLine IPH-O 80/160-1,1/4-IE3 pompa dławnicowa | pompa dławnicowa Wilo-VeroLine IPH-O 80/160-1,1/4-IE3 o konstrukcji Inline z przyłączem kołnierzowym, do oleju termicznego. Działające niezależnie od kierunku obrotów uszczelnienie mechaniczne z własnym chłodzeniem | na zapytanie | PG3 | 28 | K | 22605 | NIE | 28.13.14 | 84137059 | 0 | 229 | 312 | Wilo-VeroLine IPH-O 80/160-1,1/4-IE3 | pompa dławnicowa | Wilo-VeroLine-IPH-O | Tłoczenie wody gorącej, przemysł | Wilo | DE | 1 | SZT |  |  | IE3 | Srebrny | Karton | 1 | 1 | 1 | 273 | 610 | 430 | 515 | 795 | 615 | 59 | 76 | http://downloads-wilo-select.wilo.com/assets/WIB_WILO60064.jpg | //cms.media.wilo.com/dcipicxmlfeature/wilo_f_020000000002d7dd00010092/6939799/wilo_f_020000000002d7dd00010092_1.jpg |  |  |  | wycofywany | https://wilo.com/quick/PL/pl/articleNumber/2121294
9743 | 4089415 | 4016322759713 | Wilo-VeroLine IPH-W 20/160-0,37/4 pompa dławnicowa | Pompa dławnicowa Wilo-VeroLine IPH-W 20/160-0,37/4 o konstrukcji Inline z przyłączem kołnierzowym, do tłoczenia wody gorącej bez substancji ściernych. | 4817 | PG3 | 28 | K | 22605 | NIE | 28.13.14 | 84137059 | 0 | 228 | 312 | Wilo-VeroLine IPH-W 20/160-0,37/4 | pompa dławnicowa | Wilo-VeroLine-IPH-W | Tłoczenie wody gorącej, przemysł | Wilo | DE | 1 | SZT |  |  | IE2 | Srebrny | Karton | 1 | 1 | 1 | 210 | 437.5 | 290 | 380 | 540 | 360 | 28.3 | 29.5 | http://downloads-wilo-select.wilo.com/assets/WIB_WILO60064.jpg | //cms.media.wilo.com/dcipicxmlfeature/wilo_f_020000000002d7dd00010092/6939799/wilo_f_020000000002d7dd00010092_1.jpg |  |  |  |  | https://wilo.com/quick/PL/pl/articleNumber/4089415
9744 | 2121281 | 4048482215648 | Wilo-VeroLine IPH-W 20/160-1,1/2-IE3 pompa dławnicowa | Pompa dławnicowa Wilo-VeroLine IPH-W 20/160-1,1/2-IE3 o konstrukcji Inline z przyłączem kołnierzowym, do tłoczenia wody gorącej bez substancji ściernych. | 4981 | PG3 | 28 | K | 22605 | NIE | 28.13.14 | 84137059 | 0 | 228 | 312 | Wilo-VeroLine IPH-W 20/160-1,1/2-IE3 | pompa dławnicowa | Wilo-VeroLine-IPH-W | Tłoczenie wody gorącej, przemysł | Wilo | DE | 1 | SZT |  |  | IE3 | Srebrny | Karton | 1 | 1 | 1 | 212 | 499 | 290 | 395 | 595 | 465 | 33 | 48 | http://downloads-wilo-select.wilo.com/assets/WIB_WILO60064.jpg | //cms.media.wilo.com/dcipicxmlfeature/wilo_f_020000000002d7dd00010092/6939799/wilo_f_020000000002d7dd00010092_1.jpg |  |  |  |  | https://wilo.com/quick/PL/pl/articleNumber/2121281
9745 | 4089416 | 4016322759720 | Wilo-VeroLine IPH-W 32/125-0,18/4 pompa dławnicowa | Pompa dławnicowa Wilo-VeroLine IPH-W 32/125-0,18/4 o konstrukcji Inline z przyłączem kołnierzowym, do tłoczenia wody gorącej bez substancji ściernych. | 4355 | PG3 | 28 | K | 22605 | NIE | 28.13.14 | 84137059 | 0 | 228 | 312 | Wilo-VeroLine IPH-W 32/125-0,18/4 | pompa dławnicowa | Wilo-VeroLine-IPH-W | Tłoczenie wody gorącej, przemysł | Wilo | DE | 1 | SZT |  |  | IE2 | Srebrny | Karton | 1 | 1 | 1 | 177 | 440 | 260 | 380 | 540 | 360 | 23.3 | 24.5 | http://downloads-wilo-select.wilo.com/assets/WIB_WILO60064.jpg | //cms.media.wilo.com/dcipicxmlfeature/wilo_f_020000000002d7dd00010092/6939799/wilo_f_020000000002d7dd00010092_1.jpg |  |  |  |  | https://wilo.com/quick/PL/pl/articleNumber/4089416
9746 | 2121282 | 4048482215655 | Wilo-VeroLine IPH-W 32/125-0,75/2-IE3 pompa dławnicowa | Pompa dławnicowa Wilo-VeroLine IPH-W 32/125-0,75/2-IE3 o konstrukcji Inline z przyłączem kołnierzowym, do tłoczenia wody gorącej bez substancji ściernych. | 5131 | PG3 | 28 | K | 22605 | NIE | 28.13.14 | 84137059 | 0 | 228 | 312 | Wilo-VeroLine IPH-W 32/125-0,75/2-IE3 | pompa dławnicowa | Wilo-VeroLine-IPH-W | Tłoczenie wody gorącej, przemysł | Wilo | DE | 1 | SZT |  |  | IE3 | Srebrny | Karton | 1 | 1 | 1 | 177 | 460 | 260 | 395 | 595 | 465 | 26 | 41 | http://downloads-wilo-select.wilo.com/assets/WIB_WILO60064.jpg | //cms.media.wilo.com/dcipicxmlfeature/wilo_f_020000000002d7dd00010092/6939799/wilo_f_020000000002d7dd00010092_1.jpg |  |  |  |  | https://wilo.com/quick/PL/pl/articleNumber/2121282
9747 | 4089417 | 4016322759737 | Wilo-VeroLine IPH-W 32/170-0,37/4 pompa dławnicowa | Pompa dławnicowa Wilo-VeroLine IPH-W 32/170-0,37/4 o konstrukcji Inline z przyłączem kołnierzowym, do tłoczenia wody gorącej bez substancji ściernych. | 5177 | PG3 | 28 | K | 22605 | NIE | 28.13.14 | 84137059 | 0 | 228 | 312 | Wilo-VeroLine IPH-W 32/170-0,37/4 | pompa dławnicowa | Wilo-VeroLine-IPH-W | Tłoczenie wody gorącej, przemysł | Wilo | DE | 1 | SZT |  |  | IE2 | Srebrny | Karton | 1 | 1 | 1 | 225 | 465 | 260 | 380 | 540 | 360 | 29.8 | 31 | http://downloads-wilo-select.wilo.com/assets/WIB_WILO60064.jpg | //cms.media.wilo.com/dcipicxmlfeature/wilo_f_020000000002d7dd00010092/6939799/wilo_f_020000000002d7dd00010092_1.jpg |  |  |  |  | https://wilo.com/quick/PL/pl/articleNumber/4089417
9748 | 2121283 | 4048482215662 | Wilo-VeroLine IPH-W 32/170-2,2/2-IE3 pompa dławnicowa | Pompa dławnicowa Wilo-VeroLine IPH-W 32/170-2,2/2-IE3 o konstrukcji Inline z przyłączem kołnierzowym, do tłoczenia wody gorącej bez substancji ściernych. | 5438 | PG3 | 28 | K | 22605 | NIE | 28.13.14 | 84137059 | 0 | 228 | 312 | Wilo-VeroLine IPH-W 32/170-2,2/2-IE3 | pompa dławnicowa | Wilo-VeroLine-IPH-W | Tłoczenie wody gorącej, przemysł | Wilo | DE | 1 | SZT |  |  | IE3 | Srebrny | Karton | 1 | 1 | 1 | 222 | 585 | 276 | 395 | 795 | 465 | 42 | 59 | http://downloads-wilo-select.wilo.com/assets/WIB_WILO60064.jpg | //cms.media.wilo.com/dcipicxmlfeature/wilo_f_020000000002d7dd00010092/6939799/wilo_f_020000000002d7dd00010092_1.jpg |  |  |  |  | https://wilo.com/quick/PL/pl/articleNumber/2121283
9749 | 2121284 | 4048482215679 | Wilo-VeroLine IPH-W 65/110-2,2/2-IE3 pompa dławnicowa | Pompa dławnicowa Wilo-VeroLine IPH-W 65/110-2,2/2-IE3 o konstrukcji Inline z przyłączem kołnierzowym, do tłoczenia wody gorącej bez substancji ściernych. | na zapytanie | PG3 | 28 | K | 22605 | NIE | 28.13.14 | 84137059 | 0 | 228 | 312 | Wilo-VeroLine IPH-W 65/110-2,2/2-IE3 | pompa dławnicowa | Wilo-VeroLine-IPH-W | Tłoczenie wody gorącej, przemysł | Wilo | DE | 1 | SZT |  |  | IE3 | Srebrny | Karton | 1 | 1 | 1 | 220 | 597 | 370 | 515 | 795 | 615 | 54 | 71 | http://downloads-wilo-select.wilo.com/assets/WIB_WILO60064.jpg | //cms.media.wilo.com/dcipicxmlfeature/wilo_f_020000000002d7dd00010092/6939799/wilo_f_020000000002d7dd00010092_1.jpg |  |  |  | wycofywany | https://wilo.com/quick/PL/pl/articleNumber/2121284
9750 | 2121276 | 4048482215594 | Wilo-VeroLine IPH-W 65/125-1,1/4-IE3 pompa dławnicowa | Pompa dławnicowa Wilo-VeroLine IPH-W 65/125-1,1/4-IE3 o konstrukcji Inline z przyłączem kołnierzowym, do tłoczenia wody gorącej bez substancji ściernych. | na zapytanie | PG3 | 28 | K | 22605 | NIE | 28.13.14 | 84137059 | 0 | 228 | 312 | Wilo-VeroLine IPH-W 65/125-1,1/4-IE3 | pompa dławnicowa | Wilo-VeroLine-IPH-W | Tłoczenie wody gorącej, przemysł | Wilo | DE | 1 | SZT |  |  | IE3 | Srebrny | Karton | 1 | 1 | 1 | 220 | 597 | 370 | 515 | 795 | 615 | 44 | 61 | http://downloads-wilo-select.wilo.com/assets/WIB_WILO60064.jpg | //cms.media.wilo.com/dcipicxmlfeature/wilo_f_020000000002d7dd00010092/6939799/wilo_f_020000000002d7dd00010092_1.jpg |  |  |  | wycofywany | https://wilo.com/quick/PL/pl/articleNumber/2121276
9751 | 2121285 | 4048482215686 | Wilo-VeroLine IPH-W 65/125-2,2/2-IE3 pompa dławnicowa | Pompa dławnicowa Wilo-VeroLine IPH-W 65/125-2,2/2-IE3 o konstrukcji Inline z przyłączem kołnierzowym, do tłoczenia wody gorącej bez substancji ściernych. | na zapytanie | PG3 | 28 | K | 22605 | NIE | 28.13.14 | 84137059 | 0 | 228 | 312 | Wilo-VeroLine IPH-W 65/125-2,2/2-IE3 | pompa dławnicowa | Wilo-VeroLine-IPH-W | Tłoczenie wody gorącej, przemysł | Wilo | DE | 1 | SZT |  |  | IE3 | Srebrny | Karton | 1 | 1 | 1 | 220 | 597 | 370 | 515 | 795 | 615 | 54 | 71 | http://downloads-wilo-select.wilo.com/assets/WIB_WILO60064.jpg | //cms.media.wilo.com/dcipicxmlfeature/wilo_f_020000000002d7dd00010092/6939799/wilo_f_020000000002d7dd00010092_1.jpg |  |  |  | wycofywany | https://wilo.com/quick/PL/pl/articleNumber/2121285
9752 | 2121277 | 4048482215600 | Wilo-VeroLine IPH-W 65/140-1,1/4-IE3 pompa dławnicowa | Pompa dławnicowa Wilo-VeroLine IPH-W 65/140-1,1/4-IE3 o konstrukcji Inline z przyłączem kołnierzowym, do tłoczenia wody gorącej bez substancji ściernych. | na zapytanie | PG3 | 28 | K | 22605 | NIE | 28.13.14 | 84137059 | 0 | 228 | 312 | Wilo-VeroLine IPH-W 65/140-1,1/4-IE3 | pompa dławnicowa | Wilo-VeroLine-IPH-W | Tłoczenie wody gorącej, przemysł | Wilo | DE | 1 | SZT |  |  | IE3 | Srebrny | Karton | 1 | 1 | 1 | 228 | 597 | 400 | 515 | 795 | 615 | 44 | 61 | http://downloads-wilo-select.wilo.com/assets/WIB_WILO60064.jpg | //cms.media.wilo.com/dcipicxmlfeature/wilo_f_020000000002d7dd00010092/6939799/wilo_f_020000000002d7dd00010092_1.jpg |  |  |  | wycofywany | https://wilo.com/quick/PL/pl/articleNumber/2121277
9753 | 2121286 | 4048482215693 | Wilo-VeroLine IPH-W 65/140-4/2-IE3 pompa dławnicowa | Pompa dławnicowa Wilo-VeroLine IPH-W 65/140-4/2-IE3 o konstrukcji Inline z przyłączem kołnierzowym, do tłoczenia wody gorącej bez substancji ściernych. | na zapytanie | PG3 | 28 | K | 22605 | NIE | 28.13.14 | 84137059 | 0 | 228 | 312 | Wilo-VeroLine IPH-W 65/140-4/2-IE3 | pompa dławnicowa | Wilo-VeroLine-IPH-W | Tłoczenie wody gorącej, przemysł | Wilo | DE | 1 | SZT |  |  | IE3 | Srebrny | Karton | 1 | 1 | 1 | 228 | 625 | 400 | 515 | 795 | 615 | 72 | 89 | http://downloads-wilo-select.wilo.com/assets/WIB_WILO60064.jpg | //cms.media.wilo.com/dcipicxmlfeature/wilo_f_020000000002d7dd00010092/6939799/wilo_f_020000000002d7dd00010092_1.jpg |  |  |  | wycofywany | https://wilo.com/quick/PL/pl/articleNumber/2121286
9754 | 2121278 | 4048482215617 | Wilo-VeroLine IPH-W 65/160-1,1/4-IE3 pompa dławnicowa | Pompa dławnicowa Wilo-VeroLine IPH-W 65/160-1,1/4-IE3 o konstrukcji Inline z przyłączem kołnierzowym, do tłoczenia wody gorącej bez substancji ściernych. | na zapytanie | PG3 | 28 | K | 22605 | NIE | 28.13.14 | 84137059 | 0 | 228 | 312 | Wilo-VeroLine IPH-W 65/160-1,1/4-IE3 | pompa dławnicowa | Wilo-VeroLine-IPH-W | Tłoczenie wody gorącej, przemysł | Wilo | DE | 1 | SZT |  |  | IE3 | Srebrny | Karton | 1 | 1 | 1 | 228 | 597 | 400 | 515 | 795 | 615 | 44 | 61 | http://downloads-wilo-select.wilo.com/assets/WIB_WILO60064.jpg | //cms.media.wilo.com/dcipicxmlfeature/wilo_f_020000000002d7dd00010092/6939799/wilo_f_020000000002d7dd00010092_1.jpg |  |  |  | wycofywany | https://wilo.com/quick/PL/pl/articleNumber/2121278
9755 | 2121287 | 4048482215709 | Wilo-VeroLine IPH-W 65/160-4/2-IE3 pompa dławnicowa | Pompa dławnicowa Wilo-VeroLine IPH-W 65/160-4/2-IE3 o konstrukcji Inline z przyłączem kołnierzowym, do tłoczenia wody gorącej bez substancji ściernych. | na zapytanie | PG3 | 28 | K | 22605 | NIE | 28.13.14 | 84137059 | 0 | 228 | 312 | Wilo-VeroLine IPH-W 65/160-4/2-IE3 | pompa dławnicowa | Wilo-VeroLine-IPH-W | Tłoczenie wody gorącej, przemysł | Wilo | DE | 1 | SZT |  |  | IE3 | Srebrny | Karton | 1 | 1 | 1 | 228 | 625 | 400 | 515 | 795 | 615 | 72 | 89 | http://downloads-wilo-select.wilo.com/assets/WIB_WILO60064.jpg | //cms.media.wilo.com/dcipicxmlfeature/wilo_f_020000000002d7dd00010092/6939799/wilo_f_020000000002d7dd00010092_1.jpg |  |  |  | wycofywany | https://wilo.com/quick/PL/pl/articleNumber/2121287
9756 | 2121288 | 4048482215716 | Wilo-VeroLine IPH-W 80/110-2,2/2-IE3 pompa dławnicowa | Pompa dławnicowa Wilo-VeroLine IPH-W 80/110-2,2/2-IE3 o konstrukcji Inline z przyłączem kołnierzowym, do tłoczenia wody gorącej bez substancji ściernych. | na zapytanie | PG3 | 28 | K | 22605 | NIE | 28.13.14 | 84137059 | 0 | 228 | 312 | Wilo-VeroLine IPH-W 80/110-2,2/2-IE3 | pompa dławnicowa | Wilo-VeroLine-IPH-W | Tłoczenie wody gorącej, przemysł | Wilo | DE | 1 | SZT |  |  | IE3 | Srebrny | Karton | 1 | 1 | 1 | 239 | 610 | 400 | 515 | 795 | 615 | 56 | 73 | http://downloads-wilo-select.wilo.com/assets/WIB_WILO60064.jpg | //cms.media.wilo.com/dcipicxmlfeature/wilo_f_020000000002d7dd00010092/6939799/wilo_f_020000000002d7dd00010092_1.jpg |  |  |  | wycofywany | https://wilo.com/quick/PL/pl/articleNumber/2121288
9757 | 2121279 | 4048482215624 | Wilo-VeroLine IPH-W 80/140-1,1/4-IE3 pompa dławnicowa | Pompa dławnicowa Wilo-VeroLine IPH-W 80/140-1,1/4-IE3 o konstrukcji Inline z przyłączem kołnierzowym, do tłoczenia wody gorącej bez substancji ściernych. | na zapytanie | PG3 | 28 | K | 22605 | NIE | 28.13.14 | 84137059 | 0 | 228 | 312 | Wilo-VeroLine IPH-W 80/140-1,1/4-IE3 | pompa dławnicowa | Wilo-VeroLine-IPH-W | Tłoczenie wody gorącej, przemysł | Wilo | DE | 1 | SZT |  |  | IE3 | Srebrny | Karton | 1 | 1 | 1 | 273 | 610 | 430 | 515 | 795 | 615 | 46 | 63 | http://downloads-wilo-select.wilo.com/assets/WIB_WILO60064.jpg | //cms.media.wilo.com/dcipicxmlfeature/wilo_f_020000000002d7dd00010092/6939799/wilo_f_020000000002d7dd00010092_1.jpg |  |  |  | wycofywany | https://wilo.com/quick/PL/pl/articleNumber/2121279
9758 | 2121289 | 4048482215723 | Wilo-VeroLine IPH-W 80/140-4/2-IE3 pompa dławnicowa | Pompa dławnicowa Wilo-VeroLine IPH-W 80/140-4/2-IE3 o konstrukcji Inline z przyłączem kołnierzowym, do tłoczenia wody gorącej bez substancji ściernych. | na zapytanie | PG3 | 28 | K | 22605 | NIE | 28.13.14 | 84137059 | 0 | 228 | 312 | Wilo-VeroLine IPH-W 80/140-4/2-IE3 | pompa dławnicowa | Wilo-VeroLine-IPH-W | Tłoczenie wody gorącej, przemysł | Wilo | DE | 1 | SZT |  |  | IE3 | Srebrny | Karton | 1 | 1 | 1 | 273 | 637 | 430 | 515 | 795 | 615 | 80 | 97 | http://downloads-wilo-select.wilo.com/assets/WIB_WILO60064.jpg | //cms.media.wilo.com/dcipicxmlfeature/wilo_f_020000000002d7dd00010092/6939799/wilo_f_020000000002d7dd00010092_1.jpg |  |  |  | wycofywany | https://wilo.com/quick/PL/pl/articleNumber/2121289
9759 | 2121280 | 4048482215631 | Wilo-VeroLine IPH-W 80/160-1,1/4-IE3 pompa dławnicowa | Pompa dławnicowa Wilo-VeroLine IPH-W 80/160-1,1/4-IE3 o konstrukcji Inline z przyłączem kołnierzowym, do tłoczenia wody gorącej bez substancji ściernych. | na zapytanie | PG3 | 28 | K | 22605 | NIE | 28.13.14 | 84137059 | 0 | 228 | 312 | Wilo-VeroLine IPH-W 80/160-1,1/4-IE3 | pompa dławnicowa | Wilo-VeroLine-IPH-W | Tłoczenie wody gorącej, przemysł | Wilo | DE | 1 | SZT |  |  | IE3 | Srebrny | Karton | 1 | 1 | 1 | 273 | 610 | 430 | 515 | 795 | 615 | 59 | 76 | http://downloads-wilo-select.wilo.com/assets/WIB_WILO60064.jpg | //cms.media.wilo.com/dcipicxmlfeature/wilo_f_020000000002d7dd00010092/6939799/wilo_f_020000000002d7dd00010092_1.jpg |  |  |  | wycofywany | https://wilo.com/quick/PL/pl/articleNumber/2121280
9760 | 2163259 | 4048482615196 | Wilo-VeroLine IPL 40/160-4/2-S1 pompa dławnicowa | Pompa wirowa jednostopniowa dławnicowa Wilo-VeroLine IPL 40/160-4/2-S1 zwartej konstrukcji Inline z zamocowanym bezpośrednio na kołnierzu silnikiem trójfazowym i wałem niedzielonym lub z latarnią oraz silnikiem odpowiadającym normom podłączonym na sztywno za pomocą sprzęgła (wersja N) | 1950 | PG3 | 28 | K | 22601 | NIE | 28.13.14 | 84137059 | 0 | 221 | 311 | Wilo-VeroLine-IPL 40/160-4/2-S1 | pompa dławnicowa | Wilo-VeroLine-IPL | Tłoczenie wody grzewczej (zgodnie z VDI 2035), wody zimnej i mieszanin woda-glikol | Wilo | DE | 1 | SZT |  | 0.4 | IE3 | Zielony | Karton | 2 | 1 | 1 | 234 | 494.5 | 327.5 | 600 | 800 | 525 | 45.5 | 50 | http://downloads-wilo-select.wilo.com/assets/WIB_WILO57496.jpg | //cms.media.wilo.com/dcipicxmlfeature/wilo_f_020000250000fceb00010092/6939789/wilo_f_020000250000fceb00010092_1.jpg |  |  |  |  | https://wilo.com/quick/PL/pl/articleNumber/2163259
9761 | 2231834 | 4062679366005 | Wilo-VeroLine-IPL 100/125-1,1/4 pompa dławnicowa | Pompa wirowa jednostopniowa dławnicowa Wilo-VeroLine-IPL 100/125-1,1/4 o zwartej konstrukcji Inline z zamocowanym bezpośrednio na kołnierzu silnikiem trójfazowym i wałem niedzielonym lub z latarnią oraz silnikiem odpowiadającym normom podłączonym na sztywno za pomocą sprzęgła (wersja N), Typoszereg IPL jest przeznaczony do montażu na rurociągu lub do ustawienia na fundamencie, Konsole są dostępne w ramach wyposażenia dodatkowego, Z niezależnym od kierunku obrotów mieszkowym uszczelnieniem mechanicznym z wymuszonym opływem oraz wirnikiem z tworzywa sztucznego redukującym kawitację, Kołnierze z przyłączami pomiarowymi ciśnienia R 1/8, Korpus pompy i latarnia z powłoką kataforetyczną, Skrzynia zaciskowa do silnika może być wykonana z metalu lub tworzywa sztucznego, Jeśli bezwzględnie wymagana jest metalowa skrzynia zaciskowa, należy zamówić odpowiedni wariant specjalny | 2193 | PG3 | 28 | K | 22601 | NIE | 28.13.14 | 84137059 | 0 | 221 | 311 | Wilo-VeroLine-IPL 100/125-1,1/4 | pompa dławnicowa | Wilo-VeroLine-IPL | Tłoczenie wody grzewczej (zgodnie z VDI 2035), wody zimnej i mieszanin woda-glikol | Wilo | DE | 1 | SZT |  | 0.4 | IE3 | Zielony | Paleta jednorazowego użytku | 1 | 1 | 1 | 320 | 559 | 500 | 800 | 800 | 632 | 73 | 89 |  | //cms.media.wilo.com/dcipicxmlfeature/wilo_f_020000250000fceb00010092/6939789/wilo_f_020000250000fceb00010092_1.jpg |  |  |  |  | https://wilo.com/quick/PL/pl/articleNumber/2231834
9762 | 2231835 | 4062679366388 | Wilo-VeroLine-IPL 100/125-1,1/4-S1 pompa dławnicowa | Pompa wirowa jednostopniowa dławnicowa Wilo-VeroLine-IPL 100/125-1,1/4-S1 o zwartej konstrukcji Inline z zamocowanym bezpośrednio na kołnierzu silnikiem trójfazowym i wałem niedzielonym lub z latarnią oraz silnikiem odpowiadającym normom podłączonym na sztywno za pomocą sprzęgła (wersja N), Typoszereg IPL jest przeznaczony do montażu na rurociągu lub do ustawienia na fundamencie, Konsole są dostępne w ramach wyposażenia dodatkowego, Z niezależnym od kierunku obrotów mieszkowym uszczelnieniem mechanicznym z wymuszonym opływem oraz wirnikiem z tworzywa sztucznego redukującym kawitację, Kołnierze z przyłączami pomiarowymi ciśnienia R 1/8, Korpus pompy i latarnia z powłoką kataforetyczną, Skrzynia zaciskowa do silnika może być wykonana z metalu lub tworzywa sztucznego, Jeśli bezwzględnie wymagana jest metalowa skrzynia zaciskowa, należy zamówić odpowiedni wariant specjalny | 2250 | PG3 | 28 | K | 22601 | NIE | 28.13.14 | 84137059 | 0 | 221 | 311 | Wilo-VeroLine-IPL 100/125-1,1/4-S1 | pompa dławnicowa | Wilo-VeroLine-IPL | Tłoczenie wody grzewczej (zgodnie z VDI 2035), wody zimnej i mieszanin woda-glikol | Wilo | DE | 1 | SZT |  | 0.4 | IE3 | Zielony | Paleta jednorazowego użytku | 1 | 1 | 1 | 320 | 559 | 500 | 800 | 800 | 632 | 73 | 89 |  | //cms.media.wilo.com/dcipicxmlfeature/wilo_f_020000250000fceb00010092/6939789/wilo_f_020000250000fceb00010092_1.jpg |  |  |  |  | https://wilo.com/quick/PL/pl/articleNumber/2231835
9763 | 2231836 | 4062679366012 | Wilo-VeroLine-IPL 100/135-1,5/4 pompa dławnicowa | Pompa wirowa jednostopniowa dławnicowa Wilo-VeroLine-IPL 100/135-1,5/4 o zwartej konstrukcji Inline z zamocowanym bezpośrednio na kołnierzu silnikiem trójfazowym i wałem niedzielonym lub z latarnią oraz silnikiem odpowiadającym normom podłączonym na sztywno za pomocą sprzęgła (wersja N), Typoszereg IPL jest przeznaczony do montażu na rurociągu lub do ustawienia na fundamencie, Konsole są dostępne w ramach wyposażenia dodatkowego, Z niezależnym od kierunku obrotów mieszkowym uszczelnieniem mechanicznym z wymuszonym opływem oraz wirnikiem z tworzywa sztucznego redukującym kawitację, Kołnierze z przyłączami pomiarowymi ciśnienia R 1/8, Korpus pompy i latarnia z powłoką kataforetyczną, Skrzynia zaciskowa do silnika może być wykonana z metalu lub tworzywa sztucznego, Jeśli bezwzględnie wymagana jest metalowa skrzynia zaciskowa, należy zamówić odpowiedni wariant specjalny | 3140 | PG3 | 28 | K | 22601 | NIE | 28.13.14 | 84137059 | 0 | 221 | 311 | Wilo-VeroLine-IPL 100/135-1,5/4 | pompa dławnicowa | Wilo-VeroLine-IPL | Tłoczenie wody grzewczej (zgodnie z VDI 2035), wody zimnej i mieszanin woda-glikol | Wilo | DE | 1 | SZT |  | 0.4 | IE3 | Zielony | Paleta jednorazowego użytku | 1 | 1 | 1 | 320 | 559 | 500 | 800 | 800 | 632 | 74 | 91 |  | //cms.media.wilo.com/dcipicxmlfeature/wilo_f_020000250000fceb00010092/6939789/wilo_f_020000250000fceb00010092_1.jpg |  |  |  |  | https://wilo.com/quick/PL/pl/articleNumber/2231836
9764 | 2231837 | 4062679366395 | Wilo-VeroLine-IPL 100/135-1,5/4-S1 pompa dławnicowa | Pompa wirowa jednostopniowa dławnicowa Wilo-VeroLine-IPL 100/135-1,5/4-S1 o zwartej konstrukcji Inline z zamocowanym bezpośrednio na kołnierzu silnikiem trójfazowym i wałem niedzielonym lub z latarnią oraz silnikiem odpowiadającym normom podłączonym na sztywno za pomocą sprzęgła (wersja N), Typoszereg IPL jest przeznaczony do montażu na rurociągu lub do ustawienia na fundamencie, Konsole są dostępne w ramach wyposażenia dodatkowego, Z niezależnym od kierunku obrotów mieszkowym uszczelnieniem mechanicznym z wymuszonym opływem oraz wirnikiem z tworzywa sztucznego redukującym kawitację, Kołnierze z przyłączami pomiarowymi ciśnienia R 1/8, Korpus pompy i latarnia z powłoką kataforetyczną, Skrzynia zaciskowa do silnika może być wykonana z metalu lub tworzywa sztucznego, Jeśli bezwzględnie wymagana jest metalowa skrzynia zaciskowa, należy zamówić odpowiedni wariant specjalny | 3197 | PG3 | 28 | K | 22601 | NIE | 28.13.14 | 84137059 | 0 | 221 | 311 | Wilo-VeroLine-IPL 100/135-1,5/4-S1 | pompa dławnicowa | Wilo-VeroLine-IPL | Tłoczenie wody grzewczej (zgodnie z VDI 2035), wody zimnej i mieszanin woda-glikol | Wilo | DE | 1 | SZT |  | 0.4 | IE3 | Zielony | Paleta jednorazowego użytku | 1 | 1 | 1 | 320 | 559 | 500 | 800 | 800 | 632 | 74 | 91 |  | //cms.media.wilo.com/dcipicxmlfeature/wilo_f_020000250000fceb00010092/6939789/wilo_f_020000250000fceb00010092_1.jpg |  |  |  |  | https://wilo.com/quick/PL/pl/articleNumber/2231837
9765 | 2231838 | 4062679366029 | Wilo-VeroLine-IPL 100/145-2,2/4 pompa dławnicowa | Pompa wirowa jednostopniowa dławnicowa Wilo-VeroLine-IPL 100/145-2,2/4 o zwartej konstrukcji Inline z zamocowanym bezpośrednio na kołnierzu silnikiem trójfazowym i wałem niedzielonym lub z latarnią oraz silnikiem odpowiadającym normom podłączonym na sztywno za pomocą sprzęgła (wersja N), Typoszereg IPL jest przeznaczony do montażu na rurociągu lub do ustawienia na fundamencie, Konsole są dostępne w ramach wyposażenia dodatkowego, Z niezależnym od kierunku obrotów mieszkowym uszczelnieniem mechanicznym z wymuszonym opływem oraz wirnikiem z tworzywa sztucznego redukującym kawitację, Kołnierze z przyłączami pomiarowymi ciśnienia R 1/8, Korpus pompy i latarnia z powłoką kataforetyczną, Skrzynia zaciskowa do silnika może być wykonana z metalu lub tworzywa sztucznego, Jeśli bezwzględnie wymagana jest metalowa skrzynia zaciskowa, należy zamówić odpowiedni wariant specjalny | 3357 | PG3 | 28 | K | 22601 | NIE | 28.13.14 | 84137059 | 0 | 221 | 311 | Wilo-VeroLine-IPL 100/145-2,2/4 | pompa dławnicowa | Wilo-VeroLine-IPL | Tłoczenie wody grzewczej (zgodnie z VDI 2035), wody zimnej i mieszanin woda-glikol | Wilo | DE | 1 | SZT |  | 0.4 | IE3 | Zielony | Paleta jednorazowego użytku | 1 | 1 | 1 | 320 | 635 | 500 | 800 | 800 | 632 | 92 | 109 |  | //cms.media.wilo.com/dcipicxmlfeature/wilo_f_020000250000fceb00010092/6939789/wilo_f_020000250000fceb00010092_1.jpg |  |  |  |  | https://wilo.com/quick/PL/pl/articleNumber/2231838
9766 | 2231839 | 4062679366401 | Wilo-VeroLine-IPL 100/145-2,2/4-S1 pompa dławnicowa | Pompa wirowa jednostopniowa dławnicowa Wilo-VeroLine-IPL 100/145-2,2/4-S1 o zwartej konstrukcji Inline z zamocowanym bezpośrednio na kołnierzu silnikiem trójfazowym i wałem niedzielonym lub z latarnią oraz silnikiem odpowiadającym normom podłączonym na sztywno za pomocą sprzęgła (wersja N), Typoszereg IPL jest przeznaczony do montażu na rurociągu lub do ustawienia na fundamencie, Konsole są dostępne w ramach wyposażenia dodatkowego, Z niezależnym od kierunku obrotów mieszkowym uszczelnieniem mechanicznym z wymuszonym opływem oraz wirnikiem z tworzywa sztucznego redukującym kawitację, Kołnierze z przyłączami pomiarowymi ciśnienia R 1/8, Korpus pompy i latarnia z powłoką kataforetyczną, Skrzynia zaciskowa do silnika może być wykonana z metalu lub tworzywa sztucznego, Jeśli bezwzględnie wymagana jest metalowa skrzynia zaciskowa, należy zamówić odpowiedni wariant specjalny | 3414 | PG3 | 28 | K | 22601 | NIE | 28.13.14 | 84137059 | 0 | 221 | 311 | Wilo-VeroLine-IPL 100/145-2,2/4-S1 | pompa dławnicowa | Wilo-VeroLine-IPL | Tłoczenie wody grzewczej (zgodnie z VDI 2035), wody zimnej i mieszanin woda-glikol | Wilo | DE | 1 | SZT |  | 0.4 | IE3 | Zielony | Paleta jednorazowego użytku | 1 | 1 | 1 | 320 | 635 | 500 | 800 | 800 | 632 | 92 | 109 |  | //cms.media.wilo.com/dcipicxmlfeature/wilo_f_020000250000fceb00010092/6939789/wilo_f_020000250000fceb00010092_1.jpg |  |  |  |  | https://wilo.com/quick/PL/pl/articleNumber/2231839
9767 | 2231840 | 4062679366036 | Wilo-VeroLine-IPL 100/155-3/4 pompa dławnicowa | Pompa wirowa jednostopniowa dławnicowa Wilo-VeroLine-IPL 100/155-3/4 o zwartej konstrukcji Inline z zamocowanym bezpośrednio na kołnierzu silnikiem trójfazowym i wałem niedzielonym lub z latarnią oraz silnikiem odpowiadającym normom podłączonym na sztywno za pomocą sprzęgła (wersja N), Typoszereg IPL jest przeznaczony do montażu na rurociągu lub do ustawienia na fundamencie, Konsole są dostępne w ramach wyposażenia dodatkowego, Z niezależnym od kierunku obrotów mieszkowym uszczelnieniem mechanicznym z wymuszonym opływem oraz wirnikiem z tworzywa sztucznego redukującym kawitację, Kołnierze z przyłączami pomiarowymi ciśnienia R 1/8, Korpus pompy i latarnia z powłoką kataforetyczną, Skrzynia zaciskowa do silnika może być wykonana z metalu lub tworzywa sztucznego, Jeśli bezwzględnie wymagana jest metalowa skrzynia zaciskowa, należy zamówić odpowiedni wariant specjalny | 3396 | PG3 | 28 | K | 22601 | NIE | 28.13.14 | 84137059 | 0 | 221 | 311 | Wilo-VeroLine-IPL 100/155-3/4 | pompa dławnicowa | Wilo-VeroLine-IPL | Tłoczenie wody grzewczej (zgodnie z VDI 2035), wody zimnej i mieszanin woda-glikol | Wilo | DE | 1 | SZT |  | 0.4 | IE3 | Zielony | Paleta jednorazowego użytku | 1 | 1 | 1 | 320 | 635 | 500 | 800 | 800 | 632 | 95 | 112 |  | //cms.media.wilo.com/dcipicxmlfeature/wilo_f_020000250000fceb00010092/6939789/wilo_f_020000250000fceb00010092_1.jpg |  |  |  |  | https://wilo.com/quick/PL/pl/articleNumber/2231840
9768 | 2231841 | 4062679366418 | Wilo-VeroLine-IPL 100/155-3/4-S1 pompa dławnicowa | Pompa wirowa jednostopniowa dławnicowa Wilo-VeroLine-IPL 100/155-3/4-S1 o zwartej konstrukcji Inline z zamocowanym bezpośrednio na kołnierzu silnikiem trójfazowym i wałem niedzielonym lub z latarnią oraz silnikiem odpowiadającym normom podłączonym na sztywno za pomocą sprzęgła (wersja N), Typoszereg IPL jest przeznaczony do montażu na rurociągu lub do ustawienia na fundamencie, Konsole są dostępne w ramach wyposażenia dodatkowego, Z niezależnym od kierunku obrotów mieszkowym uszczelnieniem mechanicznym z wymuszonym opływem oraz wirnikiem z tworzywa sztucznego redukującym kawitację, Kołnierze z przyłączami pomiarowymi ciśnienia R 1/8, Korpus pompy i latarnia z powłoką kataforetyczną, Skrzynia zaciskowa do silnika może być wykonana z metalu lub tworzywa sztucznego, Jeśli bezwzględnie wymagana jest metalowa skrzynia zaciskowa, należy zamówić odpowiedni wariant specjalny | 3453 | PG3 | 28 | K | 22601 | NIE | 28.13.14 | 84137059 | 0 | 221 | 311 | Wilo-VeroLine-IPL 100/155-3/4-S1 | pompa dławnicowa | Wilo-VeroLine-IPL | Tłoczenie wody grzewczej (zgodnie z VDI 2035), wody zimnej i mieszanin woda-glikol | Wilo | DE | 1 | SZT |  | 0.4 | IE3 | Zielony | Paleta jednorazowego użytku | 1 | 1 | 1 | 320 | 635 | 500 | 800 | 800 | 632 | 95 | 112 |  | //cms.media.wilo.com/dcipicxmlfeature/wilo_f_020000250000fceb00010092/6939789/wilo_f_020000250000fceb00010092_1.jpg |  |  |  |  | https://wilo.com/quick/PL/pl/articleNumber/2231841
9769 | 2089569 | 4016322989981 | Wilo-VeroLine-IPL 25/70-0,12/2 pompa dławnicowa | Pompa obiegowa Wilo-VeroLine-IPL 25/70-0,12/2, dławnicowa o konstrukcji Inline z przyłączem gwintowanym, ochrona przed korozją dzięki powłoce kataforetycznej, otwory do odprowadzania kondensatu w korpusie silnika i latarni, w standardzie | 850 | PG3 | 28 | K | 22601 | NIE | 28.13.14 | 84137059 | 0 | 221 | 311 | Wilo-VeroLine-IPL 25/70-0,12/2 | pompa dławnicowa | Wilo-VeroLine-IPL | Tłoczenie wody grzewczej (zgodnie z VDI 2035), wody zimnej i mieszanin woda-glikol | Wilo | DE | 1 | SZT |  | 0.4 | IE2 | Zielony | Karton | 1 | 1 | 1 | 123 | 281 | 180 | 180 | 365 | 230 | 7 | 8 | http://downloads-wilo-select.wilo.com/assets/WIB_WILO57496.jpg | //cms.media.wilo.com/dcipicxmlfeature/wilo_f_020000250000fceb00010092/6939789/wilo_f_020000250000fceb00010092_1.jpg |  |  |  |  | https://wilo.com/quick/PL/pl/articleNumber/2089569
9770 | 2105565 | 4048482087306 | Wilo-VeroLine-IPL 25/70-0,12/2-S1 pompa dławnicowa | Pompa wirowa o konstrukcji INLINE, wszechstronna jednostopniowa, niskociśnieniowa Wilo-VeroLine-IPL 25/70-0,12/2-S1 | 942 | PG3 | 28 | K | 22601 | NIE | 28.13.14 | 84137059 | 0 | 221 | 311 | Wilo-VeroLine-IPL 25/70-0,12/2-S1 | pompa dławnicowa | Wilo-VeroLine-IPL | Tłoczenie wody grzewczej (zgodnie z VDI 2035), wody zimnej i mieszanin woda-glikol | Wilo | DE | 1 | SZT |  |  | IE2 | Zielony | Karton | 1 | 1 | 1 | 123 | 281 | 180 | 180 | 365 | 230 | 7 | 8 | http://downloads-wilo-select.wilo.com/assets/WIB_WILO57496.jpg | //cms.media.wilo.com/dcipicxmlfeature/wilo_f_020000250000fceb00010092/6939789/wilo_f_020000250000fceb00010092_1.jpg |  |  |  |  | https://wilo.com/quick/PL/pl/articleNumber/2105565
9771 | 2089570 | 4016322989998 | Wilo-VeroLine-IPL 25/80-0,12/2 pompa dławnicowa | Pompa obiegowa Wilo-VeroLine-IPL 25/80-0,12/2, dławnicowa o konstrukcji Inline z przyłączem gwintowanym, ochrona przed korozją dzięki powłoce kataforetycznej, otwory do odprowadzania kondensatu w korpusie silnika i latarni, w standardzie | 850 | PG3 | 28 | K | 22601 | NIE | 28.13.14 | 84137059 | 0 | 221 | 311 | Wilo-VeroLine-IPL 25/80-0,12/2 | pompa dławnicowa | Wilo-VeroLine-IPL | Tłoczenie wody grzewczej (zgodnie z VDI 2035), wody zimnej i mieszanin woda-glikol | Wilo | DE | 1 | SZT |  | 0.4 | IE2 | Zielony | Karton | 1 | 1 | 1 | 123 | 281 | 180 | 180 | 365 | 230 | 7 | 8 | http://downloads-wilo-select.wilo.com/assets/WIB_WILO57496.jpg | //cms.media.wilo.com/dcipicxmlfeature/wilo_f_020000250000fceb00010092/6939789/wilo_f_020000250000fceb00010092_1.jpg |  |  |  |  | https://wilo.com/quick/PL/pl/articleNumber/2089570
9772 | 2086452 | 4016322933847 | Wilo-VeroLine-IPL 25/80-0,12/2-S1 pompa dławnicowa | Pompa wirowa o konstrukcji INLINE, wszechstronna jednostopniowa, niskociśnieniowa Wilo-VeroLine-IPL 25/80-0,12/2-S1 | 942 | PG3 | 28 | K | 22601 | NIE | 28.13.14 | 84137059 | 0 | 221 | 311 | Wilo-VeroLine-IPL 25/80-0,12/2-S1 | pompa dławnicowa | Wilo-VeroLine-IPL | Tłoczenie wody grzewczej (zgodnie z VDI 2035), wody zimnej i mieszanin woda-glikol | Wilo | DE | 1 | SZT |  |  | IE2 | Zielony | Karton | 1 | 1 | 1 | 123 | 281 | 180 | 180 | 365 | 230 | 7 | 8 | http://downloads-wilo-select.wilo.com/assets/WIB_WILO57496.jpg | //cms.media.wilo.com/dcipicxmlfeature/wilo_f_020000250000fceb00010092/6939789/wilo_f_020000250000fceb00010092_1.jpg |  |  |  |  | https://wilo.com/quick/PL/pl/articleNumber/2086452
9773 | 2089571 | 4016322990000 | Wilo-VeroLine-IPL 25/85-0,18/2 pompa dławnicowa | Pompa obiegowa Wilo-VeroLine-IPL 25/85-0,18/2, dławnicowa o konstrukcji Inline z przyłączem gwintowanym, ochrona przed korozją dzięki powłoce kataforetycznej, otwory do odprowadzania kondensatu w korpusie silnika i latarni, w standardzie | 958 | PG3 | 28 | K | 22601 | NIE | 28.13.14 | 84137059 | 0 | 221 | 311 | Wilo-VeroLine-IPL 25/85-0,18/2 | pompa dławnicowa | Wilo-VeroLine-IPL | Tłoczenie wody grzewczej (zgodnie z VDI 2035), wody zimnej i mieszanin woda-glikol | Wilo | DE | 1 | SZT |  | 0.4 | IE2 | Zielony | Karton | 1 | 1 | 1 | 137 | 303 | 180 | 180 | 365 | 230 | 9 | 9 | http://downloads-wilo-select.wilo.com/assets/WIB_WILO57496.jpg | //cms.media.wilo.com/dcipicxmlfeature/wilo_f_020000250000fceb00010092/6939789/wilo_f_020000250000fceb00010092_1.jpg |  |  |  |  | https://wilo.com/quick/PL/pl/articleNumber/2089571
9774 | 2107015 | 4048482098326 | Wilo-VeroLine-IPL 25/85-0,18/2-S1 pompa dławnicowa | Pompa wirowa o konstrukcji INLINE, wszechstronna jednostopniowa, niskociśnieniowa Wilo-VeroLine-IPL 25/85-0,18/2-S1 | 1049 | PG3 | 28 | K | 22601 | NIE | 28.13.14 | 84137059 | 0 | 221 | 311 | Wilo-VeroLine-IPL 25/85-0,18/2-S1 | pompa dławnicowa | Wilo-VeroLine-IPL | Tłoczenie wody grzewczej (zgodnie z VDI 2035), wody zimnej i mieszanin woda-glikol | Wilo | DE | 1 | SZT |  |  | IE2 | Zielony | Karton | 1 | 1 | 1 | 137 | 303 | 180 | 180 | 365 | 230 | 9 | 9 | http://downloads-wilo-select.wilo.com/assets/WIB_WILO57496.jpg | //cms.media.wilo.com/dcipicxmlfeature/wilo_f_020000250000fceb00010092/6939789/wilo_f_020000250000fceb00010092_1.jpg |  |  |  |  | https://wilo.com/quick/PL/pl/articleNumber/2107015
9775 | 2089572 | 4016322990017 | Wilo-VeroLine-IPL 25/90-0,25/2 pompa dławnicowa | Pompa obiegowa Wilo-VeroLine-IPL 25/90-0,25/2, dławnicowa o konstrukcji Inline z przyłączem gwintowanym, ochrona przed korozją dzięki powłoce kataforetycznej, otwory do odprowadzania kondensatu w korpusie silnika i latarni, w standardzie | 1164 | PG3 | 28 | K | 22601 | NIE | 28.13.14 | 84137059 | 0 | 221 | 311 | Wilo-VeroLine-IPL 25/90-0,25/2 | pompa dławnicowa | Wilo-VeroLine-IPL | Tłoczenie wody grzewczej (zgodnie z VDI 2035), wody zimnej i mieszanin woda-glikol | Wilo | DE | 1 | SZT |  | 0.4 | IE2 | Zielony | Karton | 1 | 1 | 1 | 137 | 303 | 180 | 180 | 365 | 230 | 9 | 10 | http://downloads-wilo-select.wilo.com/assets/WIB_WILO57496.jpg | //cms.media.wilo.com/dcipicxmlfeature/wilo_f_020000250000fceb00010092/6939789/wilo_f_020000250000fceb00010092_1.jpg |  |  |  |  | https://wilo.com/quick/PL/pl/articleNumber/2089572
9776 | 2097024 | 4048482045474 | Wilo-VeroLine-IPL 25/90-0,25/2-S1 pompa dławnicowa | Pompa wirowa o konstrukcji INLINE, wszechstronna jednostopniowa, niskociśnieniowa Wilo-VeroLine-IPL 25/90-0,25/2-S1 | 1255 | PG3 | 28 | K | 22601 | NIE | 28.13.14 | 84137059 | 0 | 221 | 311 | Wilo-VeroLine-IPL 25/90-0,25/2-S1 | pompa dławnicowa | Wilo-VeroLine-IPL | Tłoczenie wody grzewczej (zgodnie z VDI 2035), wody zimnej i mieszanin woda-glikol | Wilo | DE | 1 | SZT |  |  | IE2 | Zielony | Karton | 1 | 1 | 1 | 137 | 303 | 180 | 180 | 365 | 230 | 9 | 10 | http://downloads-wilo-select.wilo.com/assets/WIB_WILO57496.jpg | //cms.media.wilo.com/dcipicxmlfeature/wilo_f_020000250000fceb00010092/6939789/wilo_f_020000250000fceb00010092_1.jpg |  |  |  |  | https://wilo.com/quick/PL/pl/articleNumber/2097024
9777 | 2089573 | 4016322990024 | Wilo-VeroLine-IPL 30/70-0,12/2 pompa dławnicowa | Pompa obiegowa Wilo-VeroLine-IPL 30/70-0,12/2, dławnicowa o konstrukcji Inline z przyłączem gwintowanym, ochrona przed korozją dzięki powłoce kataforetycznej, otwory do odprowadzania kondensatu w korpusie silnika i latarni, w standardzie | 940 | PG3 | 28 | K | 22601 | NIE | 28.13.14 | 84137059 | 0 | 221 | 311 | Wilo-VeroLine-IPL 30/70-0,12/2 | pompa dławnicowa | Wilo-VeroLine-IPL | Tłoczenie wody grzewczej (zgodnie z VDI 2035), wody zimnej i mieszanin woda-glikol | Wilo | DE | 1 | SZT |  | 0.4 | IE2 | Zielony | Karton | 1 | 1 | 1 | 123 | 288 | 180 | 180 | 365 | 230 | 7 | 8 | http://downloads-wilo-select.wilo.com/assets/WIB_WILO57496.jpg | //cms.media.wilo.com/dcipicxmlfeature/wilo_f_020000250000fceb00010092/6939789/wilo_f_020000250000fceb00010092_1.jpg |  |  |  |  | https://wilo.com/quick/PL/pl/articleNumber/2089573
9778 | 2163041 | 4048482605975 | Wilo-VeroLine-IPL 30/70-0,12/2-S1 pompa dławnicowa | Pompa wirowa o konstrukcji INLINE, wszechstronna jednostopniowa, niskociśnieniowa Wilo-VeroLine-IPL 30/70-0,12/2-S1 | 1030 | PG3 | 28 | K | 22601 | NIE | 28.13.14 | 84137059 | 0 | 221 | 311 | Wilo-VeroLine-IPL 30/70-0,12/2-S1 | pompa dławnicowa | Wilo-VeroLine-IPL | Tłoczenie wody grzewczej (zgodnie z VDI 2035), wody zimnej i mieszanin woda-glikol | Wilo | DE | 1 | SZT |  |  | IE2 | Zielony | Karton | 1 | 1 | 1 | 123 | 288 | 180 | 180 | 365 | 230 | 7 | 8 | http://downloads-wilo-select.wilo.com/assets/WIB_WILO57496.jpg | //cms.media.wilo.com/dcipicxmlfeature/wilo_f_020000250000fceb00010092/6939789/wilo_f_020000250000fceb00010092_1.jpg |  |  |  |  | https://wilo.com/quick/PL/pl/articleNumber/2163041
9779 | 2089574 | 4016322990031 | Wilo-VeroLine-IPL 30/80-0,12/2 pompa dławnicowa | Pompa obiegowa Wilo-VeroLine-IPL 30/80-0,12/2, dławnicowa o konstrukcji Inline z przyłączem gwintowanym, ochrona przed korozją dzięki powłoce kataforetycznej, otwory do odprowadzania kondensatu w korpusie silnika i latarni, w standardzie | 940 | PG3 | 14 | C | 22601 | NIE | 28.13.14 | 84137059 | 0 | 221 | 311 | Wilo-VeroLine-IPL 30/80-0,12/2 | pompa dławnicowa | Wilo-VeroLine-IPL | Tłoczenie wody grzewczej (zgodnie z VDI 2035), wody zimnej i mieszanin woda-glikol | Wilo | DE | 1 | SZT |  | 0.4 | IE2 | Zielony | Karton | 1 | 1 | 1 | 123 | 288 | 180 | 180 | 365 | 230 | 7 | 8 | http://downloads-wilo-select.wilo.com/assets/WIB_WILO57496.jpg | //cms.media.wilo.com/dcipicxmlfeature/wilo_f_020000250000fceb00010092/6939789/wilo_f_020000250000fceb00010092_1.jpg |  |  |  |  | https://wilo.com/quick/PL/pl/articleNumber/2089574
9780 | 2117099 | 4048482174235 | Wilo-VeroLine-IPL 30/80-0,12/2-S1 pompa dławnicowa | Pompa wirowa o konstrukcji INLINE, wszechstronna jednostopniowa, niskociśnieniowa Wilo-VeroLine-IPL 30/80-0,12/2-S1 | 1030 | PG3 | 28 | K | 22601 | NIE | 28.13.14 | 84137059 | 0 | 221 | 311 | Wilo-VeroLine-IPL 30/80-0,12/2-S1 | pompa dławnicowa | Wilo-VeroLine-IPL | Tłoczenie wody grzewczej (zgodnie z VDI 2035), wody zimnej i mieszanin woda-glikol | Wilo | DE | 1 | SZT |  |  | IE2 | Zielony | Karton | 1 | 1 | 1 | 123 | 288 | 180 | 180 | 365 | 230 | 7 | 8 | http://downloads-wilo-select.wilo.com/assets/WIB_WILO57496.jpg | //cms.media.wilo.com/dcipicxmlfeature/wilo_f_020000250000fceb00010092/6939789/wilo_f_020000250000fceb00010092_1.jpg |  |  |  |  | https://wilo.com/quick/PL/pl/articleNumber/2117099
9781 | 2089575 | 4016322990444 | Wilo-VeroLine-IPL 30/85-0,18/2 pompa dławnicowa | Pompa obiegowa Wilo-VeroLine-IPL 30/85-0,18/2, dławnicowa o konstrukcji Inline z przyłączem gwintowanym, ochrona przed korozją dzięki powłoce kataforetycznej, otwory do odprowadzania kondensatu w korpusie silnika i latarni, w standardzie | 1017 | PG3 | 14 | C | 22601 | NIE | 28.13.14 | 84137059 | 0 | 221 | 311 | Wilo-VeroLine-IPL 30/85-0,18/2 | pompa dławnicowa | Wilo-VeroLine-IPL | Tłoczenie wody grzewczej (zgodnie z VDI 2035), wody zimnej i mieszanin woda-glikol | Wilo | DE | 1 | SZT |  | 0.4 | IE2 | Zielony | Karton | 1 | 1 | 1 | 137 | 303 | 180 | 180 | 365 | 230 | 9 | 9 | http://downloads-wilo-select.wilo.com/assets/WIB_WILO57496.jpg | //cms.media.wilo.com/dcipicxmlfeature/wilo_f_020000250000fceb00010092/6939789/wilo_f_020000250000fceb00010092_1.jpg |  |  |  |  | https://wilo.com/quick/PL/pl/articleNumber/2089575
9782 | 2087573 | 4016322947981 | Wilo-VeroLine-IPL 30/85-0,18/2-S1 pompa dławnicowa | Pompa wirowa o konstrukcji INLINE, wszechstronna jednostopniowa, niskociśnieniowa Wilo-VeroLine-IPL 30/85-0,18/2-S1 | 1106 | PG3 | 28 | K | 22601 | NIE | 28.13.14 | 84137059 | 0 | 221 | 311 | Wilo-VeroLine-IPL 30/85-0,18/2-S1 | pompa dławnicowa | Wilo-VeroLine-IPL | Tłoczenie wody grzewczej (zgodnie z VDI 2035), wody zimnej i mieszanin woda-glikol | Wilo | DE | 1 | SZT |  |  | IE2 | Zielony | Karton | 1 | 1 | 1 | 137 | 303 | 180 | 180 | 365 | 230 | 9 | 9 | http://downloads-wilo-select.wilo.com/assets/WIB_WILO57496.jpg | //cms.media.wilo.com/dcipicxmlfeature/wilo_f_020000250000fceb00010092/6939789/wilo_f_020000250000fceb00010092_1.jpg |  |  |  |  | https://wilo.com/quick/PL/pl/articleNumber/2087573
9783 | 2089576 | 4016322990451 | Wilo-VeroLine-IPL 30/90-0,25/2 pompa dławnicowa | Pompa obiegowa Wilo-VeroLine-IPL 30/90-0,25/2, dławnicowa o konstrukcji Inline z przyłączem gwintowanym, ochrona przed korozją dzięki powłoce kataforetycznej, otwory do odprowadzania kondensatu w korpusie silnika i latarni, w standardzie | 1332 | PG3 | 14 | C | 22601 | NIE | 28.13.14 | 84137059 | 0 | 221 | 311 | Wilo-VeroLine-IPL 30/90-0,25/2 | pompa dławnicowa | Wilo-VeroLine-IPL | Tłoczenie wody grzewczej (zgodnie z VDI 2035), wody zimnej i mieszanin woda-glikol | Wilo | DE | 1 | SZT |  | 0.4 | IE2 | Zielony | Karton | 1 | 1 | 1 | 137 | 303 | 180 | 180 | 365 | 230 | 9 | 10 | http://downloads-wilo-select.wilo.com/assets/WIB_WILO57496.jpg | //cms.media.wilo.com/dcipicxmlfeature/wilo_f_020000250000fceb00010092/6939789/wilo_f_020000250000fceb00010092_1.jpg |  |  |  |  | https://wilo.com/quick/PL/pl/articleNumber/2089576
9784 | 2097139 | 4048482046075 | Wilo-VeroLine-IPL 30/90-0,25/2-S1 pompa dławnicowa | Pompa wirowa o konstrukcji INLINE, wszechstronna jednostopniowa, niskociśnieniowa Wilo-VeroLine-IPL 30/90-0,25/2-S1 | 1423 | PG3 | 28 | K | 22601 | NIE | 28.13.14 | 84137059 | 0 | 221 | 311 | Wilo-VeroLine-IPL 30/90-0,25/2-S1 | pompa dławnicowa | Wilo-VeroLine-IPL | Tłoczenie wody grzewczej (zgodnie z VDI 2035), wody zimnej i mieszanin woda-glikol | Wilo | DE | 1 | SZT |  |  | IE2 | Zielony | Karton | 1 | 1 | 1 | 137 | 303 | 180 | 180 | 365 | 230 | 9 | 10 | http://downloads-wilo-select.wilo.com/assets/WIB_WILO57496.jpg | //cms.media.wilo.com/dcipicxmlfeature/wilo_f_020000250000fceb00010092/6939789/wilo_f_020000250000fceb00010092_1.jpg |  |  |  |  | https://wilo.com/quick/PL/pl/articleNumber/2097139
9785 | 2150342 | 4048482488103 | Wilo-VeroLine-IPL 32/105-0,12/4 pompa dławnicowa | Pompa obiegowa Wilo-VeroLine-IPL 32/105-0,12/4, dławnicowa o konstrukcji Inline z przyłączem kołnierzowym, ochrona przed korozją dzięki powłoce kataforetycznej, otwory do odprowadzania kondensatu w korpusie silnika i latarni, w standardzie | 1420 | PG3 | 28 | K | 22601 | NIE | 28.13.14 | 84137059 | 0 | 221 | 311 | Wilo-VeroLine-IPL 32/105-0,12/4 | pompa dławnicowa | Wilo-VeroLine-IPL | Tłoczenie wody grzewczej (zgodnie z VDI 2035), wody zimnej i mieszanin woda-glikol | Wilo | DE | 1 | SZT |  | 0.4 | IE2 | Zielony | Karton | 4 | 1 | 1 | 190 | 373.5 | 260 | 400 | 600 | 525 | 18.5 | 23.5 | http://downloads-wilo-select.wilo.com/assets/WIB_WILO57496.jpg | //cms.media.wilo.com/dcipicxmlfeature/wilo_f_020000250000fceb00010092/6939789/wilo_f_020000250000fceb00010092_1.jpg |  |  |  |  | https://wilo.com/quick/PL/pl/articleNumber/2150342
9786 | 2154989 | 4048482540498 | Wilo-VeroLine-IPL 32/105-0,12/4-S1 pompa dławnicowa | Pompa wirowa o konstrukcji INLINE, wszechstronna jednostopniowa, niskociśnieniowa Wilo-VeroLine-IPL 32/105-0,12/4-S1 | 1511 | PG3 | 28 | K | 22601 | NIE | 28.13.14 | 84137059 | 0 | 221 | 311 | Wilo-VeroLine-IPL 32/105-0,12/4-S1 | pompa dławnicowa | Wilo-VeroLine-IPL | Tłoczenie wody grzewczej (zgodnie z VDI 2035), wody zimnej i mieszanin woda-glikol | Wilo | DE | 1 | SZT |  | 0.4 | IE2 | Zielony | Karton | 4 | 1 | 1 | 190 | 373.5 | 260 | 400 | 600 | 525 | 18.5 | 23.5 | http://downloads-wilo-select.wilo.com/assets/WIB_WILO57496.jpg | //cms.media.wilo.com/dcipicxmlfeature/wilo_f_020000250000fceb00010092/6939789/wilo_f_020000250000fceb00010092_1.jpg |  |  |  |  | https://wilo.com/quick/PL/pl/articleNumber/2154989
9787 | 2152928 | 4048482598710 | Wilo-VeroLine-IPL 32/105-0,75/2-IE3 pompa dławnicowa | Pompa obiegowa Wilo-VeroLine-IPL 32/105-0,75/2-IE3, dławnicowa o konstrukcji Inline z przyłączem kołnierzowym, ochrona przed korozją dzięki powłoce kataforetycznej, otwory do odprowadzania kondensatu w korpusie silnika i latarni, w standardzie | 1133 | PG3 | 28 | K | 22601 | NIE | 28.13.14 | 84137059 | 0 | 221 | 311 | Wilo-VeroLine-IPL 32/105-0,75/2-IE3 | pompa dławnicowa | Wilo-VeroLine-IPL | Tłoczenie wody grzewczej (zgodnie z VDI 2035), wody zimnej i mieszanin woda-glikol | Wilo | DE | 1 | SZT |  | 0.4 | IE3 | Zielony | Karton | 4 | 1 | 1 | 190 | 398.5 | 260 | 400 | 600 | 525 | 21 | 26 | http://downloads-wilo-select.wilo.com/assets/WIB_WILO57496.jpg | //cms.media.wilo.com/dcipicxmlfeature/wilo_f_020000250000fceb00010092/6939789/wilo_f_020000250000fceb00010092_1.jpg |  |  |  |  | https://wilo.com/quick/PL/pl/articleNumber/2152928
9788 | 2164231 | 4048482648026 | Wilo-VeroLine-IPL 32/105-0,75/2-S1 pompa dławnicowa | Pompa wirowa o konstrukcji INLINE, wszechstronna jednostopniowa, niskociśnieniowa Wilo-VeroLine-IPL 32/105-0,75/2-S1 | 1189 | PG3 | 28 | K | 22601 | NIE | 28.13.14 | 84137059 | 0 | 221 | 311 | Wilo-VeroLine-IPL 32/105-0,75/2-S1 | pompa dławnicowa | Wilo-VeroLine-IPL | Tłoczenie wody grzewczej (zgodnie z VDI 2035), wody zimnej i mieszanin woda-glikol | Wilo | DE | 1 | SZT |  | 0.4 | IE3 | Zielony | Karton | 4 | 1 | 1 | 190 | 398.5 | 260 | 400 | 600 | 525 | 21 | 26 | http://downloads-wilo-select.wilo.com/assets/WIB_WILO57496.jpg | //cms.media.wilo.com/dcipicxmlfeature/wilo_f_020000250000fceb00010092/6939789/wilo_f_020000250000fceb00010092_1.jpg |  |  |  |  | https://wilo.com/quick/PL/pl/articleNumber/2164231
9789 | 2152929 | 4048482580913 | Wilo-VeroLine-IPL 32/125-1,1/2-IE3 pompa dławnicowa | Pompa obiegowa Wilo-VeroLine-IPL 32/125-1,1/2-IE3, dławnicowa o konstrukcji Inline z przyłączem kołnierzowym, ochrona przed korozją dzięki powłoce kataforetycznej, otwory do odprowadzania kondensatu w korpusie silnika i latarni, w standardzie | 1275 | PG3 | 14 | C | 22601 | NIE | 28.13.14 | 84137059 | 0 | 221 | 311 | Wilo-VeroLine-IPL 32/125-1,1/2-IE3 | pompa dławnicowa | Wilo-VeroLine-IPL | Tłoczenie wody grzewczej (zgodnie z VDI 2035), wody zimnej i mieszanin woda-glikol | Wilo | DE | 1 | SZT |  | 0.4 | IE3 | Zielony | Karton | 4 | 1 | 1 | 190 | 398.5 | 260 | 400 | 600 | 525 | 24.8 | 29.8 | http://downloads-wilo-select.wilo.com/assets/WIB_WILO57496.jpg | //cms.media.wilo.com/dcipicxmlfeature/wilo_f_020000250000fceb00010092/6939789/wilo_f_020000250000fceb00010092_1.jpg |  |  |  |  | https://wilo.com/quick/PL/pl/articleNumber/2152929
9790 | 2171142 | 4048482699134 | Wilo-VeroLine-IPL 32/125-1,1/2-S1 pompa dławnicowa | Pompa wirowa o konstrukcji INLINE, wszechstronna jednostopniowa, niskociśnieniowa Wilo-VeroLine-IPL 32/125-1,1/2-S1 | 1332 | PG3 | 28 | K | 22601 | NIE | 28.13.14 | 84137059 | 0 | 221 | 311 | Wilo-VeroLine-IPL 32/125-1,1/2-S1 | pompa dławnicowa | Wilo-VeroLine-IPL | Tłoczenie wody grzewczej (zgodnie z VDI 2035), wody zimnej i mieszanin woda-glikol | Wilo | DE | 1 | SZT |  | 0.4 | IE3 | Zielony | Karton | 4 | 1 | 1 | 190 | 398.5 | 260 | 400 | 600 | 525 | 24.8 | 29.8 | http://downloads-wilo-select.wilo.com/assets/WIB_WILO57496.jpg | //cms.media.wilo.com/dcipicxmlfeature/wilo_f_020000250000fceb00010092/6939789/wilo_f_020000250000fceb00010092_1.jpg |  |  |  |  | https://wilo.com/quick/PL/pl/articleNumber/2171142
9791 | 2150343 | 4048482488417 | Wilo-VeroLine-IPL 32/135-0,25/4 pompa dławnicowa | Pompa obiegowa Wilo-VeroLine-IPL 32/135-0,25/4, dławnicowa o konstrukcji Inline z przyłączem kołnierzowym, ochrona przed korozją dzięki powłoce kataforetycznej, otwory do odprowadzania kondensatu w korpusie silnika i latarni, w standardzie | 1018 | PG3 | 28 | K | 22601 | NIE | 28.13.14 | 84137059 | 0 | 221 | 311 | Wilo-VeroLine-IPL 32/135-0,25/4 | pompa dławnicowa | Wilo-VeroLine-IPL | Tłoczenie wody grzewczej (zgodnie z VDI 2035), wody zimnej i mieszanin woda-glikol | Wilo | DE | 1 | SZT |  | 0.4 | IE2 | Zielony | Karton | 4 | 1 | 1 | 190 | 369.5 | 260 | 400 | 600 | 525 | 19.6 | 24.6 | http://downloads-wilo-select.wilo.com/assets/WIB_WILO57496.jpg | //cms.media.wilo.com/dcipicxmlfeature/wilo_f_020000250000fceb00010092/6939789/wilo_f_020000250000fceb00010092_1.jpg |  |  |  |  | https://wilo.com/quick/PL/pl/articleNumber/2150343
9792 | 2154990 | 4048482540504 | Wilo-VeroLine-IPL 32/135-0,25/4-S1 pompa dławnicowa | Pompa wirowa o konstrukcji INLINE, wszechstronna jednostopniowa, niskociśnieniowa Wilo-VeroLine-IPL 32/135-0,25/4-S1 | 1075 | PG3 | 28 | K | 22601 | NIE | 28.13.14 | 84137059 | 0 | 221 | 311 | Wilo-VeroLine-IPL 32/135-0,25/4-S1 | pompa dławnicowa | Wilo-VeroLine-IPL | Tłoczenie wody grzewczej (zgodnie z VDI 2035), wody zimnej i mieszanin woda-glikol | Wilo | DE | 1 | SZT |  | 0.4 | IE2 | Zielony | Karton | 4 | 1 | 1 | 190 | 369.5 | 260 | 400 | 600 | 525 | 19.6 | 24.6 | http://downloads-wilo-select.wilo.com/assets/WIB_WILO57496.jpg | //cms.media.wilo.com/dcipicxmlfeature/wilo_f_020000250000fceb00010092/6939789/wilo_f_020000250000fceb00010092_1.jpg |  |  |  |  | https://wilo.com/quick/PL/pl/articleNumber/2154990
9793 | 2152930 | 4048482580906 | Wilo-VeroLine-IPL 32/135-1,1/2-IE3 pompa dławnicowa | Pompa obiegowa Wilo-VeroLine-IPL 32/135-1,1/2-IE3, dławnicowa o konstrukcji Inline z przyłączem kołnierzowym, ochrona przed korozją dzięki powłoce kataforetycznej, otwory do odprowadzania kondensatu w korpusie silnika i latarni, w standardzie | 1296 | PG3 | 28 | K | 22601 | NIE | 28.13.14 | 84137059 | 0 | 221 | 311 | Wilo-VeroLine-IPL 32/135-1,1/2-IE3 | pompa dławnicowa | Wilo-VeroLine-IPL | Tłoczenie wody grzewczej (zgodnie z VDI 2035), wody zimnej i mieszanin woda-glikol | Wilo | DE | 1 | SZT |  | 0.4 | IE3 | Zielony | Karton | 4 | 1 | 1 | 190 | 398.5 | 260 | 400 | 600 | 525 | 24.8 | 29.8 | http://downloads-wilo-select.wilo.com/assets/WIB_WILO57496.jpg | //cms.media.wilo.com/dcipicxmlfeature/wilo_f_020000250000fceb00010092/6939789/wilo_f_020000250000fceb00010092_1.jpg |  |  |  |  | https://wilo.com/quick/PL/pl/articleNumber/2152930
9794 | 2171143 | 4048482704845 | Wilo-VeroLine-IPL 32/135-1,1/2-S1 pompa dławnicowa | Pompa wirowa o konstrukcji INLINE, wszechstronna jednostopniowa, niskociśnieniowa Wilo-VeroLine-IPL 32/135-1,1/2-S1 | 1353 | PG3 | 28 | K | 22601 | NIE | 28.13.14 | 84137059 | 0 | 221 | 311 | Wilo-VeroLine-IPL 32/135-1,1/2-S1 | pompa dławnicowa | Wilo-VeroLine-IPL | Tłoczenie wody grzewczej (zgodnie z VDI 2035), wody zimnej i mieszanin woda-glikol | Wilo | DE | 1 | SZT |  | 0.4 | IE3 | Zielony | Karton | 4 | 1 | 1 | 190 | 398.5 | 260 | 400 | 600 | 525 | 24.8 | 29.8 | http://downloads-wilo-select.wilo.com/assets/WIB_WILO57496.jpg | //cms.media.wilo.com/dcipicxmlfeature/wilo_f_020000250000fceb00010092/6939789/wilo_f_020000250000fceb00010092_1.jpg |  |  |  |  | https://wilo.com/quick/PL/pl/articleNumber/2171143
9795 | 2152931 | 4048482598727 | Wilo-VeroLine-IPL 32/135-1,5/2-IE3 pompa dławnicowa | Pompa obiegowa Wilo-VeroLine-IPL 32/135-1,5/2-IE3, dławnicowa o konstrukcji Inline z przyłączem kołnierzowym, ochrona przed korozją dzięki powłoce kataforetycznej, otwory do odprowadzania kondensatu w korpusie silnika i latarni, w standardzie | 1370 | PG3 | 28 | K | 22601 | NIE | 28.13.14 | 84137059 | 0 | 221 | 311 | Wilo-VeroLine-IPL 32/135-1,5/2-IE3 | pompa dławnicowa | Wilo-VeroLine-IPL | Tłoczenie wody grzewczej (zgodnie z VDI 2035), wody zimnej i mieszanin woda-glikol | Wilo | DE | 1 | SZT |  | 0.4 | IE3 | Zielony | Karton | 4 | 1 | 1 | 190 | 435.5 | 284 | 400 | 600 | 525 | 30 | 35 | http://downloads-wilo-select.wilo.com/assets/WIB_WILO57496.jpg | //cms.media.wilo.com/dcipicxmlfeature/wilo_f_020000250000fceb00010092/6939789/wilo_f_020000250000fceb00010092_1.jpg |  |  |  |  | https://wilo.com/quick/PL/pl/articleNumber/2152931
9796 | 2166983 | 4048482671116 | Wilo-VeroLine-IPL 32/135-1,5/2-S1 pompa dławnicowa | Pompa wirowa o konstrukcji INLINE, wszechstronna jednostopniowa, niskociśnieniowa Wilo-VeroLine-IPL 32/135-1,5/2-S1 | 1428 | PG3 | 28 | K | 22601 | NIE | 28.13.14 | 84137059 | 0 | 221 | 311 | Wilo-VeroLine-IPL 32/135-1,5/2-S1 | pompa dławnicowa | Wilo-VeroLine-IPL | Tłoczenie wody grzewczej (zgodnie z VDI 2035), wody zimnej i mieszanin woda-glikol | Wilo | DE | 1 | SZT |  | 0.4 | IE3 | Zielony | Karton | 4 | 1 | 1 | 190 | 435.5 | 284 | 400 | 600 | 525 | 30 | 35 | http://downloads-wilo-select.wilo.com/assets/WIB_WILO57496.jpg | //cms.media.wilo.com/dcipicxmlfeature/wilo_f_020000250000fceb00010092/6939789/wilo_f_020000250000fceb00010092_1.jpg |  |  |  |  | https://wilo.com/quick/PL/pl/articleNumber/2166983
9797 | 2231804 | 4062679365855 | Wilo-VeroLine-IPL 32/155-3/2 pompa dławnicowa | Pompa wirowa jednostopniowa dławnicowa Wilo-VeroLine-IPL 32/155-3/2 o zwartej konstrukcji Inline z zamocowanym bezpośrednio na kołnierzu silnikiem trójfazowym i wałem niedzielonym lub z latarnią oraz silnikiem odpowiadającym normom podłączonym na sztywno za pomocą sprzęgła (wersja N), Typoszereg IPL jest przeznaczony do montażu na rurociągu lub do ustawienia na fundamencie, Konsole są dostępne w ramach wyposażenia dodatkowego, Z niezależnym od kierunku obrotów mieszkowym uszczelnieniem mechanicznym z wymuszonym opływem oraz wirnikiem z tworzywa sztucznego redukującym kawitację, Kołnierze z przyłączami pomiarowymi ciśnienia R 1/8, Korpus pompy i latarnia z powłoką kataforetyczną, Skrzynia zaciskowa do silnika może być wykonana z metalu lub tworzywa sztucznego, Jeśli bezwzględnie wymagana jest metalowa skrzynia zaciskowa, należy zamówić odpowiedni wariant specjalny | 1791 | PG3 | 28 | K | 22601 | NIE | 28.13.14 | 84137059 | 0 | 221 | 311 | Wilo-VeroLine-IPL 32/155-3/2 | pompa dławnicowa | Wilo-VeroLine-IPL | Tłoczenie wody grzewczej (zgodnie z VDI 2035), wody zimnej i mieszanin woda-glikol | Wilo | DE | 1 | SZT |  | 0.4 | IE3 | Zielony | Karton | 4 | 1 | 8 | 262 | 500 | 320 | 600 | 600 | 525 | 50 | 55 | https://cms,media,wilo.com/dcipicpfinder/wilo178559/2112445/wilo178559_5,png | //cms.media.wilo.com/dcipicxmlfeature/wilo_f_020000250000fceb00010092/6939789/wilo_f_020000250000fceb00010092_1.jpg |  |  |  |  | https://wilo.com/quick/PL/pl/articleNumber/2231804
9798 | 2231805 | 4062679366234 | Wilo-VeroLine-IPL 32/155-3/2-S1 pompa dławnicowa | Pompa wirowa jednostopniowa dławnicowa Wilo-VeroLine-IPL 32/155-3/2-S1 o zwartej konstrukcji Inline z zamocowanym bezpośrednio na kołnierzu silnikiem trójfazowym i wałem niedzielonym lub z latarnią oraz silnikiem odpowiadającym normom podłączonym na sztywno za pomocą sprzęgła (wersja N), Typoszereg IPL jest przeznaczony do montażu na rurociągu lub do ustawienia na fundamencie, Konsole są dostępne w ramach wyposażenia dodatkowego, Z niezależnym od kierunku obrotów mieszkowym uszczelnieniem mechanicznym z wymuszonym opływem oraz wirnikiem z tworzywa sztucznego redukującym kawitację, Kołnierze z przyłączami pomiarowymi ciśnienia R 1/8, Korpus pompy i latarnia z powłoką kataforetyczną, Skrzynia zaciskowa do silnika może być wykonana z metalu lub tworzywa sztucznego, Jeśli bezwzględnie wymagana jest metalowa skrzynia zaciskowa, należy zamówić odpowiedni wariant specjalny | 1848 | PG3 | 28 | K | 22601 | NIE | 28.13.14 | 84137059 | 0 | 221 | 311 | Wilo-VeroLine-IPL 32/155-3/2-S1 | pompa dławnicowa | Wilo-VeroLine-IPL | Tłoczenie wody grzewczej (zgodnie z VDI 2035), wody zimnej i mieszanin woda-glikol | Wilo | DE | 1 | SZT |  | 0.4 | IE3 | Zielony | Karton | 4 | 1 | 8 | 262 | 500 | 320 | 600 | 600 | 525 | 50 | 55 |  | //cms.media.wilo.com/dcipicxmlfeature/wilo_f_020000250000fceb00010092/6939789/wilo_f_020000250000fceb00010092_1.jpg |  |  |  |  | https://wilo.com/quick/PL/pl/articleNumber/2231805
9799 | 2231806 | 4062679365862 | Wilo-VeroLine-IPL 32/165-4/2 pompa dławnicowa | Pompa wirowa jednostopniowa dławnicowa Wilo-VeroLine-IPL 32/165-4/2 o zwartej konstrukcji Inline z zamocowanym bezpośrednio na kołnierzu silnikiem trójfazowym i wałem niedzielonym lub z latarnią oraz silnikiem odpowiadającym normom podłączonym na sztywno za pomocą sprzęgła (wersja N), Typoszereg IPL jest przeznaczony do montażu na rurociągu lub do ustawienia na fundamencie, Konsole są dostępne w ramach wyposażenia dodatkowego, Z niezależnym od kierunku obrotów mieszkowym uszczelnieniem mechanicznym z wymuszonym opływem oraz wirnikiem z tworzywa sztucznego redukującym kawitację, Kołnierze z przyłączami pomiarowymi ciśnienia R 1/8, Korpus pompy i latarnia z powłoką kataforetyczną, Skrzynia zaciskowa do silnika może być wykonana z metalu lub tworzywa sztucznego, Jeśli bezwzględnie wymagana jest metalowa skrzynia zaciskowa, należy zamówić odpowiedni wariant specjalny | 2180 | PG3 | 28 | K | 22601 | NIE | 28.13.14 | 84137059 | 0 | 221 | 311 | Wilo-VeroLine-IPL 32/165-4/2 | pompa dławnicowa | Wilo-VeroLine-IPL | Tłoczenie wody grzewczej (zgodnie z VDI 2035), wody zimnej i mieszanin woda-glikol | Wilo | DE | 1 | SZT |  | 0.4 | IE3 | Zielony | Karton | 2 | 1 | 4 | 262 | 535 | 321 | 800 | 800 | 525 | 56 | 62 |  | //cms.media.wilo.com/dcipicxmlfeature/wilo_f_020000250000fceb00010092/6939789/wilo_f_020000250000fceb00010092_1.jpg |  |  |  |  | https://wilo.com/quick/PL/pl/articleNumber/2231806
9800 | 2231807 | 4062679366241 | Wilo-VeroLine-IPL 32/165-4/2-S1 pompa dławnicowa | Pompa wirowa jednostopniowa dławnicowa Wilo-VeroLine-IPL 32/165-4/2-S1 o zwartej konstrukcji Inline z zamocowanym bezpośrednio na kołnierzu silnikiem trójfazowym i wałem niedzielonym lub z latarnią oraz silnikiem odpowiadającym normom podłączonym na sztywno za pomocą sprzęgła (wersja N), Typoszereg IPL jest przeznaczony do montażu na rurociągu lub do ustawienia na fundamencie, Konsole są dostępne w ramach wyposażenia dodatkowego, Z niezależnym od kierunku obrotów mieszkowym uszczelnieniem mechanicznym z wymuszonym opływem oraz wirnikiem z tworzywa sztucznego redukującym kawitację, Kołnierze z przyłączami pomiarowymi ciśnienia R 1/8, Korpus pompy i latarnia z powłoką kataforetyczną, Skrzynia zaciskowa do silnika może być wykonana z metalu lub tworzywa sztucznego, Jeśli bezwzględnie wymagana jest metalowa skrzynia zaciskowa, należy zamówić odpowiedni wariant specjalny | 2238 | PG3 | 28 | K | 22601 | NIE | 28.13.14 | 84137059 | 0 | 221 | 311 | Wilo-VeroLine-IPL 32/165-4/2-S1 | pompa dławnicowa | Wilo-VeroLine-IPL | Tłoczenie wody grzewczej (zgodnie z VDI 2035), wody zimnej i mieszanin woda-glikol | Wilo | DE | 1 | SZT |  | 0.4 | IE3 | Zielony | Karton | 2 | 1 | 4 | 262 | 535 | 321 | 800 | 800 | 525 | 56 | 62 |  | //cms.media.wilo.com/dcipicxmlfeature/wilo_f_020000250000fceb00010092/6939789/wilo_f_020000250000fceb00010092_1.jpg |  |  |  |  | https://wilo.com/quick/PL/pl/articleNumber/2231807
9801 | 2150335 | 4048482488035 | Wilo-VeroLine-IPL 32/85-0,37/2 pompa dławnicowa | Pompa obiegowa Wilo-VeroLine-IPL 32/85-0,37/2, dławnicowa o konstrukcji Inline z przyłączem kołnierzowym, ochrona przed korozją dzięki powłoce kataforetycznej, otwory do odprowadzania kondensatu w korpusie silnika i latarni, w standardzie | 956 | PG3 | 14 | C | 22601 | NIE | 28.13.14 | 84137059 | 0 | 221 | 311 | Wilo-VeroLine-IPL 32/85-0,37/2 | pompa dławnicowa | Wilo-VeroLine-IPL | Tłoczenie wody grzewczej (zgodnie z VDI 2035), wody zimnej i mieszanin woda-glikol | Wilo | DE | 1 | SZT |  | 0.4 | IE2 | Zielony | Karton | 4 | 1 | 1 | 190 | 369.5 | 260 | 400 | 600 | 525 | 19 | 24 | http://downloads-wilo-select.wilo.com/assets/WIB_WILO57496.jpg | //cms.media.wilo.com/dcipicxmlfeature/wilo_f_020000250000fceb00010092/6939789/wilo_f_020000250000fceb00010092_1.jpg |  |  |  |  | https://wilo.com/quick/PL/pl/articleNumber/2150335
9802 | 2154981 | 4048482540412 | Wilo-VeroLine-IPL 32/85-0,37/2-S1 pompa dławnicowa | Pompa wirowa o konstrukcji INLINE, wszechstronna jednostopniowa, niskociśnieniowa Wilo-VeroLine-IPL 32/85-0,37/2-S1 | 1013 | PG3 | 28 | K | 22601 | NIE | 28.13.14 | 84137059 | 0 | 221 | 311 | Wilo-VeroLine-IPL 32/85-0,37/2-S1 | pompa dławnicowa | Wilo-VeroLine-IPL | Tłoczenie wody grzewczej (zgodnie z VDI 2035), wody zimnej i mieszanin woda-glikol | Wilo | DE | 1 | SZT |  | 0.4 | IE2 | Zielony | Karton | 4 | 1 | 1 | 190 | 369.5 | 260 | 400 | 600 | 525 | 19 | 24 | http://downloads-wilo-select.wilo.com/assets/WIB_WILO57496.jpg | //cms.media.wilo.com/dcipicxmlfeature/wilo_f_020000250000fceb00010092/6939789/wilo_f_020000250000fceb00010092_1.jpg |  |  |  |  | https://wilo.com/quick/PL/pl/articleNumber/2154981
9803 | 2150336 | 4048482488042 | Wilo-VeroLine-IPL 32/95-0,55/2 pompa dławnicowa | Pompa obiegowa Wilo-VeroLine-IPL 32/95-0,55/2, dławnicowa o konstrukcji Inline z przyłączem kołnierzowym, ochrona przed korozją dzięki powłoce kataforetycznej, otwory do odprowadzania kondensatu w korpusie silnika i latarni, w standardzie | 1022 | PG3 | 14 | C | 22601 | NIE | 28.13.14 | 84137059 | 0 | 221 | 311 | Wilo-VeroLine-IPL 32/95-0,55/2 | pompa dławnicowa | Wilo-VeroLine-IPL | Tłoczenie wody grzewczej (zgodnie z VDI 2035), wody zimnej i mieszanin woda-glikol | Wilo | DE | 1 | SZT |  | 0.4 | IE2 | Zielony | Karton | 4 | 1 | 1 | 190 | 369.5 | 260 | 400 | 600 | 525 | 21.5 | 26.5 | http://downloads-wilo-select.wilo.com/assets/WIB_WILO57496.jpg | //cms.media.wilo.com/dcipicxmlfeature/wilo_f_020000250000fceb00010092/6939789/wilo_f_020000250000fceb00010092_1.jpg |  |  |  |  | https://wilo.com/quick/PL/pl/articleNumber/2150336
9804 | 2154982 | 4048482540429 | Wilo-VeroLine-IPL 32/95-0,55/2-S1 pompa dławnicowa | Pompa wirowa o konstrukcji INLINE, wszechstronna jednostopniowa, niskociśnieniowa Wilo-VeroLine-IPL 32/95-0,55/2-S1 | 1079 | PG3 | 28 | K | 22601 | NIE | 28.13.14 | 84137059 | 0 | 221 | 311 | Wilo-VeroLine-IPL 32/95-0,55/2-S1 | pompa dławnicowa | Wilo-VeroLine-IPL | Tłoczenie wody grzewczej (zgodnie z VDI 2035), wody zimnej i mieszanin woda-glikol | Wilo | DE | 1 | SZT |  | 0.4 | IE2 | Zielony | Karton | 4 | 1 | 1 | 190 | 369.5 | 260 | 400 | 600 | 525 | 21.5 | 26.5 | http://downloads-wilo-select.wilo.com/assets/WIB_WILO57496.jpg | //cms.media.wilo.com/dcipicxmlfeature/wilo_f_020000250000fceb00010092/6939789/wilo_f_020000250000fceb00010092_1.jpg |  |  |  |  | https://wilo.com/quick/PL/pl/articleNumber/2154982
9805 | 2089553 | 4016322990932 | Wilo-VeroLine-IPL 40/110-0,12/4 pompa dławnicowa | Pompa obiegowa Wilo-VeroLine-IPL 40/110-0,12/4, dławnicowa o konstrukcji Inline z przyłączem kołnierzowym, ochrona przed korozją dzięki powłoce kataforetycznej, otwory do odprowadzania kondensatu w korpusie silnika i latarni, w standardzie | 1234 | PG3 | 28 | K | 22601 | NIE | 28.13.14 | 84137059 | 0 | 221 | 311 | Wilo-VeroLine-IPL 40/110-0,12/4 | pompa dławnicowa | Wilo-VeroLine-IPL | Tłoczenie wody grzewczej (zgodnie z VDI 2035), wody zimnej i mieszanin woda-glikol | Wilo | DE | 1 | SZT |  | 0.4 | IE2 | Zielony | Karton | 4 | 1 | 1 | 170 | 366 | 250 | 400 | 600 | 525 | 18.1 | 23.1 | http://downloads-wilo-select.wilo.com/assets/WIB_WILO57496.jpg | //cms.media.wilo.com/dcipicxmlfeature/wilo_f_020000250000fceb00010092/6939789/wilo_f_020000250000fceb00010092_1.jpg |  |  |  |  | https://wilo.com/quick/PL/pl/articleNumber/2089553
9806 | 2105902 | 4048482091242 | Wilo-VeroLine-IPL 40/110-0,12/4-S1 pompa dławnicowa | Pompa wirowa o konstrukcji INLINE, wszechstronna jednostopniowa, niskociśnieniowa Wilo-VeroLine-IPL 40/110-0,12/4-S1 | 1325 | PG3 | 28 | K | 22601 | NIE | 28.13.14 | 84137059 | 0 | 221 | 311 | Wilo-VeroLine-IPL 40/110-0,12/4-S1 | pompa dławnicowa | Wilo-VeroLine-IPL | Tłoczenie wody grzewczej (zgodnie z VDI 2035), wody zimnej i mieszanin woda-glikol | Wilo | DE | 1 | SZT |  | 0.4 | IE2 | Zielony | Karton | 4 | 1 | 1 | 170 | 366 | 250 | 400 | 600 | 525 | 18.1 | 23.1 | http://downloads-wilo-select.wilo.com/assets/WIB_WILO57496.jpg | //cms.media.wilo.com/dcipicxmlfeature/wilo_f_020000250000fceb00010092/6939789/wilo_f_020000250000fceb00010092_1.jpg |  |  |  |  | https://wilo.com/quick/PL/pl/articleNumber/2105902
9807 | 2089585 | 4016322990550 | Wilo-VeroLine-IPL 40/115-0,55/2 pompa dławnicowa | Pompa obiegowa Wilo-VeroLine-IPL 40/115-0,55/2, dławnicowa o konstrukcji Inline z przyłączem kołnierzowym, ochrona przed korozją dzięki powłoce kataforetycznej, otwory do odprowadzania kondensatu w korpusie silnika i latarni, w standardzie | 1222 | PG3 | 14 | C | 22601 | NIE | 28.13.14 | 84137059 | 0 | 221 | 311 | Wilo-VeroLine-IPL 40/115-0,55/2 | pompa dławnicowa | Wilo-VeroLine-IPL | Tłoczenie wody grzewczej (zgodnie z VDI 2035), wody zimnej i mieszanin woda-glikol | Wilo | DE | 1 | SZT |  | 0.4 | IE2 | Zielony | Karton | 4 | 1 | 1 | 170 | 367.5 | 250 | 400 | 600 | 525 | 20.1 | 25.1 | http://downloads-wilo-select.wilo.com/assets/WIB_WILO57496.jpg | //cms.media.wilo.com/dcipicxmlfeature/wilo_f_020000250000fceb00010092/6939789/wilo_f_020000250000fceb00010092_1.jpg |  |  |  |  | https://wilo.com/quick/PL/pl/articleNumber/2089585
9808 | 2070856 | 4016322436645 | Wilo-VeroLine-IPL 40/115-0,55/2-S1 pompa dławnicowa | Pompa wirowa o konstrukcji INLINE, wszechstronna jednostopniowa, niskociśnieniowa Wilo-VeroLine-IPL 40/115-0,55/2-S1 | 1279 | PG3 | 28 | K | 22601 | NIE | 28.13.14 | 84137059 | 0 | 221 | 311 | Wilo-VeroLine-IPL 40/115-0,55/2-S1 | pompa dławnicowa | Wilo-VeroLine-IPL | Tłoczenie wody grzewczej (zgodnie z VDI 2035), wody zimnej i mieszanin woda-glikol | Wilo | DE | 1 | SZT |  | 0.4 | IE2 | Zielony | Karton | 4 | 1 | 1 | 170 | 367.5 | 250 | 400 | 600 | 525 | 20.1 | 25.1 | http://downloads-wilo-select.wilo.com/assets/WIB_WILO57496.jpg | //cms.media.wilo.com/dcipicxmlfeature/wilo_f_020000250000fceb00010092/6939789/wilo_f_020000250000fceb00010092_1.jpg |  |  |  |  | https://wilo.com/quick/PL/pl/articleNumber/2070856
9809 | 2121201 | 4048482214726 | Wilo-VeroLine-IPL 40/120-1,5/2-IE3 pompa dławnicowa | Pompa obiegowa Wilo-VeroLine-IPL 40/120-1,5/2-IE3, dławnicowa o konstrukcji Inline z przyłączem kołnierzowym, ochrona przed korozją dzięki powłoce kataforetycznej, otwory do odprowadzania kondensatu w korpusie silnika i latarni, w standardzie | 1316 | PG3 | 14 | C | 22601 | NIE | 28.13.14 | 84137059 | 0 | 221 | 311 | Wilo-VeroLine-IPL 40/120-1,5/2-IE3 | pompa dławnicowa | Wilo-VeroLine-IPL | Tłoczenie wody grzewczej (zgodnie z VDI 2035), wody zimnej i mieszanin woda-glikol | Wilo | DE | 1 | SZT |  | 0.4 | IE3 | Zielony | Karton | 4 | 1 | 1 | 234 | 437 | 320 | 400 | 600 | 525 | 32.5 | 37.5 | http://downloads-wilo-select.wilo.com/assets/WIB_WILO57496.jpg | //cms.media.wilo.com/dcipicxmlfeature/wilo_f_020000250000fceb00010092/6939789/wilo_f_020000250000fceb00010092_1.jpg |  |  |  |  | https://wilo.com/quick/PL/pl/articleNumber/2121201
9810 | 2155447 | 4048482542171 | Wilo-VeroLine-IPL 40/120-1,5/2-S1 pompa dławnicowa | Pompa wirowa o konstrukcji INLINE, wszechstronna jednostopniowa, niskociśnieniowa Wilo-VeroLine-IPL 40/120-1,5/2-S1 | 1372 | PG3 | 28 | K | 22601 | NIE | 28.13.14 | 84137059 | 0 | 221 | 311 | Wilo-VeroLine-IPL 40/120-1,5/2-S1 | pompa dławnicowa | Wilo-VeroLine-IPL | Tłoczenie wody grzewczej (zgodnie z VDI 2035), wody zimnej i mieszanin woda-glikol | Wilo | DE | 1 | SZT |  | 0.4 | IE3 | Zielony | Karton | 4 | 1 | 1 | 234 | 437 | 320 | 400 | 600 | 525 | 32.5 | 37.5 | http://downloads-wilo-select.wilo.com/assets/WIB_WILO57496.jpg | //cms.media.wilo.com/dcipicxmlfeature/wilo_f_020000250000fceb00010092/6939789/wilo_f_020000250000fceb00010092_1.jpg |  |  |  |  | https://wilo.com/quick/PL/pl/articleNumber/2155447
9811 | 2089554 | 4016322990949 | Wilo-VeroLine-IPL 40/130-0,25/4 pompa dławnicowa | Pompa obiegowa Wilo-VeroLine-IPL 40/130-0,25/4, dławnicowa o konstrukcji Inline z przyłączem kołnierzowym, ochrona przed korozją dzięki powłoce kataforetycznej, otwory do odprowadzania kondensatu w korpusie silnika i latarni, w standardzie | 1041 | PG3 | 28 | K | 22601 | NIE | 28.13.14 | 84137059 | 0 | 221 | 311 | Wilo-VeroLine-IPL 40/130-0,25/4 | pompa dławnicowa | Wilo-VeroLine-IPL | Tłoczenie wody grzewczej (zgodnie z VDI 2035), wody zimnej i mieszanin woda-glikol | Wilo | DE | 1 | SZT |  | 0.4 | IE2 | Zielony | Karton | 4 | 1 | 1 | 234 | 371 | 320 | 400 | 600 | 525 | 22.1 | 27.1 | http://downloads-wilo-select.wilo.com/assets/WIB_WILO57496.jpg | //cms.media.wilo.com/dcipicxmlfeature/wilo_f_020000250000fceb00010092/6939789/wilo_f_020000250000fceb00010092_1.jpg |  |  |  |  | https://wilo.com/quick/PL/pl/articleNumber/2089554
9812 | 2082873 | 4016322907237 | Wilo-VeroLine-IPL 40/130-0,25/4-S1 pompa dławnicowa | Pompa wirowa o konstrukcji INLINE, wszechstronna jednostopniowa, niskociśnieniowa Wilo-VeroLine-IPL 40/130-0,25/4-S1 | 1099 | PG3 | 28 | K | 22601 | NIE | 28.13.14 | 84137059 | 0 | 221 | 311 | Wilo-VeroLine-IPL 40/130-0,25/4-S1 | pompa dławnicowa | Wilo-VeroLine-IPL | Tłoczenie wody grzewczej (zgodnie z VDI 2035), wody zimnej i mieszanin woda-glikol | Wilo | DE | 1 | SZT |  | 0.4 | IE2 | Zielony | Karton | 4 | 1 | 1 | 234 | 371 | 320 | 400 | 600 | 525 | 22.1 | 27.1 | http://downloads-wilo-select.wilo.com/assets/WIB_WILO57496.jpg | //cms.media.wilo.com/dcipicxmlfeature/wilo_f_020000250000fceb00010092/6939789/wilo_f_020000250000fceb00010092_1.jpg |  |  |  |  | https://wilo.com/quick/PL/pl/articleNumber/2082873
9813 | 2121202 | 4048482214733 | Wilo-VeroLine-IPL 40/130-2,2/2-IE3 pompa dławnicowa | Pompa obiegowa Wilo-VeroLine-IPL 40/130-2,2/2-IE3, dławnicowa o konstrukcji Inline z przyłączem kołnierzowym, ochrona przed korozją dzięki powłoce kataforetycznej, otwory do odprowadzania kondensatu w korpusie silnika i latarni, w standardzie | 1470 | PG3 | 14 | C | 22601 | NIE | 28.13.14 | 84137059 | 0 | 221 | 311 | Wilo-VeroLine-IPL 40/130-2,2/2-IE3 | pompa dławnicowa | Wilo-VeroLine-IPL | Tłoczenie wody grzewczej (zgodnie z VDI 2035), wody zimnej i mieszanin woda-glikol | Wilo | DE | 1 | SZT |  | 0.4 | IE3 | Zielony | Karton | 4 | 1 | 1 | 234 | 439 | 320 | 400 | 600 | 525 | 33.5 | 38.5 | http://downloads-wilo-select.wilo.com/assets/WIB_WILO57496.jpg | //cms.media.wilo.com/dcipicxmlfeature/wilo_f_020000250000fceb00010092/6939789/wilo_f_020000250000fceb00010092_1.jpg |  |  |  |  | https://wilo.com/quick/PL/pl/articleNumber/2121202
9814 | 2171146 | 4048482704876 | Wilo-VeroLine-IPL 40/130-2,2/2-S1 pompa dławnicowa | Pompa wirowa o konstrukcji INLINE, wszechstronna jednostopniowa, niskociśnieniowa Wilo-VeroLine-IPL 40/130-2,2/2-S1 | 1526 | PG3 | 28 | K | 22601 | NIE | 28.13.14 | 84137059 | 0 | 221 | 311 | Wilo-VeroLine-IPL 40/130-2,2/2-S1 | pompa dławnicowa | Wilo-VeroLine-IPL | Tłoczenie wody grzewczej (zgodnie z VDI 2035), wody zimnej i mieszanin woda-glikol | Wilo | DE | 1 | SZT |  | 0.4 | IE3 | Zielony | Karton | 4 | 1 | 1 | 234 | 439 | 320 | 400 | 600 | 525 | 33.5 | 38.5 | http://downloads-wilo-select.wilo.com/assets/WIB_WILO57496.jpg | //cms.media.wilo.com/dcipicxmlfeature/wilo_f_020000250000fceb00010092/6939789/wilo_f_020000250000fceb00010092_1.jpg |  |  |  |  | https://wilo.com/quick/PL/pl/articleNumber/2171146
9815 | 2121203 | 4048482214740 | Wilo-VeroLine-IPL 40/150-3/2-IE3 pompa dławnicowa | Pompa obiegowa Wilo-VeroLine-IPL 40/150-3/2-IE3, dławnicowa o konstrukcji Inline z przyłączem kołnierzowym, ochrona przed korozją dzięki powłoce kataforetycznej, otwory do odprowadzania kondensatu w korpusie silnika i latarni, w standardzie | 1759 | PG3 | 28 | K | 22601 | NIE | 28.13.14 | 84137059 | 0 | 221 | 311 | Wilo-VeroLine-IPL 40/150-3/2-IE3 | pompa dławnicowa | Wilo-VeroLine-IPL | Tłoczenie wody grzewczej (zgodnie z VDI 2035), wody zimnej i mieszanin woda-glikol | Wilo | DE | 1 | SZT |  | 0.4 | IE3 | Zielony | Karton | 4 | 1 | 1 | 234 | 461 | 320 | 400 | 600 | 525 | 39 | 44 | http://downloads-wilo-select.wilo.com/assets/WIB_WILO57496.jpg | //cms.media.wilo.com/dcipicxmlfeature/wilo_f_020000250000fceb00010092/6939789/wilo_f_020000250000fceb00010092_1.jpg |  |  |  |  | https://wilo.com/quick/PL/pl/articleNumber/2121203
9816 | 2166988 | 4048482672656 | Wilo-VeroLine-IPL 40/150-3/2-S1 pompa dławnicowa | Pompa wirowa o konstrukcji INLINE, wszechstronna jednostopniowa, niskociśnieniowa Wilo-VeroLine-IPL 40/150-3/2-S1 | 1817 | PG3 | 28 | K | 22601 | NIE | 28.13.14 | 84137059 | 0 | 221 | 311 | Wilo-VeroLine-IPL 40/150-3/2-S1 | pompa dławnicowa | Wilo-VeroLine-IPL | Tłoczenie wody grzewczej (zgodnie z VDI 2035), wody zimnej i mieszanin woda-glikol | Wilo | DE | 1 | SZT |  | 0.4 | IE3 | Zielony | Karton | 4 | 1 | 1 | 234 | 461 | 320 | 400 | 600 | 525 | 39 | 44 | http://downloads-wilo-select.wilo.com/assets/WIB_WILO57496.jpg | //cms.media.wilo.com/dcipicxmlfeature/wilo_f_020000250000fceb00010092/6939789/wilo_f_020000250000fceb00010092_1.jpg |  |  |  |  | https://wilo.com/quick/PL/pl/articleNumber/2166988
9817 | 2231808 | 4062679365879 | Wilo-VeroLine-IPL 40/155-4/2 pompa dławnicowa | Pompa wirowa jednostopniowa dławnicowa Wilo-VeroLine-IPL 40/155-4/2 o zwartej konstrukcji Inline z zamocowanym bezpośrednio na kołnierzu silnikiem trójfazowym i wałem niedzielonym lub z latarnią oraz silnikiem odpowiadającym normom podłączonym na sztywno za pomocą sprzęgła (wersja N), Typoszereg IPL jest przeznaczony do montażu na rurociągu lub do ustawienia na fundamencie, Konsole są dostępne w ramach wyposażenia dodatkowego, Z niezależnym od kierunku obrotów mieszkowym uszczelnieniem mechanicznym z wymuszonym opływem oraz wirnikiem z tworzywa sztucznego redukującym kawitację, Kołnierze z przyłączami pomiarowymi ciśnienia R 1/8, Korpus pompy i latarnia z powłoką kataforetyczną, Skrzynia zaciskowa do silnika może być wykonana z metalu lub tworzywa sztucznego, Jeśli bezwzględnie wymagana jest metalowa skrzynia zaciskowa, należy zamówić odpowiedni wariant specjalny | 2102 | PG3 | 28 | K | 22601 | NIE | 28.13.14 | 84137059 | 0 | 221 | 311 | Wilo-VeroLine-IPL 40/155-4/2 | pompa dławnicowa | Wilo-VeroLine-IPL | Tłoczenie wody grzewczej (zgodnie z VDI 2035), wody zimnej i mieszanin woda-glikol | Wilo | DE | 1 | SZT |  | 0.4 | IE3 | Zielony | Karton | 2 | 1 | 4 | 262 | 522 | 340 | 800 | 800 | 525 | 58 | 63 |  | //cms.media.wilo.com/dcipicxmlfeature/wilo_f_020000250000fceb00010092/6939789/wilo_f_020000250000fceb00010092_1.jpg |  |  |  |  | https://wilo.com/quick/PL/pl/articleNumber/2231808
9818 | 2231809 | 4062679366258 | Wilo-VeroLine-IPL 40/155-4/2-S1 pompa dławnicowa | Pompa wirowa jednostopniowa dławnicowa Wilo-VeroLine-IPL 40/155-4/2-S1 o zwartej konstrukcji Inline z zamocowanym bezpośrednio na kołnierzu silnikiem trójfazowym i wałem niedzielonym lub z latarnią oraz silnikiem odpowiadającym normom podłączonym na sztywno za pomocą sprzęgła (wersja N), Typoszereg IPL jest przeznaczony do montażu na rurociągu lub do ustawienia na fundamencie, Konsole są dostępne w ramach wyposażenia dodatkowego, Z niezależnym od kierunku obrotów mieszkowym uszczelnieniem mechanicznym z wymuszonym opływem oraz wirnikiem z tworzywa sztucznego redukującym kawitację, Kołnierze z przyłączami pomiarowymi ciśnienia R 1/8, Korpus pompy i latarnia z powłoką kataforetyczną, Skrzynia zaciskowa do silnika może być wykonana z metalu lub tworzywa sztucznego, Jeśli bezwzględnie wymagana jest metalowa skrzynia zaciskowa, należy zamówić odpowiedni wariant specjalny | 2160 | PG3 | 28 | K | 22601 | NIE | 28.13.14 | 84137059 | 0 | 221 | 311 | Wilo-VeroLine-IPL 40/155-4/2-S1 | pompa dławnicowa | Wilo-VeroLine-IPL | Tłoczenie wody grzewczej (zgodnie z VDI 2035), wody zimnej i mieszanin woda-glikol | Wilo | DE | 1 | SZT |  | 0.4 | IE3 | Zielony | Karton | 2 | 1 | 4 | 262 | 522 | 340 | 800 | 800 | 525 | 58 | 63 |  | //cms.media.wilo.com/dcipicxmlfeature/wilo_f_020000250000fceb00010092/6939789/wilo_f_020000250000fceb00010092_1.jpg |  |  |  |  | https://wilo.com/quick/PL/pl/articleNumber/2231809
9819 | 2089555 | 4016322990956 | Wilo-VeroLine-IPL 40/160-0,37/4 pompa dławnicowa | Pompa obiegowa Wilo-VeroLine-IPL 40/160-0,37/4, dławnicowa o konstrukcji Inline z przyłączem kołnierzowym, ochrona przed korozją dzięki powłoce kataforetycznej, otwory do odprowadzania kondensatu w korpusie silnika i latarni, w standardzie | 1245 | PG3 | 28 | K | 22601 | NIE | 28.13.14 | 84137059 | 0 | 221 | 311 | Wilo-VeroLine-IPL 40/160-0,37/4 | pompa dławnicowa | Wilo-VeroLine-IPL | Tłoczenie wody grzewczej (zgodnie z VDI 2035), wody zimnej i mieszanin woda-glikol | Wilo | DE | 1 | SZT |  | 0.4 | IE2 | Zielony | Karton | 4 | 1 | 1 | 234 | 398 | 320 | 400 | 600 | 525 | 23.1 | 28.1 | http://downloads-wilo-select.wilo.com/assets/WIB_WILO57496.jpg | //cms.media.wilo.com/dcipicxmlfeature/wilo_f_020000250000fceb00010092/6939789/wilo_f_020000250000fceb00010092_1.jpg |  |  |  |  | https://wilo.com/quick/PL/pl/articleNumber/2089555
9820 | 2068674 | 4016322881049 | Wilo-VeroLine-IPL 40/160-0,37/4-S1 pompa dławnicowa | Pompa wirowa o konstrukcji INLINE, wszechstronna jednostopniowa, niskociśnieniowa Wilo-VeroLine-IPL 40/160-0,37/4-S1 | 1303 | PG3 | 28 | K | 22601 | NIE | 28.13.14 | 84137059 | 0 | 221 | 311 | Wilo-VeroLine-IPL 40/160-0,37/4-S1 | pompa dławnicowa | Wilo-VeroLine-IPL | Tłoczenie wody grzewczej (zgodnie z VDI 2035), wody zimnej i mieszanin woda-glikol | Wilo | DE | 1 | SZT |  | 0.4 | IE2 | Zielony | Karton | 4 | 1 | 1 | 234 | 398 | 320 | 400 | 600 | 525 | 23.1 | 28.1 | http://downloads-wilo-select.wilo.com/assets/WIB_WILO57496.jpg | //cms.media.wilo.com/dcipicxmlfeature/wilo_f_020000250000fceb00010092/6939789/wilo_f_020000250000fceb00010092_1.jpg |  |  |  |  | https://wilo.com/quick/PL/pl/articleNumber/2068674
9821 | 2121204 | 4048482214757 | Wilo-VeroLine-IPL 40/160-4/2-IE3 pompa dławnicowa | Pompa obiegowa Wilo-VeroLine-IPL 40/160-4/2-IE3, dławnicowa o konstrukcji Inline z przyłączem kołnierzowym, ochrona przed korozją dzięki powłoce kataforetycznej, otwory do odprowadzania kondensatu w korpusie silnika i latarni, w standardzie | 1873 | PG3 | 14 | C | 22601 | NIE | 28.13.14 | 84137059 | 0 | 221 | 311 | Wilo-VeroLine-IPL 40/160-4/2-IE3 | pompa dławnicowa | Wilo-VeroLine-IPL | Tłoczenie wody grzewczej (zgodnie z VDI 2035), wody zimnej i mieszanin woda-glikol | Wilo | DE | 1 | SZT |  | 0.4 | IE3 | Zielony | Karton | 2 | 1 | 1 | 234 | 494.5 | 327.5 | 600 | 800 | 525 | 45.5 | 54.4 | http://downloads-wilo-select.wilo.com/assets/WIB_WILO57496.jpg | //cms.media.wilo.com/dcipicxmlfeature/wilo_f_020000250000fceb00010092/6939789/wilo_f_020000250000fceb00010092_1.jpg |  |  |  |  | https://wilo.com/quick/PL/pl/articleNumber/2121204
9822 | 2231810 | 4062679365886 | Wilo-VeroLine-IPL 40/165-5,5/2 pompa dławnicowa | Pompa wirowa jednostopniowa dławnicowa Wilo-VeroLine-IPL 40/165-5,5/2 o zwartej konstrukcji Inline z zamocowanym bezpośrednio na kołnierzu silnikiem trójfazowym i wałem niedzielonym lub z latarnią oraz silnikiem odpowiadającym normom podłączonym na sztywno za pomocą sprzęgła (wersja N), Typoszereg IPL jest przeznaczony do montażu na rurociągu lub do ustawienia na fundamencie, Konsole są dostępne w ramach wyposażenia dodatkowego, Z niezależnym od kierunku obrotów mieszkowym uszczelnieniem mechanicznym z wymuszonym opływem oraz wirnikiem z tworzywa sztucznego redukującym kawitację, Kołnierze z przyłączami pomiarowymi ciśnienia R 1/8, Korpus pompy i latarnia z powłoką kataforetyczną, Skrzynia zaciskowa do silnika może być wykonana z metalu lub tworzywa sztucznego, Jeśli bezwzględnie wymagana jest metalowa skrzynia zaciskowa, należy zamówić odpowiedni wariant specjalny | 2717 | PG3 | 28 | K | 22601 | NIE | 28.13.14 | 84137059 | 0 | 221 | 311 | Wilo-VeroLine-IPL 40/165-5,5/2 | pompa dławnicowa | Wilo-VeroLine-IPL | Tłoczenie wody grzewczej (zgodnie z VDI 2035), wody zimnej i mieszanin woda-glikol | Wilo | DE | 1 | SZT |  | 0.4 | IE3 | Zielony | Karton | 2 | 1 | 4 | 262 | 562 | 373 | 800 | 800 | 525 | 66 | 72 |  | //cms.media.wilo.com/dcipicxmlfeature/wilo_f_020000250000fceb00010092/6939789/wilo_f_020000250000fceb00010092_1.jpg |  |  |  |  | https://wilo.com/quick/PL/pl/articleNumber/2231810
9823 | 2231811 | 4062679366265 | Wilo-VeroLine-IPL 40/165-5,5/2-S1 pompa dławnicowa | Pompa wirowa jednostopniowa dławnicowa Wilo-VeroLine-IPL 40/165-5,5/2-S1 o zwartej konstrukcji Inline z zamocowanym bezpośrednio na kołnierzu silnikiem trójfazowym i wałem niedzielonym lub z latarnią oraz silnikiem odpowiadającym normom podłączonym na sztywno za pomocą sprzęgła (wersja N), Typoszereg IPL jest przeznaczony do montażu na rurociągu lub do ustawienia na fundamencie, Konsole są dostępne w ramach wyposażenia dodatkowego, Z niezależnym od kierunku obrotów mieszkowym uszczelnieniem mechanicznym z wymuszonym opływem oraz wirnikiem z tworzywa sztucznego redukującym kawitację, Kołnierze z przyłączami pomiarowymi ciśnienia R 1/8, Korpus pompy i latarnia z powłoką kataforetyczną, Skrzynia zaciskowa do silnika może być wykonana z metalu lub tworzywa sztucznego, Jeśli bezwzględnie wymagana jest metalowa skrzynia zaciskowa, należy zamówić odpowiedni wariant specjalny | 2775 | PG3 | 28 | K | 22601 | NIE | 28.13.14 | 84137059 | 0 | 221 | 311 | Wilo-VeroLine-IPL 40/165-5,5/2-S1 | pompa dławnicowa | Wilo-VeroLine-IPL | Tłoczenie wody grzewczej (zgodnie z VDI 2035), wody zimnej i mieszanin woda-glikol | Wilo | DE | 1 | SZT |  | 0.4 | IE3 | Zielony | Karton | 2 | 1 | 4 | 262 | 562 | 373 | 800 | 800 | 525 | 66 | 72 |  | //cms.media.wilo.com/dcipicxmlfeature/wilo_f_020000250000fceb00010092/6939789/wilo_f_020000250000fceb00010092_1.jpg |  |  |  |  | https://wilo.com/quick/PL/pl/articleNumber/2231811
9824 | 2231812 | 4062679365893 | Wilo-VeroLine-IPL 40/205-7,5/2 pompa dławnicowa | Pompa wirowa jednostopniowa dławnicowa Wilo-VeroLine-IPL 40/205-7,5/2 o zwartej konstrukcji Inline z zamocowanym bezpośrednio na kołnierzu silnikiem trójfazowym i wałem niedzielonym lub z latarnią oraz silnikiem odpowiadającym normom podłączonym na sztywno za pomocą sprzęgła (wersja N), Typoszereg IPL jest przeznaczony do montażu na rurociągu lub do ustawienia na fundamencie, Konsole są dostępne w ramach wyposażenia dodatkowego, Z niezależnym od kierunku obrotów mieszkowym uszczelnieniem mechanicznym z wymuszonym opływem oraz wirnikiem z tworzywa sztucznego redukującym kawitację, Kołnierze z przyłączami pomiarowymi ciśnienia R 1/8, Korpus pompy i latarnia z powłoką kataforetyczną, Skrzynia zaciskowa do silnika może być wykonana z metalu lub tworzywa sztucznego, Jeśli bezwzględnie wymagana jest metalowa skrzynia zaciskowa, należy zamówić odpowiedni wariant specjalny | 2775 | PG3 | 28 | K | 22601 | NIE | 28.13.14 | 84137059 | 0 | 221 | 311 | Wilo-VeroLine-IPL 40/205-7,5/2 | pompa dławnicowa | Wilo-VeroLine-IPL | Tłoczenie wody grzewczej (zgodnie z VDI 2035), wody zimnej i mieszanin woda-glikol | Wilo | DE | 1 | SZT |  | 0.4 | IE3 | Zielony | Paleta jednorazowego użytku | 1 | 1 | 1 | 296 | 579 | 403 | 800 | 800 | 535 | 81 | 97 |  | //cms.media.wilo.com/dcipicxmlfeature/wilo_f_020000250000fceb00010092/6939789/wilo_f_020000250000fceb00010092_1.jpg |  |  |  |  | https://wilo.com/quick/PL/pl/articleNumber/2231812
9825 | 2231813 | 4062679366272 | Wilo-VeroLine-IPL 40/205-7,5/2-S1 pompa dławnicowa | Pompa wirowa jednostopniowa dławnicowa Wilo-VeroLine-IPL 40/205-7,5/2-S1 o zwartej konstrukcji Inline z zamocowanym bezpośrednio na kołnierzu silnikiem trójfazowym i wałem niedzielonym lub z latarnią oraz silnikiem odpowiadającym normom podłączonym na sztywno za pomocą sprzęgła (wersja N), Typoszereg IPL jest przeznaczony do montażu na rurociągu lub do ustawienia na fundamencie, Konsole są dostępne w ramach wyposażenia dodatkowego, Z niezależnym od kierunku obrotów mieszkowym uszczelnieniem mechanicznym z wymuszonym opływem oraz wirnikiem z tworzywa sztucznego redukującym kawitację, Kołnierze z przyłączami pomiarowymi ciśnienia R 1/8, Korpus pompy i latarnia z powłoką kataforetyczną, Skrzynia zaciskowa do silnika może być wykonana z metalu lub tworzywa sztucznego, Jeśli bezwzględnie wymagana jest metalowa skrzynia zaciskowa, należy zamówić odpowiedni wariant specjalny | 2833 | PG3 | 28 | K | 22601 | NIE | 28.13.14 | 84137059 | 0 | 221 | 311 | Wilo-VeroLine-IPL 40/205-7,5/2-S1 | pompa dławnicowa | Wilo-VeroLine-IPL | Tłoczenie wody grzewczej (zgodnie z VDI 2035), wody zimnej i mieszanin woda-glikol | Wilo | DE | 1 | SZT |  | 0.4 | IE3 | Zielony | Paleta jednorazowego użytku | 1 | 1 | 1 | 296 | 579 | 403 | 800 | 800 | 535 | 81 | 97 |  | //cms.media.wilo.com/dcipicxmlfeature/wilo_f_020000250000fceb00010092/6939789/wilo_f_020000250000fceb00010092_1.jpg |  |  |  |  | https://wilo.com/quick/PL/pl/articleNumber/2231813
9826 | 2155494 | 4048482543857 | Wilo-VeroLine-IPL 40/75-0,12/2 pompa dławnicowa | Pompa obiegowa Wilo-VeroLine-IPL 40/75-0,12/2, dławnicowa o konstrukcji Inline z przyłączem kołnierzowym, ochrona przed korozją dzięki powłoce kataforetycznej, otwory do odprowadzania kondensatu w korpusie silnika i latarni, w standardzie | 1284 | PG3 | 28 | K | 22601 | NIE | 28.13.14 | 84137059 | 0 | 221 | 311 | Wilo-VeroLine-IPL 40/75-0,12/2 | pompa dławnicowa | Wilo-VeroLine-IPL | Tłoczenie wody grzewczej (zgodnie z VDI 2035), wody zimnej i mieszanin woda-glikol | Wilo | DE | 1 | SZT |  | 0.4 | IE2 | Zielony | Karton | 4 | 1 | 1 | 170 | 357 | 250 | 400 | 600 | 525 | 18.1 | 23.1 | http://downloads-wilo-select.wilo.com/assets/WIB_WILO57496.jpg | //cms.media.wilo.com/dcipicxmlfeature/wilo_f_020000250000fceb00010092/6939789/wilo_f_020000250000fceb00010092_1.jpg |  |  |  |  | https://wilo.com/quick/PL/pl/articleNumber/2155494
9827 | 2161322 | 4048482578200 | Wilo-VeroLine-IPL 40/75-0,12/2-S1 pompa dławnicowa | Pompa wirowa o konstrukcji INLINE, wszechstronna jednostopniowa, niskociśnieniowa Wilo-VeroLine-IPL 40/75-0,12/2-S1 | 1373 | PG3 | 28 | K | 22601 | NIE | 28.13.14 | 84137059 | 0 | 221 | 311 | Wilo-VeroLine-IPL 40/75-0,12/2-S1 | pompa dławnicowa | Wilo-VeroLine-IPL | Tłoczenie wody grzewczej (zgodnie z VDI 2035), wody zimnej i mieszanin woda-glikol | Wilo | DE | 1 | SZT |  | 0.4 | IE2 | Zielony | Karton | 4 | 1 | 1 | 170 | 357 | 250 | 400 | 600 | 525 | 18.1 | 23.1 | http://downloads-wilo-select.wilo.com/assets/WIB_WILO57496.jpg | //cms.media.wilo.com/dcipicxmlfeature/wilo_f_020000250000fceb00010092/6939789/wilo_f_020000250000fceb00010092_1.jpg |  |  |  |  | https://wilo.com/quick/PL/pl/articleNumber/2161322
9828 | 2089695 | 4016322990925 | Wilo-VeroLine-IPL 40/80-0,09/4 pompa dławnicowa | Pompa obiegowa Wilo-VeroLine-IPL 40/80-0,09/4, dławnicowa o konstrukcji Inline z przyłączem kołnierzowym, ochrona przed korozją dzięki powłoce kataforetycznej, otwory do odprowadzania kondensatu w korpusie silnika i latarni, w standardzie | 1432 | PG3 | 28 | K | 22601 | NIE | 28.13.14 | 84137059 | 0 | 221 | 311 | Wilo-VeroLine-IPL 40/80-0,09/4 | pompa dławnicowa | Wilo-VeroLine-IPL | Tłoczenie wody grzewczej (zgodnie z VDI 2035), wody zimnej i mieszanin woda-glikol | Wilo | DE | 1 | SZT |  | 0.4 | IE2 | Zielony | Karton | 4 | 1 | 1 | 145.5 | 336.5 | 250 | 400 | 600 | 525 | 14.1 | 19.1 | http://downloads-wilo-select.wilo.com/assets/WIB_WILO57496.jpg | //cms.media.wilo.com/dcipicxmlfeature/wilo_f_020000250000fceb00010092/6939789/wilo_f_020000250000fceb00010092_1.jpg |  |  |  |  | https://wilo.com/quick/PL/pl/articleNumber/2089695
9829 | 2089584 | 4016322990543 | Wilo-VeroLine-IPL 40/90-0,37/2 pompa dławnicowa | Pompa obiegowa Wilo-VeroLine-IPL 40/90-0,37/2, dławnicowa o konstrukcji Inline z przyłączem kołnierzowym, ochrona przed korozją dzięki powłoce kataforetycznej, otwory do odprowadzania kondensatu w korpusie silnika i latarni, w standardzie | 1103 | PG3 | 14 | C | 22601 | NIE | 28.13.14 | 84137059 | 0 | 221 | 311 | Wilo-VeroLine-IPL 40/90-0,37/2 | pompa dławnicowa | Wilo-VeroLine-IPL | Tłoczenie wody grzewczej (zgodnie z VDI 2035), wody zimnej i mieszanin woda-glikol | Wilo | DE | 1 | SZT |  | 0.4 | IE2 | Zielony | Karton | 4 | 1 | 1 | 170 | 366 | 250 | 400 | 600 | 525 | 19.1 | 24.1 | http://downloads-wilo-select.wilo.com/assets/WIB_WILO57496.jpg | //cms.media.wilo.com/dcipicxmlfeature/wilo_f_020000250000fceb00010092/6939789/wilo_f_020000250000fceb00010092_1.jpg |  |  |  |  | https://wilo.com/quick/PL/pl/articleNumber/2089584
9830 | 2068872 | 4016322883333 | Wilo-VeroLine-IPL 40/90-0,37/2-S1 pompa dławnicowa | Pompa wirowa o konstrukcji INLINE, wszechstronna jednostopniowa, niskociśnieniowa Wilo-VeroLine-IPL 40/90-0,37/2-S1 | 1160 | PG3 | 28 | K | 22601 | NIE | 28.13.14 | 84137059 | 0 | 221 | 311 | Wilo-VeroLine-IPL 40/90-0,37/2-S1 | pompa dławnicowa | Wilo-VeroLine-IPL | Tłoczenie wody grzewczej (zgodnie z VDI 2035), wody zimnej i mieszanin woda-glikol | Wilo | DE | 1 | SZT |  | 0.4 | IE2 | Zielony | Karton | 4 | 1 | 1 | 170 | 366 | 250 | 400 | 600 | 525 | 19.1 | 24.1 | http://downloads-wilo-select.wilo.com/assets/WIB_WILO57496.jpg | //cms.media.wilo.com/dcipicxmlfeature/wilo_f_020000250000fceb00010092/6939789/wilo_f_020000250000fceb00010092_1.jpg |  |  |  |  | https://wilo.com/quick/PL/pl/articleNumber/2068872
9831 | 2150344 | 4048482488424 | Wilo-VeroLine-IPL 50/105-0,12/4 pompa dławnicowa | Pompa obiegowa Wilo-VeroLine-IPL 50/105-0,12/4, dławnicowa o konstrukcji Inline z przyłączem kołnierzowym, ochrona przed korozją dzięki powłoce kataforetycznej, otwory do odprowadzania kondensatu w korpusie silnika i latarni, w standardzie | 1026 | PG3 | 28 | K | 22601 | NIE | 28.13.14 | 84137059 | 0 | 221 | 311 | Wilo-VeroLine-IPL 50/105-0,12/4 | pompa dławnicowa | Wilo-VeroLine-IPL | Tłoczenie wody grzewczej (zgodnie z VDI 2035), wody zimnej i mieszanin woda-glikol | Wilo | DE | 1 | SZT |  | 0.4 | IE2 | Zielony | Karton | 4 | 1 | 1 | 187.5 | 378.8 | 280 | 400 | 600 | 525 | 19.7 | 24.7 | http://downloads-wilo-select.wilo.com/assets/WIB_WILO57496.jpg | //cms.media.wilo.com/dcipicxmlfeature/wilo_f_020000250000fceb00010092/6939789/wilo_f_020000250000fceb00010092_1.jpg |  |  |  |  | https://wilo.com/quick/PL/pl/articleNumber/2150344
9832 | 2154991 | 4048482540511 | Wilo-VeroLine-IPL 50/105-0,12/4-S1 pompa dławnicowa | Pompa wirowa o konstrukcji INLINE, wszechstronna jednostopniowa, niskociśnieniowa Wilo-VeroLine-IPL 50/105-0,12/4-S1 | 1083 | PG3 | 28 | K | 22601 | NIE | 28.13.14 | 84137059 | 0 | 221 | 311 | Wilo-VeroLine-IPL 50/105-0,12/4-S1 | pompa dławnicowa | Wilo-VeroLine-IPL | Tłoczenie wody grzewczej (zgodnie z VDI 2035), wody zimnej i mieszanin woda-glikol | Wilo | DE | 1 | SZT |  | 0.4 | IE2 | Zielony | Karton | 4 | 1 | 1 | 187.5 | 378.8 | 280 | 400 | 600 | 525 | 19.7 | 24.7 | http://downloads-wilo-select.wilo.com/assets/WIB_WILO57496.jpg | //cms.media.wilo.com/dcipicxmlfeature/wilo_f_020000250000fceb00010092/6939789/wilo_f_020000250000fceb00010092_1.jpg |  |  |  |  | https://wilo.com/quick/PL/pl/articleNumber/2154991
9833 | 2152934 | 4048482598734 | Wilo-VeroLine-IPL 50/105-0,75/2-IE3 pompa dławnicowa | Pompa obiegowa Wilo-VeroLine-IPL 50/105-0,75/2-IE3, dławnicowa o konstrukcji Inline z przyłączem kołnierzowym, ochrona przed korozją dzięki powłoce kataforetycznej, otwory do odprowadzania kondensatu w korpusie silnika i latarni, w standardzie | 1457 | PG3 | 14 | C | 22601 | NIE | 28.13.14 | 84137059 | 0 | 221 | 311 | Wilo-VeroLine-IPL 50/105-0,75/2-IE3 | pompa dławnicowa | Wilo-VeroLine-IPL | Tłoczenie wody grzewczej (zgodnie z VDI 2035), wody zimnej i mieszanin woda-glikol | Wilo | DE | 1 | SZT |  | 0.4 | IE3 | Zielony | Karton | 4 | 1 | 1 | 187.5 | 407.8 | 280 | 400 | 600 | 525 | 22.7 | 27.7 | http://downloads-wilo-select.wilo.com/assets/WIB_WILO57496.jpg | //cms.media.wilo.com/dcipicxmlfeature/wilo_f_020000250000fceb00010092/6939789/wilo_f_020000250000fceb00010092_1.jpg |  |  |  |  | https://wilo.com/quick/PL/pl/articleNumber/2152934
9834 | 2164232 | 4048482648019 | Wilo-VeroLine-IPL 50/105-0,75/2-S1 pompa dławnicowa | Pompa wirowa o konstrukcji INLINE, wszechstronna jednostopniowa, niskociśnieniowa Wilo-VeroLine-IPL 50/105-0,75/2-S1 | 1514 | PG3 | 28 | K | 22601 | NIE | 28.13.14 | 84137059 | 0 | 221 | 311 | Wilo-VeroLine-IPL 50/105-0,75/2-S1 | pompa dławnicowa | Wilo-VeroLine-IPL | Tłoczenie wody grzewczej (zgodnie z VDI 2035), wody zimnej i mieszanin woda-glikol | Wilo | DE | 1 | SZT |  | 0.4 | IE3 | Zielony | Karton | 4 | 1 | 1 | 187.5 | 407.8 | 280 | 400 | 600 | 525 | 22.7 | 27.7 | http://downloads-wilo-select.wilo.com/assets/WIB_WILO57496.jpg | //cms.media.wilo.com/dcipicxmlfeature/wilo_f_020000250000fceb00010092/6939789/wilo_f_020000250000fceb00010092_1.jpg |  |  |  |  | https://wilo.com/quick/PL/pl/articleNumber/2164232
9835 | 2231814 | 4062679365909 | Wilo-VeroLine-IPL 50/115-4/2 pompa dławnicowa | Pompa wirowa jednostopniowa dławnicowa Wilo-VeroLine-IPL 50/115-4/2 o zwartej konstrukcji Inline z zamocowanym bezpośrednio na kołnierzu silnikiem trójfazowym i wałem niedzielonym lub z latarnią oraz silnikiem odpowiadającym normom podłączonym na sztywno za pomocą sprzęgła (wersja N), Typoszereg IPL jest przeznaczony do montażu na rurociągu lub do ustawienia na fundamencie, Konsole są dostępne w ramach wyposażenia dodatkowego, Z niezależnym od kierunku obrotów mieszkowym uszczelnieniem mechanicznym z wymuszonym opływem oraz wirnikiem z tworzywa sztucznego redukującym kawitację, Kołnierze z przyłączami pomiarowymi ciśnienia R 1/8, Korpus pompy i latarnia z powłoką kataforetyczną, Skrzynia zaciskowa do silnika może być wykonana z metalu lub tworzywa sztucznego, Jeśli bezwzględnie wymagana jest metalowa skrzynia zaciskowa, należy zamówić odpowiedni wariant specjalny | 2131 | PG3 | 28 | K | 22601 | NIE | 28.13.14 | 84137059 | 0 | 221 | 311 | Wilo-VeroLine-IPL 50/115-4/2 | pompa dławnicowa | Wilo-VeroLine-IPL | Tłoczenie wody grzewczej (zgodnie z VDI 2035), wody zimnej i mieszanin woda-glikol | Wilo | DE | 1 | SZT |  | 0.4 | IE3 | Zielony | Karton | 2 | 1 | 4 | 227 | 561 | 356 | 800 | 800 | 525 | 58 | 64 |  | //cms.media.wilo.com/dcipicxmlfeature/wilo_f_020000250000fceb00010092/6939789/wilo_f_020000250000fceb00010092_1.jpg |  |  |  |  | https://wilo.com/quick/PL/pl/articleNumber/2231814
9836 | 2231815 | 4062679366289 | Wilo-VeroLine-IPL 50/115-4/2-S1 pompa dławnicowa | Pompa wirowa jednostopniowa dławnicowa Wilo-VeroLine-IPL 50/115-4/2-S1 o zwartej konstrukcji Inline z zamocowanym bezpośrednio na kołnierzu silnikiem trójfazowym i wałem niedzielonym lub z latarnią oraz silnikiem odpowiadającym normom podłączonym na sztywno za pomocą sprzęgła (wersja N), Typoszereg IPL jest przeznaczony do montażu na rurociągu lub do ustawienia na fundamencie, Konsole są dostępne w ramach wyposażenia dodatkowego, Z niezależnym od kierunku obrotów mieszkowym uszczelnieniem mechanicznym z wymuszonym opływem oraz wirnikiem z tworzywa sztucznego redukującym kawitację, Kołnierze z przyłączami pomiarowymi ciśnienia R 1/8, Korpus pompy i latarnia z powłoką kataforetyczną, Skrzynia zaciskowa do silnika może być wykonana z metalu lub tworzywa sztucznego, Jeśli bezwzględnie wymagana jest metalowa skrzynia zaciskowa, należy zamówić odpowiedni wariant specjalny | 2188 | PG3 | 28 | K | 22601 | NIE | 28.13.14 | 84137059 | 0 | 221 | 311 | Wilo-VeroLine-IPL 50/115-4/2-S1 | pompa dławnicowa | Wilo-VeroLine-IPL | Tłoczenie wody grzewczej (zgodnie z VDI 2035), wody zimnej i mieszanin woda-glikol | Wilo | DE | 1 | SZT |  | 0.4 | IE3 | Zielony | Karton | 2 | 1 | 4 | 227 | 561 | 356 | 800 | 800 | 525 | 58 | 64 |  | //cms.media.wilo.com/dcipicxmlfeature/wilo_f_020000250000fceb00010092/6939789/wilo_f_020000250000fceb00010092_1.jpg |  |  |  |  | https://wilo.com/quick/PL/pl/articleNumber/2231815
9837 | 2112395 | 4048482137834 | Wilo-VeroLine-IPL 50/120-0,25/4 pompa dławnicowa | Pompa obiegowa Wilo-VeroLine-IPL 50/120-0,25/4, dławnicowa o konstrukcji Inline z przyłączem kołnierzowym, ochrona przed korozją dzięki powłoce kataforetycznej, otwory do odprowadzania kondensatu w korpusie silnika i latarni, w standardzie | 1161 | PG3 | 28 | K | 22601 | NIE | 28.13.14 | 84137059 | 0 | 221 | 311 | Wilo-VeroLine-IPL 50/120-0,25/4 | pompa dławnicowa | Wilo-VeroLine-IPL | Tłoczenie wody grzewczej (zgodnie z VDI 2035), wody zimnej i mieszanin woda-glikol | Wilo | DE | 1 | SZT |  | 0.4 | IE2 | Zielony | Karton | 4 | 1 | 1 | 247 | 384 | 340 | 400 | 600 | 525 | 25.1 | 30.1 | http://downloads-wilo-select.wilo.com/assets/WIB_WILO57496.jpg | //cms.media.wilo.com/dcipicxmlfeature/wilo_f_020000250000fceb00010092/6939789/wilo_f_020000250000fceb00010092_1.jpg |  |  |  |  | https://wilo.com/quick/PL/pl/articleNumber/2112395
9838 | 2149508 | 4048482438894 | Wilo-VeroLine-IPL 50/120-0,25/4-S1 pompa dławnicowa | Pompa wirowa o konstrukcji INLINE, wszechstronna jednostopniowa, niskociśnieniowa Wilo-VeroLine-IPL 50/120-0,25/4-S1 | 1218 | PG3 | 28 | K | 22601 | NIE | 28.13.14 | 84137059 | 0 | 221 | 311 | Wilo-VeroLine-IPL 50/120-0,25/4-S1 | pompa dławnicowa | Wilo-VeroLine-IPL | Tłoczenie wody grzewczej (zgodnie z VDI 2035), wody zimnej i mieszanin woda-glikol | Wilo | DE | 1 | SZT |  | 0.4 | IE2 | Zielony | Karton | 4 | 1 | 1 | 247 | 384 | 340 | 400 | 600 | 525 | 25.1 | 30.1 | http://downloads-wilo-select.wilo.com/assets/WIB_WILO57496.jpg | //cms.media.wilo.com/dcipicxmlfeature/wilo_f_020000250000fceb00010092/6939789/wilo_f_020000250000fceb00010092_1.jpg |  |  |  |  | https://wilo.com/quick/PL/pl/articleNumber/2149508
9839 | 2121209 | 4048482214801 | Wilo-VeroLine-IPL 50/120-1,5/2-IE3 pompa dławnicowa | Pompa obiegowa Wilo-VeroLine-IPL 50/120-1,5/2-IE3, dławnicowa o konstrukcji Inline z przyłączem kołnierzowym, ochrona przed korozją dzięki powłoce kataforetycznej, otwory do odprowadzania kondensatu w korpusie silnika i latarni, w standardzie | 1497 | PG3 | 14 | C | 22601 | NIE | 28.13.14 | 84137059 | 0 | 221 | 311 | Wilo-VeroLine-IPL 50/120-1,5/2-IE3 | pompa dławnicowa | Wilo-VeroLine-IPL | Tłoczenie wody grzewczej (zgodnie z VDI 2035), wody zimnej i mieszanin woda-glikol | Wilo | DE | 1 | SZT |  | 0.4 | IE3 | Zielony | Karton | 4 | 1 | 1 | 247 | 450 | 340 | 400 | 600 | 525 | 35.5 | 40.5 | http://downloads-wilo-select.wilo.com/assets/WIB_WILO57496.jpg | //cms.media.wilo.com/dcipicxmlfeature/wilo_f_020000250000fceb00010092/6939789/wilo_f_020000250000fceb00010092_1.jpg |  |  |  |  | https://wilo.com/quick/PL/pl/articleNumber/2121209
9840 | 2166989 | 4048482680385 | Wilo-VeroLine-IPL 50/120-1,5/2-S1 pompa dławnicowa | Pompa wirowa o konstrukcji INLINE, wszechstronna jednostopniowa, niskociśnieniowa Wilo-VeroLine-IPL 50/120-1,5/2-S1 | 1555 | PG3 | 28 | K | 22601 | NIE | 28.13.14 | 84137059 | 0 | 221 | 311 | Wilo-VeroLine-IPL 50/120-1,5/2-S1 | pompa dławnicowa | Wilo-VeroLine-IPL | Tłoczenie wody grzewczej (zgodnie z VDI 2035), wody zimnej i mieszanin woda-glikol | Wilo | DE | 1 | SZT |  | 0.4 | IE3 | Zielony | Karton | 4 | 1 | 1 | 247 | 450 | 340 | 400 | 600 | 525 | 35.5 | 40.5 | http://downloads-wilo-select.wilo.com/assets/WIB_WILO57496.jpg | //cms.media.wilo.com/dcipicxmlfeature/wilo_f_020000250000fceb00010092/6939789/wilo_f_020000250000fceb00010092_1.jpg |  |  |  |  | https://wilo.com/quick/PL/pl/articleNumber/2166989
9841 | 2089557 | 4016322990970 | Wilo-VeroLine-IPL 50/130-0,37/4 pompa dławnicowa | Pompa obiegowa Wilo-VeroLine-IPL 50/130-0,37/4, dławnicowa o konstrukcji Inline z przyłączem kołnierzowym, ochrona przed korozją dzięki powłoce kataforetycznej, otwory do odprowadzania kondensatu w korpusie silnika i latarni, w standardzie | 1277 | PG3 | 28 | K | 22601 | NIE | 28.13.14 | 84137059 | 0 | 221 | 311 | Wilo-VeroLine-IPL 50/130-0,37/4 | pompa dławnicowa | Wilo-VeroLine-IPL | Tłoczenie wody grzewczej (zgodnie z VDI 2035), wody zimnej i mieszanin woda-glikol | Wilo | DE | 1 | SZT |  | 0.4 | IE2 | Zielony | Karton | 4 | 1 | 1 | 247 | 411 | 340 | 400 | 600 | 525 | 26.1 | 31.1 | http://downloads-wilo-select.wilo.com/assets/WIB_WILO57496.jpg | //cms.media.wilo.com/dcipicxmlfeature/wilo_f_020000250000fceb00010092/6939789/wilo_f_020000250000fceb00010092_1.jpg |  |  |  |  | https://wilo.com/quick/PL/pl/articleNumber/2089557
9842 | 2057299 | 4016322771272 | Wilo-VeroLine-IPL 50/130-0,37/4-S1 pompa dławnicowa | Pompa wirowa o konstrukcji INLINE, wszechstronna jednostopniowa, niskociśnieniowa Wilo-VeroLine-IPL 50/130-0,37/4-S1 | 1335 | PG3 | 28 | K | 22601 | NIE | 28.13.14 | 84137059 | 0 | 221 | 311 | Wilo-VeroLine-IPL 50/130-0,37/4-S1 | pompa dławnicowa | Wilo-VeroLine-IPL | Tłoczenie wody grzewczej (zgodnie z VDI 2035), wody zimnej i mieszanin woda-glikol | Wilo | DE | 1 | SZT |  | 0.4 | IE2 | Zielony | Karton | 4 | 1 | 1 | 247 | 411 | 340 | 400 | 600 | 525 | 26.1 | 31.1 | http://downloads-wilo-select.wilo.com/assets/WIB_WILO57496.jpg | //cms.media.wilo.com/dcipicxmlfeature/wilo_f_020000250000fceb00010092/6939789/wilo_f_020000250000fceb00010092_1.jpg |  |  |  |  | https://wilo.com/quick/PL/pl/articleNumber/2057299
9843 | 2121210 | 4048482214818 | Wilo-VeroLine-IPL 50/130-2,2/2-IE3 pompa dławnicowa | Pompa obiegowa Wilo-VeroLine-IPL 50/130-2,2/2-IE3, dławnicowa o konstrukcji Inline z przyłączem kołnierzowym, ochrona przed korozją dzięki powłoce kataforetycznej, otwory do odprowadzania kondensatu w korpusie silnika i latarni, w standardzie | 1589 | PG3 | 14 | C | 22601 | NIE | 28.13.14 | 84137059 | 0 | 221 | 311 | Wilo-VeroLine-IPL 50/130-2,2/2-IE3 | pompa dławnicowa | Wilo-VeroLine-IPL | Tłoczenie wody grzewczej (zgodnie z VDI 2035), wody zimnej i mieszanin woda-glikol | Wilo | DE | 1 | SZT |  | 0.4 | IE3 | Zielony | Karton | 4 | 1 | 1 | 247 | 452 | 340 | 400 | 600 | 525 | 36.5 | 41.5 | http://downloads-wilo-select.wilo.com/assets/WIB_WILO57496.jpg | //cms.media.wilo.com/dcipicxmlfeature/wilo_f_020000250000fceb00010092/6939789/wilo_f_020000250000fceb00010092_1.jpg |  |  |  |  | https://wilo.com/quick/PL/pl/articleNumber/2121210
9844 | 2166995 | 4048482685298 | Wilo-VeroLine-IPL 50/130-2,2/2-S1 pompa dławnicowa | Pompa wirowa o konstrukcji INLINE, wszechstronna jednostopniowa, niskociśnieniowa Wilo-VeroLine-IPL 50/130-2,2/2-S1 | 1647 | PG3 | 28 | K | 22601 | NIE | 28.13.14 | 84137059 | 0 | 221 | 311 | Wilo-VeroLine-IPL 50/130-2,2/2-S1 | pompa dławnicowa | Wilo-VeroLine-IPL | Tłoczenie wody grzewczej (zgodnie z VDI 2035), wody zimnej i mieszanin woda-glikol | Wilo | DE | 1 | SZT |  | 0.4 | IE3 | Zielony | Karton | 4 | 1 | 1 | 247 | 452 | 340 | 400 | 600 | 525 | 36.5 | 41.5 | http://downloads-wilo-select.wilo.com/assets/WIB_WILO57496.jpg | //cms.media.wilo.com/dcipicxmlfeature/wilo_f_020000250000fceb00010092/6939789/wilo_f_020000250000fceb00010092_1.jpg |  |  |  |  | https://wilo.com/quick/PL/pl/articleNumber/2166995
9845 | 2121211 | 4048482214825 | Wilo-VeroLine-IPL 50/140-3/2-IE3 pompa dławnicowa | Pompa obiegowa Wilo-VeroLine-IPL 50/140-3/2-IE3, dławnicowa o konstrukcji Inline z przyłączem kołnierzowym, ochrona przed korozją dzięki powłoce kataforetycznej, otwory do odprowadzania kondensatu w korpusie silnika i latarni, w standardzie | 1783 | PG3 | 14 | C | 22601 | NIE | 28.13.14 | 84137059 | 0 | 221 | 311 | Wilo-VeroLine-IPL 50/140-3/2-IE3 | pompa dławnicowa | Wilo-VeroLine-IPL | Tłoczenie wody grzewczej (zgodnie z VDI 2035), wody zimnej i mieszanin woda-glikol | Wilo | DE | 1 | SZT |  | 0.4 | IE3 | Zielony | Karton | 2 | 1 | 1 | 247 | 474 | 340 | 600 | 800 | 525 | 42 | 50.9 | http://downloads-wilo-select.wilo.com/assets/WIB_WILO57496.jpg | //cms.media.wilo.com/dcipicxmlfeature/wilo_f_020000250000fceb00010092/6939789/wilo_f_020000250000fceb00010092_1.jpg |  |  |  |  | https://wilo.com/quick/PL/pl/articleNumber/2121211
9846 | 2166987 | 4048482672687 | Wilo-VeroLine-IPL 50/140-3/2-S1 pompa dławnicowa | Pompa wirowa o konstrukcji INLINE, wszechstronna jednostopniowa, niskociśnieniowa Wilo-VeroLine-IPL 50/140-3/2-S1 | 1840 | PG3 | 28 | K | 22601 | NIE | 28.13.14 | 84137059 | 0 | 221 | 311 | Wilo-VeroLine-IPL 50/140-3/2-S1 | pompa dławnicowa | Wilo-VeroLine-IPL | Tłoczenie wody grzewczej (zgodnie z VDI 2035), wody zimnej i mieszanin woda-glikol | Wilo | DE | 1 | SZT |  | 0.4 | IE3 | Zielony | Karton | 4 | 1 | 1 | 247 | 474 | 340 | 600 | 800 | 525 | 42 | 50.9 | http://downloads-wilo-select.wilo.com/assets/WIB_WILO57496.jpg | //cms.media.wilo.com/dcipicxmlfeature/wilo_f_020000250000fceb00010092/6939789/wilo_f_020000250000fceb00010092_1.jpg |  |  |  |  | https://wilo.com/quick/PL/pl/articleNumber/2166987
9847 | 2231816 | 4062679365916 | Wilo-VeroLine-IPL 50/145-5,5/2 pompa dławnicowa | Pompa wirowa jednostopniowa dławnicowa Wilo-VeroLine-IPL 50/145-5,5/2 o zwartej konstrukcji Inline z zamocowanym bezpośrednio na kołnierzu silnikiem trójfazowym i wałem niedzielonym lub z latarnią oraz silnikiem odpowiadającym normom podłączonym na sztywno za pomocą sprzęgła (wersja N), Typoszereg IPL jest przeznaczony do montażu na rurociągu lub do ustawienia na fundamencie, Konsole są dostępne w ramach wyposażenia dodatkowego, Z niezależnym od kierunku obrotów mieszkowym uszczelnieniem mechanicznym z wymuszonym opływem oraz wirnikiem z tworzywa sztucznego redukującym kawitację, Kołnierze z przyłączami pomiarowymi ciśnienia R 1/8, Korpus pompy i latarnia z powłoką kataforetyczną, Skrzynia zaciskowa do silnika może być wykonana z metalu lub tworzywa sztucznego, Jeśli bezwzględnie wymagana jest metalowa skrzynia zaciskowa, należy zamówić odpowiedni wariant specjalny | 2667 | PG3 | 28 | K | 22601 | NIE | 28.13.14 | 84137059 | 0 | 221 | 311 | Wilo-VeroLine-IPL 50/145-5,5/2 | pompa dławnicowa | Wilo-VeroLine-IPL | Tłoczenie wody grzewczej (zgodnie z VDI 2035), wody zimnej i mieszanin woda-glikol | Wilo | DE | 1 | SZT |  | 0.4 | IE3 | Zielony | Karton | 2 | 1 | 4 | 267 | 587 | 373 | 800 | 800 | 525 | 69 | 75 |  | //cms.media.wilo.com/dcipicxmlfeature/wilo_f_020000250000fceb00010092/6939789/wilo_f_020000250000fceb00010092_1.jpg |  |  |  |  | https://wilo.com/quick/PL/pl/articleNumber/2231816
9848 | 2231817 | 4062679366296 | Wilo-VeroLine-IPL 50/145-5,5/2-S1 pompa dławnicowa | Pompa wirowa jednostopniowa dławnicowa Wilo-VeroLine-IPL 50/145-5,5/2-S1 o zwartej konstrukcji Inline z zamocowanym bezpośrednio na kołnierzu silnikiem trójfazowym i wałem niedzielonym lub z latarnią oraz silnikiem odpowiadającym normom podłączonym na sztywno za pomocą sprzęgła (wersja N), Typoszereg IPL jest przeznaczony do montażu na rurociągu lub do ustawienia na fundamencie, Konsole są dostępne w ramach wyposażenia dodatkowego, Z niezależnym od kierunku obrotów mieszkowym uszczelnieniem mechanicznym z wymuszonym opływem oraz wirnikiem z tworzywa sztucznego redukującym kawitację, Kołnierze z przyłączami pomiarowymi ciśnienia R 1/8, Korpus pompy i latarnia z powłoką kataforetyczną, Skrzynia zaciskowa do silnika może być wykonana z metalu lub tworzywa sztucznego, Jeśli bezwzględnie wymagana jest metalowa skrzynia zaciskowa, należy zamówić odpowiedni wariant specjalny | 2723 | PG3 | 28 | K | 22601 | NIE | 28.13.14 | 84137059 | 0 | 221 | 311 | Wilo-VeroLine-IPL 50/145-5,5/2-S1 | pompa dławnicowa | Wilo-VeroLine-IPL | Tłoczenie wody grzewczej (zgodnie z VDI 2035), wody zimnej i mieszanin woda-glikol | Wilo | DE | 1 | SZT |  | 0.4 | IE3 | Zielony | Karton | 2 | 1 | 4 | 267 | 587 | 373 | 800 | 800 | 525 | 69 | 75 |  | //cms.media.wilo.com/dcipicxmlfeature/wilo_f_020000250000fceb00010092/6939789/wilo_f_020000250000fceb00010092_1.jpg |  |  |  |  | https://wilo.com/quick/PL/pl/articleNumber/2231817
9849 | 2121212 | 4048482214832 | Wilo-VeroLine-IPL 50/150-4/2-IE3 pompa dławnicowa | Pompa obiegowa Wilo-VeroLine-IPL 50/150-4/2-IE3, dławnicowa o konstrukcji Inline z przyłączem kołnierzowym, ochrona przed korozją dzięki powłoce kataforetycznej, otwory do odprowadzania kondensatu w korpusie silnika i latarni, w standardzie | 1895 | PG3 | 14 | C | 22601 | NIE | 28.13.14 | 84137059 | 0 | 221 | 311 | Wilo-VeroLine-IPL 50/150-4/2-IE3 | pompa dławnicowa | Wilo-VeroLine-IPL | Tłoczenie wody grzewczej (zgodnie z VDI 2035), wody zimnej i mieszanin woda-glikol | Wilo | DE | 1 | SZT |  | 0.4 | IE3 | Zielony | Karton | 2 | 1 | 1 | 247 | 507.5 | 340 | 600 | 800 | 525 | 48.5 | 57.4 | http://downloads-wilo-select.wilo.com/assets/WIB_WILO57496.jpg | //cms.media.wilo.com/dcipicxmlfeature/wilo_f_020000250000fceb00010092/6939789/wilo_f_020000250000fceb00010092_1.jpg |  |  |  |  | https://wilo.com/quick/PL/pl/articleNumber/2121212
9850 | 2164225 | 4048482643441 | Wilo-VeroLine-IPL 50/150-4/2-S1 pompa dławnicowa | Pompa wirowa o konstrukcji INLINE, wszechstronna jednostopniowa, niskociśnieniowa Wilo-VeroLine-IPL 50/150-4/2-S1 | 1952 | PG3 | 28 | K | 22601 | NIE | 28.13.14 | 84137059 | 0 | 221 | 311 | Wilo-VeroLine-IPL 50/150-4/2-S1 | pompa dławnicowa | Wilo-VeroLine-IPL | Tłoczenie wody grzewczej (zgodnie z VDI 2035), wody zimnej i mieszanin woda-glikol | Wilo | DE | 1 | SZT |  | 0.4 | IE3 | Zielony | Karton | 2 | 1 | 1 | 247 | 507.5 | 340 | 600 | 800 | 525 | 48.5 | 57.4 | http://downloads-wilo-select.wilo.com/assets/WIB_WILO57496.jpg | //cms.media.wilo.com/dcipicxmlfeature/wilo_f_020000250000fceb00010092/6939789/wilo_f_020000250000fceb00010092_1.jpg |  |  |  |  | https://wilo.com/quick/PL/pl/articleNumber/2164225
9851 | 2231818 | 4062679365923 | Wilo-VeroLine-IPL 50/155-7,5/2 pompa dławnicowa | Pompa wirowa jednostopniowa dławnicowa Wilo-VeroLine-IPL 50/155-7,5/2 o zwartej konstrukcji Inline z zamocowanym bezpośrednio na kołnierzu silnikiem trójfazowym i wałem niedzielonym lub z latarnią oraz silnikiem odpowiadającym normom podłączonym na sztywno za pomocą sprzęgła (wersja N), Typoszereg IPL jest przeznaczony do montażu na rurociągu lub do ustawienia na fundamencie, Konsole są dostępne w ramach wyposażenia dodatkowego, Z niezależnym od kierunku obrotów mieszkowym uszczelnieniem mechanicznym z wymuszonym opływem oraz wirnikiem z tworzywa sztucznego redukującym kawitację, Kołnierze z przyłączami pomiarowymi ciśnienia R 1/8, Korpus pompy i latarnia z powłoką kataforetyczną, Skrzynia zaciskowa do silnika może być wykonana z metalu lub tworzywa sztucznego, Jeśli bezwzględnie wymagana jest metalowa skrzynia zaciskowa, należy zamówić odpowiedni wariant specjalny | 2790 | PG3 | 28 | K | 22601 | NIE | 28.13.14 | 84137059 | 0 | 221 | 311 | Wilo-VeroLine-IPL 50/155-7,5/2 | pompa dławnicowa | Wilo-VeroLine-IPL | Tłoczenie wody grzewczej (zgodnie z VDI 2035), wody zimnej i mieszanin woda-glikol | Wilo | DE | 1 | SZT |  | 0.4 | IE3 | Zielony | Paleta jednorazowego użytku | 1 | 1 | 1 | 267 | 587 | 373 | 800 | 800 | 505 | 77 | 92 |  | //cms.media.wilo.com/dcipicxmlfeature/wilo_f_020000250000fceb00010092/6939789/wilo_f_020000250000fceb00010092_1.jpg |  |  |  |  | https://wilo.com/quick/PL/pl/articleNumber/2231818
9852 | 2231819 | 4062679366302 | Wilo-VeroLine-IPL 50/155-7,5/2-S1 pompa dławnicowa | Pompa wirowa jednostopniowa dławnicowa Wilo-VeroLine-IPL 50/155-7,5/2-S1 o zwartej konstrukcji Inline z zamocowanym bezpośrednio na kołnierzu silnikiem trójfazowym i wałem niedzielonym lub z latarnią oraz silnikiem odpowiadającym normom podłączonym na sztywno za pomocą sprzęgła (wersja N), Typoszereg IPL jest przeznaczony do montażu na rurociągu lub do ustawienia na fundamencie, Konsole są dostępne w ramach wyposażenia dodatkowego, Z niezależnym od kierunku obrotów mieszkowym uszczelnieniem mechanicznym z wymuszonym opływem oraz wirnikiem z tworzywa sztucznego redukującym kawitację, Kołnierze z przyłączami pomiarowymi ciśnienia R 1/8, Korpus pompy i latarnia z powłoką kataforetyczną, Skrzynia zaciskowa do silnika może być wykonana z metalu lub tworzywa sztucznego, Jeśli bezwzględnie wymagana jest metalowa skrzynia zaciskowa, należy zamówić odpowiedni wariant specjalny | 2847 | PG3 | 28 | K | 22601 | NIE | 28.13.14 | 84137059 | 0 | 221 | 311 | Wilo-VeroLine-IPL 50/155-7,5/2-S1 | pompa dławnicowa | Wilo-VeroLine-IPL | Tłoczenie wody grzewczej (zgodnie z VDI 2035), wody zimnej i mieszanin woda-glikol | Wilo | DE | 1 | SZT |  | 0.4 | IE3 | Zielony | Paleta jednorazowego użytku | 1 | 1 | 1 | 267 | 587 | 373 | 800 | 800 | 505 | 77 | 92 |  | //cms.media.wilo.com/dcipicxmlfeature/wilo_f_020000250000fceb00010092/6939789/wilo_f_020000250000fceb00010092_1.jpg |  |  |  |  | https://wilo.com/quick/PL/pl/articleNumber/2231819
9853 | 2089558 | 4016322990987 | Wilo-VeroLine-IPL 50/160-0,55/4 pompa dławnicowa | Pompa obiegowa Wilo-VeroLine-IPL 50/160-0,55/4, dławnicowa o konstrukcji Inline z przyłączem kołnierzowym, ochrona przed korozją dzięki powłoce kataforetycznej, otwory do odprowadzania kondensatu w korpusie silnika i latarni, w standardzie | 1431 | PG3 | 28 | K | 22601 | NIE | 28.13.14 | 84137059 | 0 | 221 | 311 | Wilo-VeroLine-IPL 50/160-0,55/4 | pompa dławnicowa | Wilo-VeroLine-IPL | Tłoczenie wody grzewczej (zgodnie z VDI 2035), wody zimnej i mieszanin woda-glikol | Wilo | DE | 1 | SZT |  | 0.4 | IE2 | Zielony | Karton | 4 | 1 | 1 | 247 | 430 | 340 | 400 | 600 | 525 | 29 | 34 | http://downloads-wilo-select.wilo.com/assets/WIB_WILO57496.jpg | //cms.media.wilo.com/dcipicxmlfeature/wilo_f_020000250000fceb00010092/6939789/wilo_f_020000250000fceb00010092_1.jpg |  |  |  |  | https://wilo.com/quick/PL/pl/articleNumber/2089558
9854 | 2072144 | 4016322662242 | Wilo-VeroLine-IPL 50/160-0,55/4-S1 pompa dławnicowa | Pompa wirowa o konstrukcji INLINE, wszechstronna jednostopniowa, niskociśnieniowa Wilo-VeroLine-IPL 50/160-0,55/4-S1 | 1489 | PG3 | 28 | K | 22601 | NIE | 28.13.14 | 84137059 | 0 | 221 | 311 | Wilo-VeroLine-IPL 50/160-0,55/4-S1 | pompa dławnicowa | Wilo-VeroLine-IPL | Tłoczenie wody grzewczej (zgodnie z VDI 2035), wody zimnej i mieszanin woda-glikol | Wilo | DE | 1 | SZT |  | 0.4 | IE2 | Zielony | Karton | 4 | 1 | 1 | 247 | 430 | 340 | 400 | 600 | 525 | 29 | 34 | http://downloads-wilo-select.wilo.com/assets/WIB_WILO57496.jpg | //cms.media.wilo.com/dcipicxmlfeature/wilo_f_020000250000fceb00010092/6939789/wilo_f_020000250000fceb00010092_1.jpg |  |  |  |  | https://wilo.com/quick/PL/pl/articleNumber/2072144
9855 | 2231820 | 4062679365930 | Wilo-VeroLine-IPL 50/165-7,5/2 pompa dławnicowa | Pompa wirowa jednostopniowa dławnicowa Wilo-VeroLine-IPL 50/165-7,5/2 o zwartej konstrukcji Inline z zamocowanym bezpośrednio na kołnierzu silnikiem trójfazowym i wałem niedzielonym lub z latarnią oraz silnikiem odpowiadającym normom podłączonym na sztywno za pomocą sprzęgła (wersja N), Typoszereg IPL jest przeznaczony do montażu na rurociągu lub do ustawienia na fundamencie, Konsole są dostępne w ramach wyposażenia dodatkowego, Z niezależnym od kierunku obrotów mieszkowym uszczelnieniem mechanicznym z wymuszonym opływem oraz wirnikiem z tworzywa sztucznego redukującym kawitację, Kołnierze z przyłączami pomiarowymi ciśnienia R 1/8, Korpus pompy i latarnia z powłoką kataforetyczną, Skrzynia zaciskowa do silnika może być wykonana z metalu lub tworzywa sztucznego, Jeśli bezwzględnie wymagana jest metalowa skrzynia zaciskowa, należy zamówić odpowiedni wariant specjalny | 2790 | PG3 | 28 | K | 22601 | NIE | 28.13.14 | 84137059 | 0 | 221 | 311 | Wilo-VeroLine-IPL 50/165-7,5/2 | pompa dławnicowa | Wilo-VeroLine-IPL | Tłoczenie wody grzewczej (zgodnie z VDI 2035), wody zimnej i mieszanin woda-glikol | Wilo | DE | 1 | SZT |  | 0.4 | IE3 | Zielony | Paleta jednorazowego użytku | 1 | 1 | 1 | 292 | 613 | 453 | 800 | 800 | 585 | 85 | 101 |  | //cms.media.wilo.com/dcipicxmlfeature/wilo_f_020000250000fceb00010092/6939789/wilo_f_020000250000fceb00010092_1.jpg |  |  |  |  | https://wilo.com/quick/PL/pl/articleNumber/2231820
9856 | 2231821 | 4062679366319 | Wilo-VeroLine-IPL 50/165-7,5/2-S1 pompa dławnicowa | Pompa wirowa jednostopniowa dławnicowa Wilo-VeroLine-IPL 50/165-7,5/2-S1 o zwartej konstrukcji Inline z zamocowanym bezpośrednio na kołnierzu silnikiem trójfazowym i wałem niedzielonym lub z latarnią oraz silnikiem odpowiadającym normom podłączonym na sztywno za pomocą sprzęgła (wersja N), Typoszereg IPL jest przeznaczony do montażu na rurociągu lub do ustawienia na fundamencie, Konsole są dostępne w ramach wyposażenia dodatkowego, Z niezależnym od kierunku obrotów mieszkowym uszczelnieniem mechanicznym z wymuszonym opływem oraz wirnikiem z tworzywa sztucznego redukującym kawitację, Kołnierze z przyłączami pomiarowymi ciśnienia R 1/8, Korpus pompy i latarnia z powłoką kataforetyczną, Skrzynia zaciskowa do silnika może być wykonana z metalu lub tworzywa sztucznego, Jeśli bezwzględnie wymagana jest metalowa skrzynia zaciskowa, należy zamówić odpowiedni wariant specjalny | 2847 | PG3 | 28 | K | 22601 | NIE | 28.13.14 | 84137059 | 0 | 221 | 311 | Wilo-VeroLine-IPL 50/165-7,5/2-S1 | pompa dławnicowa | Wilo-VeroLine-IPL | Tłoczenie wody grzewczej (zgodnie z VDI 2035), wody zimnej i mieszanin woda-glikol | Wilo | DE | 1 | SZT |  | 0.4 | IE3 | Zielony | Paleta jednorazowego użytku | 1 | 1 | 1 | 292 | 613 | 453 | 800 | 800 | 585 | 85 | 101 |  | //cms.media.wilo.com/dcipicxmlfeature/wilo_f_020000250000fceb00010092/6939789/wilo_f_020000250000fceb00010092_1.jpg |  |  |  |  | https://wilo.com/quick/PL/pl/articleNumber/2231821
9857 | 2152442 | 4048482490939 | Wilo-VeroLine-IPL 50/95-0,55/2 pompa dławnicowa | Pompa obiegowa Wilo-VeroLine-IPL 50/95-0,55/2, dławnicowa o konstrukcji Inline z przyłączem kołnierzowym, ochrona przed korozją dzięki powłoce kataforetycznej, otwory do odprowadzania kondensatu w korpusie silnika i latarni, w standardzie | 1370 | PG3 | 14 | C | 22601 | NIE | 28.13.14 | 84137059 | 0 | 221 | 311 | Wilo-VeroLine-IPL 50/95-0,55/2 | pompa dławnicowa | Wilo-VeroLine-IPL | Tłoczenie wody grzewczej (zgodnie z VDI 2035), wody zimnej i mieszanin woda-glikol | Wilo | DE | 1 | SZT |  | 0.4 | IE2 | Zielony | Karton | 4 | 1 | 1 | 187.5 | 380.3 | 280 | 400 | 600 | 525 | 20.8 | 25.8 | http://downloads-wilo-select.wilo.com/assets/WIB_WILO57496.jpg | //cms.media.wilo.com/dcipicxmlfeature/wilo_f_020000250000fceb00010092/6939789/wilo_f_020000250000fceb00010092_1.jpg |  |  |  |  | https://wilo.com/quick/PL/pl/articleNumber/2152442
9858 | 2154987 | 4048482540474 | Wilo-VeroLine-IPL 50/95-0,55/2-S1 pompa dławnicowa | Pompa wirowa o konstrukcji INLINE, wszechstronna jednostopniowa, niskociśnieniowa Wilo-VeroLine-IPL 50/95-0,55/2-S1 | 1427 | PG3 | 28 | K | 22601 | NIE | 28.13.14 | 84137059 | 0 | 221 | 311 | Wilo-VeroLine-IPL 50/95-0,55/2-S1 | pompa dławnicowa | Wilo-VeroLine-IPL | Tłoczenie wody grzewczej (zgodnie z VDI 2035), wody zimnej i mieszanin woda-glikol | Wilo | DE | 1 | SZT |  | 0.4 | IE2 | Zielony | Karton | 4 | 1 | 1 | 187.5 | 380.3 | 280 | 400 | 600 | 525 | 20.8 | 25.8 | http://downloads-wilo-select.wilo.com/assets/WIB_WILO57496.jpg | //cms.media.wilo.com/dcipicxmlfeature/wilo_f_020000250000fceb00010092/6939789/wilo_f_020000250000fceb00010092_1.jpg |  |  |  |  | https://wilo.com/quick/PL/pl/articleNumber/2154987
9859 | 2129203 | 4048482304236 | Wilo-VeroLine-IPL 65/110-0,25/4 pompa dławnicowa | Pompa obiegowa Wilo-VeroLine-IPL 65/110-0,25/4, dławnicowa o konstrukcji Inline z przyłączem kołnierzowym, ochrona przed korozją dzięki powłoce kataforetycznej, otwory do odprowadzania kondensatu w korpusie silnika i latarni, w standardzie | 1365 | PG3 | 28 | K | 22601 | NIE | 28.13.14 | 84137059 | 0 | 221 | 311 | Wilo-VeroLine-IPL 65/110-0,25/4 | pompa dławnicowa | Wilo-VeroLine-IPL | Tłoczenie wody grzewczej (zgodnie z VDI 2035), wody zimnej i mieszanin woda-glikol | Wilo | DE | 1 | SZT |  | 0.4 | IE2 | Zielony | Karton | 4 | 1 | 1 | 243 | 395 | 340 | 400 | 600 | 525 | 27.3 | 32.3 | http://downloads-wilo-select.wilo.com/assets/WIB_WILO57496.jpg | //cms.media.wilo.com/dcipicxmlfeature/wilo_f_020000250000fceb00010092/6939789/wilo_f_020000250000fceb00010092_1.jpg |  |  |  |  | https://wilo.com/quick/PL/pl/articleNumber/2129203
9860 | 2146573 | 4048482419886 | Wilo-VeroLine-IPL 65/110-0,25/4-S1 pompa dławnicowa | Pompa wirowa o konstrukcji INLINE, wszechstronna jednostopniowa, niskociśnieniowa Wilo-VeroLine-IPL 65/110-0,25/4-S1 | 1422 | PG3 | 28 | K | 22601 | NIE | 28.13.14 | 84137059 | 0 | 221 | 311 | Wilo-VeroLine-IPL 65/110-0,25/4-S1 | pompa dławnicowa | Wilo-VeroLine-IPL | Tłoczenie wody grzewczej (zgodnie z VDI 2035), wody zimnej i mieszanin woda-glikol | Wilo | DE | 1 | SZT |  | 0.4 | IE2 | Zielony | Karton | 4 | 1 | 1 | 243 | 395 | 340 | 400 | 600 | 525 | 27.3 | 32.3 | http://downloads-wilo-select.wilo.com/assets/WIB_WILO57496.jpg | //cms.media.wilo.com/dcipicxmlfeature/wilo_f_020000250000fceb00010092/6939789/wilo_f_020000250000fceb00010092_1.jpg |  |  |  |  | https://wilo.com/quick/PL/pl/articleNumber/2146573
9861 | 2121219 | 4048482214900 | Wilo-VeroLine-IPL 65/110-2,2/2-IE3 pompa dławnicowa | Pompa obiegowa Wilo-VeroLine-IPL 65/110-2,2/2-IE3, dławnicowa o konstrukcji Inline z przyłączem kołnierzowym, ochrona przed korozją dzięki powłoce kataforetycznej, otwory do odprowadzania kondensatu w korpusie silnika i latarni, w standardzie | 1851 | PG3 | 28 | K | 22601 | NIE | 28.13.14 | 84137059 | 0 | 221 | 311 | Wilo-VeroLine-IPL 65/110-2,2/2-IE3 | pompa dławnicowa | Wilo-VeroLine-IPL | Tłoczenie wody grzewczej (zgodnie z VDI 2035), wody zimnej i mieszanin woda-glikol | Wilo | DE | 1 | SZT |  | 0.4 | IE3 | Zielony | Karton | 4 | 1 | 1 | 243 | 463 | 340 | 400 | 600 | 525 | 38.7 | 43.7 | http://downloads-wilo-select.wilo.com/assets/WIB_WILO57496.jpg | //cms.media.wilo.com/dcipicxmlfeature/wilo_f_020000250000fceb00010092/6939789/wilo_f_020000250000fceb00010092_1.jpg |  |  |  |  | https://wilo.com/quick/PL/pl/articleNumber/2121219
9862 | 2164252 | 4048482658308 | Wilo-VeroLine-IPL 65/110-2,2/2-S1 pompa dławnicowa | Pompa wirowa o konstrukcji INLINE, wszechstronna jednostopniowa, niskociśnieniowa Wilo-VeroLine-IPL 65/110-2,2/2-S1 | 1908 | PG3 | 28 | K | 22601 | NIE | 28.13.14 | 84137059 | 0 | 221 | 311 | Wilo-VeroLine-IPL 65/110-2,2/2-S1 | pompa dławnicowa | Wilo-VeroLine-IPL | Tłoczenie wody grzewczej (zgodnie z VDI 2035), wody zimnej i mieszanin woda-glikol | Wilo | DE | 1 | SZT |  | 0.4 | IE3 | Zielony | Karton | 4 | 1 | 1 | 243 | 463 | 340 | 400 | 600 | 525 | 38.7 | 43.7 | http://downloads-wilo-select.wilo.com/assets/WIB_WILO57496.jpg | //cms.media.wilo.com/dcipicxmlfeature/wilo_f_020000250000fceb00010092/6939789/wilo_f_020000250000fceb00010092_1.jpg |  |  |  |  | https://wilo.com/quick/PL/pl/articleNumber/2164252
9863 | 2121218 | 4048482214894 | Wilo-VeroLine-IPL 65/115-1,5/2-IE3 pompa dławnicowa | Pompa obiegowa Wilo-VeroLine-IPL 65/115-1,5/2-IE3, dławnicowa o konstrukcji Inline z przyłączem kołnierzowym, ochrona przed korozją dzięki powłoce kataforetycznej, otwory do odprowadzania kondensatu w korpusie silnika i latarni, w standardzie | 1778 | PG3 | 28 | K | 22601 | NIE | 28.13.14 | 84137059 | 0 | 221 | 311 | Wilo-VeroLine-IPL 65/115-1,5/2-IE3 | pompa dławnicowa | Wilo-VeroLine-IPL | Tłoczenie wody grzewczej (zgodnie z VDI 2035), wody zimnej i mieszanin woda-glikol | Wilo | DE | 1 | SZT |  | 0.4 | IE3 | Zielony | Karton | 4 | 1 | 1 | 218 | 470.3 | 340 | 400 | 600 | 525 | 36.7 | 45.6 | http://downloads-wilo-select.wilo.com/assets/WIB_WILO57496.jpg | //cms.media.wilo.com/dcipicxmlfeature/wilo_f_020000250000fceb00010092/6939789/wilo_f_020000250000fceb00010092_1.jpg |  |  |  |  | https://wilo.com/quick/PL/pl/articleNumber/2121218
9864 | 2165991 | 4048482645179 | Wilo-VeroLine-IPL 65/115-1,5/2-S1 pompa dławnicowa | Pompa wirowa o konstrukcji INLINE, wszechstronna jednostopniowa, niskociśnieniowa Wilo-VeroLine-IPL 65/115-1,5/2-S1 | 1835 | PG3 | 28 | K | 22601 | NIE | 28.13.14 | 84137059 | 0 | 221 | 311 | Wilo-VeroLine-IPL 65/115-1,5/2-S1 | pompa dławnicowa | Wilo-VeroLine-IPL | Tłoczenie wody grzewczej (zgodnie z VDI 2035), wody zimnej i mieszanin woda-glikol | Wilo | DE | 1 | SZT |  | 0.4 | IE3 | Zielony | Karton | 4 | 1 | 1 | 218 | 470.3 | 340 | 400 | 600 | 525 | 36.7 | 45.6 | http://downloads-wilo-select.wilo.com/assets/WIB_WILO57496.jpg | //cms.media.wilo.com/dcipicxmlfeature/wilo_f_020000250000fceb00010092/6939789/wilo_f_020000250000fceb00010092_1.jpg |  |  |  |  | https://wilo.com/quick/PL/pl/articleNumber/2165991
9865 | 2231822 | 4062679365947 | Wilo-VeroLine-IPL 65/115-5,5/2 pompa dławnicowa | Pompa wirowa jednostopniowa dławnicowa Wilo-VeroLine-IPL 65/115-5,5/2 o zwartej konstrukcji Inline z zamocowanym bezpośrednio na kołnierzu silnikiem trójfazowym i wałem niedzielonym lub z latarnią oraz silnikiem odpowiadającym normom podłączonym na sztywno za pomocą sprzęgła (wersja N), Typoszereg IPL jest przeznaczony do montażu na rurociągu lub do ustawienia na fundamencie, Konsole są dostępne w ramach wyposażenia dodatkowego, Z niezależnym od kierunku obrotów mieszkowym uszczelnieniem mechanicznym z wymuszonym opływem oraz wirnikiem z tworzywa sztucznego redukującym kawitację, Kołnierze z przyłączami pomiarowymi ciśnienia R 1/8, Korpus pompy i latarnia z powłoką kataforetyczną, Skrzynia zaciskowa do silnika może być wykonana z metalu lub tworzywa sztucznego, Jeśli bezwzględnie wymagana jest metalowa skrzynia zaciskowa, należy zamówić odpowiedni wariant specjalny | 2491 | PG3 | 28 | K | 22601 | NIE | 28.13.14 | 84137059 | 0 | 221 | 311 | Wilo-VeroLine-IPL 65/115-5,5/2 | pompa dławnicowa | Wilo-VeroLine-IPL | Tłoczenie wody grzewczej (zgodnie z VDI 2035), wody zimnej i mieszanin woda-glikol | Wilo | DE | 1 | SZT |  | 0.4 | IE3 | Zielony | Karton | 2 | 1 | 4 | 232 | 641 | 373 | 800 | 800 | 525 | 68 | 74 |  | //cms.media.wilo.com/dcipicxmlfeature/wilo_f_020000250000fceb00010092/6939789/wilo_f_020000250000fceb00010092_1.jpg |  |  |  |  | https://wilo.com/quick/PL/pl/articleNumber/2231822
9866 | 2231823 | 4062679366326 | Wilo-VeroLine-IPL 65/115-5,5/2-S1 pompa dławnicowa | Pompa wirowa jednostopniowa dławnicowa Wilo-VeroLine-IPL 65/115-5,5/2-S1 o zwartej konstrukcji Inline z zamocowanym bezpośrednio na kołnierzu silnikiem trójfazowym i wałem niedzielonym lub z latarnią oraz silnikiem odpowiadającym normom podłączonym na sztywno za pomocą sprzęgła (wersja N), Typoszereg IPL jest przeznaczony do montażu na rurociągu lub do ustawienia na fundamencie, Konsole są dostępne w ramach wyposażenia dodatkowego, Z niezależnym od kierunku obrotów mieszkowym uszczelnieniem mechanicznym z wymuszonym opływem oraz wirnikiem z tworzywa sztucznego redukującym kawitację, Kołnierze z przyłączami pomiarowymi ciśnienia R 1/8, Korpus pompy i latarnia z powłoką kataforetyczną, Skrzynia zaciskowa do silnika może być wykonana z metalu lub tworzywa sztucznego, Jeśli bezwzględnie wymagana jest metalowa skrzynia zaciskowa, należy zamówić odpowiedni wariant specjalny | 2547 | PG3 | 28 | K | 22601 | NIE | 28.13.14 | 84137059 | 0 | 221 | 311 | Wilo-VeroLine-IPL 65/115-5,5/2-S1 | pompa dławnicowa | Wilo-VeroLine-IPL | Tłoczenie wody grzewczej (zgodnie z VDI 2035), wody zimnej i mieszanin woda-glikol | Wilo | DE | 1 | SZT |  | 0.4 | IE3 | Zielony | Karton | 2 | 1 | 4 | 232 | 641 | 373 | 800 | 800 | 525 | 68 | 74 |  | //cms.media.wilo.com/dcipicxmlfeature/wilo_f_020000250000fceb00010092/6939789/wilo_f_020000250000fceb00010092_1.jpg |  |  |  |  | https://wilo.com/quick/PL/pl/articleNumber/2231823
9867 | 2129204 | 4048482304243 | Wilo-VeroLine-IPL 65/120-0,37/4 pompa dławnicowa | Pompa obiegowa Wilo-VeroLine-IPL 65/120-0,37/4, dławnicowa o konstrukcji Inline z przyłączem kołnierzowym, ochrona przed korozją dzięki powłoce kataforetycznej, otwory do odprowadzania kondensatu w korpusie silnika i latarni, w standardzie | 1431 | PG3 | 28 | K | 22601 | NIE | 28.13.14 | 84137059 | 0 | 221 | 311 | Wilo-VeroLine-IPL 65/120-0,37/4 | pompa dławnicowa | Wilo-VeroLine-IPL | Tłoczenie wody grzewczej (zgodnie z VDI 2035), wody zimnej i mieszanin woda-glikol | Wilo | DE | 1 | SZT |  | 0.4 | IE2 | Zielony | Karton | 4 | 1 | 1 | 243 | 422 | 340 | 400 | 600 | 525 | 28.3 | 33.3 | http://downloads-wilo-select.wilo.com/assets/WIB_WILO57496.jpg | //cms.media.wilo.com/dcipicxmlfeature/wilo_f_020000250000fceb00010092/6939789/wilo_f_020000250000fceb00010092_1.jpg |  |  |  |  | https://wilo.com/quick/PL/pl/articleNumber/2129204
9868 | 2146204 | 4048482411392 | Wilo-VeroLine-IPL 65/120-0,37/4-S1 pompa dławnicowa | Pompa wirowa o konstrukcji INLINE, wszechstronna jednostopniowa, niskociśnieniowa Wilo-VeroLine-IPL 65/120-0,37/4-S1 | 1489 | PG3 | 28 | K | 22601 | NIE | 28.13.14 | 84137059 | 0 | 221 | 311 | Wilo-VeroLine-IPL 65/120-0,37/4-S1 | pompa dławnicowa | Wilo-VeroLine-IPL | Tłoczenie wody grzewczej (zgodnie z VDI 2035), wody zimnej i mieszanin woda-glikol | Wilo | DE | 1 | SZT |  | 0.4 | IE2 | Zielony | Karton | 4 | 1 | 1 | 243 | 422 | 340 | 400 | 600 | 525 | 28.3 | 33.3 | http://downloads-wilo-select.wilo.com/assets/WIB_WILO57496.jpg | //cms.media.wilo.com/dcipicxmlfeature/wilo_f_020000250000fceb00010092/6939789/wilo_f_020000250000fceb00010092_1.jpg |  |  |  |  | https://wilo.com/quick/PL/pl/articleNumber/2146204
9869 | 2121220 | 4048482214917 | Wilo-VeroLine-IPL 65/120-3/2-IE3 pompa dławnicowa | Pompa obiegowa Wilo-VeroLine-IPL 65/120-3/2-IE3, dławnicowa o konstrukcji Inline z przyłączem kołnierzowym, ochrona przed korozją dzięki powłoce kataforetycznej, otwory do odprowadzania kondensatu w korpusie silnika i latarni, w standardzie | 2009 | PG3 | 14 | C | 22601 | NIE | 28.13.14 | 84137059 | 0 | 221 | 311 | Wilo-VeroLine-IPL 65/120-3/2-IE3 | pompa dławnicowa | Wilo-VeroLine-IPL | Tłoczenie wody grzewczej (zgodnie z VDI 2035), wody zimnej i mieszanin woda-glikol | Wilo | DE | 1 | SZT |  | 0.4 | IE3 | Zielony | Karton | 2 | 1 | 1 | 243 | 485 | 340 | 600 | 800 | 525 | 44.2 | 53.1 | http://downloads-wilo-select.wilo.com/assets/WIB_WILO57496.jpg | //cms.media.wilo.com/dcipicxmlfeature/wilo_f_020000250000fceb00010092/6939789/wilo_f_020000250000fceb00010092_1.jpg |  |  |  |  | https://wilo.com/quick/PL/pl/articleNumber/2121220
9870 | 2166985 | 4048482671574 | Wilo-VeroLine-IPL 65/120-3/2-S1 pompa dławnicowa | Pompa wirowa o konstrukcji INLINE, wszechstronna jednostopniowa, niskociśnieniowa Wilo-VeroLine-IPL 65/120-3/2-S1 | 2067 | PG3 | 28 | K | 22601 | NIE | 28.13.14 | 84137059 | 0 | 221 | 311 | Wilo-VeroLine-IPL 65/120-3/2-S1 | pompa dławnicowa | Wilo-VeroLine-IPL | Tłoczenie wody grzewczej (zgodnie z VDI 2035), wody zimnej i mieszanin woda-glikol | Wilo | DE | 1 | SZT |  | 0.4 | IE3 | Zielony | Karton | 2 | 1 | 1 | 243 | 485 | 340 | 600 | 800 | 525 | 44.2 | 53.1 | http://downloads-wilo-select.wilo.com/assets/WIB_WILO57496.jpg | //cms.media.wilo.com/dcipicxmlfeature/wilo_f_020000250000fceb00010092/6939789/wilo_f_020000250000fceb00010092_1.jpg |  |  |  |  | https://wilo.com/quick/PL/pl/articleNumber/2166985
9871 | 2231824 | 4062679365954 | Wilo-VeroLine-IPL 65/125-7,5/2 pompa dławnicowa | Pompa wirowa jednostopniowa dławnicowa Wilo-VeroLine-IPL 65/125-7,5/2 o zwartej konstrukcji Inline z zamocowanym bezpośrednio na kołnierzu silnikiem trójfazowym i wałem niedzielonym lub z latarnią oraz silnikiem odpowiadającym normom podłączonym na sztywno za pomocą sprzęgła (wersja N), Typoszereg IPL jest przeznaczony do montażu na rurociągu lub do ustawienia na fundamencie, Konsole są dostępne w ramach wyposażenia dodatkowego, Z niezależnym od kierunku obrotów mieszkowym uszczelnieniem mechanicznym z wymuszonym opływem oraz wirnikiem z tworzywa sztucznego redukującym kawitację, Kołnierze z przyłączami pomiarowymi ciśnienia R 1/8, Korpus pompy i latarnia z powłoką kataforetyczną, Skrzynia zaciskowa do silnika może być wykonana z metalu lub tworzywa sztucznego, Jeśli bezwzględnie wymagana jest metalowa skrzynia zaciskowa, należy zamówić odpowiedni wariant specjalny | 2619 | PG3 | 28 | K | 22601 | NIE | 28.13.14 | 84137059 | 0 | 221 | 311 | Wilo-VeroLine-IPL 65/125-7,5/2 | pompa dławnicowa | Wilo-VeroLine-IPL | Tłoczenie wody grzewczej (zgodnie z VDI 2035), wody zimnej i mieszanin woda-glikol | Wilo | DE | 1 | SZT |  | 0.4 | IE3 | Zielony | Paleta jednorazowego użytku | 1 | 1 | 1 | 232 | 641 | 373 | 800 | 800 | 505 | 75 | 90 |  | //cms.media.wilo.com/dcipicxmlfeature/wilo_f_020000250000fceb00010092/6939789/wilo_f_020000250000fceb00010092_1.jpg |  |  |  |  | https://wilo.com/quick/PL/pl/articleNumber/2231824
9872 | 2231825 | 4062679366333 | Wilo-VeroLine-IPL 65/125-7,5/2-S1 pompa dławnicowa | Pompa wirowa jednostopniowa dławnicowa Wilo-VeroLine-IPL 65/125-7,5/2-S1 o zwartej konstrukcji Inline z zamocowanym bezpośrednio na kołnierzu silnikiem trójfazowym i wałem niedzielonym lub z latarnią oraz silnikiem odpowiadającym normom podłączonym na sztywno za pomocą sprzęgła (wersja N), Typoszereg IPL jest przeznaczony do montażu na rurociągu lub do ustawienia na fundamencie, Konsole są dostępne w ramach wyposażenia dodatkowego, Z niezależnym od kierunku obrotów mieszkowym uszczelnieniem mechanicznym z wymuszonym opływem oraz wirnikiem z tworzywa sztucznego redukującym kawitację, Kołnierze z przyłączami pomiarowymi ciśnienia R 1/8, Korpus pompy i latarnia z powłoką kataforetyczną, Skrzynia zaciskowa do silnika może być wykonana z metalu lub tworzywa sztucznego, Jeśli bezwzględnie wymagana jest metalowa skrzynia zaciskowa, należy zamówić odpowiedni wariant specjalny | 2677 | PG3 | 28 | K | 22601 | NIE | 28.13.14 | 84137059 | 0 | 221 | 311 | Wilo-VeroLine-IPL 65/125-7,5/2-S1 | pompa dławnicowa | Wilo-VeroLine-IPL | Tłoczenie wody grzewczej (zgodnie z VDI 2035), wody zimnej i mieszanin woda-glikol | Wilo | DE | 1 | SZT |  | 0.4 | IE3 | Zielony | Paleta jednorazowego użytku | 1 | 1 | 1 | 232 | 641 | 373 | 800 | 800 | 505 | 75 | 90 |  | //cms.media.wilo.com/dcipicxmlfeature/wilo_f_020000250000fceb00010092/6939789/wilo_f_020000250000fceb00010092_1.jpg |  |  |  |  | https://wilo.com/quick/PL/pl/articleNumber/2231825
9873 | 2129205 | 4048482304250 | Wilo-VeroLine-IPL 65/130-0,55/4 pompa dławnicowa | Pompa obiegowa Wilo-VeroLine-IPL 65/130-0,55/4, dławnicowa o konstrukcji Inline z przyłączem kołnierzowym, ochrona przed korozją dzięki powłoce kataforetycznej, otwory do odprowadzania kondensatu w korpusie silnika i latarni, w standardzie | 1464 | PG3 | 28 | K | 22601 | NIE | 28.13.14 | 84137059 | 0 | 221 | 311 | Wilo-VeroLine-IPL 65/130-0,55/4 | pompa dławnicowa | Wilo-VeroLine-IPL | Tłoczenie wody grzewczej (zgodnie z VDI 2035), wody zimnej i mieszanin woda-glikol | Wilo | DE | 1 | SZT |  | 0.4 | IE2 | Zielony | Karton | 4 | 1 | 1 | 243 | 441 | 340 | 400 | 600 | 525 | 31.2 | 36.2 | http://downloads-wilo-select.wilo.com/assets/WIB_WILO57496.jpg | //cms.media.wilo.com/dcipicxmlfeature/wilo_f_020000250000fceb00010092/6939789/wilo_f_020000250000fceb00010092_1.jpg |  |  |  |  | https://wilo.com/quick/PL/pl/articleNumber/2129205
9874 | 2147618 | 4048482426808 | Wilo-VeroLine-IPL 65/130-0,55/4-S1 pompa dławnicowa | Pompa wirowa o konstrukcji INLINE, wszechstronna jednostopniowa, niskociśnieniowa Wilo-VeroLine-IPL 65/130-0,55/4-S1 | 1521 | PG3 | 28 | K | 22601 | NIE | 28.13.14 | 84137059 | 0 | 221 | 311 | Wilo-VeroLine-IPL 65/130-0,55/4-S1 | pompa dławnicowa | Wilo-VeroLine-IPL | Tłoczenie wody grzewczej (zgodnie z VDI 2035), wody zimnej i mieszanin woda-glikol | Wilo | DE | 1 | SZT |  | 0.4 | IE2 | Zielony | Karton | 4 | 1 | 1 | 243 | 441 | 340 | 400 | 600 | 525 | 31.2 | 36.2 | http://downloads-wilo-select.wilo.com/assets/WIB_WILO57496.jpg | //cms.media.wilo.com/dcipicxmlfeature/wilo_f_020000250000fceb00010092/6939789/wilo_f_020000250000fceb00010092_1.jpg |  |  |  |  | https://wilo.com/quick/PL/pl/articleNumber/2147618
9875 | 2121221 | 4048482214924 | Wilo-VeroLine-IPL 65/130-4/2-IE3 pompa dławnicowa | Pompa obiegowa Wilo-VeroLine-IPL 65/130-4/2-IE3, dławnicowa o konstrukcji Inline z przyłączem kołnierzowym, ochrona przed korozją dzięki powłoce kataforetycznej, otwory do odprowadzania kondensatu w korpusie silnika i latarni, w standardzie | 2118 | PG3 | 14 | C | 22601 | NIE | 28.13.14 | 84137059 | 0 | 221 | 311 | Wilo-VeroLine-IPL 65/130-4/2-IE3 | pompa dławnicowa | Wilo-VeroLine-IPL | Tłoczenie wody grzewczej (zgodnie z VDI 2035), wody zimnej i mieszanin woda-glikol | Wilo | DE | 1 | SZT |  | 0.4 | IE3 | Zielony | Karton | 2 | 1 | 1 | 243 | 518.5 | 345.5 | 600 | 800 | 525 | 50.7 | 59.6 | http://downloads-wilo-select.wilo.com/assets/WIB_WILO57496.jpg | //cms.media.wilo.com/dcipicxmlfeature/wilo_f_020000250000fceb00010092/6939789/wilo_f_020000250000fceb00010092_1.jpg |  |  |  |  | https://wilo.com/quick/PL/pl/articleNumber/2121221
9876 | 2155245 | 4048482542041 | Wilo-VeroLine-IPL 65/130-4/2-S1 pompa dławnicowa | Pompa wirowa o konstrukcji INLINE, wszechstronna jednostopniowa, niskociśnieniowa Wilo-VeroLine-IPL 65/130-4/2-S1 | 2175 | PG3 | 28 | K | 22601 | NIE | 28.13.14 | 84137059 | 0 | 221 | 311 | Wilo-VeroLine-IPL 65/130-4/2-S1 | pompa dławnicowa | Wilo-VeroLine-IPL | Tłoczenie wody grzewczej (zgodnie z VDI 2035), wody zimnej i mieszanin woda-glikol | Wilo | DE | 1 | SZT |  | 0.4 | IE3 | Zielony | Karton | 2 | 1 | 1 | 243 | 518.5 | 345.5 | 600 | 800 | 525 | 50.7 | 59.6 | http://downloads-wilo-select.wilo.com/assets/WIB_WILO57496.jpg | //cms.media.wilo.com/dcipicxmlfeature/wilo_f_020000250000fceb00010092/6939789/wilo_f_020000250000fceb00010092_1.jpg |  |  |  |  | https://wilo.com/quick/PL/pl/articleNumber/2155245
9877 | 2231826 | 4062679365961 | Wilo-VeroLine-IPL 65/135-5,5/2 pompa dławnicowa | Pompa wirowa jednostopniowa dławnicowa Wilo-VeroLine-IPL 65/135-5,5/2 o zwartej konstrukcji Inline z zamocowanym bezpośrednio na kołnierzu silnikiem trójfazowym i wałem niedzielonym lub z latarnią oraz silnikiem odpowiadającym normom podłączonym na sztywno za pomocą sprzęgła (wersja N), Typoszereg IPL jest przeznaczony do montażu na rurociągu lub do ustawienia na fundamencie, Konsole są dostępne w ramach wyposażenia dodatkowego, Z niezależnym od kierunku obrotów mieszkowym uszczelnieniem mechanicznym z wymuszonym opływem oraz wirnikiem z tworzywa sztucznego redukującym kawitację, Kołnierze z przyłączami pomiarowymi ciśnienia R 1/8, Korpus pompy i latarnia z powłoką kataforetyczną, Skrzynia zaciskowa do silnika może być wykonana z metalu lub tworzywa sztucznego, Jeśli bezwzględnie wymagana jest metalowa skrzynia zaciskowa, należy zamówić odpowiedni wariant specjalny | 2832 | PG3 | 28 | K | 22601 | NIE | 28.13.14 | 84137059 | 0 | 221 | 311 | Wilo-VeroLine-IPL 65/135-5,5/2 | pompa dławnicowa | Wilo-VeroLine-IPL | Tłoczenie wody grzewczej (zgodnie z VDI 2035), wody zimnej i mieszanin woda-glikol | Wilo | DE | 1 | SZT |  | 0.4 | IE3 | Zielony | Paleta jednorazowego użytku | 1 | 1 | 1 | 267 | 604 | 430 | 800 | 800 | 562 | 76 | 92 |  | //cms.media.wilo.com/dcipicxmlfeature/wilo_f_020000250000fceb00010092/6939789/wilo_f_020000250000fceb00010092_1.jpg |  |  |  |  | https://wilo.com/quick/PL/pl/articleNumber/2231826
9878 | 2231827 | 4062679366340 | Wilo-VeroLine-IPL 65/135-5,5/2-S1 pompa dławnicowa | Pompa wirowa jednostopniowa dławnicowa Wilo-VeroLine-IPL 65/135-5,5/2-S1 o zwartej konstrukcji Inline z zamocowanym bezpośrednio na kołnierzu silnikiem trójfazowym i wałem niedzielonym lub z latarnią oraz silnikiem odpowiadającym normom podłączonym na sztywno za pomocą sprzęgła (wersja N), Typoszereg IPL jest przeznaczony do montażu na rurociągu lub do ustawienia na fundamencie, Konsole są dostępne w ramach wyposażenia dodatkowego, Z niezależnym od kierunku obrotów mieszkowym uszczelnieniem mechanicznym z wymuszonym opływem oraz wirnikiem z tworzywa sztucznego redukującym kawitację, Kołnierze z przyłączami pomiarowymi ciśnienia R 1/8, Korpus pompy i latarnia z powłoką kataforetyczną, Skrzynia zaciskowa do silnika może być wykonana z metalu lub tworzywa sztucznego, Jeśli bezwzględnie wymagana jest metalowa skrzynia zaciskowa, należy zamówić odpowiedni wariant specjalny | 2888 | PG3 | 28 | K | 22601 | NIE | 28.13.14 | 84137059 | 0 | 221 | 311 | Wilo-VeroLine-IPL 65/135-5,5/2-S1 | pompa dławnicowa | Wilo-VeroLine-IPL | Tłoczenie wody grzewczej (zgodnie z VDI 2035), wody zimnej i mieszanin woda-glikol | Wilo | DE | 1 | SZT |  | 0.4 | IE3 | Zielony | Paleta jednorazowego użytku | 1 | 1 | 1 | 267 | 604 | 430 | 800 | 800 | 562 | 76 | 92 |  | //cms.media.wilo.com/dcipicxmlfeature/wilo_f_020000250000fceb00010092/6939789/wilo_f_020000250000fceb00010092_1.jpg |  |  |  |  | https://wilo.com/quick/PL/pl/articleNumber/2231827
9879 | 2231828 | 4062679365978 | Wilo-VeroLine-IPL 65/145-7,5/2 pompa dławnicowa | Pompa wirowa jednostopniowa dławnicowa Wilo-VeroLine-IPL 65/145-7,5/2 o zwartej konstrukcji Inline z zamocowanym bezpośrednio na kołnierzu silnikiem trójfazowym i wałem niedzielonym lub z latarnią oraz silnikiem odpowiadającym normom podłączonym na sztywno za pomocą sprzęgła (wersja N), Typoszereg IPL jest przeznaczony do montażu na rurociągu lub do ustawienia na fundamencie, Konsole są dostępne w ramach wyposażenia dodatkowego, Z niezależnym od kierunku obrotów mieszkowym uszczelnieniem mechanicznym z wymuszonym opływem oraz wirnikiem z tworzywa sztucznego redukującym kawitację, Kołnierze z przyłączami pomiarowymi ciśnienia R 1/8, Korpus pompy i latarnia z powłoką kataforetyczną, Skrzynia zaciskowa do silnika może być wykonana z metalu lub tworzywa sztucznego, Jeśli bezwzględnie wymagana jest metalowa skrzynia zaciskowa, należy zamówić odpowiedni wariant specjalny | 2964 | PG3 | 28 | K | 22601 | NIE | 28.13.14 | 84137059 | 0 | 221 | 311 | Wilo-VeroLine-IPL 65/145-7,5/2 | pompa dławnicowa | Wilo-VeroLine-IPL | Tłoczenie wody grzewczej (zgodnie z VDI 2035), wody zimnej i mieszanin woda-glikol | Wilo | DE | 1 | SZT |  | 0.4 | IE3 | Zielony | Paleta jednorazowego użytku | 1 | 1 | 1 | 267 | 604 | 430 | 800 | 800 | 562 | 83 | 99 |  | //cms.media.wilo.com/dcipicxmlfeature/wilo_f_020000250000fceb00010092/6939789/wilo_f_020000250000fceb00010092_1.jpg |  |  |  |  | https://wilo.com/quick/PL/pl/articleNumber/2231828
9880 | 2231829 | 4062679366357 | Wilo-VeroLine-IPL 65/145-7,5/2-S1 pompa dławnicowa | Pompa wirowa jednostopniowa dławnicowa Wilo-VeroLine-IPL 65/145-7,5/2-S1 o zwartej konstrukcji Inline z zamocowanym bezpośrednio na kołnierzu silnikiem trójfazowym i wałem niedzielonym lub z latarnią oraz silnikiem odpowiadającym normom podłączonym na sztywno za pomocą sprzęgła (wersja N), Typoszereg IPL jest przeznaczony do montażu na rurociągu lub do ustawienia na fundamencie, Konsole są dostępne w ramach wyposażenia dodatkowego, Z niezależnym od kierunku obrotów mieszkowym uszczelnieniem mechanicznym z wymuszonym opływem oraz wirnikiem z tworzywa sztucznego redukującym kawitację, Kołnierze z przyłączami pomiarowymi ciśnienia R 1/8, Korpus pompy i latarnia z powłoką kataforetyczną, Skrzynia zaciskowa do silnika może być wykonana z metalu lub tworzywa sztucznego, Jeśli bezwzględnie wymagana jest metalowa skrzynia zaciskowa, należy zamówić odpowiedni wariant specjalny | 3021 | PG3 | 28 | K | 22601 | NIE | 28.13.14 | 84137059 | 0 | 221 | 311 | Wilo-VeroLine-IPL 65/145-7,5/2-S1 | pompa dławnicowa | Wilo-VeroLine-IPL | Tłoczenie wody grzewczej (zgodnie z VDI 2035), wody zimnej i mieszanin woda-glikol | Wilo | DE | 1 | SZT |  | 0.4 | IE3 | Zielony | Paleta jednorazowego użytku | 1 | 1 | 1 | 267 | 604 | 430 | 800 | 800 | 562 | 83 | 99 |  | //cms.media.wilo.com/dcipicxmlfeature/wilo_f_020000250000fceb00010092/6939789/wilo_f_020000250000fceb00010092_1.jpg |  |  |  |  | https://wilo.com/quick/PL/pl/articleNumber/2231829
9881 | 2121229 | 4048482215112 | Wilo-VeroLine-IPL 80/105-3/2-IE3 pompa dławnicowa | Pompa obiegowa Wilo-VeroLine-IPL 80/105-3/2-IE3, dławnicowa o konstrukcji Inline z przyłączem kołnierzowym, ochrona przed korozją dzięki powłoce kataforetycznej, otwory do odprowadzania kondensatu w korpusie silnika i latarni, w standardzie | 2112 | PG3 | 28 | K | 22601 | NIE | 28.13.14 | 84137059 | 0 | 221 | 311 | Wilo-VeroLine-IPL 80/105-3/2-IE3 | pompa dławnicowa | Wilo-VeroLine-IPL | Tłoczenie wody grzewczej (zgodnie z VDI 2035), wody zimnej i mieszanin woda-glikol | Wilo | DE | 1 | SZT |  | 0.4 | IE3 | Zielony | Karton | 2 | 1 | 1 | 282 | 504.5 | 360 | 600 | 800 | 525 | 49.8 | 58.7 | http://downloads-wilo-select.wilo.com/assets/WIB_WILO57496.jpg | //cms.media.wilo.com/dcipicxmlfeature/wilo_f_020000250000fceb00010092/6939789/wilo_f_020000250000fceb00010092_1.jpg |  |  |  |  | https://wilo.com/quick/PL/pl/articleNumber/2121229
9882 | 2164230 | 4048482648033 | Wilo-VeroLine-IPL 80/105-3/2-S1 pompa dławnicowa | Pompa wirowa o konstrukcji INLINE, wszechstronna jednostopniowa, niskociśnieniowa Wilo-VeroLine-IPL 80/105-3/2-S1 | 2170 | PG3 | 28 | K | 22601 | NIE | 28.13.14 | 84137059 | 0 | 221 | 311 | Wilo-VeroLine-IPL 80/105-3/2-S1 | pompa dławnicowa | Wilo-VeroLine-IPL | Tłoczenie wody grzewczej (zgodnie z VDI 2035), wody zimnej i mieszanin woda-glikol | Wilo | DE | 1 | SZT |  | 0.4 | IE3 | Zielony | Karton | 2 | 1 | 1 | 282 | 504.5 | 360 | 600 | 800 | 525 | 49.8 | 58.7 | http://downloads-wilo-select.wilo.com/assets/WIB_WILO57496.jpg | //cms.media.wilo.com/dcipicxmlfeature/wilo_f_020000250000fceb00010092/6939789/wilo_f_020000250000fceb00010092_1.jpg |  |  |  |  | https://wilo.com/quick/PL/pl/articleNumber/2164230
9883 | 2121189 | 4048482213903 | Wilo-VeroLine-IPL 80/110-4/2-IE3 pompa dławnicowa | Pompa obiegowa Wilo-VeroLine-IPL 80/110-4/2-IE3, dławnicowa o konstrukcji Inline z przyłączem kołnierzowym, ochrona przed korozją dzięki powłoce kataforetycznej, otwory do odprowadzania kondensatu w korpusie silnika i latarni, w standardzie | 2215 | PG3 | 14 | C | 22601 | NIE | 28.13.14 | 84137059 | 0 | 221 | 311 | Wilo-VeroLine-IPL 80/110-4/2-IE3 | pompa dławnicowa | Wilo-VeroLine-IPL | Tłoczenie wody grzewczej (zgodnie z VDI 2035), wody zimnej i mieszanin woda-glikol | Wilo | DE | 1 | SZT |  | 0.4 | IE3 | Zielony | Karton | 2 | 1 | 1 | 282 | 538 | 360 | 600 | 800 | 525 | 56.3 | 65.2 | http://downloads-wilo-select.wilo.com/assets/WIB_WILO57496.jpg | //cms.media.wilo.com/dcipicxmlfeature/wilo_f_020000250000fceb00010092/6939789/wilo_f_020000250000fceb00010092_1.jpg |  |  |  |  | https://wilo.com/quick/PL/pl/articleNumber/2121189
9884 | 2164228 | 4048482647197 | Wilo-VeroLine-IPL 80/110-4/2-S1 pompa dławnicowa | Pompa wirowa o konstrukcji INLINE, wszechstronna jednostopniowa, niskociśnieniowa Wilo-VeroLine-IPL 80/110-4/2-S1 | 2273 | PG3 | 28 | K | 22601 | NIE | 28.13.14 | 84137059 | 0 | 221 | 311 | Wilo-VeroLine-IPL 80/110-4/2-S1 | pompa dławnicowa | Wilo-VeroLine-IPL | Tłoczenie wody grzewczej (zgodnie z VDI 2035), wody zimnej i mieszanin woda-glikol | Wilo | DE | 1 | SZT |  | 0.4 | IE3 | Zielony | Karton | 2 | 1 | 1 | 282 | 538 | 360 | 600 | 800 | 525 | 56.3 | 65.2 | http://downloads-wilo-select.wilo.com/assets/WIB_WILO57496.jpg | //cms.media.wilo.com/dcipicxmlfeature/wilo_f_020000250000fceb00010092/6939789/wilo_f_020000250000fceb00010092_1.jpg |  |  |  |  | https://wilo.com/quick/PL/pl/articleNumber/2164228
9885 | 2121228 | 4048482215006 | Wilo-VeroLine-IPL 80/115-2,2/2-IE3 pompa dławnicowa | Pompa obiegowa Wilo-VeroLine-IPL 80/115-2,2/2-IE3, dławnicowa o konstrukcji Inline z przyłączem kołnierzowym, ochrona przed korozją dzięki powłoce kataforetycznej, otwory do odprowadzania kondensatu w korpusie silnika i latarni, w standardzie | 2059 | PG3 | 14 | C | 22601 | NIE | 28.13.14 | 84137059 | 0 | 221 | 311 | Wilo-VeroLine-IPL 80/115-2,2/2-IE3 | pompa dławnicowa | Wilo-VeroLine-IPL | Tłoczenie wody grzewczej (zgodnie z VDI 2035), wody zimnej i mieszanin woda-glikol | Wilo | DE | 1 | SZT |  | 0.4 | IE3 | Zielony | Karton | 4 | 1 | 1 | 245 | 490.3 | 360 | 600 | 800 | 525 | 43.3 | 52.2 | http://downloads-wilo-select.wilo.com/assets/WIB_WILO57496.jpg | //cms.media.wilo.com/dcipicxmlfeature/wilo_f_020000250000fceb00010092/6939789/wilo_f_020000250000fceb00010092_1.jpg |  |  |  |  | https://wilo.com/quick/PL/pl/articleNumber/2121228
9886 | 2171153 | 4048482704944 | Wilo-VeroLine-IPL 80/115-2,2/2-S1 pompa dławnicowa | Pompa wirowa o konstrukcji INLINE, wszechstronna jednostopniowa, niskociśnieniowa Wilo-VeroLine-IPL 80/115-2,2/2-S1 | 2117 | PG3 | 28 | K | 22601 | NIE | 28.13.14 | 84137059 | 0 | 221 | 311 | Wilo-VeroLine-IPL 80/115-2,2/2-S1 | pompa dławnicowa | Wilo-VeroLine-IPL | Tłoczenie wody grzewczej (zgodnie z VDI 2035), wody zimnej i mieszanin woda-glikol | Wilo | DE | 1 | SZT |  | 0.4 | IE3 | Zielony | Karton | 4 | 1 | 1 | 245 | 490.3 | 360 | 600 | 800 | 525 | 43.3 | 52.2 | http://downloads-wilo-select.wilo.com/assets/WIB_WILO57496.jpg | //cms.media.wilo.com/dcipicxmlfeature/wilo_f_020000250000fceb00010092/6939789/wilo_f_020000250000fceb00010092_1.jpg |  |  |  |  | https://wilo.com/quick/PL/pl/articleNumber/2171153
9887 | 2129206 | 4048482304267 | Wilo-VeroLine-IPL 80/120-0,55/4 pompa dławnicowa | Pompa obiegowa Wilo-VeroLine-IPL 80/120-0,55/4, dławnicowa o konstrukcji Inline z przyłączem kołnierzowym, ochrona przed korozją dzięki powłoce kataforetycznej, otwory do odprowadzania kondensatu w korpusie silnika i latarni, w standardzie | 1606 | PG3 | 28 | K | 22601 | NIE | 28.13.14 | 84137059 | 0 | 221 | 311 | Wilo-VeroLine-IPL 80/120-0,55/4 | pompa dławnicowa | Wilo-VeroLine-IPL | Tłoczenie wody grzewczej (zgodnie z VDI 2035), wody zimnej i mieszanin woda-glikol | Wilo | DE | 1 | SZT |  | 0.4 | IE2 | Zielony | Karton | 4 | 1 | 1 | 282 | 460.5 | 360 | 400 | 600 | 525 | 36.8 | 41.8 | http://downloads-wilo-select.wilo.com/assets/WIB_WILO57496.jpg | //cms.media.wilo.com/dcipicxmlfeature/wilo_f_020000250000fceb00010092/6939789/wilo_f_020000250000fceb00010092_1.jpg |  |  |  |  | https://wilo.com/quick/PL/pl/articleNumber/2129206
9888 | 2163222 | 4048482611341 | Wilo-VeroLine-IPL 80/120-0,55/4-S1 pompa dławnicowa | Pompa wirowa o konstrukcji INLINE, wszechstronna jednostopniowa, niskociśnieniowa Wilo-VeroLine-IPL 80/120-0,55/4-S1 | 1663 | PG3 | 28 | K | 22601 | NIE | 28.13.14 | 84137059 | 0 | 221 | 311 | Wilo-VeroLine-IPL 80/120-0,55/4-S1 | pompa dławnicowa | Wilo-VeroLine-IPL | Tłoczenie wody grzewczej (zgodnie z VDI 2035), wody zimnej i mieszanin woda-glikol | Wilo | DE | 1 | SZT |  | 0.4 | IE2 | Zielony | Karton | 4 | 1 | 1 | 282 | 460.5 | 360 | 400 | 600 | 525 | 36.8 | 41.8 | http://downloads-wilo-select.wilo.com/assets/WIB_WILO57496.jpg | //cms.media.wilo.com/dcipicxmlfeature/wilo_f_020000250000fceb00010092/6939789/wilo_f_020000250000fceb00010092_1.jpg |  |  |  |  | https://wilo.com/quick/PL/pl/articleNumber/2163222
9889 | 2121230 | 4048482215129 | Wilo-VeroLine-IPL 80/120-4/2-IE3 pompa dławnicowa | Pompa obiegowa Wilo-VeroLine-IPL 80/120-4/2-IE3, dławnicowa o konstrukcji Inline z przyłączem kołnierzowym, ochrona przed korozją dzięki powłoce kataforetycznej, otwory do odprowadzania kondensatu w korpusie silnika i latarni, w standardzie | 2215 | PG3 | 28 | K | 22601 | NIE | 28.13.14 | 84137059 | 0 | 221 | 311 | Wilo-VeroLine-IPL 80/120-4/2-IE3 | pompa dławnicowa | Wilo-VeroLine-IPL | Tłoczenie wody grzewczej (zgodnie z VDI 2035), wody zimnej i mieszanin woda-glikol | Wilo | DE | 1 | SZT |  | 0.4 | IE3 | Zielony | Karton | 2 | 1 | 1 | 282 | 538 | 360 | 600 | 800 | 525 | 56.3 | 65.2 | http://downloads-wilo-select.wilo.com/assets/WIB_WILO57496.jpg | //cms.media.wilo.com/dcipicxmlfeature/wilo_f_020000250000fceb00010092/6939789/wilo_f_020000250000fceb00010092_1.jpg |  |  |  |  | https://wilo.com/quick/PL/pl/articleNumber/2121230
9890 | 2171154 | 4048482704951 | Wilo-VeroLine-IPL 80/120-4/2-S1 pompa dławnicowa | Pompa wirowa o konstrukcji INLINE, wszechstronna jednostopniowa, niskociśnieniowa Wilo-VeroLine-IPL 80/120-4/2-S1 | 2273 | PG3 | 28 | K | 22601 | NIE | 28.13.14 | 84137059 | 0 | 221 | 311 | Wilo-VeroLine-IPL 80/120-4/2-S1 | pompa dławnicowa | Wilo-VeroLine-IPL | Tłoczenie wody grzewczej (zgodnie z VDI 2035), wody zimnej i mieszanin woda-glikol | Wilo | DE | 1 | SZT |  | 0.4 | IE3 | Zielony | Karton | 2 | 1 | 1 | 282 | 538 | 360 | 600 | 800 | 525 | 56.3 | 65.2 | http://downloads-wilo-select.wilo.com/assets/WIB_WILO57496.jpg | //cms.media.wilo.com/dcipicxmlfeature/wilo_f_020000250000fceb00010092/6939789/wilo_f_020000250000fceb00010092_1.jpg |  |  |  |  | https://wilo.com/quick/PL/pl/articleNumber/2171154
9891 | 2121190 | 4048482214610 | Wilo-VeroLine-IPL 80/125-0,75/4-IE3 pompa dławnicowa | Pompa obiegowa Wilo-VeroLine-IPL 80/125-0,75/4-IE3, dławnicowa o konstrukcji Inline z przyłączem kołnierzowym, ochrona przed korozją dzięki powłoce kataforetycznej, otwory do odprowadzania kondensatu w korpusie silnika i latarni, w standardzie | 1752 | PG3 | 28 | K | 22601 | NIE | 28.13.14 | 84137059 | 0 | 221 | 311 | Wilo-VeroLine-IPL 80/125-0,75/4-IE3 | pompa dławnicowa | Wilo-VeroLine-IPL | Tłoczenie wody grzewczej (zgodnie z VDI 2035), wody zimnej i mieszanin woda-glikol | Wilo | DE | 1 | SZT |  | 0.4 | IE3 | Zielony | Karton | 4 | 1 | 1 | 282 | 480.5 | 360 | 600 | 800 | 525 | 41.3 | 50.2 | http://downloads-wilo-select.wilo.com/assets/WIB_WILO57496.jpg | //cms.media.wilo.com/dcipicxmlfeature/wilo_f_020000250000fceb00010092/6939789/wilo_f_020000250000fceb00010092_1.jpg |  |  |  |  | https://wilo.com/quick/PL/pl/articleNumber/2121190
9892 | 2171138 | 4048482704500 | Wilo-VeroLine-IPL 80/125-0,75/4-S1 pompa dławnicowa | Pompa wirowa o konstrukcji INLINE, wszechstronna jednostopniowa, niskociśnieniowa Wilo-VeroLine-IPL 80/125-0,75/4-S1 | 1810 | PG3 | 28 | K | 22601 | NIE | 28.13.14 | 84137059 | 0 | 221 | 311 | Wilo-VeroLine-IPL 80/125-0,75/4-S1 | pompa dławnicowa | Wilo-VeroLine-IPL | Tłoczenie wody grzewczej (zgodnie z VDI 2035), wody zimnej i mieszanin woda-glikol | Wilo | DE | 1 | SZT |  | 0.4 | IE3 | Zielony | Karton | 4 | 1 | 1 | 282 | 480.5 | 360 | 600 | 800 | 525 | 41.3 | 50.2 | http://downloads-wilo-select.wilo.com/assets/WIB_WILO57496.jpg | //cms.media.wilo.com/dcipicxmlfeature/wilo_f_020000250000fceb00010092/6939789/wilo_f_020000250000fceb00010092_1.jpg |  |  |  |  | https://wilo.com/quick/PL/pl/articleNumber/2171138
9893 | 2231830 | 4062679365985 | Wilo-VeroLine-IPL 80/135-5,5/2 pompa dławnicowa | Pompa wirowa jednostopniowa dławnicowa Wilo-VeroLine-IPL 80/135-5,5/2 o zwartej konstrukcji Inline z zamocowanym bezpośrednio na kołnierzu silnikiem trójfazowym i wałem niedzielonym lub z latarnią oraz silnikiem odpowiadającym normom podłączonym na sztywno za pomocą sprzęgła (wersja N), Typoszereg IPL jest przeznaczony do montażu na rurociągu lub do ustawienia na fundamencie, Konsole są dostępne w ramach wyposażenia dodatkowego, Z niezależnym od kierunku obrotów mieszkowym uszczelnieniem mechanicznym z wymuszonym opływem oraz wirnikiem z tworzywa sztucznego redukującym kawitację, Kołnierze z przyłączami pomiarowymi ciśnienia R 1/8, Korpus pompy i latarnia z powłoką kataforetyczną, Skrzynia zaciskowa do silnika może być wykonana z metalu lub tworzywa sztucznego, Jeśli bezwzględnie wymagana jest metalowa skrzynia zaciskowa, należy zamówić odpowiedni wariant specjalny | 2820 | PG3 | 28 | K | 22601 | NIE | 28.13.14 | 84137059 | 0 | 221 | 311 | Wilo-VeroLine-IPL 80/135-5,5/2 | pompa dławnicowa | Wilo-VeroLine-IPL | Tłoczenie wody grzewczej (zgodnie z VDI 2035), wody zimnej i mieszanin woda-glikol | Wilo | DE | 1 | SZT |  | 0.4 | IE3 | Zielony | Paleta jednorazowego użytku | 1 | 1 | 1 | 267 | 635 | 400 | 800 | 800 | 532 | 73 | 88 |  | //cms.media.wilo.com/dcipicxmlfeature/wilo_f_020000250000fceb00010092/6939789/wilo_f_020000250000fceb00010092_1.jpg |  |  |  |  | https://wilo.com/quick/PL/pl/articleNumber/2231830
9894 | 2231831 | 4062679366364 | Wilo-VeroLine-IPL 80/135-5,5/2-S1 pompa dławnicowa | Pompa wirowa jednostopniowa dławnicowa Wilo-VeroLine-IPL 80/135-5,5/2-S1 o zwartej konstrukcji Inline z zamocowanym bezpośrednio na kołnierzu silnikiem trójfazowym i wałem niedzielonym lub z latarnią oraz silnikiem odpowiadającym normom podłączonym na sztywno za pomocą sprzęgła (wersja N), Typoszereg IPL jest przeznaczony do montażu na rurociągu lub do ustawienia na fundamencie, Konsole są dostępne w ramach wyposażenia dodatkowego, Z niezależnym od kierunku obrotów mieszkowym uszczelnieniem mechanicznym z wymuszonym opływem oraz wirnikiem z tworzywa sztucznego redukującym kawitację, Kołnierze z przyłączami pomiarowymi ciśnienia R 1/8, Korpus pompy i latarnia z powłoką kataforetyczną, Skrzynia zaciskowa do silnika może być wykonana z metalu lub tworzywa sztucznego, Jeśli bezwzględnie wymagana jest metalowa skrzynia zaciskowa, należy zamówić odpowiedni wariant specjalny | 2877 | PG3 | 28 | K | 22601 | NIE | 28.13.14 | 84137059 | 0 | 221 | 311 | Wilo-VeroLine-IPL 80/135-5,5/2-S1 | pompa dławnicowa | Wilo-VeroLine-IPL | Tłoczenie wody grzewczej (zgodnie z VDI 2035), wody zimnej i mieszanin woda-glikol | Wilo | DE | 1 | SZT |  | 0.4 | IE3 | Zielony | Paleta jednorazowego użytku | 1 | 1 | 1 | 267 | 635 | 400 | 800 | 800 | 532 | 73 | 88 |  | //cms.media.wilo.com/dcipicxmlfeature/wilo_f_020000250000fceb00010092/6939789/wilo_f_020000250000fceb00010092_1.jpg |  |  |  |  | https://wilo.com/quick/PL/pl/articleNumber/2231831
9895 | 2121191 | 4048482214627 | Wilo-VeroLine-IPL 80/140-1,1/4-IE3 pompa dławnicowa | Pompa obiegowa Wilo-VeroLine-IPL 80/140-1,1/4-IE3, dławnicowa o konstrukcji Inline z przyłączem kołnierzowym, ochrona przed korozją dzięki powłoce kataforetycznej, otwory do odprowadzania kondensatu w korpusie silnika i latarni, w standardzie | 1838 | PG3 | 28 | K | 22601 | NIE | 28.13.14 | 84137059 | 0 | 221 | 311 | Wilo-VeroLine-IPL 80/140-1,1/4-IE3 | pompa dławnicowa | Wilo-VeroLine-IPL | Tłoczenie wody grzewczej (zgodnie z VDI 2035), wody zimnej i mieszanin woda-glikol | Wilo | DE | 1 | SZT |  | 0.4 | IE3 | Zielony | Karton | 2 | 1 | 1 | 282 | 535.5 | 360 | 600 | 800 | 525 | 42.3 | 51.2 | http://downloads-wilo-select.wilo.com/assets/WIB_WILO57496.jpg | //cms.media.wilo.com/dcipicxmlfeature/wilo_f_020000250000fceb00010092/6939789/wilo_f_020000250000fceb00010092_1.jpg |  |  |  |  | https://wilo.com/quick/PL/pl/articleNumber/2121191
9896 | 2166981 | 4048482668321 | Wilo-VeroLine-IPL 80/140-1,1/4-S1 pompa dławnicowa | Pompa wirowa o konstrukcji INLINE, wszechstronna jednostopniowa, niskociśnieniowa Wilo-VeroLine-IPL 80/140-1,1/4-S1 | 1895 | PG3 | 28 | K | 22601 | NIE | 28.13.14 | 84137059 | 0 | 221 | 311 | Wilo-VeroLine-IPL 80/140-1,1/4-S1 | pompa dławnicowa | Wilo-VeroLine-IPL | Tłoczenie wody grzewczej (zgodnie z VDI 2035), wody zimnej i mieszanin woda-glikol | Wilo | DE | 1 | SZT |  | 0.4 | IE3 | Zielony | Karton | 2 | 1 | 1 | 282 | 535.5 | 360 | 600 | 800 | 525 | 42.3 | 51.2 | http://downloads-wilo-select.wilo.com/assets/WIB_WILO57496.jpg | //cms.media.wilo.com/dcipicxmlfeature/wilo_f_020000250000fceb00010092/6939789/wilo_f_020000250000fceb00010092_1.jpg |  |  |  |  | https://wilo.com/quick/PL/pl/articleNumber/2166981
9897 | 2231832 | 4062679365992 | Wilo-VeroLine-IPL 80/145-7,5/2 pompa dławnicowa | Pompa wirowa jednostopniowa dławnicowa Wilo-VeroLine-IPL 80/145-7,5/2 o zwartej konstrukcji Inline z zamocowanym bezpośrednio na kołnierzu silnikiem trójfazowym i wałem niedzielonym lub z latarnią oraz silnikiem odpowiadającym normom podłączonym na sztywno za pomocą sprzęgła (wersja N), Typoszereg IPL jest przeznaczony do montażu na rurociągu lub do ustawienia na fundamencie, Konsole są dostępne w ramach wyposażenia dodatkowego, Z niezależnym od kierunku obrotów mieszkowym uszczelnieniem mechanicznym z wymuszonym opływem oraz wirnikiem z tworzywa sztucznego redukującym kawitację, Kołnierze z przyłączami pomiarowymi ciśnienia R 1/8, Korpus pompy i latarnia z powłoką kataforetyczną, Skrzynia zaciskowa do silnika może być wykonana z metalu lub tworzywa sztucznego, Jeśli bezwzględnie wymagana jest metalowa skrzynia zaciskowa, należy zamówić odpowiedni wariant specjalny | 2883 | PG3 | 28 | K | 22601 | NIE | 28.13.14 | 84137059 | 0 | 221 | 311 | Wilo-VeroLine-IPL 80/145-7,5/2 | pompa dławnicowa | Wilo-VeroLine-IPL | Tłoczenie wody grzewczej (zgodnie z VDI 2035), wody zimnej i mieszanin woda-glikol | Wilo | DE | 1 | SZT |  | 0.4 | IE3 | Zielony | Paleta jednorazowego użytku | 1 | 1 | 1 | 267 | 635 | 400 | 800 | 800 | 532 | 81 | 96 |  | //cms.media.wilo.com/dcipicxmlfeature/wilo_f_020000250000fceb00010092/6939789/wilo_f_020000250000fceb00010092_1.jpg |  |  |  |  | https://wilo.com/quick/PL/pl/articleNumber/2231832
9898 | 2231833 | 4062679366371 | Wilo-VeroLine-IPL 80/145-7,5/2-S1 pompa dławnicowa | Pompa wirowa jednostopniowa dławnicowa Wilo-VeroLine-IPL 80/145-7,5/2-S1 o zwartej konstrukcji Inline z zamocowanym bezpośrednio na kołnierzu silnikiem trójfazowym i wałem niedzielonym lub z latarnią oraz silnikiem odpowiadającym normom podłączonym na sztywno za pomocą sprzęgła (wersja N), Typoszereg IPL jest przeznaczony do montażu na rurociągu lub do ustawienia na fundamencie, Konsole są dostępne w ramach wyposażenia dodatkowego, Z niezależnym od kierunku obrotów mieszkowym uszczelnieniem mechanicznym z wymuszonym opływem oraz wirnikiem z tworzywa sztucznego redukującym kawitację, Kołnierze z przyłączami pomiarowymi ciśnienia R 1/8, Korpus pompy i latarnia z powłoką kataforetyczną, Skrzynia zaciskowa do silnika może być wykonana z metalu lub tworzywa sztucznego, Jeśli bezwzględnie wymagana jest metalowa skrzynia zaciskowa, należy zamówić odpowiedni wariant specjalny | 2940 | PG3 | 28 | K | 22601 | NIE | 28.13.14 | 84137059 | 0 | 221 | 311 | Wilo-VeroLine-IPL 80/145-7,5/2-S1 | pompa dławnicowa | Wilo-VeroLine-IPL | Tłoczenie wody grzewczej (zgodnie z VDI 2035), wody zimnej i mieszanin woda-glikol | Wilo | DE | 1 | SZT |  | 0.4 | IE3 | Zielony | Paleta jednorazowego użytku | 1 | 1 | 1 | 267 | 635 | 400 | 800 | 800 | 532 | 81 | 96 |  | //cms.media.wilo.com/dcipicxmlfeature/wilo_f_020000250000fceb00010092/6939789/wilo_f_020000250000fceb00010092_1.jpg |  |  |  |  | https://wilo.com/quick/PL/pl/articleNumber/2231833
9899 | 2230090 | 4062679329130 | Wilo-VeroLine-IPL-Z32/125-1,1/2 pompa dławnicowa | Pompa wirowa jednostopniowa dławnicowa Wilo-VeroLine-IPL-Z32/125-1,1/2 o konstrukcji Inline do montażu na rurociągu lub do ustawienia na fundamencie, Konsole są dostępne w ramach wyposażenia dodatkowego, Odporna na drgania, zapewniająca cichą pracę konstrukcja blokowa z latarnią i sztywno połączonym standardowym silnikiem (wersja N), Z niezależnym od kierunku obrotów mieszkowym uszczelnieniem mechanicznym z wymuszonym opływem, Przyłącza kołnierzowe z przyłączami pomiarowymi ciśnienia R 1/8, Możliwość zastosowania w systemach cyrkulacyjnych wody użytkowej o temperaturze do 80°C, | 2829 | PG3 | na zapytanie | S | 22604 | NIE | 28.13.14 | 84137059 | 0 | 247 | 314 | Wilo-VeroLine-IPL-Z32/125-1,1/2 | pompa dławnicowa | VeroLine-IPL-Z | Tłoczenie wody grzewczej (zgodnie z VDI 2035), wody zimnej i mieszanin woda-glikol | Wilo | DE | 1 | SZT |  | 0.4 | IE3 |  | Karton | 4 | 1 | 8 | 202 | 428 | 265 | 400 | 600 | 525 | 31 | 35 |  | //cms.media.wilo.com/dcipicxmlfeature/wilo667630/9306133/wilo667630_1.jpg |  |  |  |  | https://wilo.com/quick/PL/pl/articleNumber/2230090
9900 | 2230091 | 4062679329147 | Wilo-VeroLine-IPL-Z32/135-1,5/2 pompa dławnicowa | Pompa wirowa jednostopniowa dławnicowa Wilo-VeroLine-IPL-Z32/135-1,5/2 o konstrukcji Inline do montażu na rurociągu lub do ustawienia na fundamencie, Konsole są dostępne w ramach wyposażenia dodatkowego, Odporna na drgania, zapewniająca cichą pracę konstrukcja blokowa z latarnią i sztywno połączonym standardowym silnikiem (wersja N), Z niezależnym od kierunku obrotów mieszkowym uszczelnieniem mechanicznym z wymuszonym opływem,Przyłącza kołnierzowe z przyłączami pomiarowymi ciśnienia R 1/8, Możliwość zastosowania w systemach cyrkulacyjnych wody użytkowej o temperaturze do 80°C | 2995 | PG3 | 14 | C | 22604 | NIE | 28.13.14 | 84137059 | 0 | 247 | 314 | Wilo-VeroLine-IPL-Z32/135-1,5/2 | pompa dławnicowa | VeroLine-IPL-Z | Tłoczenie wody grzewczej (zgodnie z VDI 2035), wody zimnej i mieszanin woda-glikol | Wilo | DE | 1 | SZT |  | 0.4 | IE3 |  | Karton | 4 | 1 | 8 | 202 | 453 | 260 | 400 | 600 | 525 | 33 | 37 |  | //cms.media.wilo.com/dcipicxmlfeature/wilo667630/9306133/wilo667630_1.jpg |  |  |  |  | https://wilo.com/quick/PL/pl/articleNumber/2230091
9901 | 4090292 | 4016322768746 | Wilo-Veroline-IP-Z 25/2 DM pompa cyrkulacyjna | Pompa cyrkulacyjna Wilo-Veroline-IP-Z 25/2 DM dławnicowa o konstrukcji Inline z przyłączem gwintowanym, Duża odporność na media wywołujące korozję przez zastosowanie korpusu ze stali nierdzewnej oraz wirnika z norylu, Duża różnorodność zastosowań: woda o twardości do 5 mmol/l (28°dH) | 814 | PG3 | 14 | C | 22604 | NIE | 28.13.14 | 84137059 | 0 | 235 | 314 | Wilo-Veroline-IP-Z 25/2 DM | Pompa cyrkulacyjna | Wilo-VeroLine-IP-Z | Ciepła woda użytkowa | Wilo | DE | 1 | SZT |  |  |  | zielony / czarny | Karton | 1 | 1 | 1 | 116 | 241 | 250 | 181 | 261 | 155 | 4.5 | 4.7 | http://downloads-wilo-select.wilo.com/assets/WIB_WILO55789.jpg | //cms.media.wilo.com/dcipicxmlfeature/wilo_f_020000250001cc3a00010092/6939899/wilo_f_020000250001cc3a00010092_1.jpg |  |  |  |  | https://wilo.com/quick/PL/pl/articleNumber/4090292
9902 | 4090293 | 4016322768753 | Wilo-Veroline-IP-Z 25/2 EM pompa cyrkulacyjna | Pompa cyrkulacyjna Wilo-Veroline-IP-Z 25/2 EM dławnicowa o konstrukcji Inline z przyłączem gwintowanym, Duża odporność na media wywołujące korozję przez zastosowanie korpusu ze stali nierdzewnej oraz wirnika z norylu, Duża różnorodność zastosowań: woda o twardości do 5 mmol/l (28°dH) | 845 | PG3 | 14 | C | 22604 | NIE | 28.13.14 | 84137059 | 0 | 235 | 314 | Wilo-Veroline-IP-Z 25/2 EM | Pompa cyrkulacyjna | Wilo-VeroLine-IP-Z | Ciepła woda użytkowa | Wilo | DE | 1 | SZT |  |  |  | zielony / czarny | Karton | 1 | 1 | 1 | 140 | 241 | 250 | 181 | 261 | 155 | 5.5 | 5.7 | http://downloads-wilo-select.wilo.com/assets/WIB_WILO55789.jpg | //cms.media.wilo.com/dcipicxmlfeature/wilo_f_020000250001cc3a00010092/6939899/wilo_f_020000250001cc3a00010092_1.jpg |  |  |  |  | https://wilo.com/quick/PL/pl/articleNumber/4090293
9903 | 4090294 | 4016322768760 | Wilo-Veroline-IP-Z 25/6 DM pompa cyrkulacyjna | Pompa cyrkulacyjna Wilo-Veroline-IP-Z 25/6 DM dławnicowa o konstrukcji Inline z przyłączem gwintowanym, Duża odporność na media wywołujące korozję przez zastosowanie korpusu ze stali nierdzewnej oraz wirnika z norylu, Duża różnorodność zastosowań: woda o twardości do 5 mmol/l (28°dH) | 915 | PG3 | 14 | C | 22604 | NIE | 28.13.14 | 84137059 | 0 | 235 | 314 | Wilo-Veroline-IP-Z 25/6 DM | Pompa cyrkulacyjna | Wilo-VeroLine-IP-Z | Ciepła woda użytkowa | Wilo | DE | 1 | SZT |  |  | IE3 | zielony / czarny | Karton | 1 | 1 | 1 | 116 | 241 | 250 | 181 | 261 | 155 | 5 | 5.2 | http://downloads-wilo-select.wilo.com/assets/WIB_WILO55789.jpg | //cms.media.wilo.com/dcipicxmlfeature/wilo_f_020000250001cc3a00010092/6939899/wilo_f_020000250001cc3a00010092_1.jpg |  |  |  |  | https://wilo.com/quick/PL/pl/articleNumber/4090294
9904 | 4090295 | 4016322768777 | Wilo-Veroline-IP-Z 25/6 EM pompa cyrkulacyjna | Pompa cyrkulacyjna Wilo-Veroline-IP-Z 25/6 EM dławnicowa o konstrukcji Inline z przyłączem gwintowanym, Duża odporność na media wywołujące korozję przez zastosowanie korpusu ze stali nierdzewnej oraz wirnika z norylu, Duża różnorodność zastosowań: woda o twardości do 5 mmol/l (28°dH) | 1014 | PG3 | 14 | C | 22604 | NIE | 28.13.14 | 84137059 | 0 | 235 | 314 | Wilo-Veroline-IP-Z 25/6 EM | Pompa cyrkulacyjna | Wilo-VeroLine-IP-Z | Ciepła woda użytkowa | Wilo | DE | 1 | SZT |  |  | IE2 | zielony / czarny | Karton | 1 | 1 | 1 | 140 | 241 | 250 | 181 | 261 | 155 | 5.9 | 6.1 | http://downloads-wilo-select.wilo.com/assets/WIB_WILO55789.jpg | //cms.media.wilo.com/dcipicxmlfeature/wilo_f_020000250001cc3a00010092/6939899/wilo_f_020000250001cc3a00010092_1.jpg |  |  |  |  | https://wilo.com/quick/PL/pl/articleNumber/4090295
9905 | 2231872 | 4062679366197 | Wilo-VeroTwin-DPL 100/125-1,1/4 pompa dławnicowa | Pompa podwójna Inline Wilo-VeroTwin-DPL 100/125-1,1/4 z dwoma jednostopniowymi dławnicowymi pompami wirowymi we wspólnym korpusie z klapą przełączającą w przyłączu ciśnieniowym, Pompa o zwartej konstrukcji Inline z zamocowanym bezpośrednio na kołnierzu silnikiem trójfazowym i wałami niedzielonymi lub latarniami oraz z silnikami odpowiadającymi normom, sztywno połączonymi za pomocą sprzęgieł (wersja N), Typoszereg DPL jest przeznaczony do montażu na rurociągu lub do ustawienia na fundamencie, Konsole są dostępne w ramach wyposażenia dodatkowego, Z niezależnymi od kierunku obrotów mieszkowymi uszczelnieniami mechanicznymi z wymuszonym opływem oraz wirnikiem z tworzywa sztucznego redukującym kawitację, Kołnierze z przyłączami pomiarowymi ciśnienia R 1/8, Korpus pompy i latarnia z powłoką kataforetyczną, Skrzynia zaciskowa do silnika może być wykonana z metalu lub tworzywa sztucznego, Jeśli bezwzględnie wymagana jest metalowa skrzynia zaciskowa, należy zamówić odpowiedni wariant specjalny | 4439 | PG3 | 28 | K | 22601 | NIE | 28.13.14 | 84137059 | 0 | 231 | 311 | Wilo-VeroTwin-DPL 100/125-1,1/4 | Pompa podwójna dławnicowa Inline w jednym korpusie | Wilo-VeroTwin | Tłoczenie wody grzewczej (zgodnie z VDI 2035), wody zimnej i mieszanin woda-glikol | Wilo | DE | 1 | SZT |  | 0.4 | IE3 | Zielony | Europaleta | 1 | 1 | 1 | 802 | 577 | 500 | 1200 | 1200 | 644 | 139 | 167 |  | //cms.media.wilo.com/dcipicxmlfeature/wilo_f_020000250001cbb300010092/6939809/wilo_f_020000250001cbb300010092_1.jpg |  |  |  |  | https://wilo.com/quick/PL/pl/articleNumber/2231872
9906 | 2231873 | 4062679366579 | Wilo-VeroTwin-DPL 100/125-1,1/4-S1 pompa dławnicowa | Pompa podwójna Inline Wilo-VeroTwin-DPL 100/125-1,1/4-S1 z dwoma jednostopniowymi dławnicowymi pompami wirowymi we wspólnym korpusie z klapą przełączającą w przyłączu ciśnieniowym, Pompa o zwartej konstrukcji Inline z zamocowanym bezpośrednio na kołnierzu silnikiem trójfazowym i wałami niedzielonymi lub latarniami oraz z silnikami odpowiadającymi normom, sztywno połączonymi za pomocą sprzęgieł (wersja N), Typoszereg DPL jest przeznaczony do montażu na rurociągu lub do ustawienia na fundamencie, Konsole są dostępne w ramach wyposażenia dodatkowego, Z niezależnymi od kierunku obrotów mieszkowymi uszczelnieniami mechanicznymi z wymuszonym opływem oraz wirnikiem z tworzywa sztucznego redukującym kawitację, Kołnierze z przyłączami pomiarowymi ciśnienia R 1/8, Korpus pompy i latarnia z powłoką kataforetyczną, Skrzynia zaciskowa do silnika może być wykonana z metalu lub tworzywa sztucznego, Jeśli bezwzględnie wymagana jest metalowa skrzynia zaciskowa, należy zamówić odpowiedni wariant specjalny | 4555 | PG3 | 28 | K | 22601 | NIE | 28.13.14 | 84137059 | 0 | 231 | 311 | Wilo-VeroTwin-DPL 100/125-1,1/4-S1 | Pompa podwójna dławnicowa Inline w jednym korpusie | Wilo-VeroTwin | Tłoczenie wody grzewczej (zgodnie z VDI 2035), wody zimnej i mieszanin woda-glikol | Wilo | DE | 1 | SZT |  | 0.4 | IE3 | Zielony | Europaleta | 1 | 1 | 1 | 802 | 577 | 500 | 1200 | 1200 | 644 | 139 | 167 |  | //cms.media.wilo.com/dcipicxmlfeature/wilo_f_020000250001cbb300010092/6939809/wilo_f_020000250001cbb300010092_1.jpg |  |  |  |  | https://wilo.com/quick/PL/pl/articleNumber/2231873
9907 | 2231874 | 4062679366203 | Wilo-VeroTwin-DPL 100/135-1,5/4 pompa dławnicowa | Pompa podwójna Inline Wilo-VeroTwin-DPL 100/135-1,5/4 z dwoma jednostopniowymi dławnicowymi pompami wirowymi we wspólnym korpusie z klapą przełączającą w przyłączu ciśnieniowym, Pompa o zwartej konstrukcji Inline z zamocowanym bezpośrednio na kołnierzu silnikiem trójfazowym i wałami niedzielonymi lub latarniami oraz z silnikami odpowiadającymi normom, sztywno połączonymi za pomocą sprzęgieł (wersja N), Typoszereg DPL jest przeznaczony do montażu na rurociągu lub do ustawienia na fundamencie, Konsole są dostępne w ramach wyposażenia dodatkowego, Z niezależnymi od kierunku obrotów mieszkowymi uszczelnieniami mechanicznymi z wymuszonym opływem oraz wirnikiem z tworzywa sztucznego redukującym kawitację, Kołnierze z przyłączami pomiarowymi ciśnienia R 1/8, Korpus pompy i latarnia z powłoką kataforetyczną, Skrzynia zaciskowa do silnika może być wykonana z metalu lub tworzywa sztucznego, Jeśli bezwzględnie wymagana jest metalowa skrzynia zaciskowa, należy zamówić odpowiedni wariant specjalny | 6359 | PG3 | 28 | K | 22601 | NIE | 28.13.14 | 84137059 | 0 | 231 | 311 | Wilo-VeroTwin-DPL 100/135-1,5/4 | Pompa podwójna dławnicowa Inline w jednym korpusie | Wilo-VeroTwin | Tłoczenie wody grzewczej (zgodnie z VDI 2035), wody zimnej i mieszanin woda-glikol | Wilo | DE | 1 | SZT |  | 0.4 | IE3 | Zielony | Europaleta | 1 | 1 | 1 | 802 | 577 | 500 | 1200 | 1200 | 644 | 142 | 170 |  | //cms.media.wilo.com/dcipicxmlfeature/wilo_f_020000250001cbb300010092/6939809/wilo_f_020000250001cbb300010092_1.jpg |  |  |  |  | https://wilo.com/quick/PL/pl/articleNumber/2231874
9908 | 2231875 | 4062679366586 | Wilo-VeroTwin-DPL 100/135-1,5/4-S1 pompa dławnicowa | Pompa podwójna Inline Wilo-VeroTwin-DPL 100/135-1,5/4-S1 z dwoma jednostopniowymi dławnicowymi pompami wirowymi we wspólnym korpusie z klapą przełączającą w przyłączu ciśnieniowym, Pompa o zwartej konstrukcji Inline z zamocowanym bezpośrednio na kołnierzu silnikiem trójfazowym i wałami niedzielonymi lub latarniami oraz z silnikami odpowiadającymi normom, sztywno połączonymi za pomocą sprzęgieł (wersja N), Typoszereg DPL jest przeznaczony do montażu na rurociągu lub do ustawienia na fundamencie, Konsole są dostępne w ramach wyposażenia dodatkowego, Z niezależnymi od kierunku obrotów mieszkowymi uszczelnieniami mechanicznymi z wymuszonym opływem oraz wirnikiem z tworzywa sztucznego redukującym kawitację, Kołnierze z przyłączami pomiarowymi ciśnienia R 1/8, Korpus pompy i latarnia z powłoką kataforetyczną, Skrzynia zaciskowa do silnika może być wykonana z metalu lub tworzywa sztucznego, Jeśli bezwzględnie wymagana jest metalowa skrzynia zaciskowa, należy zamówić odpowiedni wariant specjalny | 6475 | PG3 | 28 | K | 22601 | NIE | 28.13.14 | 84137059 | 0 | 231 | 311 | Wilo-VeroTwin-DPL 100/135-1,5/4-S1 | Pompa podwójna dławnicowa Inline w jednym korpusie | Wilo-VeroTwin | Tłoczenie wody grzewczej (zgodnie z VDI 2035), wody zimnej i mieszanin woda-glikol | Wilo | DE | 1 | SZT |  | 0.4 | IE3 | Zielony | Europaleta | 1 | 1 | 1 | 802 | 577 | 500 | 1200 | 1200 | 644 | 142 | 170 |  | //cms.media.wilo.com/dcipicxmlfeature/wilo_f_020000250001cbb300010092/6939809/wilo_f_020000250001cbb300010092_1.jpg |  |  |  |  | https://wilo.com/quick/PL/pl/articleNumber/2231875
9909 | 2231876 | 4062679366210 | Wilo-VeroTwin-DPL 100/145-2,2/4 pompa dławnicowa | Pompa podwójna Inline Wilo-VeroTwin-DPL 100/145-2,2/4 z dwoma jednostopniowymi dławnicowymi pompami wirowymi we wspólnym korpusie z klapą przełączającą w przyłączu ciśnieniowym, Pompa o zwartej konstrukcji Inline z zamocowanym bezpośrednio na kołnierzu silnikiem trójfazowym i wałami niedzielonymi lub latarniami oraz z silnikami odpowiadającymi normom, sztywno połączonymi za pomocą sprzęgieł (wersja N), Typoszereg DPL jest przeznaczony do montażu na rurociągu lub do ustawienia na fundamencie, Konsole są dostępne w ramach wyposażenia dodatkowego, Z niezależnymi od kierunku obrotów mieszkowymi uszczelnieniami mechanicznymi z wymuszonym opływem oraz wirnikiem z tworzywa sztucznego redukującym kawitację, Kołnierze z przyłączami pomiarowymi ciśnienia R 1/8, Korpus pompy i latarnia z powłoką kataforetyczną, Skrzynia zaciskowa do silnika może być wykonana z metalu lub tworzywa sztucznego, Jeśli bezwzględnie wymagana jest metalowa skrzynia zaciskowa, należy zamówić odpowiedni wariant specjalny | 6797 | PG3 | 28 | K | 22601 | NIE | 28.13.14 | 84137059 | 0 | 231 | 311 | Wilo-VeroTwin-DPL 100/145-2,2/4 | Pompa podwójna dławnicowa Inline w jednym korpusie | Wilo-VeroTwin | Tłoczenie wody grzewczej (zgodnie z VDI 2035), wody zimnej i mieszanin woda-glikol | Wilo | DE | 1 | SZT |  | 0.4 | IE3 | Zielony | Europaleta | 1 | 1 | 1 | 802 | 654 | 500 | 1200 | 1200 | 644 | 179 | 204 |  | //cms.media.wilo.com/dcipicxmlfeature/wilo_f_020000250001cbb300010092/6939809/wilo_f_020000250001cbb300010092_1.jpg |  |  |  |  | https://wilo.com/quick/PL/pl/articleNumber/2231876
9910 | 2231877 | 4062679366593 | Wilo-VeroTwin-DPL 100/145-2,2/4-S1 pompa dławnicowa | Pompa podwójna Inline Wilo-VeroTwin-DPL 100/145-2,2/4-S1 z dwoma jednostopniowymi dławnicowymi pompami wirowymi we wspólnym korpusie z klapą przełączającą w przyłączu ciśnieniowym, Pompa o zwartej konstrukcji Inline z zamocowanym bezpośrednio na kołnierzu silnikiem trójfazowym i wałami niedzielonymi lub latarniami oraz z silnikami odpowiadającymi normom, sztywno połączonymi za pomocą sprzęgieł (wersja N), Typoszereg DPL jest przeznaczony do montażu na rurociągu lub do ustawienia na fundamencie, Konsole są dostępne w ramach wyposażenia dodatkowego, Z niezależnymi od kierunku obrotów mieszkowymi uszczelnieniami mechanicznymi z wymuszonym opływem oraz wirnikiem z tworzywa sztucznego redukującym kawitację, Kołnierze z przyłączami pomiarowymi ciśnienia R 1/8, Korpus pompy i latarnia z powłoką kataforetyczną, Skrzynia zaciskowa do silnika może być wykonana z metalu lub tworzywa sztucznego, Jeśli bezwzględnie wymagana jest metalowa skrzynia zaciskowa, należy zamówić odpowiedni wariant specjalny | 6913 | PG3 | 28 | K | 22601 | NIE | 28.13.14 | 84137059 | 0 | 231 | 311 | Wilo-VeroTwin-DPL 100/145-2,2/4-S1 | Pompa podwójna dławnicowa Inline w jednym korpusie | Wilo-VeroTwin | Tłoczenie wody grzewczej (zgodnie z VDI 2035), wody zimnej i mieszanin woda-glikol | Wilo | DE | 1 | SZT |  | 0.4 | IE3 | Zielony | Europaleta | 1 | 1 | 1 | 802 | 654 | 500 | 1200 | 1200 | 644 | 179 | 204 |  | //cms.media.wilo.com/dcipicxmlfeature/wilo_f_020000250001cbb300010092/6939809/wilo_f_020000250001cbb300010092_1.jpg |  |  |  |  | https://wilo.com/quick/PL/pl/articleNumber/2231877
9911 | 2231878 | 4062679366227 | Wilo-VeroTwin-DPL 100/155-3/4 pompa dławnicowa | Pompa podwójna Inline Wilo-VeroTwin-DPL 100/155-3/4 z dwoma jednostopniowymi dławnicowymi pompami wirowymi we wspólnym korpusie z klapą przełączającą w przyłączu ciśnieniowym, Pompa o zwartej konstrukcji Inline z zamocowanym bezpośrednio na kołnierzu silnikiem trójfazowym i wałami niedzielonymi lub latarniami oraz z silnikami odpowiadającymi normom, sztywno połączonymi za pomocą sprzęgieł (wersja N), Typoszereg DPL jest przeznaczony do montażu na rurociągu lub do ustawienia na fundamencie, Konsole są dostępne w ramach wyposażenia dodatkowego, Z niezależnymi od kierunku obrotów mieszkowymi uszczelnieniami mechanicznymi z wymuszonym opływem oraz wirnikiem z tworzywa sztucznego redukującym kawitację, Kołnierze z przyłączami pomiarowymi ciśnienia R 1/8, Korpus pompy i latarnia z powłoką kataforetyczną, Skrzynia zaciskowa do silnika może być wykonana z metalu lub tworzywa sztucznego, Jeśli bezwzględnie wymagana jest metalowa skrzynia zaciskowa, należy zamówić odpowiedni wariant specjalny | 6872 | PG3 | 28 | K | 22601 | NIE | 28.13.14 | 84137059 | 0 | 231 | 311 | Wilo-VeroTwin-DPL 100/155-3/4 | Pompa podwójna dławnicowa Inline w jednym korpusie | Wilo-VeroTwin | Tłoczenie wody grzewczej (zgodnie z VDI 2035), wody zimnej i mieszanin woda-glikol | Wilo | DE | 1 | SZT |  | 0.4 | IE3 | Zielony | Europaleta | 1 | 1 | 1 | 802 | 654 | 500 | 1200 | 1200 | 644 | 184 | 209 |  | //cms.media.wilo.com/dcipicxmlfeature/wilo_f_020000250001cbb300010092/6939809/wilo_f_020000250001cbb300010092_1.jpg |  |  |  |  | https://wilo.com/quick/PL/pl/articleNumber/2231878
9912 | 2231879 | 4062679366609 | Wilo-VeroTwin-DPL 100/155-3/4-S1 pompa dławnicowa | Pompa podwójna Inline Wilo-VeroTwin-DPL 100/155-3/4-S1 z dwoma jednostopniowymi dławnicowymi pompami wirowymi we wspólnym korpusie z klapą przełączającą w przyłączu ciśnieniowym, Pompa o zwartej konstrukcji Inline z zamocowanym bezpośrednio na kołnierzu silnikiem trójfazowym i wałami niedzielonymi lub latarniami oraz z silnikami odpowiadającymi normom, sztywno połączonymi za pomocą sprzęgieł (wersja N), Typoszereg DPL jest przeznaczony do montażu na rurociągu lub do ustawienia na fundamencie, Konsole są dostępne w ramach wyposażenia dodatkowego, Z niezależnymi od kierunku obrotów mieszkowymi uszczelnieniami mechanicznymi z wymuszonym opływem oraz wirnikiem z tworzywa sztucznego redukującym kawitację, Kołnierze z przyłączami pomiarowymi ciśnienia R 1/8, Korpus pompy i latarnia z powłoką kataforetyczną, Skrzynia zaciskowa do silnika może być wykonana z metalu lub tworzywa sztucznego, Jeśli bezwzględnie wymagana jest metalowa skrzynia zaciskowa, należy zamówić odpowiedni wariant specjalny | 6988 | PG3 | 28 | K | 22601 | NIE | 28.13.14 | 84137059 | 0 | 231 | 311 | Wilo-VeroTwin-DPL 100/155-3/4-S1 | Pompa podwójna dławnicowa Inline w jednym korpusie | Wilo-VeroTwin | Tłoczenie wody grzewczej (zgodnie z VDI 2035), wody zimnej i mieszanin woda-glikol | Wilo | DE | 1 | SZT |  | 0.4 | IE3 | Zielony | Europaleta | 1 | 1 | 1 | 802 | 654 | 500 | 1200 | 1200 | 644 | 184 | 209 |  | //cms.media.wilo.com/dcipicxmlfeature/wilo_f_020000250001cbb300010092/6939809/wilo_f_020000250001cbb300010092_1.jpg |  |  |  |  | https://wilo.com/quick/PL/pl/articleNumber/2231879
9913 | 2150372 | 4048482487694 | Wilo-VeroTwin-DPL 32/105-0,12/4 pompa dławnicowa | Pompa obiegowa podwójna Wilo-VeroTwin-DPL 32/105-0,12/4, dławnicowa o konstrukcji Inline z przyłączem kołnierzowym, Redukcja wymogów przestrzennych i kosztów instalacji przy zastosowaniu pompy podwójnej, Praca z rezerwą lub z dołączaniem | 1793 | PG3 | 14 | C | 22601 | NIE | 28.13.14 | 84137059 | 0 | 231 | 311 | Wilo-VeroTwin-DPL 32/105-0,12/4 | Pompa obiegowa podwójna | Wilo-VeroTwin-DPL | Tłoczenie wody grzewczej (zgodnie z VDI 2035), wody zimnej i mieszanin woda-glikol | Wilo | DE | 1 | SZT |  | 0.4 | IE2 | Zielony | Karton | 2 | 1 | 1 | 410 | 367 | 260 | 540 | 380 | 360 | 33.8 | 36.5 | http://downloads-wilo-select.wilo.com/assets/WIB_WILO57504.jpg | //cms.media.wilo.com/dcipicxmlfeature/wilo_f_020000250001cbb300010092/6939809/wilo_f_020000250001cbb300010092_1.jpg |  |  |  |  | https://wilo.com/quick/PL/pl/articleNumber/2150372
9914 | 2171156 | 4048482704975 | Wilo-VeroTwin-DPL 32/105-0,12/4-S1 pompa dławnicowa | Pompa dławnicowa podwójna o konstrukcji Inline Wilo-VeroTwin-DPL 32/105-0,12/4-S1 | 1907 | PG3 | 28 | K | 22601 | NIE | 28.13.14 | 84137059 | 0 | 231 | 311 | Wilo-VeroTwin-DPL 32/105-0,12/4-S1 | Pompa obiegowa podwójna | Wilo-VeroTwin-DPL | Tłoczenie wody grzewczej (zgodnie z VDI 2035), wody zimnej i mieszanin woda-glikol | Wilo | DE | 1 | SZT |  | 0.4 | IE2 | Zielony | Karton | 2 | 1 | 1 | 410 | 367 | 260 | 540 | 380 | 360 | 33.8 | 36.5 | http://downloads-wilo-select.wilo.com/assets/WIB_WILO57504.jpg | //cms.media.wilo.com/dcipicxmlfeature/wilo_f_020000250001cbb300010092/6939809/wilo_f_020000250001cbb300010092_1.jpg |  |  |  |  | https://wilo.com/quick/PL/pl/articleNumber/2171156
9915 | 2121239 | 4048482215228 | Wilo-VeroTwin-DPL 32/105-0,75/2-IE3 pompa dławnicowa | Pompa obiegowa podwójna Wilo-VeroTwin-DPL 32/105-0,75/2-IE3, dławnicowa o konstrukcji Inline z przyłączem kołnierzowym, Redukcja wymogów przestrzennych i kosztów instalacji przy zastosowaniu pompy podwójnej, Praca z rezerwą lub z dołączaniem | 2141 | PG3 | 28 | K | 22601 | NIE | 28.13.14 | 84137059 | 0 | 231 | 311 | Wilo-VeroTwin-DPL 32/105-0,75/2-IE3 | Pompa obiegowa podwójna | Wilo-VeroTwin-DPL | Tłoczenie wody grzewczej (zgodnie z VDI 2035), wody zimnej i mieszanin woda-glikol | Wilo | DE | 1 | SZT |  | 0.4 | IE3 | Zielony | Karton | 2 | 1 | 1 | 395 | 401 | 260 | 595 | 795 | 465 | 44.9 | 51.64 | http://downloads-wilo-select.wilo.com/assets/WIB_WILO57504.jpg | //cms.media.wilo.com/dcipicxmlfeature/wilo_f_020000250001cbb300010092/6939809/wilo_f_020000250001cbb300010092_1.jpg |  |  |  |  | https://wilo.com/quick/PL/pl/articleNumber/2121239
9916 | 2164244 | 4048482653730 | Wilo-VeroTwin-DPL 32/105-0,75/2-S1 pompa dławnicowa | Pompa dławnicowa podwójna o konstrukcji Inline Wilo-VeroTwin-DPL 32/105-0,75/2-S1 | 2254 | PG3 | 28 | K | 22601 | NIE | 28.13.14 | 84137059 | 0 | 231 | 311 | Wilo-VeroTwin-DPL 32/105-0,75/2-S1 | Pompa obiegowa podwójna | Wilo-VeroTwin-DPL | Tłoczenie wody grzewczej (zgodnie z VDI 2035), wody zimnej i mieszanin woda-glikol | Wilo | DE | 1 | SZT |  | 0.4 | IE3 | Zielony | Karton | 2 | 1 | 1 | 395 | 401 | 260 | 595 | 795 | 465 | 44.9 | 51.64 | http://downloads-wilo-select.wilo.com/assets/WIB_WILO57504.jpg | //cms.media.wilo.com/dcipicxmlfeature/wilo_f_020000250001cbb300010092/6939809/wilo_f_020000250001cbb300010092_1.jpg |  |  |  |  | https://wilo.com/quick/PL/pl/articleNumber/2164244
9917 | 2121240 | 4048482215235 | Wilo-VeroTwin-DPL 32/125-1,1/2-IE3 pompa dławnicowa | Pompa obiegowa podwójna Wilo-VeroTwin-DPL 32/125-1,1/2-IE3, dławnicowa o konstrukcji Inline z przyłączem kołnierzowym, Redukcja wymogów przestrzennych i kosztów instalacji przy zastosowaniu pompy podwójnej, Praca z rezerwą lub z dołączaniem | 2412 | PG3 | 28 | K | 22601 | NIE | 28.13.14 | 84137059 | 0 | 231 | 311 | Wilo-VeroTwin-DPL 32/125-1,1/2-IE3 | Pompa obiegowa podwójna | Wilo-VeroTwin-DPL | Tłoczenie wody grzewczej (zgodnie z VDI 2035), wody zimnej i mieszanin woda-glikol | Wilo | DE | 1 | SZT |  | 0.4 | IE3 | Zielony | Karton | 2 | 1 | 1 | 395 | 401 | 260 | 595 | 795 | 465 | 52.5 | 59.24 | http://downloads-wilo-select.wilo.com/assets/WIB_WILO57504.jpg | //cms.media.wilo.com/dcipicxmlfeature/wilo_f_020000250001cbb300010092/6939809/wilo_f_020000250001cbb300010092_1.jpg |  |  |  |  | https://wilo.com/quick/PL/pl/articleNumber/2121240
9918 | 2167013 | 4048482688770 | Wilo-VeroTwin-DPL 32/125-1,1/2-S1 pompa dławnicowa | Pompa obiegowa podwójna Wilo-VeroTwin-DPL 32/125-1,1/2-S1 dławnicowa o konstrukcji Inline z przyłączem kołnierzowym, Redukcja wymogów przestrzennych i kosztów instalacji przy zastosowaniu pompy podwójnej, Praca z rezerwą lub z dołączaniem | 2527 | PG3 | 28 | K | 22601 | NIE | 28.13.14 | 84137059 | 0 | 231 | 311 | Wilo-VeroTwin-DPL 32/125-1,1/2-S1 | Pompa obiegowa podwójna | Wilo-VeroTwin-DPL | Tłoczenie wody grzewczej (zgodnie z VDI 2035), wody zimnej i mieszanin woda-glikol | Wilo | DE | 1 | SZT |  | 0.4 | IE3 | Zielony | Karton | 2 | 1 | 1 | 395 | 401 | 260 | 595 | 795 | 465 | 52.5 | 59.24 | http://downloads-wilo-select.wilo.com/assets/WIB_WILO57504.jpg | //cms.media.wilo.com/dcipicxmlfeature/wilo_f_020000250001cbb300010092/6939809/wilo_f_020000250001cbb300010092_1.jpg |  |  |  |  | https://wilo.com/quick/PL/pl/articleNumber/2167013
9919 | 2150373 | 4048482487700 | Wilo-VeroTwin-DPL 32/135-0,25/4 pompa dławnicowa | Pompa obiegowa podwójna Wilo-VeroTwin-DPL 32/135-0,25/4, dławnicowa o konstrukcji Inline z przyłączem kołnierzowym, Redukcja wymogów przestrzennych i kosztów instalacji przy zastosowaniu pompy podwójnej, Praca z rezerwą lub z dołączaniem | 2032 | PG3 | 14 | C | 22601 | NIE | 28.13.14 | 84137059 | 0 | 231 | 311 | Wilo-VeroTwin-DPL 32/135-0,25/4 | Pompa obiegowa podwójna | Wilo-VeroTwin-DPL | Tłoczenie wody grzewczej (zgodnie z VDI 2035), wody zimnej i mieszanin woda-glikol | Wilo | DE | 1 | SZT |  | 0.4 | IE2 | Zielony | Karton | 2 | 1 | 1 | 410 | 367 | 260 | 540 | 380 | 360 | 34.8 | 36.5 | http://downloads-wilo-select.wilo.com/assets/WIB_WILO57504.jpg | //cms.media.wilo.com/dcipicxmlfeature/wilo_f_020000250001cbb300010092/6939809/wilo_f_020000250001cbb300010092_1.jpg |  |  |  |  | https://wilo.com/quick/PL/pl/articleNumber/2150373
9920 | 2171157 | 4048482705804 | Wilo-VeroTwin-DPL 32/135-0,25/4-S1 pompa dławnicowa | Pompa dławnicowa podwójna o konstrukcji Inline Wilo-VeroTwin-DPL 32/135-0,25/4-S1 | 2147 | PG3 | 28 | K | 22601 | NIE | 28.13.14 | 84137059 | 0 | 231 | 311 | Wilo-VeroTwin-DPL 32/135-0,25/4-S1 | Pompa obiegowa podwójna | Wilo-VeroTwin-DPL | Tłoczenie wody grzewczej (zgodnie z VDI 2035), wody zimnej i mieszanin woda-glikol | Wilo | DE | 1 | SZT |  | 0.4 | IE2 | Zielony | Karton | 2 | 1 | 1 | 410 | 367 | 260 | 540 | 380 | 360 | 34.8 | 36.5 | http://downloads-wilo-select.wilo.com/assets/WIB_WILO57504.jpg | //cms.media.wilo.com/dcipicxmlfeature/wilo_f_020000250001cbb300010092/6939809/wilo_f_020000250001cbb300010092_1.jpg |  |  |  |  | https://wilo.com/quick/PL/pl/articleNumber/2171157
9921 | 2121241 | 4048482215242 | Wilo-VeroTwin-DPL 32/135-1,1/2-IE3 pompa dławnicowa | Pompa obiegowa podwójna Wilo-VeroTwin-DPL 32/135-1,1/2-IE3, dławnicowa o konstrukcji Inline z przyłączem kołnierzowym, Redukcja wymogów przestrzennych i kosztów instalacji przy zastosowaniu pompy podwójnej, Praca z rezerwą lub z dołączaniem | 2448 | PG3 | 28 | K | 22601 | NIE | 28.13.14 | 84137059 | 0 | 231 | 311 | Wilo-VeroTwin-DPL 32/135-1,1/2-IE3 | Pompa obiegowa podwójna | Wilo-VeroTwin-DPL | Tłoczenie wody grzewczej (zgodnie z VDI 2035), wody zimnej i mieszanin woda-glikol | Wilo | DE | 1 | SZT |  | 0.4 | IE3 | Zielony | Karton | 2 | 1 | 1 | 395 | 401 | 260 | 595 | 795 | 465 | 52.5 | 59.24 | http://downloads-wilo-select.wilo.com/assets/WIB_WILO57504.jpg | //cms.media.wilo.com/dcipicxmlfeature/wilo_f_020000250001cbb300010092/6939809/wilo_f_020000250001cbb300010092_1.jpg |  |  |  |  | https://wilo.com/quick/PL/pl/articleNumber/2121241
9922 | 2171171 | 4048482705125 | Wilo-VeroTwin-DPL 32/135-1,1/2-S1 pompa dławnicowa | Pompa dławnicowa podwójna o konstrukcji Inline Wilo-VeroTwin-DPL 32/135-1,1/2-S1 | 2562 | PG3 | 28 | K | 22601 | NIE | 28.13.14 | 84137059 | 0 | 231 | 311 | Wilo-VeroTwin-DPL 32/135-1,1/2-S1 | Pompa obiegowa podwójna | Wilo-VeroTwin-DPL | Tłoczenie wody grzewczej (zgodnie z VDI 2035), wody zimnej i mieszanin woda-glikol | Wilo | DE | 1 | SZT |  | 0.4 | IE3 | Zielony | Karton | 2 | 1 | 1 | 395 | 401 | 260 | 595 | 795 | 465 | 52.5 | 59.24 | http://downloads-wilo-select.wilo.com/assets/WIB_WILO57504.jpg | //cms.media.wilo.com/dcipicxmlfeature/wilo_f_020000250001cbb300010092/6939809/wilo_f_020000250001cbb300010092_1.jpg |  |  |  |  | https://wilo.com/quick/PL/pl/articleNumber/2171171
9923 | 2155462 | 4048482543215 | Wilo-VeroTwin-DPL 32/135-1,5/2-IE3 pompa dławnicowa | Pompa obiegowa podwójna Wilo-VeroTwin-DPL 32/135-1,5/2-IE3, dławnicowa o konstrukcji Inline z przyłączem kołnierzowym, Redukcja wymogów przestrzennych i kosztów instalacji przy zastosowaniu pompy podwójnej, Praca z rezerwą lub z dołączaniem | 2595 | PG3 | 28 | K | 22601 | NIE | 28.13.14 | 84137059 | 0 | 231 | 311 | Wilo-VeroTwin-DPL 32/135-1,5/2-IE3 | Pompa obiegowa podwójna | Wilo-VeroTwin-DPL | Tłoczenie wody grzewczej (zgodnie z VDI 2035), wody zimnej i mieszanin woda-glikol | Wilo | DE | 1 | SZT |  | 0.4 | IE3 | Zielony | Karton | 2 | 1 | 1 | 395 | 437 | 284 | 595 | 795 | 465 | 62.9 | 69.64 | http://downloads-wilo-select.wilo.com/assets/WIB_WILO57504.jpg | //cms.media.wilo.com/dcipicxmlfeature/wilo_f_020000250001cbb300010092/6939809/wilo_f_020000250001cbb300010092_1.jpg |  |  |  |  | https://wilo.com/quick/PL/pl/articleNumber/2155462
9924 | 2171172 | 4048482705132 | Wilo-VeroTwin-DPL 32/135-1,5/2-S1 pompa dławnicowa | Pompa dławnicowa podwójna o konstrukcji Inline Wilo-VeroTwin-DPL 32/135-1,5/2-S1 | 2709 | PG3 | 28 | K | 22601 | NIE | 28.13.14 | 84137059 | 0 | 231 | 311 | Wilo-VeroTwin-DPL 32/135-1,5/2-S1 | Pompa obiegowa podwójna | Wilo-VeroTwin-DPL | Tłoczenie wody grzewczej (zgodnie z VDI 2035), wody zimnej i mieszanin woda-glikol | Wilo | DE | 1 | SZT |  | 0.4 | IE3 | Zielony | Karton | 2 | 1 | 1 | 395 | 437 | 284 | 595 | 795 | 465 | 62.9 | 69.64 | http://downloads-wilo-select.wilo.com/assets/WIB_WILO57504.jpg | //cms.media.wilo.com/dcipicxmlfeature/wilo_f_020000250001cbb300010092/6939809/wilo_f_020000250001cbb300010092_1.jpg |  |  |  |  | https://wilo.com/quick/PL/pl/articleNumber/2171172
9925 | 2231842 | 4062679366043 | Wilo-VeroTwin-DPL 32/155-3/2 pompa dławnicowa | Pompa podwójna Inline Wilo-VeroTwin-DPL 32/155-3/2 z dwoma jednostopniowymi dławnicowymi pompami wirowymi we wspólnym korpusie z klapą przełączającą w przyłączu ciśnieniowym, Pompa o zwartej konstrukcji Inline z zamocowanym bezpośrednio na kołnierzu silnikiem trójfazowym i wałami niedzielonymi lub latarniami oraz z silnikami odpowiadającymi normom, sztywno połączonymi za pomocą sprzęgieł (wersja N), Typoszereg DPL jest przeznaczony do montażu na rurociągu lub do ustawienia na fundamencie, Konsole są dostępne w ramach wyposażenia dodatkowego, Z niezależnymi od kierunku obrotów mieszkowymi uszczelnieniami mechanicznymi z wymuszonym opływem oraz wirnikiem z tworzywa sztucznego redukującym kawitację, Kołnierze z przyłączami pomiarowymi ciśnienia R 1/8, Korpus pompy i latarnia z powłoką kataforetyczną, Skrzynia zaciskowa do silnika może być wykonana z metalu lub tworzywa sztucznego, Jeśli bezwzględnie wymagana jest metalowa skrzynia zaciskowa, należy zamówić odpowiedni wariant specjalny | 3426 | PG3 | 28 | K | 22601 | NIE | 28.13.14 | 84137059 | 0 | 231 | 311 | Wilo-VeroTwin-DPL 32/155-3/2 | Pompa podwójna dławnicowa Inline w jednym korpusie | Wilo-VeroTwin | Tłoczenie wody grzewczej (zgodnie z VDI 2035), wody zimnej i mieszanin woda-glikol | Wilo | DE | 1 | SZT |  | 0.4 | IE3 | Zielony | Europaleta | 1 | 1 | 1 | 583 | 504 | 320 | 1200 | 1200 | 464 | 93 | 117 |  | //cms.media.wilo.com/dcipicxmlfeature/wilo_f_020000250001cbb300010092/6939809/wilo_f_020000250001cbb300010092_1.jpg |  |  |  |  | https://wilo.com/quick/PL/pl/articleNumber/2231842
9926 | 2231843 | 4062679366425 | Wilo-VeroTwin-DPL 32/155-3/2-S1 pompa dławnicowa | Pompa podwójna Inline Wilo-VeroTwin-DPL 32/155-3/2-S1 z dwoma jednostopniowymi dławnicowymi pompami wirowymi we wspólnym korpusie z klapą przełączającą w przyłączu ciśnieniowym, Pompa o zwartej konstrukcji Inline z zamocowanym bezpośrednio na kołnierzu silnikiem trójfazowym i wałami niedzielonymi lub latarniami oraz z silnikami odpowiadającymi normom, sztywno połączonymi za pomocą sprzęgieł (wersja N), Typoszereg DPL jest przeznaczony do montażu na rurociągu lub do ustawienia na fundamencie, Konsole są dostępne w ramach wyposażenia dodatkowego, Z niezależnymi od kierunku obrotów mieszkowymi uszczelnieniami mechanicznymi z wymuszonym opływem oraz wirnikiem z tworzywa sztucznego redukującym kawitację, Kołnierze z przyłączami pomiarowymi ciśnienia R 1/8, Korpus pompy i latarnia z powłoką kataforetyczną, Skrzynia zaciskowa do silnika może być wykonana z metalu lub tworzywa sztucznego, Jeśli bezwzględnie wymagana jest metalowa skrzynia zaciskowa, należy zamówić odpowiedni wariant specjalny | 3542 | PG3 | 28 | K | 22601 | NIE | 28.13.14 | 84137059 | 0 | 231 | 311 | Wilo-VeroTwin-DPL 32/155-3/2-S1 | Pompa podwójna dławnicowa Inline w jednym korpusie | Wilo-VeroTwin | Tłoczenie wody grzewczej (zgodnie z VDI 2035), wody zimnej i mieszanin woda-glikol | Wilo | DE | 1 | SZT |  | 0.4 | IE3 | Zielony | Europaleta | 1 | 1 | 1 | 583 | 504 | 320 | 1200 | 1200 | 464 | 93 | 117 |  | //cms.media.wilo.com/dcipicxmlfeature/wilo_f_020000250001cbb300010092/6939809/wilo_f_020000250001cbb300010092_1.jpg |  |  |  |  | https://wilo.com/quick/PL/pl/articleNumber/2231843
9927 | 2231844 | 4062679366050 | Wilo-VeroTwin-DPL 32/165-4/2 pompa dławnicowa | Pompa podwójna Inline Wilo-VeroTwin-DPL 32/165-4/2 z dwoma jednostopniowymi dławnicowymi pompami wirowymi we wspólnym korpusie z klapą przełączającą w przyłączu ciśnieniowym, Pompa o zwartej konstrukcji Inline z zamocowanym bezpośrednio na kołnierzu silnikiem trójfazowym i wałami niedzielonymi lub latarniami oraz z silnikami odpowiadającymi normom, sztywno połączonymi za pomocą sprzęgieł (wersja N), Typoszereg DPL jest przeznaczony do montażu na rurociągu lub do ustawienia na fundamencie, Konsole są dostępne w ramach wyposażenia dodatkowego, Z niezależnymi od kierunku obrotów mieszkowymi uszczelnieniami mechanicznymi z wymuszonym opływem oraz wirnikiem z tworzywa sztucznego redukującym kawitację, Kołnierze z przyłączami pomiarowymi ciśnienia R 1/8, Korpus pompy i latarnia z powłoką kataforetyczną, Skrzynia zaciskowa do silnika może być wykonana z metalu lub tworzywa sztucznego, Jeśli bezwzględnie wymagana jest metalowa skrzynia zaciskowa, należy zamówić odpowiedni wariant specjalny | 4166 | PG3 | 28 | K | 22601 | NIE | 28.13.14 | 84137059 | 0 | 231 | 311 | Wilo-VeroTwin-DPL 32/165-4/2 | Pompa podwójna dławnicowa Inline w jednym korpusie | Wilo-VeroTwin | Tłoczenie wody grzewczej (zgodnie z VDI 2035), wody zimnej i mieszanin woda-glikol | Wilo | DE | 1 | SZT |  | 0.4 | IE3 | Zielony | Europaleta | 1 | 1 | 1 | 583 | 539 | 320 | 1200 | 1200 | 464 | 105 | 129 |  | //cms.media.wilo.com/dcipicxmlfeature/wilo_f_020000250001cbb300010092/6939809/wilo_f_020000250001cbb300010092_1.jpg |  |  |  |  | https://wilo.com/quick/PL/pl/articleNumber/2231844
9928 | 2231845 | 4062679366432 | Wilo-VeroTwin-DPL 32/165-4/2-S1 pompa dławnicowa | Pompa podwójna Inline Wilo-VeroTwin-DPL 32/165-4/2-S1 z dwoma jednostopniowymi dławnicowymi pompami wirowymi we wspólnym korpusie z klapą przełączającą w przyłączu ciśnieniowym, Pompa o zwartej konstrukcji Inline z zamocowanym bezpośrednio na kołnierzu silnikiem trójfazowym i wałami niedzielonymi lub latarniami oraz z silnikami odpowiadającymi normom, sztywno połączonymi za pomocą sprzęgieł (wersja N), Typoszereg DPL jest przeznaczony do montażu na rurociągu lub do ustawienia na fundamencie, Konsole są dostępne w ramach wyposażenia dodatkowego, Z niezależnymi od kierunku obrotów mieszkowymi uszczelnieniami mechanicznymi z wymuszonym opływem oraz wirnikiem z tworzywa sztucznego redukującym kawitację, Kołnierze z przyłączami pomiarowymi ciśnienia R 1/8, Korpus pompy i latarnia z powłoką kataforetyczną, Skrzynia zaciskowa do silnika może być wykonana z metalu lub tworzywa sztucznego, Jeśli bezwzględnie wymagana jest metalowa skrzynia zaciskowa, należy zamówić odpowiedni wariant specjalny | 4282 | PG3 | 28 | K | 22601 | NIE | 28.13.14 | 84137059 | 0 | 231 | 311 | Wilo-VeroTwin-DPL 32/165-4/2-S1 | Pompa podwójna dławnicowa Inline w jednym korpusie | Wilo-VeroTwin | Tłoczenie wody grzewczej (zgodnie z VDI 2035), wody zimnej i mieszanin woda-glikol | Wilo | DE | 1 | SZT |  | 0.4 | IE3 | Zielony | Europaleta | 1 | 1 | 1 | 583 | 539 | 320 | 1200 | 1200 | 464 | 105 | 129 |  | //cms.media.wilo.com/dcipicxmlfeature/wilo_f_020000250001cbb300010092/6939809/wilo_f_020000250001cbb300010092_1.jpg |  |  |  |  | https://wilo.com/quick/PL/pl/articleNumber/2231845
9929 | 2150365 | 4048482487625 | Wilo-VeroTwin-DPL 32/85-0,37/2 pompa dławnicowa | Pompa obiegowa podwójna Wilo-VeroTwin-DPL 32/85-0,37/2, dławnicowa o konstrukcji Inline z przyłączem kołnierzowym, Redukcja wymogów przestrzennych i kosztów instalacji przy zastosowaniu pompy podwójnej, Praca z rezerwą lub z dołączaniem | 1811 | PG3 | 14 | C | 22601 | NIE | 28.13.14 | 84137059 | 0 | 231 | 311 | Wilo-VeroTwin-DPL 32/85-0,37/2 | Pompa obiegowa podwójna | Wilo-VeroTwin-DPL | Tłoczenie wody grzewczej (zgodnie z VDI 2035), wody zimnej i mieszanin woda-glikol | Wilo | DE | 1 | SZT |  | 0.4 | IE2 | Zielony | Karton | 2 | 1 | 1 | 410 | 391 | 260 | 450 | 550 | 390 | 36.2 | 37.9 | http://downloads-wilo-select.wilo.com/assets/WIB_WILO57504.jpg | //cms.media.wilo.com/dcipicxmlfeature/wilo_f_020000250001cbb300010092/6939809/wilo_f_020000250001cbb300010092_1.jpg |  |  |  |  | https://wilo.com/quick/PL/pl/articleNumber/2150365
9930 | 2171170 | 4048482705118 | Wilo-VeroTwin-DPL 32/85-0,37/2-S1 pompa dławnicowa | Pompa dławnicowa podwójna o konstrukcji Inline Wilo-VeroTwin-DPL 32/85-0,37/2-S1 | 1925 | PG3 | 28 | K | 22601 | NIE | 28.13.14 | 84137059 | 0 | 231 | 311 | Wilo-VeroTwin-DPL 32/85-0,37/2-S1 | Pompa obiegowa podwójna | Wilo-VeroTwin-DPL | Tłoczenie wody grzewczej (zgodnie z VDI 2035), wody zimnej i mieszanin woda-glikol | Wilo | DE | 1 | SZT |  | 0.4 | IE2 | Zielony | Karton | 2 | 1 | 1 | 410 | 391 | 260 | 450 | 550 | 390 | 36.2 | 37.9 | http://downloads-wilo-select.wilo.com/assets/WIB_WILO57504.jpg | //cms.media.wilo.com/dcipicxmlfeature/wilo_f_020000250001cbb300010092/6939809/wilo_f_020000250001cbb300010092_1.jpg |  |  |  |  | https://wilo.com/quick/PL/pl/articleNumber/2171170
9931 | 2150366 | 4048482487632 | Wilo-VeroTwin-DPL 32/95-0,55/2 pompa dławnicowa | Pompa obiegowa podwójna Wilo-VeroTwin-DPL 32/95-0,55/2, dławnicowa o konstrukcji Inline z przyłączem kołnierzowym, Redukcja wymogów przestrzennych i kosztów instalacji przy zastosowaniu pompy podwójnej, Praca z rezerwą lub z dołączaniem | 1938 | PG3 | 14 | C | 22601 | NIE | 28.13.14 | 84137059 | 0 | 231 | 311 | Wilo-VeroTwin-DPL 32/95-0,55/2 | Pompa obiegowa podwójna | Wilo-VeroTwin-DPL | Tłoczenie wody grzewczej (zgodnie z VDI 2035), wody zimnej i mieszanin woda-glikol | Wilo | DE | 1 | SZT |  | 0.4 | IE2 | Zielony | Karton | 2 | 1 | 1 | 410 | 391 | 260 | 450 | 550 | 390 | 40.8 | 42.5 | http://downloads-wilo-select.wilo.com/assets/WIB_WILO57504.jpg | //cms.media.wilo.com/dcipicxmlfeature/wilo_f_020000250001cbb300010092/6939809/wilo_f_020000250001cbb300010092_1.jpg |  |  |  |  | https://wilo.com/quick/PL/pl/articleNumber/2150366
9932 | 2166993 | 4048482681405 | Wilo-VeroTwin-DPL 32/95-0,55/2-S1 pompa dławnicowa | Pompa obiegowa podwójna Wilo-VeroTwin-DPL 32/95-0,55/2-S1 dławnicowa o konstrukcji Inline z przyłączem kołnierzowym, Redukcja wymogów przestrzennych i kosztów instalacji przy zastosowaniu pompy podwójnej, Praca z rezerwą lub z dołączaniem | 2052 | PG3 | 28 | K | 22601 | NIE | 28.13.14 | 84137059 | 0 | 231 | 311 | Wilo-VeroTwin-DPL 32/95-0,55/2-S1 | Pompa obiegowa podwójna | Wilo-VeroTwin-DPL | Tłoczenie wody grzewczej (zgodnie z VDI 2035), wody zimnej i mieszanin woda-glikol | Wilo | DE | 1 | SZT |  | 0.4 | IE2 | Zielony | Karton | 2 | 1 | 1 | 410 | 391 | 260 | 450 | 550 | 390 | 40.8 | 42.5 | http://downloads-wilo-select.wilo.com/assets/WIB_WILO57504.jpg | //cms.media.wilo.com/dcipicxmlfeature/wilo_f_020000250001cbb300010092/6939809/wilo_f_020000250001cbb300010092_1.jpg |  |  |  |  | https://wilo.com/quick/PL/pl/articleNumber/2166993
9933 | 2089643 | 4016322992721 | Wilo-VeroTwin-DPL 40/115-0,55/2 pompa dławnicowa | Pompa obiegowa podwójna Wilo-VeroTwin-DPL 40/115-0,55/2, dławnicowa o konstrukcji Inline z przyłączem kołnierzowym, Redukcja wymogów przestrzennych i kosztów instalacji przy zastosowaniu pompy podwójnej, Praca z rezerwą lub z dołączaniem | 2302 | PG3 | 14 | C | 22601 | NIE | 28.13.14 | 84137059 | 0 | 231 | 311 | Wilo-VeroTwin-DPL 40/115-0,55/2 | Pompa obiegowa podwójna | Wilo-VeroTwin-DPL | Tłoczenie wody grzewczej (zgodnie z VDI 2035), wody zimnej i mieszanin woda-glikol | Wilo | DE | 1 | SZT |  | 0.4 | IE2 | Zielony | Karton | 2 | 1 | 1 | 349.5 | 395 | 250 | 380 | 540 | 360 | 41 | 42.2 | http://downloads-wilo-select.wilo.com/assets/WIB_WILO57504.jpg | //cms.media.wilo.com/dcipicxmlfeature/wilo_f_020000250001cbb300010092/6939809/wilo_f_020000250001cbb300010092_1.jpg |  |  |  |  | https://wilo.com/quick/PL/pl/articleNumber/2089643
9934 | 2072178 | 4016322673101 | Wilo-VeroTwin-DPL 40/115-0,55/2-S1 pompa dławnicowa | Pompa obiegowa podwójna Wilo-VeroTwin-DPL 40/115-0,55/2-S1 dławnicowa o konstrukcji Inline z przyłączem kołnierzowym, Redukcja wymogów przestrzennych i kosztów instalacji przy zastosowaniu pompy podwójnej, Praca z rezerwą lub z dołączaniem | 2416 | PG3 | 28 | K | 22601 | NIE | 28.13.14 | 84137059 | 0 | 231 | 311 | Wilo-VeroTwin-DPL 40/115-0,55/2-S1 | Pompa obiegowa podwójna | Wilo-VeroTwin-DPL | Tłoczenie wody grzewczej (zgodnie z VDI 2035), wody zimnej i mieszanin woda-glikol | Wilo | DE | 1 | SZT |  | 0.4 | IE2 | Zielony | Karton | 2 | 1 | 1 | 349.5 | 395 | 250 | 380 | 540 | 360 | 41 | 42.2 | http://downloads-wilo-select.wilo.com/assets/WIB_WILO57504.jpg | //cms.media.wilo.com/dcipicxmlfeature/wilo_f_020000250001cbb300010092/6939809/wilo_f_020000250001cbb300010092_1.jpg |  |  |  |  | https://wilo.com/quick/PL/pl/articleNumber/2072178
9935 | 2121244 | 4048482215273 | Wilo-VeroTwin-DPL 40/120-1,5/2-IE3 pompa dławnicowa | Pompa obiegowa podwójna Wilo-VeroTwin-DPL 40/120-1,5/2-IE3, dławnicowa o konstrukcji Inline z przyłączem kołnierzowym, Redukcja wymogów przestrzennych i kosztów instalacji przy zastosowaniu pompy podwójnej, Praca z rezerwą lub z dołączaniem | 2485 | PG3 | 28 | K | 22601 | NIE | 28.13.14 | 84137059 | 0 | 231 | 311 | Wilo-VeroTwin-DPL 40/120-1,5/2-IE3 | Pompa obiegowa podwójna | Wilo-VeroTwin-DPL | Tłoczenie wody grzewczej (zgodnie z VDI 2035), wody zimnej i mieszanin woda-glikol | Wilo | DE | 1 | SZT |  | 0.4 | IE3 | Zielony | Karton | 2 | 1 | 1 | 456 | 436 | 320 | 595 | 795 | 465 | 64.5 | 71.24 | http://downloads-wilo-select.wilo.com/assets/WIB_WILO57504.jpg | //cms.media.wilo.com/dcipicxmlfeature/wilo_f_020000250001cbb300010092/6939809/wilo_f_020000250001cbb300010092_1.jpg |  |  |  |  | https://wilo.com/quick/PL/pl/articleNumber/2121244
9936 | 2171175 | 4048482705163 | Wilo-VeroTwin-DPL 40/120-1,5/2-S1 pompa dławnicowa | Pompa obiegowa podwójna Wilo-VeroTwin-DPL 40/120-1,5/2-S1 dławnicowa o konstrukcji Inline z przyłączem kołnierzowym, Redukcja wymogów przestrzennych i kosztów instalacji przy zastosowaniu pompy podwójnej, Praca z rezerwą lub z dołączaniem | 2599 | PG3 | 28 | K | 22601 | NIE | 28.13.14 | 84137059 | 0 | 231 | 311 | Wilo-VeroTwin-DPL 40/120-1,5/2-S1 | Pompa obiegowa podwójna | Wilo-VeroTwin-DPL | Tłoczenie wody grzewczej (zgodnie z VDI 2035), wody zimnej i mieszanin woda-glikol | Wilo | DE | 1 | SZT |  | 0.4 | IE3 | Zielony | Karton | 2 | 1 | 1 | 456 | 436 | 320 | 595 | 795 | 465 | 64.5 | 71.24 | http://downloads-wilo-select.wilo.com/assets/WIB_WILO57504.jpg | //cms.media.wilo.com/dcipicxmlfeature/wilo_f_020000250001cbb300010092/6939809/wilo_f_020000250001cbb300010092_1.jpg |  |  |  |  | https://wilo.com/quick/PL/pl/articleNumber/2171175
9937 | 2089620 | 4016322993476 | Wilo-VeroTwin-DPL 40/130-0,25/4 pompa dławnicowa | Pompa obiegowa podwójna Wilo-VeroTwin-DPL 40/130-0,25/4, dławnicowa o konstrukcji Inline z przyłączem kołnierzowym, Redukcja wymogów przestrzennych i kosztów instalacji przy zastosowaniu pompy podwójnej, Praca z rezerwą lub z dołączaniem | 2086 | PG3 | 14 | C | 22601 | NIE | 28.13.14 | 84137059 | 0 | 231 | 311 | Wilo-VeroTwin-DPL 40/130-0,25/4 | Pompa obiegowa podwójna | Wilo-VeroTwin-DPL | Tłoczenie wody grzewczej (zgodnie z VDI 2035), wody zimnej i mieszanin woda-glikol | Wilo | DE | 1 | SZT |  | 0.4 | IE2 | Zielony | Karton | 2 | 1 | 1 | 456 | 366 | 320 | 540 | 380 | 360 | 42 | 42.7 | http://downloads-wilo-select.wilo.com/assets/WIB_WILO57504.jpg | //cms.media.wilo.com/dcipicxmlfeature/wilo_f_020000250001cbb300010092/6939809/wilo_f_020000250001cbb300010092_1.jpg |  |  |  |  | https://wilo.com/quick/PL/pl/articleNumber/2089620
9938 | 2171158 | 4048482704982 | Wilo-VeroTwin-DPL 40/130-0,25/4-S1 pompa dławnicowa | Pompa dławnicowa podwójna o konstrukcji Inline Wilo-VeroTwin-DPL 40/130-0,25/4-S1 | 2200 | PG3 | 28 | K | 22601 | NIE | 28.13.14 | 84137059 | 0 | 231 | 311 | Wilo-VeroTwin-DPL 40/130-0,25/4-S1 | Pompa obiegowa podwójna | Wilo-VeroTwin-DPL | Tłoczenie wody grzewczej (zgodnie z VDI 2035), wody zimnej i mieszanin woda-glikol | Wilo | DE | 1 | SZT |  | 0.4 | IE2 | Zielony | Karton | 2 | 1 | 1 | 456 | 366 | 320 | 540 | 380 | 360 | 42 | 42.7 | http://downloads-wilo-select.wilo.com/assets/WIB_WILO57504.jpg | //cms.media.wilo.com/dcipicxmlfeature/wilo_f_020000250001cbb300010092/6939809/wilo_f_020000250001cbb300010092_1.jpg |  |  |  |  | https://wilo.com/quick/PL/pl/articleNumber/2171158
9939 | 2121245 | 4048482215280 | Wilo-VeroTwin-DPL 40/130-2,2/2-IE3 pompa dławnicowa | Pompa obiegowa podwójna Wilo-VeroTwin-DPL 40/130-2,2/2-IE3, dławnicowa o konstrukcji Inline z przyłączem kołnierzowym, Redukcja wymogów przestrzennych i kosztów instalacji przy zastosowaniu pompy podwójnej, Praca z rezerwą lub z dołączaniem | 2781 | PG3 | 28 | K | 22601 | NIE | 28.13.14 | 84137059 | 0 | 231 | 311 | Wilo-VeroTwin-DPL 40/130-2,2/2-IE3 | Pompa obiegowa podwójna | Wilo-VeroTwin-DPL | Tłoczenie wody grzewczej (zgodnie z VDI 2035), wody zimnej i mieszanin woda-glikol | Wilo | DE | 1 | SZT |  | 0.4 | IE3 | Zielony | Karton | 2 | 1 | 1 | 456 | 448.5 | 320 | 595 | 795 | 465 | 66.5 | 73.24 | http://downloads-wilo-select.wilo.com/assets/WIB_WILO57504.jpg | //cms.media.wilo.com/dcipicxmlfeature/wilo_f_020000250001cbb300010092/6939809/wilo_f_020000250001cbb300010092_1.jpg |  |  |  |  | https://wilo.com/quick/PL/pl/articleNumber/2121245
9940 | 2171176 | 4048482705170 | Wilo-VeroTwin-DPL 40/130-2,2/2-S1 pompa dławnicowa | Pompa obiegowa podwójna Wilo-VeroTwin-DPL 40/130-2,2/2-S1 dławnicowa o konstrukcji Inline z przyłączem kołnierzowym, Redukcja wymogów przestrzennych i kosztów instalacji przy zastosowaniu pompy podwójnej, Praca z rezerwą lub z dołączaniem | 2895 | PG3 | 28 | K | 22601 | NIE | 28.13.14 | 84137059 | 0 | 231 | 311 | Wilo-VeroTwin-DPL 40/130-2,2/2-S1 | Pompa obiegowa podwójna | Wilo-VeroTwin-DPL | Tłoczenie wody grzewczej (zgodnie z VDI 2035), wody zimnej i mieszanin woda-glikol | Wilo | DE | 1 | SZT |  | 0.4 | IE3 | Zielony | Karton | 2 | 1 | 1 | 456 | 448.5 | 320 | 595 | 795 | 465 | 66.5 | 73.24 | http://downloads-wilo-select.wilo.com/assets/WIB_WILO57504.jpg | //cms.media.wilo.com/dcipicxmlfeature/wilo_f_020000250001cbb300010092/6939809/wilo_f_020000250001cbb300010092_1.jpg |  |  |  |  | https://wilo.com/quick/PL/pl/articleNumber/2171176
9941 | 2121246 | 4048482215297 | Wilo-VeroTwin-DPL 40/150-3/2-IE3 pompa dławnicowa | Pompa obiegowa podwójna Wilo-VeroTwin-DPL 40/150-3/2-IE3, dławnicowa o konstrukcji Inline z przyłączem kołnierzowym, Redukcja wymogów przestrzennych i kosztów instalacji przy zastosowaniu pompy podwójnej, Praca z rezerwą lub z dołączaniem | 3327 | PG3 | 28 | K | 22601 | NIE | 28.13.14 | 84137059 | 0 | 231 | 311 | Wilo-VeroTwin-DPL 40/150-3/2-IE3 | Pompa obiegowa podwójna | Wilo-VeroTwin-DPL | Tłoczenie wody grzewczej (zgodnie z VDI 2035), wody zimnej i mieszanin woda-glikol | Wilo | DE | 1 | SZT |  | 0.4 | IE3 | Zielony | Karton | 2 | 1 | 1 | 456 | 483 | 322.5 | 595 | 795 | 465 | 77.5 | 84.24 | http://downloads-wilo-select.wilo.com/assets/WIB_WILO57504.jpg | //cms.media.wilo.com/dcipicxmlfeature/wilo_f_020000250001cbb300010092/6939809/wilo_f_020000250001cbb300010092_1.jpg |  |  |  |  | https://wilo.com/quick/PL/pl/articleNumber/2121246
9942 | 2171177 | 4048482705187 | Wilo-VeroTwin-DPL 40/150-3/2-S1 pompa dławnicowa | Pompa obiegowa podwójna Wilo-VeroTwin-DPL 40/150-3/2-S1 dławnicowa o konstrukcji Inline z przyłączem kołnierzowym, Redukcja wymogów przestrzennych i kosztów instalacji przy zastosowaniu pompy podwójnej, Praca z rezerwą lub z dołączaniem | 3441 | PG3 | 28 | K | 22601 | NIE | 28.13.14 | 84137059 | 0 | 231 | 311 | Wilo-VeroTwin-DPL 40/150-3/2-S1 | Pompa obiegowa podwójna | Wilo-VeroTwin-DPL | Tłoczenie wody grzewczej (zgodnie z VDI 2035), wody zimnej i mieszanin woda-glikol | Wilo | DE | 1 | SZT |  | 0.4 | IE3 | Zielony | Karton | 2 | 1 | 1 | 456 | 483 | 322.5 | 595 | 795 | 465 | 77.5 | 84.24 | http://downloads-wilo-select.wilo.com/assets/WIB_WILO57504.jpg | //cms.media.wilo.com/dcipicxmlfeature/wilo_f_020000250001cbb300010092/6939809/wilo_f_020000250001cbb300010092_1.jpg |  |  |  |  | https://wilo.com/quick/PL/pl/articleNumber/2171177
9943 | 2231846 | 4062679366067 | Wilo-VeroTwin-DPL 40/155-4/2 pompa dławnicowa | Pompa podwójna Inline Wilo-VeroTwin-DPL 40/155-4/2 z dwoma jednostopniowymi dławnicowymi pompami wirowymi we wspólnym korpusie z klapą przełączającą w przyłączu ciśnieniowym, Pompa o zwartej konstrukcji Inline z zamocowanym bezpośrednio na kołnierzu silnikiem trójfazowym i wałami niedzielonymi lub latarniami oraz z silnikami odpowiadającymi normom, sztywno połączonymi za pomocą sprzęgieł (wersja N), Typoszereg DPL jest przeznaczony do montażu na rurociągu lub do ustawienia na fundamencie, Konsole są dostępne w ramach wyposażenia dodatkowego, Z niezależnymi od kierunku obrotów mieszkowymi uszczelnieniami mechanicznymi z wymuszonym opływem oraz wirnikiem z tworzywa sztucznego redukującym kawitację, Kołnierze z przyłączami pomiarowymi ciśnienia R 1/8, Korpus pompy i latarnia z powłoką kataforetyczną, Skrzynia zaciskowa do silnika może być wykonana z metalu lub tworzywa sztucznego, Jeśli bezwzględnie wymagana jest metalowa skrzynia zaciskowa, należy zamówić odpowiedni wariant specjalny | 6313 | PG3 | 28 | K | 22601 | NIE | 28.13.14 | 84137059 | 0 | 231 | 311 | Wilo-VeroTwin-DPL 40/155-4/2 | Pompa podwójna dławnicowa Inline w jednym korpusie | Wilo-VeroTwin | Tłoczenie wody grzewczej (zgodnie z VDI 2035), wody zimnej i mieszanin woda-glikol | Wilo | DE | 1 | SZT |  | 0.4 | IE3 | Zielony | Europaleta | 1 | 1 | 1 | 604 | 522 | 340 | 1200 | 1200 | 484 | 106 | 130 |  | //cms.media.wilo.com/dcipicxmlfeature/wilo_f_020000250001cbb300010092/6939809/wilo_f_020000250001cbb300010092_1.jpg |  |  |  |  | https://wilo.com/quick/PL/pl/articleNumber/2231846
9944 | 2231847 | 4062679366449 | Wilo-VeroTwin-DPL 40/155-4/2-S1 pompa dławnicowa | Pompa podwójna Inline Wilo-VeroTwin-DPL 40/155-4/2-S1 z dwoma jednostopniowymi dławnicowymi pompami wirowymi we wspólnym korpusie z klapą przełączającą w przyłączu ciśnieniowym, Pompa o zwartej konstrukcji Inline z zamocowanym bezpośrednio na kołnierzu silnikiem trójfazowym i wałami niedzielonymi lub latarniami oraz z silnikami odpowiadającymi normom, sztywno połączonymi za pomocą sprzęgieł (wersja N), Typoszereg DPL jest przeznaczony do montażu na rurociągu lub do ustawienia na fundamencie, Konsole są dostępne w ramach wyposażenia dodatkowego, Z niezależnymi od kierunku obrotów mieszkowymi uszczelnieniami mechanicznymi z wymuszonym opływem oraz wirnikiem z tworzywa sztucznego redukującym kawitację, Kołnierze z przyłączami pomiarowymi ciśnienia R 1/8, Korpus pompy i latarnia z powłoką kataforetyczną, Skrzynia zaciskowa do silnika może być wykonana z metalu lub tworzywa sztucznego, Jeśli bezwzględnie wymagana jest metalowa skrzynia zaciskowa, należy zamówić odpowiedni wariant specjalny | 6479 | PG3 | 28 | K | 22601 | NIE | 28.13.14 | 84137059 | 0 | 231 | 311 | Wilo-VeroTwin-DPL 40/155-4/2-S1 | Pompa podwójna dławnicowa Inline w jednym korpusie | Wilo-VeroTwin | Tłoczenie wody grzewczej (zgodnie z VDI 2035), wody zimnej i mieszanin woda-glikol | Wilo | DE | 1 | SZT |  | 0.4 | IE3 | Zielony | Europaleta | 1 | 1 | 1 | 604 | 522 | 340 | 1200 | 1200 | 484 | 106 | 130 |  | //cms.media.wilo.com/dcipicxmlfeature/wilo_f_020000250001cbb300010092/6939809/wilo_f_020000250001cbb300010092_1.jpg |  |  |  |  | https://wilo.com/quick/PL/pl/articleNumber/2231847
9945 | 2089621 | 4016322993483 | Wilo-VeroTwin-DPL 40/160-0,37/4 pompa dławnicowa | Pompa obiegowa podwójna Wilo-VeroTwin-DPL 40/160-0,37/4, dławnicowa o konstrukcji Inline z przyłączem kołnierzowym, Redukcja wymogów przestrzennych i kosztów instalacji przy zastosowaniu pompy podwójnej, Praca z rezerwą lub z dołączaniem | 2495 | PG3 | 14 | C | 22601 | NIE | 28.13.14 | 84137059 | 0 | 231 | 311 | Wilo-VeroTwin-DPL 40/160-0,37/4 | Pompa obiegowa podwójna | Wilo-VeroTwin-DPL | Tłoczenie wody grzewczej (zgodnie z VDI 2035), wody zimnej i mieszanin woda-glikol | Wilo | DE | 1 | SZT |  | 0.4 | IE2 | Zielony | Karton | 2 | 1 | 1 | 456 | 366 | 320 | 540 | 380 | 360 | 43.9 | 53.24 | http://downloads-wilo-select.wilo.com/assets/WIB_WILO57504.jpg | //cms.media.wilo.com/dcipicxmlfeature/wilo_f_020000250001cbb300010092/6939809/wilo_f_020000250001cbb300010092_1.jpg |  |  |  |  | https://wilo.com/quick/PL/pl/articleNumber/2089621
9946 | 2171159 | 4048482704999 | Wilo-VeroTwin-DPL 40/160-0,37/4-S1 pompa dławnicowa | Pompa dławnicowa podwójna o konstrukcji Inline Wilo-VeroTwin-DPL 40/160-0,37/4-S1 | 2609 | PG3 | 28 | K | 22601 | NIE | 28.13.14 | 84137059 | 0 | 231 | 311 | Wilo-VeroTwin-DPL 40/160-0,37/4-S1 | Pompa obiegowa podwójna | Wilo-VeroTwin-DPL | Tłoczenie wody grzewczej (zgodnie z VDI 2035), wody zimnej i mieszanin woda-glikol | Wilo | DE | 1 | SZT |  | 0.4 | IE2 | Zielony | Karton | 2 | 1 | 1 | 456 | 366 | 320 | 540 | 380 | 360 | 43.9 | 53.24 | http://downloads-wilo-select.wilo.com/assets/WIB_WILO57504.jpg | //cms.media.wilo.com/dcipicxmlfeature/wilo_f_020000250001cbb300010092/6939809/wilo_f_020000250001cbb300010092_1.jpg |  |  |  |  | https://wilo.com/quick/PL/pl/articleNumber/2171159
9947 | 2121247 | 4048482215303 | Wilo-VeroTwin-DPL 40/160-4/2-IE3 pompa dławnicowa | Pompa obiegowa podwójna Wilo-VeroTwin-DPL 40/160-4/2-IE3, dławnicowa o konstrukcji Inline z przyłączem kołnierzowym, Redukcja wymogów przestrzennych i kosztów instalacji przy zastosowaniu pompy podwójnej, Praca z rezerwą lub z dołączaniem | 3543 | PG3 | 28 | K | 22601 | NIE | 28.13.14 | 84137059 | 0 | 231 | 311 | Wilo-VeroTwin-DPL 40/160-4/2-IE3 | Pompa obiegowa podwójna | Wilo-VeroTwin-DPL | Tłoczenie wody grzewczej (zgodnie z VDI 2035), wody zimnej i mieszanin woda-glikol | Wilo | DE | 1 | SZT |  | 0.4 | IE3 | Zielony | Paleta jednorazowego użytku | 1 | 1 | 1 | 456 | 514.5 | 327.5 | 600 | 800 | 460 | 90.5 | 103.1 | http://downloads-wilo-select.wilo.com/assets/WIB_WILO57504.jpg | //cms.media.wilo.com/dcipicxmlfeature/wilo_f_020000250001cbb300010092/6939809/wilo_f_020000250001cbb300010092_1.jpg |  |  |  |  | https://wilo.com/quick/PL/pl/articleNumber/2121247
9948 | 2166994 | 4048482683997 | Wilo-VeroTwin-DPL 40/160-4/2-S1 pompa dławnicowa | Pompa obiegowa podwójna Wilo-VeroTwin-DPL 40/160-4/2-S1 dławnicowa o konstrukcji Inline z przyłączem kołnierzowym, Redukcja wymogów przestrzennych i kosztów instalacji przy zastosowaniu pompy podwójnej, Praca z rezerwą lub z dołączaniem | 3659 | PG3 | 28 | K | 22601 | NIE | 28.13.14 | 84137059 | 0 | 231 | 311 | Wilo-VeroTwin-DPL 40/160-4/2-S1 | Pompa obiegowa podwójna | Wilo-VeroTwin-DPL | Tłoczenie wody grzewczej (zgodnie z VDI 2035), wody zimnej i mieszanin woda-glikol | Wilo | DE | 1 | SZT |  | 0.4 | IE3 | Zielony | Paleta jednorazowego użytku | 1 | 1 | 1 | 456 | 514.5 | 327.5 | 600 | 800 | 460 | 90.5 | 103.1 | http://downloads-wilo-select.wilo.com/assets/WIB_WILO57504.jpg | //cms.media.wilo.com/dcipicxmlfeature/wilo_f_020000250001cbb300010092/6939809/wilo_f_020000250001cbb300010092_1.jpg |  |  |  |  | https://wilo.com/quick/PL/pl/articleNumber/2166994
9949 | 2231848 | 4062679366074 | Wilo-VeroTwin-DPL 40/165-5,5/2 pompa dławnicowa | Pompa podwójna Inline Wilo-VeroTwin-DPL 40/165-5,5/2 z dwoma jednostopniowymi dławnicowymi pompami wirowymi we wspólnym korpusie z klapą przełączającą w przyłączu ciśnieniowym, Pompa o zwartej konstrukcji Inline z zamocowanym bezpośrednio na kołnierzu silnikiem trójfazowym i wałami niedzielonymi lub latarniami oraz z silnikami odpowiadającymi normom, sztywno połączonymi za pomocą sprzęgieł (wersja N), Typoszereg DPL jest przeznaczony do montażu na rurociągu lub do ustawienia na fundamencie, Konsole są dostępne w ramach wyposażenia dodatkowego, Z niezależnymi od kierunku obrotów mieszkowymi uszczelnieniami mechanicznymi z wymuszonym opływem oraz wirnikiem z tworzywa sztucznego redukującym kawitację, Kołnierze z przyłączami pomiarowymi ciśnienia R 1/8, Korpus pompy i latarnia z powłoką kataforetyczną, Skrzynia zaciskowa do silnika może być wykonana z metalu lub tworzywa sztucznego, Jeśli bezwzględnie wymagana jest metalowa skrzynia zaciskowa, należy zamówić odpowiedni wariant specjalny | 7435 | PG3 | 28 | K | 22601 | NIE | 28.13.14 | 84137059 | 0 | 231 | 311 | Wilo-VeroTwin-DPL 40/165-5,5/2 | Pompa podwójna dławnicowa Inline w jednym korpusie | Wilo-VeroTwin | Tłoczenie wody grzewczej (zgodnie z VDI 2035), wody zimnej i mieszanin woda-glikol | Wilo | DE | 1 | SZT |  | 0.4 | IE3 | Zielony | Europaleta | 1 | 1 | 1 | 604 | 562 | 363 | 1200 | 1200 | 507 | 123 | 147 |  | //cms.media.wilo.com/dcipicxmlfeature/wilo_f_020000250001cbb300010092/6939809/wilo_f_020000250001cbb300010092_1.jpg |  |  |  |  | https://wilo.com/quick/PL/pl/articleNumber/2231848
9950 | 2231849 | 4062679366456 | Wilo-VeroTwin-DPL 40/165-5,5/2-S1 pompa dławnicowa | Pompa podwójna Inline Wilo-VeroTwin-DPL 40/165-5,5/2-S1 z dwoma jednostopniowymi dławnicowymi pompami wirowymi we wspólnym korpusie z klapą przełączającą w przyłączu ciśnieniowym, Pompa o zwartej konstrukcji Inline z zamocowanym bezpośrednio na kołnierzu silnikiem trójfazowym i wałami niedzielonymi lub latarniami oraz z silnikami odpowiadającymi normom, sztywno połączonymi za pomocą sprzęgieł (wersja N), Typoszereg DPL jest przeznaczony do montażu na rurociągu lub do ustawienia na fundamencie, Konsole są dostępne w ramach wyposażenia dodatkowego, Z niezależnymi od kierunku obrotów mieszkowymi uszczelnieniami mechanicznymi z wymuszonym opływem oraz wirnikiem z tworzywa sztucznego redukującym kawitację, Kołnierze z przyłączami pomiarowymi ciśnienia R 1/8, Korpus pompy i latarnia z powłoką kataforetyczną, Skrzynia zaciskowa do silnika może być wykonana z metalu lub tworzywa sztucznego, Jeśli bezwzględnie wymagana jest metalowa skrzynia zaciskowa, należy zamówić odpowiedni wariant specjalny | 7601 | PG3 | 28 | K | 22601 | NIE | 28.13.14 | 84137059 | 0 | 231 | 311 | Wilo-VeroTwin-DPL 40/165-5,5/2-S1 | Pompa podwójna dławnicowa Inline w jednym korpusie | Wilo-VeroTwin | Tłoczenie wody grzewczej (zgodnie z VDI 2035), wody zimnej i mieszanin woda-glikol | Wilo | DE | 1 | SZT |  | 0.4 | IE3 | Zielony | Europaleta | 1 | 1 | 1 | 604 | 562 | 363 | 1200 | 1200 | 507 | 123 | 147 |  | //cms.media.wilo.com/dcipicxmlfeature/wilo_f_020000250001cbb300010092/6939809/wilo_f_020000250001cbb300010092_1.jpg |  |  |  |  | https://wilo.com/quick/PL/pl/articleNumber/2231849
9951 | 2231850 | 4062679366081 | Wilo-VeroTwin-DPL 40/205-7,5/2 pompa dławnicowa | Pompa podwójna Inline Wilo-VeroTwin-DPL 40/205-7,5/2 z dwoma jednostopniowymi dławnicowymi pompami wirowymi we wspólnym korpusie z klapą przełączającą w przyłączu ciśnieniowym, Pompa o zwartej konstrukcji Inline z zamocowanym bezpośrednio na kołnierzu silnikiem trójfazowym i wałami niedzielonymi lub latarniami oraz z silnikami odpowiadającymi normom, sztywno połączonymi za pomocą sprzęgieł (wersja N), Typoszereg DPL jest przeznaczony do montażu na rurociągu lub do ustawienia na fundamencie, Konsole są dostępne w ramach wyposażenia dodatkowego, Z niezależnymi od kierunku obrotów mieszkowymi uszczelnieniami mechanicznymi z wymuszonym opływem oraz wirnikiem z tworzywa sztucznego redukującym kawitację, Kołnierze z przyłączami pomiarowymi ciśnienia R 1/8, Korpus pompy i latarnia z powłoką kataforetyczną, Skrzynia zaciskowa do silnika może być wykonana z metalu lub tworzywa sztucznego, Jeśli bezwzględnie wymagana jest metalowa skrzynia zaciskowa, należy zamówić odpowiedni wariant specjalny | 5310 | PG3 | 28 | K | 22601 | NIE | 28.13.14 | 84137059 | 0 | 231 | 311 | Wilo-VeroTwin-DPL 40/205-7,5/2 | Pompa podwójna dławnicowa Inline w jednym korpusie | Wilo-VeroTwin | Tłoczenie wody grzewczej (zgodnie z VDI 2035), wody zimnej i mieszanin woda-glikol | Wilo | DE | 1 | SZT |  | 0.4 | IE3 | Zielony | Europaleta | 1 | 1 | 1 | 694 | 580 | 390 | 1200 | 1200 | 534 | 151 | 175 |  | //cms.media.wilo.com/dcipicxmlfeature/wilo_f_020000250001cbb300010092/6939809/wilo_f_020000250001cbb300010092_1.jpg |  |  |  |  | https://wilo.com/quick/PL/pl/articleNumber/2231850
9952 | 2231851 | 4062679366463 | Wilo-VeroTwin-DPL 40/205-7,5/2-S1 pompa dławnicowa | Pompa podwójna Inline Wilo-VeroTwin-DPL 40/205-7,5/2-S1 z dwoma jednostopniowymi dławnicowymi pompami wirowymi we wspólnym korpusie z klapą przełączającą w przyłączu ciśnieniowym, Pompa o zwartej konstrukcji Inline z zamocowanym bezpośrednio na kołnierzu silnikiem trójfazowym i wałami niedzielonymi lub latarniami oraz z silnikami odpowiadającymi normom, sztywno połączonymi za pomocą sprzęgieł (wersja N), Typoszereg DPL jest przeznaczony do montażu na rurociągu lub do ustawienia na fundamencie, Konsole są dostępne w ramach wyposażenia dodatkowego, Z niezależnymi od kierunku obrotów mieszkowymi uszczelnieniami mechanicznymi z wymuszonym opływem oraz wirnikiem z tworzywa sztucznego redukującym kawitację, Kołnierze z przyłączami pomiarowymi ciśnienia R 1/8, Korpus pompy i latarnia z powłoką kataforetyczną, Skrzynia zaciskowa do silnika może być wykonana z metalu lub tworzywa sztucznego, Jeśli bezwzględnie wymagana jest metalowa skrzynia zaciskowa, należy zamówić odpowiedni wariant specjalny | 5426 | PG3 | 28 | K | 22601 | NIE | 28.13.14 | 84137059 | 0 | 231 | 311 | Wilo-VeroTwin-DPL 40/205-7,5/2-S1 | Pompa podwójna dławnicowa Inline w jednym korpusie | Wilo-VeroTwin | Tłoczenie wody grzewczej (zgodnie z VDI 2035), wody zimnej i mieszanin woda-glikol | Wilo | DE | 1 | SZT |  | 0.4 | IE3 | Zielony | Europaleta | 1 | 1 | 1 | 694 | 580 | 390 | 1200 | 1200 | 534 | 151 | 175 |  | //cms.media.wilo.com/dcipicxmlfeature/wilo_f_020000250001cbb300010092/6939809/wilo_f_020000250001cbb300010092_1.jpg |  |  |  |  | https://wilo.com/quick/PL/pl/articleNumber/2231851
9953 | 2157302 | 4048482556390 | Wilo-VeroTwin-DPL 40/75-0,12/2 pompa dławnicowa | Pompa obiegowa podwójna Wilo-VeroTwin-DPL 40/75-0,12/2, dławnicowa o konstrukcji Inline z przyłączem kołnierzowym, Redukcja wymogów przestrzennych i kosztów instalacji przy zastosowaniu pompy podwójnej, Praca z rezerwą lub z dołączaniem | 1945 | PG3 | 14 | C | 22601 | NIE | 28.13.14 | 84137059 | 0 | 231 | 311 | Wilo-VeroTwin-DPL 40/75-0,12/2 | Pompa obiegowa podwójna | Wilo-VeroTwin-DPL | Tłoczenie wody grzewczej (zgodnie z VDI 2035), wody zimnej i mieszanin woda-glikol | Wilo | DE | 1 | SZT |  | 0.4 | IE2 | Zielony | Karton | 2 | 1 | 1 | 349.5 | 367 | 250 | 380 | 540 | 360 | 37 | 38 | http://downloads-wilo-select.wilo.com/assets/WIB_WILO57504.jpg | //cms.media.wilo.com/dcipicxmlfeature/wilo_f_020000250001cbb300010092/6939809/wilo_f_020000250001cbb300010092_1.jpg |  |  |  |  | https://wilo.com/quick/PL/pl/articleNumber/2157302
9954 | 2199640 | 4048482849706 | Wilo-VeroTwin-DPL 40/75-0,12/2-S1 pompa dławnicowa | Pompa dławnicowa podwójna o konstrukcji Inline Wilo-VeroTwin-DPL 40/75-0,12/2-S1 | 2104 | PG3 | 28 | K | 22601 | NIE | 28.13.14 | 84137059 | 0 | 231 | 311 | Wilo-VeroTwin-DPL 40/75-0,12/2-S1 | Pompa obiegowa podwójna | Wilo-VeroTwin-DPL | Tłoczenie wody grzewczej (zgodnie z VDI 2035), wody zimnej i mieszanin woda-glikol | Wilo | DE | 1 | SZT |  | 0.4 | IE2 | Zielony | Karton | 2 | 1 | 1 | 349.5 | 367 | 250 | 380 | 540 | 360 | 37 | 38 | http://downloads-wilo-select.wilo.com/assets/WIB_WILO57504.jpg | //cms.media.wilo.com/dcipicxmlfeature/wilo_f_020000250001cbb300010092/6939809/wilo_f_020000250001cbb300010092_1.jpg |  |  |  |  | https://wilo.com/quick/PL/pl/articleNumber/2199640
9955 | 2089642 | 4016322992714 | Wilo-VeroTwin-DPL 40/90-0,37/2 pompa dławnicowa | Pompa obiegowa podwójna Wilo-VeroTwin-DPL 40/90-0,37/2, dławnicowa o konstrukcji Inline z przyłączem kołnierzowym, Redukcja wymogów przestrzennych i kosztów instalacji przy zastosowaniu pompy podwójnej, Praca z rezerwą lub z dołączaniem | 2086 | PG3 | 14 | C | 22601 | NIE | 28.13.14 | 84137059 | 0 | 231 | 311 | Wilo-VeroTwin-DPL 40/90-0,37/2 | Pompa obiegowa podwójna | Wilo-VeroTwin-DPL | Tłoczenie wody grzewczej (zgodnie z VDI 2035), wody zimnej i mieszanin woda-glikol | Wilo | DE | 1 | SZT |  | 0.4 | IE2 | Zielony | Karton | 2 | 1 | 1 | 349.5 | 395 | 250 | 380 | 540 | 360 | 39.2 | 40.2 | http://downloads-wilo-select.wilo.com/assets/WIB_WILO57504.jpg | //cms.media.wilo.com/dcipicxmlfeature/wilo_f_020000250001cbb300010092/6939809/wilo_f_020000250001cbb300010092_1.jpg |  |  |  |  | https://wilo.com/quick/PL/pl/articleNumber/2089642
9956 | 2150374 | 4048482487816 | Wilo-VeroTwin-DPL 50/105-0,12/4 pompa dławnicowa | Pompa obiegowa podwójna Wilo-VeroTwin-DPL 50/105-0,12/4, dławnicowa o konstrukcji Inline z przyłączem kołnierzowym, Redukcja wymogów przestrzennych i kosztów instalacji przy zastosowaniu pompy podwójnej, Praca z rezerwą lub z dołączaniem | 2254 | PG3 | 14 | C | 22601 | NIE | 28.13.14 | 84137059 | 0 | 231 | 311 | Wilo-VeroTwin-DPL 50/105-0,12/4 | Pompa obiegowa podwójna | Wilo-VeroTwin-DPL | Tłoczenie wody grzewczej (zgodnie z VDI 2035), wody zimnej i mieszanin woda-glikol | Wilo | DE | 1 | SZT |  | 0.4 | IE2 | Zielony | Karton | 2 | 1 | 1 | 390 | 381.5 | 280 | 540 | 380 | 360 | 36.8 | 40.3 | http://downloads-wilo-select.wilo.com/assets/WIB_WILO57504.jpg | //cms.media.wilo.com/dcipicxmlfeature/wilo_f_020000250001cbb300010092/6939809/wilo_f_020000250001cbb300010092_1.jpg |  |  |  |  | https://wilo.com/quick/PL/pl/articleNumber/2150374
9957 | 2171160 | 4048482705002 | Wilo-VeroTwin-DPL 50/105-0,12/4-S1 pompa dławnicowa | Pompa dławnicowa podwójna o konstrukcji Inline Wilo-VeroTwin-DPL 50/105-0,12/4-S1 | 2369 | PG3 | 28 | K | 22601 | NIE | 28.13.14 | 84137059 | 0 | 231 | 311 | Wilo-VeroTwin-DPL 50/105-0,12/4-S1 | Pompa obiegowa podwójna | Wilo-VeroTwin-DPL | Tłoczenie wody grzewczej (zgodnie z VDI 2035), wody zimnej i mieszanin woda-glikol | Wilo | DE | 1 | SZT |  | 0.4 | IE2 | Zielony | Karton | 2 | 1 | 1 | 390 | 381.5 | 280 | 540 | 380 | 360 | 36.8 | 40.3 | http://downloads-wilo-select.wilo.com/assets/WIB_WILO57504.jpg | //cms.media.wilo.com/dcipicxmlfeature/wilo_f_020000250001cbb300010092/6939809/wilo_f_020000250001cbb300010092_1.jpg |  |  |  |  | https://wilo.com/quick/PL/pl/articleNumber/2171160
9958 | 2155465 | 4048482543260 | Wilo-VeroTwin-DPL 50/105-0,75/2-IE3 pompa dławnicowa | Pompa obiegowa podwójna Wilo-VeroTwin-DPL 50/105-0,75/2-IE3, dławnicowa o konstrukcji Inline z przyłączem kołnierzowym, Redukcja wymogów przestrzennych i kosztów instalacji przy zastosowaniu pompy podwójnej, Praca z rezerwą lub z dołączaniem | 2756 | PG3 | 28 | K | 22601 | NIE | 28.13.14 | 84137059 | 0 | 231 | 311 | Wilo-VeroTwin-DPL 50/105-0,75/2-IE3 | Pompa obiegowa podwójna | Wilo-VeroTwin-DPL | Tłoczenie wody grzewczej (zgodnie z VDI 2035), wody zimnej i mieszanin woda-glikol | Wilo | DE | 1 | SZT |  | 0.4 | IE3 | Zielony | Karton | 2 | 1 | 1 | 382 | 418.5 | 280 | 595 | 795 | 465 | 42.8 | 49.54 | http://downloads-wilo-select.wilo.com/assets/WIB_WILO57504.jpg | //cms.media.wilo.com/dcipicxmlfeature/wilo_f_020000250001cbb300010092/6939809/wilo_f_020000250001cbb300010092_1.jpg |  |  |  |  | https://wilo.com/quick/PL/pl/articleNumber/2155465
9959 | 2171182 | 4048482705231 | Wilo-VeroTwin-DPL 50/105-0,75/2-S1 pompa dławnicowa | Pompa obiegowa podwójna Wilo-VeroTwin-DPL 50/105-0,75/2-S1 dławnicowa o konstrukcji Inline z przyłączem kołnierzowym, Redukcja wymogów przestrzennych i kosztów instalacji przy zastosowaniu pompy podwójnej, Praca z rezerwą lub z dołączaniem | 2871 | PG3 | 28 | K | 22601 | NIE | 28.13.14 | 84137059 | 0 | 231 | 311 | Wilo-VeroTwin-DPL 50/105-0,75/2-S1 | Pompa obiegowa podwójna | Wilo-VeroTwin-DPL | Tłoczenie wody grzewczej (zgodnie z VDI 2035), wody zimnej i mieszanin woda-glikol | Wilo | DE | 1 | SZT |  | 0.4 | IE3 | Zielony | Karton | 2 | 1 | 1 | 382 | 418.5 | 280 | 595 | 795 | 465 | 42.8 | 49.54 | http://downloads-wilo-select.wilo.com/assets/WIB_WILO57504.jpg | //cms.media.wilo.com/dcipicxmlfeature/wilo_f_020000250001cbb300010092/6939809/wilo_f_020000250001cbb300010092_1.jpg |  |  |  |  | https://wilo.com/quick/PL/pl/articleNumber/2171182
9960 | 2231852 | 4062679366098 | Wilo-VeroTwin-DPL 50/115-4/2 pompa dławnicowa | Pompa podwójna Inline Wilo-VeroTwin-DPL 50/115-4/2 z dwoma jednostopniowymi dławnicowymi pompami wirowymi we wspólnym korpusie z klapą przełączającą w przyłączu ciśnieniowym, Pompa o zwartej konstrukcji Inline z zamocowanym bezpośrednio na kołnierzu silnikiem trójfazowym i wałami niedzielonymi lub latarniami oraz z silnikami odpowiadającymi normom, sztywno połączonymi za pomocą sprzęgieł (wersja N), Typoszereg DPL jest przeznaczony do montażu na rurociągu lub do ustawienia na fundamencie, Konsole są dostępne w ramach wyposażenia dodatkowego, Z niezależnymi od kierunku obrotów mieszkowymi uszczelnieniami mechanicznymi z wymuszonym opływem oraz wirnikiem z tworzywa sztucznego redukującym kawitację, Kołnierze z przyłączami pomiarowymi ciśnienia R 1/8, Korpus pompy i latarnia z powłoką kataforetyczną, Skrzynia zaciskowa do silnika może być wykonana z metalu lub tworzywa sztucznego, Jeśli bezwzględnie wymagana jest metalowa skrzynia zaciskowa, należy zamówić odpowiedni wariant specjalny | 4077 | PG3 | 28 | K | 22601 | NIE | 28.13.14 | 84137059 | 0 | 231 | 311 | Wilo-VeroTwin-DPL 50/115-4/2 | Pompa podwójna dławnicowa Inline w jednym korpusie | Wilo-VeroTwin | Tłoczenie wody grzewczej (zgodnie z VDI 2035), wody zimnej i mieszanin woda-glikol | Wilo | DE | 1 | SZT |  | 0.4 | IE3 | Zielony | Europaleta | 1 | 1 | 1 | 572 | 565 | 340 | 1200 | 1200 | 484 | 106 | 130 |  | //cms.media.wilo.com/dcipicxmlfeature/wilo_f_020000250001cbb300010092/6939809/wilo_f_020000250001cbb300010092_1.jpg |  |  |  |  | https://wilo.com/quick/PL/pl/articleNumber/2231852
9961 | 2231853 | 4062679366470 | Wilo-VeroTwin-DPL 50/115-4/2-S1 pompa dławnicowa | Pompa podwójna Inline Wilo-VeroTwin-DPL 50/115-4/2-S1 z dwoma jednostopniowymi dławnicowymi pompami wirowymi we wspólnym korpusie z klapą przełączającą w przyłączu ciśnieniowym, Pompa o zwartej konstrukcji Inline z zamocowanym bezpośrednio na kołnierzu silnikiem trójfazowym i wałami niedzielonymi lub latarniami oraz z silnikami odpowiadającymi normom, sztywno połączonymi za pomocą sprzęgieł (wersja N), Typoszereg DPL jest przeznaczony do montażu na rurociągu lub do ustawienia na fundamencie, Konsole są dostępne w ramach wyposażenia dodatkowego, Z niezależnymi od kierunku obrotów mieszkowymi uszczelnieniami mechanicznymi z wymuszonym opływem oraz wirnikiem z tworzywa sztucznego redukującym kawitację, Kołnierze z przyłączami pomiarowymi ciśnienia R 1/8, Korpus pompy i latarnia z powłoką kataforetyczną, Skrzynia zaciskowa do silnika może być wykonana z metalu lub tworzywa sztucznego, Jeśli bezwzględnie wymagana jest metalowa skrzynia zaciskowa, należy zamówić odpowiedni wariant specjalny | 4192 | PG3 | 28 | K | 22601 | NIE | 28.13.14 | 84137059 | 0 | 231 | 311 | Wilo-VeroTwin-DPL 50/115-4/2-S1 | Pompa podwójna dławnicowa Inline w jednym korpusie | Wilo-VeroTwin | Tłoczenie wody grzewczej (zgodnie z VDI 2035), wody zimnej i mieszanin woda-glikol | Wilo | DE | 1 | SZT |  | 0.4 | IE3 | Zielony | Europaleta | 1 | 1 | 1 | 572 | 565 | 340 | 1200 | 1200 | 484 | 106 | 130 |  | //cms.media.wilo.com/dcipicxmlfeature/wilo_f_020000250001cbb300010092/6939809/wilo_f_020000250001cbb300010092_1.jpg |  |  |  |  | https://wilo.com/quick/PL/pl/articleNumber/2231853
9962 | 2121252 | 4048482215358 | Wilo-VeroTwin-DPL 50/120-1,5/2-IE3 pompa dławnicowa | Pompa obiegowa podwójna Wilo-VeroTwin-DPL 50/120-1,5/2-IE3, dławnicowa o konstrukcji Inline z przyłączem kołnierzowym, Redukcja wymogów przestrzennych i kosztów instalacji przy zastosowaniu pompy podwójnej, Praca z rezerwą lub z dołączaniem | 2834 | PG3 | 28 | K | 22601 | NIE | 28.13.14 | 84137059 | 0 | 231 | 311 | Wilo-VeroTwin-DPL 50/120-1,5/2-IE3 | Pompa obiegowa podwójna | Wilo-VeroTwin-DPL | Tłoczenie wody grzewczej (zgodnie z VDI 2035), wody zimnej i mieszanin woda-glikol | Wilo | DE | 1 | SZT |  | 0.4 | IE3 | Zielony | Karton | 2 | 1 | 1 | 500 | 449 | 340 | 595 | 795 | 465 | 66.3 | 73.04 | http://downloads-wilo-select.wilo.com/assets/WIB_WILO57504.jpg | //cms.media.wilo.com/dcipicxmlfeature/wilo_f_020000250001cbb300010092/6939809/wilo_f_020000250001cbb300010092_1.jpg |  |  |  |  | https://wilo.com/quick/PL/pl/articleNumber/2121252
9963 | 2171183 | 4048482705248 | Wilo-VeroTwin-DPL 50/120-1,5/2-S1 pompa dławnicowa | Pompa dławnicowa podwójna o konstrukcji Inline Wilo-VeroTwin-DPL 50/120-1,5/2-S1 | 2947 | PG3 | 28 | K | 22601 | NIE | 28.13.14 | 84137059 | 0 | 231 | 311 | Wilo-VeroTwin-DPL 50/120-1,5/2-S1 | Pompa obiegowa podwójna | Wilo-VeroTwin-DPL | Tłoczenie wody grzewczej (zgodnie z VDI 2035), wody zimnej i mieszanin woda-glikol | Wilo | DE | 1 | SZT |  | 0.4 | IE3 | Zielony | Karton | 2 | 1 | 1 | 500 | 449 | 340 | 595 | 795 | 465 | 66.3 | 73.04 | http://downloads-wilo-select.wilo.com/assets/WIB_WILO57504.jpg | //cms.media.wilo.com/dcipicxmlfeature/wilo_f_020000250001cbb300010092/6939809/wilo_f_020000250001cbb300010092_1.jpg |  |  |  |  | https://wilo.com/quick/PL/pl/articleNumber/2171183
9964 | 2089623 | 4016322993506 | Wilo-VeroTwin-DPL 50/130-0,37/4 pompa dławnicowa | Pompa obiegowa podwójna Wilo-VeroTwin-DPL 50/130-0,37/4, dławnicowa o konstrukcji Inline z przyłączem kołnierzowym, Redukcja wymogów przestrzennych i kosztów instalacji przy zastosowaniu pompy podwójnej, Praca z rezerwą lub z dołączaniem | 2557 | PG3 | 14 | C | 22601 | NIE | 28.13.14 | 84137059 | 0 | 231 | 311 | Wilo-VeroTwin-DPL 50/130-0,37/4 | Pompa obiegowa podwójna | Wilo-VeroTwin-DPL | Tłoczenie wody grzewczej (zgodnie z VDI 2035), wody zimnej i mieszanin woda-glikol | Wilo | DE | 1 | SZT |  | 0.4 | IE2 | Zielony | Karton | 2 | 1 | 1 | 500 | 379 | 340 | 550 | 450 | 390 | 45.7 | 47.1 | http://downloads-wilo-select.wilo.com/assets/WIB_WILO57504.jpg | //cms.media.wilo.com/dcipicxmlfeature/wilo_f_020000250001cbb300010092/6939809/wilo_f_020000250001cbb300010092_1.jpg |  |  |  |  | https://wilo.com/quick/PL/pl/articleNumber/2089623
9965 | 2121253 | 4048482215365 | Wilo-VeroTwin-DPL 50/130-2,2/2-IE3 pompa dławnicowa | Pompa obiegowa podwójna Wilo-VeroTwin-DPL 50/130-2,2/2-IE3, dławnicowa o konstrukcji Inline z przyłączem kołnierzowym, Redukcja wymogów przestrzennych i kosztów instalacji przy zastosowaniu pompy podwójnej, Praca z rezerwą lub z dołączaniem | 2999 | PG3 | 28 | K | 22601 | NIE | 28.13.14 | 84137059 | 0 | 231 | 311 | Wilo-VeroTwin-DPL 50/130-2,2/2-IE3 | Pompa obiegowa podwójna | Wilo-VeroTwin-DPL | Tłoczenie wody grzewczej (zgodnie z VDI 2035), wody zimnej i mieszanin woda-glikol | Wilo | DE | 1 | SZT |  | 0.4 | IE3 | Zielony | Karton | 2 | 1 | 1 | 500 | 461.5 | 340 | 595 | 795 | 465 | 68.3 | 75.04 | http://downloads-wilo-select.wilo.com/assets/WIB_WILO57504.jpg | //cms.media.wilo.com/dcipicxmlfeature/wilo_f_020000250001cbb300010092/6939809/wilo_f_020000250001cbb300010092_1.jpg |  |  |  |  | https://wilo.com/quick/PL/pl/articleNumber/2121253
9966 | 2171184 | 4048482705255 | Wilo-VeroTwin-DPL 50/130-2,2/2-S1 pompa dławnicowa | Pompa obiegowa podwójna Wilo-VeroTwin-DPL 50/130-2,2/2-S1 dławnicowa o konstrukcji Inline z przyłączem kołnierzowym, Redukcja wymogów przestrzennych i kosztów instalacji przy zastosowaniu pompy podwójnej, Praca z rezerwą lub z dołączaniem | 3113 | PG3 | 28 | K | 22601 | NIE | 28.13.14 | 84137059 | 0 | 231 | 311 | Wilo-VeroTwin-DPL 50/130-2,2/2-S1 | Pompa obiegowa podwójna | Wilo-VeroTwin-DPL | Tłoczenie wody grzewczej (zgodnie z VDI 2035), wody zimnej i mieszanin woda-glikol | Wilo | DE | 1 | SZT |  | 0.4 | IE3 | Zielony | Karton | 2 | 1 | 1 | 500 | 461.5 | 340 | 595 | 795 | 465 | 68.3 | 75.04 | http://downloads-wilo-select.wilo.com/assets/WIB_WILO57504.jpg | //cms.media.wilo.com/dcipicxmlfeature/wilo_f_020000250001cbb300010092/6939809/wilo_f_020000250001cbb300010092_1.jpg |  |  |  |  | https://wilo.com/quick/PL/pl/articleNumber/2171184
9967 | 2121254 | 4048482215372 | Wilo-VeroTwin-DPL 50/140-3/2-IE3 pompa dławnicowa | Pompa obiegowa podwójna Wilo-VeroTwin-DPL 50/140-3/2-IE3, dławnicowa o konstrukcji Inline z przyłączem kołnierzowym, Redukcja wymogów przestrzennych i kosztów instalacji przy zastosowaniu pompy podwójnej, Praca z rezerwą lub z dołączaniem | 3381 | PG3 | 28 | K | 22601 | NIE | 28.13.14 | 84137059 | 0 | 231 | 311 | Wilo-VeroTwin-DPL 50/140-3/2-IE3 | Pompa obiegowa podwójna | Wilo-VeroTwin-DPL | Tłoczenie wody grzewczej (zgodnie z VDI 2035), wody zimnej i mieszanin woda-glikol | Wilo | DE | 1 | SZT |  | 0.4 | IE3 | Zielony | Paleta jednorazowego użytku | 1 | 1 | 1 | 500 | 496 | 340 | 600 | 800 | 472 | 79.3 | 91.9 | http://downloads-wilo-select.wilo.com/assets/WIB_WILO57504.jpg | //cms.media.wilo.com/dcipicxmlfeature/wilo_f_020000250001cbb300010092/6939809/wilo_f_020000250001cbb300010092_1.jpg |  |  |  |  | https://wilo.com/quick/PL/pl/articleNumber/2121254
9968 | 2164235 | 4048482650340 | Wilo-VeroTwin-DPL 50/140-3/2-S1 pompa dławnicowa | Pompa obiegowa podwójna Wilo-VeroTwin-DPL 50/140-3/2-S1 dławnicowa o konstrukcji Inline z przyłączem kołnierzowym, Redukcja wymogów przestrzennych i kosztów instalacji przy zastosowaniu pompy podwójnej, Praca z rezerwą lub z dołączaniem | 3496 | PG3 | 28 | K | 22601 | NIE | 28.13.14 | 84137059 | 0 | 231 | 311 | Wilo-VeroTwin-DPL 50/140-3/2-S1 | Pompa obiegowa podwójna | Wilo-VeroTwin-DPL | Tłoczenie wody grzewczej (zgodnie z VDI 2035), wody zimnej i mieszanin woda-glikol | Wilo | DE | 1 | SZT |  | 0.4 | IE3 | Zielony | Paleta jednorazowego użytku | 1 | 1 | 1 | 500 | 496 | 340 | 600 | 800 | 472 | 79.3 | 91.9 | http://downloads-wilo-select.wilo.com/assets/WIB_WILO57504.jpg | //cms.media.wilo.com/dcipicxmlfeature/wilo_f_020000250001cbb300010092/6939809/wilo_f_020000250001cbb300010092_1.jpg |  |  |  |  | https://wilo.com/quick/PL/pl/articleNumber/2164235
9969 | 2231854 | 4062679366104 | Wilo-VeroTwin-DPL 50/145-5,5/2 pompa dławnicowa | Pompa podwójna Inline Wilo-VeroTwin-DPL 50/145-5,5/2 z dwoma jednostopniowymi dławnicowymi pompami wirowymi we wspólnym korpusie z klapą przełączającą w przyłączu ciśnieniowym, Pompa o zwartej konstrukcji Inline z zamocowanym bezpośrednio na kołnierzu silnikiem trójfazowym i wałami niedzielonymi lub latarniami oraz z silnikami odpowiadającymi normom, sztywno połączonymi za pomocą sprzęgieł (wersja N), Typoszereg DPL jest przeznaczony do montażu na rurociągu lub do ustawienia na fundamencie, Konsole są dostępne w ramach wyposażenia dodatkowego, Z niezależnymi od kierunku obrotów mieszkowymi uszczelnieniami mechanicznymi z wymuszonym opływem oraz wirnikiem z tworzywa sztucznego redukującym kawitację, Kołnierze z przyłączami pomiarowymi ciśnienia R 1/8, Korpus pompy i latarnia z powłoką kataforetyczną, Skrzynia zaciskowa do silnika może być wykonana z metalu lub tworzywa sztucznego, Jeśli bezwzględnie wymagana jest metalowa skrzynia zaciskowa, należy zamówić odpowiedni wariant specjalny | 9709 | PG3 | 28 | K | 22601 | NIE | 28.13.14 | 84137059 | 0 | 231 | 311 | Wilo-VeroTwin-DPL 50/145-5,5/2 | Pompa podwójna dławnicowa Inline w jednym korpusie | Wilo-VeroTwin | Tłoczenie wody grzewczej (zgodnie z VDI 2035), wody zimnej i mieszanin woda-glikol | Wilo | DE | 1 | SZT |  | 0.4 | IE3 | Zielony | Europaleta | 1 | 1 | 1 | 610 | 590 | 363 | 1200 | 1200 | 507 | 129 | 153 |  | //cms.media.wilo.com/dcipicxmlfeature/wilo_f_020000250001cbb300010092/6939809/wilo_f_020000250001cbb300010092_1.jpg |  |  |  |  | https://wilo.com/quick/PL/pl/articleNumber/2231854
9970 | 2231855 | 4062679366487 | Wilo-VeroTwin-DPL 50/145-5,5/2-S1 pompa dławnicowa | Pompa podwójna Inline Wilo-VeroTwin-DPL 50/145-5,5/2-S1 z dwoma jednostopniowymi dławnicowymi pompami wirowymi we wspólnym korpusie z klapą przełączającą w przyłączu ciśnieniowym, Pompa o zwartej konstrukcji Inline z zamocowanym bezpośrednio na kołnierzu silnikiem trójfazowym i wałami niedzielonymi lub latarniami oraz z silnikami odpowiadającymi normom, sztywno połączonymi za pomocą sprzęgieł (wersja N), Typoszereg DPL jest przeznaczony do montażu na rurociągu lub do ustawienia na fundamencie, Konsole są dostępne w ramach wyposażenia dodatkowego, Z niezależnymi od kierunku obrotów mieszkowymi uszczelnieniami mechanicznymi z wymuszonym opływem oraz wirnikiem z tworzywa sztucznego redukującym kawitację, Kołnierze z przyłączami pomiarowymi ciśnienia R 1/8, Korpus pompy i latarnia z powłoką kataforetyczną, Skrzynia zaciskowa do silnika może być wykonana z metalu lub tworzywa sztucznego, Jeśli bezwzględnie wymagana jest metalowa skrzynia zaciskowa, należy zamówić odpowiedni wariant specjalny | 9930 | PG3 | 28 | K | 22601 | NIE | 28.13.14 | 84137059 | 0 | 231 | 311 | Wilo-VeroTwin-DPL 50/145-5,5/2-S1 | Pompa podwójna dławnicowa Inline w jednym korpusie | Wilo-VeroTwin | Tłoczenie wody grzewczej (zgodnie z VDI 2035), wody zimnej i mieszanin woda-glikol | Wilo | DE | 1 | SZT |  | 0.4 | IE3 | Zielony | Europaleta | 1 | 1 | 1 | 610 | 590 | 363 | 1200 | 1200 | 507 | 129 | 153 |  | //cms.media.wilo.com/dcipicxmlfeature/wilo_f_020000250001cbb300010092/6939809/wilo_f_020000250001cbb300010092_1.jpg |  |  |  |  | https://wilo.com/quick/PL/pl/articleNumber/2231855
9971 | 2121255 | 4048482215389 | Wilo-VeroTwin-DPL 50/150-4/2-IE3 pompa dławnicowa | Pompa obiegowa podwójna Wilo-VeroTwin-DPL 50/150-4/2-IE3, dławnicowa o konstrukcji Inline z przyłączem kołnierzowym, Redukcja wymogów przestrzennych i kosztów instalacji przy zastosowaniu pompy podwójnej, Praca z rezerwą lub z dołączaniem | 3573 | PG3 | 28 | K | 22601 | NIE | 28.13.14 | 84137059 | 0 | 231 | 311 | Wilo-VeroTwin-DPL 50/150-4/2-IE3 | Pompa obiegowa podwójna | Wilo-VeroTwin-DPL | Tłoczenie wody grzewczej (zgodnie z VDI 2035), wody zimnej i mieszanin woda-glikol | Wilo | DE | 1 | SZT |  | 0.4 | IE3 | Zielony | Paleta jednorazowego użytku | 1 | 1 | 1 | 500 | 527.5 | 340 | 600 | 800 | 472 | 92.3 | 104.9 | http://downloads-wilo-select.wilo.com/assets/WIB_WILO57504.jpg | //cms.media.wilo.com/dcipicxmlfeature/wilo_f_020000250001cbb300010092/6939809/wilo_f_020000250001cbb300010092_1.jpg |  |  |  |  | https://wilo.com/quick/PL/pl/articleNumber/2121255
9972 | 2171185 | 4048482705262 | Wilo-VeroTwin-DPL 50/150-4/2-S1 pompa dławnicowa | Pompa obiegowa podwójna Wilo-VeroTwin-DPL 50/150-4/2-S1 dławnicowa o konstrukcji Inline z przyłączem kołnierzowym, Redukcja wymogów przestrzennych i kosztów instalacji przy zastosowaniu pompy podwójnej, Praca z rezerwą lub z dołączaniem | 3688 | PG3 | 28 | K | 22601 | NIE | 28.13.14 | 84137059 | 0 | 231 | 311 | Wilo-VeroTwin-DPL 50/150-4/2-S1 | Pompa obiegowa podwójna | Wilo-VeroTwin-DPL | Tłoczenie wody grzewczej (zgodnie z VDI 2035), wody zimnej i mieszanin woda-glikol | Wilo | DE | 1 | SZT |  | 0.4 | IE3 | Zielony | Paleta jednorazowego użytku | 1 | 1 | 1 | 500 | 527.5 | 340 | 600 | 800 | 352 | 92.3 | 104.9 | http://downloads-wilo-select.wilo.com/assets/WIB_WILO57504.jpg | //cms.media.wilo.com/dcipicxmlfeature/wilo_f_020000250001cbb300010092/6939809/wilo_f_020000250001cbb300010092_1.jpg |  |  |  |  | https://wilo.com/quick/PL/pl/articleNumber/2171185
9973 | 2231856 | 4062679366111 | Wilo-VeroTwin-DPL 50/155-7,5/2 pompa dławnicowa | Pompa podwójna Inline Wilo-VeroTwin-DPL 50/155-7,5/2 z dwoma jednostopniowymi dławnicowymi pompami wirowymi we wspólnym korpusie z klapą przełączającą w przyłączu ciśnieniowym, Pompa o zwartej konstrukcji Inline z zamocowanym bezpośrednio na kołnierzu silnikiem trójfazowym i wałami niedzielonymi lub latarniami oraz z silnikami odpowiadającymi normom, sztywno połączonymi za pomocą sprzęgieł (wersja N), Typoszereg DPL jest przeznaczony do montażu na rurociągu lub do ustawienia na fundamencie, Konsole są dostępne w ramach wyposażenia dodatkowego, Z niezależnymi od kierunku obrotów mieszkowymi uszczelnieniami mechanicznymi z wymuszonym opływem oraz wirnikiem z tworzywa sztucznego redukującym kawitację, Kołnierze z przyłączami pomiarowymi ciśnienia R 1/8, Korpus pompy i latarnia z powłoką kataforetyczną, Skrzynia zaciskowa do silnika może być wykonana z metalu lub tworzywa sztucznego, Jeśli bezwzględnie wymagana jest metalowa skrzynia zaciskowa, należy zamówić odpowiedni wariant specjalny | 10165 | PG3 | 28 | K | 22601 | NIE | 28.13.14 | 84137059 | 0 | 231 | 311 | Wilo-VeroTwin-DPL 50/155-7,5/2 | Pompa podwójna dławnicowa Inline w jednym korpusie | Wilo-VeroTwin | Tłoczenie wody grzewczej (zgodnie z VDI 2035), wody zimnej i mieszanin woda-glikol | Wilo | DE | 1 | SZT |  | 0.4 | IE3 | Zielony | Europaleta | 1 | 1 | 1 | 610 | 590 | 363 | 1200 | 1200 | 507 | 145 | 169 |  | //cms.media.wilo.com/dcipicxmlfeature/wilo_f_020000250001cbb300010092/6939809/wilo_f_020000250001cbb300010092_1.jpg |  |  |  |  | https://wilo.com/quick/PL/pl/articleNumber/2231856
9974 | 2231857 | 4062679366494 | Wilo-VeroTwin-DPL 50/155-7,5/2-S1 pompa dławnicowa | Pompa podwójna Inline Wilo-VeroTwin-DPL 50/155-7,5/2-S1 z dwoma jednostopniowymi dławnicowymi pompami wirowymi we wspólnym korpusie z klapą przełączającą w przyłączu ciśnieniowym, Pompa o zwartej konstrukcji Inline z zamocowanym bezpośrednio na kołnierzu silnikiem trójfazowym i wałami niedzielonymi lub latarniami oraz z silnikami odpowiadającymi normom, sztywno połączonymi za pomocą sprzęgieł (wersja N), Typoszereg DPL jest przeznaczony do montażu na rurociągu lub do ustawienia na fundamencie, Konsole są dostępne w ramach wyposażenia dodatkowego, Z niezależnymi od kierunku obrotów mieszkowymi uszczelnieniami mechanicznymi z wymuszonym opływem oraz wirnikiem z tworzywa sztucznego redukującym kawitację, Kołnierze z przyłączami pomiarowymi ciśnienia R 1/8, Korpus pompy i latarnia z powłoką kataforetyczną, Skrzynia zaciskowa do silnika może być wykonana z metalu lub tworzywa sztucznego, Jeśli bezwzględnie wymagana jest metalowa skrzynia zaciskowa, należy zamówić odpowiedni wariant specjalny | 10386 | PG3 | 28 | K | 22601 | NIE | 28.13.14 | 84137059 | 0 | 231 | 311 | Wilo-VeroTwin-DPL 50/155-7,5/2-S1 | Pompa podwójna dławnicowa Inline w jednym korpusie | Wilo-VeroTwin | Tłoczenie wody grzewczej (zgodnie z VDI 2035), wody zimnej i mieszanin woda-glikol | Wilo | DE | 1 | SZT |  | 0.4 | IE3 | Zielony | Europaleta | 1 | 1 | 1 | 610 | 590 | 363 | 1200 | 1200 | 507 | 145 | 169 |  | //cms.media.wilo.com/dcipicxmlfeature/wilo_f_020000250001cbb300010092/6939809/wilo_f_020000250001cbb300010092_1.jpg |  |  |  |  | https://wilo.com/quick/PL/pl/articleNumber/2231857
9975 | 2089624 | 4016322993513 | Wilo-VeroTwin-DPL 50/160-0,55/4 pompa dławnicowa | Pompa obiegowa podwójna Wilo-VeroTwin-DPL 50/160-0,55/4, dławnicowa o konstrukcji Inline z przyłączem kołnierzowym, Redukcja wymogów przestrzennych i kosztów instalacji przy zastosowaniu pompy podwójnej, Praca z rezerwą lub z dołączaniem | 2865 | PG3 | 14 | C | 22601 | NIE | 28.13.14 | 84137059 | 0 | 231 | 311 | Wilo-VeroTwin-DPL 50/160-0,55/4 | Pompa obiegowa podwójna | Wilo-VeroTwin-DPL | Tłoczenie wody grzewczej (zgodnie z VDI 2035), wody zimnej i mieszanin woda-glikol | Wilo | DE | 1 | SZT |  | 0.4 | IE2 | Zielony | Karton | 2 | 1 | 1 | 500 | 413 | 340 | 550 | 450 | 390 | 53.3 | 54.7 | http://downloads-wilo-select.wilo.com/assets/WIB_WILO57504.jpg | //cms.media.wilo.com/dcipicxmlfeature/wilo_f_020000250001cbb300010092/6939809/wilo_f_020000250001cbb300010092_1.jpg |  |  |  |  | https://wilo.com/quick/PL/pl/articleNumber/2089624
9976 | 2063150 | 4016322842866 | Wilo-VeroTwin-DPL 50/160-0,55/4-S1 pompa dławnicowa | Pompa dławnicowa podwójna o konstrukcji Inline Wilo-VeroTwin-DPL 50/160-0,55/4-S1 | 2981 | PG3 | 28 | K | 22601 | NIE | 28.13.14 | 84137059 | 0 | 231 | 311 | Wilo-VeroTwin-DPL 50/160-0,55/4-S1 | Pompa obiegowa podwójna | Wilo-VeroTwin-DPL | Tłoczenie wody grzewczej (zgodnie z VDI 2035), wody zimnej i mieszanin woda-glikol | Wilo | DE | 1 | SZT |  | 0.4 | IE2 | Zielony | Karton | 2 | 1 | 1 | 500 | 413 | 340 | 550 | 450 | 390 | 53.3 | 54.7 | http://downloads-wilo-select.wilo.com/assets/WIB_WILO57504.jpg | //cms.media.wilo.com/dcipicxmlfeature/wilo_f_020000250001cbb300010092/6939809/wilo_f_020000250001cbb300010092_1.jpg |  |  |  |  | https://wilo.com/quick/PL/pl/articleNumber/2063150
9977 | 2231858 | 4062679366128 | Wilo-VeroTwin-DPL 50/165-7,5/2 pompa dławnicowa | Pompa podwójna Inline Wilo-VeroTwin-DPL 50/165-7,5/2 z dwoma jednostopniowymi dławnicowymi pompami wirowymi we wspólnym korpusie z klapą przełączającą w przyłączu ciśnieniowym, Pompa o zwartej konstrukcji Inline z zamocowanym bezpośrednio na kołnierzu silnikiem trójfazowym i wałami niedzielonymi lub latarniami oraz z silnikami odpowiadającymi normom, sztywno połączonymi za pomocą sprzęgieł (wersja N), Typoszereg DPL jest przeznaczony do montażu na rurociągu lub do ustawienia na fundamencie, Konsole są dostępne w ramach wyposażenia dodatkowego, Z niezależnymi od kierunku obrotów mieszkowymi uszczelnieniami mechanicznymi z wymuszonym opływem oraz wirnikiem z tworzywa sztucznego redukującym kawitację, Kołnierze z przyłączami pomiarowymi ciśnienia R 1/8, Korpus pompy i latarnia z powłoką kataforetyczną, Skrzynia zaciskowa do silnika może być wykonana z metalu lub tworzywa sztucznego, Jeśli bezwzględnie wymagana jest metalowa skrzynia zaciskowa, należy zamówić odpowiedni wariant specjalny | 5337 | PG3 | 28 | K | 22601 | NIE | 28.13.14 | 84137059 | 0 | 231 | 311 | Wilo-VeroTwin-DPL 50/165-7,5/2 | Pompa podwójna dławnicowa Inline w jednym korpusie | Wilo-VeroTwin | Tłoczenie wody grzewczej (zgodnie z VDI 2035), wody zimnej i mieszanin woda-glikol | Wilo | DE | 1 | SZT |  | 0.4 | IE3 | Zielony | Europaleta | 1 | 1 | 1 | 696 | 615 | 440 | 1200 | 1200 | 584 | 159 | 185 |  | //cms.media.wilo.com/dcipicxmlfeature/wilo_f_020000250001cbb300010092/6939809/wilo_f_020000250001cbb300010092_1.jpg |  |  |  |  | https://wilo.com/quick/PL/pl/articleNumber/2231858
9978 | 2231859 | 4062679366500 | Wilo-VeroTwin-DPL 50/165-7,5/2-S1 pompa dławnicowa | Pompa podwójna Inline Wilo-VeroTwin-DPL 50/165-7,5/2-S1 z dwoma jednostopniowymi dławnicowymi pompami wirowymi we wspólnym korpusie z klapą przełączającą w przyłączu ciśnieniowym, Pompa o zwartej konstrukcji Inline z zamocowanym bezpośrednio na kołnierzu silnikiem trójfazowym i wałami niedzielonymi lub latarniami oraz z silnikami odpowiadającymi normom, sztywno połączonymi za pomocą sprzęgieł (wersja N), Typoszereg DPL jest przeznaczony do montażu na rurociągu lub do ustawienia na fundamencie, Konsole są dostępne w ramach wyposażenia dodatkowego, Z niezależnymi od kierunku obrotów mieszkowymi uszczelnieniami mechanicznymi z wymuszonym opływem oraz wirnikiem z tworzywa sztucznego redukującym kawitację, Kołnierze z przyłączami pomiarowymi ciśnienia R 1/8, Korpus pompy i latarnia z powłoką kataforetyczną, Skrzynia zaciskowa do silnika może być wykonana z metalu lub tworzywa sztucznego, Jeśli bezwzględnie wymagana jest metalowa skrzynia zaciskowa, należy zamówić odpowiedni wariant specjalny | 5452 | PG3 | 28 | K | 22601 | NIE | 28.13.14 | 84137059 | 0 | 231 | 311 | Wilo-VeroTwin-DPL 50/165-7,5/2-S1 | Pompa podwójna dławnicowa Inline w jednym korpusie | Wilo-VeroTwin | Tłoczenie wody grzewczej (zgodnie z VDI 2035), wody zimnej i mieszanin woda-glikol | Wilo | DE | 1 | SZT |  | 0.4 | IE3 | Zielony | Europaleta | 1 | 1 | 1 | 696 | 615 | 440 | 1200 | 1200 | 584 | 159 | 185 |  | //cms.media.wilo.com/dcipicxmlfeature/wilo_f_020000250001cbb300010092/6939809/wilo_f_020000250001cbb300010092_1.jpg |  |  |  |  | https://wilo.com/quick/PL/pl/articleNumber/2231859
9979 | 2152445 | 4048482490953 | Wilo-VeroTwin-DPL 50/95-0,55/2 pompa dławnicowa | Pompa obiegowa podwójna Wilo-VeroTwin-DPL 50/95-0,55/2, dławnicowa o konstrukcji Inline z przyłączem kołnierzowym, Redukcja wymogów przestrzennych i kosztów instalacji przy zastosowaniu pompy podwójnej, Praca z rezerwą lub z dołączaniem | 2590 | PG3 | 14 | C | 22601 | NIE | 28.13.14 | 84137059 | 0 | 231 | 311 | Wilo-VeroTwin-DPL 50/95-0,55/2 | Pompa obiegowa podwójna | Wilo-VeroTwin-DPL | Tłoczenie wody grzewczej (zgodnie z VDI 2035), wody zimnej i mieszanin woda-glikol | Wilo | DE | 1 | SZT |  | 0.4 | IE2 | Zielony | Karton | 2 | 1 | 1 | 382 | 407.5 | 280 | 450 | 550 | 390 | 40.8 | 42.2 | http://downloads-wilo-select.wilo.com/assets/WIB_WILO57504.jpg | //cms.media.wilo.com/dcipicxmlfeature/wilo_f_020000250001cbb300010092/6939809/wilo_f_020000250001cbb300010092_1.jpg |  |  |  |  | https://wilo.com/quick/PL/pl/articleNumber/2152445
9980 | 2171181 | 4048482705224 | Wilo-VeroTwin-DPL 50/95-0,55/2-S1 pompa dławnicowa | Pompa dławnicowa podwójna o konstrukcji Inline Wilo-VeroTwin-DPL 50/95-0,55/2-S1 | 2705 | PG3 | 28 | K | 22601 | NIE | 28.13.14 | 84137059 | 0 | 231 | 311 | Wilo-VeroTwin-DPL 50/95-0,55/2-S1 | Pompa obiegowa podwójna | Wilo-VeroTwin-DPL | Tłoczenie wody grzewczej (zgodnie z VDI 2035), wody zimnej i mieszanin woda-glikol | Wilo | DE | 1 | SZT |  | 0.4 | IE2 | Zielony | Karton | 2 | 1 | 1 | 382 | 407.5 | 280 | 450 | 550 | 390 | 40.8 | 42.2 | http://downloads-wilo-select.wilo.com/assets/WIB_WILO57504.jpg | //cms.media.wilo.com/dcipicxmlfeature/wilo_f_020000250001cbb300010092/6939809/wilo_f_020000250001cbb300010092_1.jpg |  |  |  |  | https://wilo.com/quick/PL/pl/articleNumber/2171181
9981 | 2133205 | 4048482332970 | Wilo-VeroTwin-DPL 65/110-0,25/4 pompa dławnicowa | Pompa obiegowa podwójna Wilo-VeroTwin-DPL 65/110-0,25/4, dławnicowa o konstrukcji Inline z przyłączem kołnierzowym, Redukcja wymogów przestrzennych i kosztów instalacji przy zastosowaniu pompy podwójnej, Praca z rezerwą lub z dołączaniem | 2727 | PG3 | 28 | K | 22601 | NIE | 28.13.14 | 84137059 | 0 | 231 | 311 | Wilo-VeroTwin-DPL 65/110-0,25/4 | Pompa obiegowa podwójna | Wilo-VeroTwin-DPL | Tłoczenie wody grzewczej (zgodnie z VDI 2035), wody zimnej i mieszanin woda-glikol | Wilo | DE | 1 | SZT |  | 0.4 | IE2 | Zielony | Karton | 2 | 1 | 1 | 550 | 391.5 | 340 | 600 | 790 | 460 | 50.8 | 61.4 | http://downloads-wilo-select.wilo.com/assets/WIB_WILO57504.jpg | //cms.media.wilo.com/dcipicxmlfeature/wilo_f_020000250001cbb300010092/6939809/wilo_f_020000250001cbb300010092_1.jpg |  |  |  |  | https://wilo.com/quick/PL/pl/articleNumber/2133205
9982 | 2171161 | 4048482705026 | Wilo-VeroTwin-DPL 65/110-0,25/4-S1 pompa dławnicowa | Pompa dławnicowa podwójna o konstrukcji Inline Wilo-VeroTwin-DPL 65/110-0,25/4-S1 | 2842 | PG3 | 28 | K | 22601 | NIE | 28.13.14 | 84137059 | 0 | 231 | 311 | Wilo-VeroTwin-DPL 65/110-0,25/4-S1 | Pompa obiegowa podwójna | Wilo-VeroTwin-DPL | Tłoczenie wody grzewczej (zgodnie z VDI 2035), wody zimnej i mieszanin woda-glikol | Wilo | DE | 1 | SZT |  | 0.4 | IE2 | Zielony | Karton | 2 | 1 | 1 | 550 | 391.5 | 340 | 600 | 790 | 460 | 50.8 | 61.4 | http://downloads-wilo-select.wilo.com/assets/WIB_WILO57504.jpg | //cms.media.wilo.com/dcipicxmlfeature/wilo_f_020000250001cbb300010092/6939809/wilo_f_020000250001cbb300010092_1.jpg |  |  |  |  | https://wilo.com/quick/PL/pl/articleNumber/2171161
9983 | 2121262 | 4048482215457 | Wilo-VeroTwin-DPL 65/110-2,2/2-IE3 pompa dławnicowa | Pompa obiegowa podwójna Wilo-VeroTwin-DPL 65/110-2,2/2-IE3, dławnicowa o konstrukcji Inline z przyłączem kołnierzowym, Redukcja wymogów przestrzennych i kosztów instalacji przy zastosowaniu pompy podwójnej, Praca z rezerwą lub z dołączaniem | 3496 | PG3 | 28 | K | 22601 | NIE | 28.13.14 | 84137059 | 0 | 231 | 311 | Wilo-VeroTwin-DPL 65/110-2,2/2-IE3 | Pompa obiegowa podwójna | Wilo-VeroTwin-DPL | Tłoczenie wody grzewczej (zgodnie z VDI 2035), wody zimnej i mieszanin woda-glikol | Wilo | DE | 1 | SZT |  | 0.4 | IE3 | Zielony | Karton | 2 | 1 | 1 | 550 | 474.5 | 340 | 595 | 795 | 465 | 75.8 | 82.54 | http://downloads-wilo-select.wilo.com/assets/WIB_WILO57504.jpg | //cms.media.wilo.com/dcipicxmlfeature/wilo_f_020000250001cbb300010092/6939809/wilo_f_020000250001cbb300010092_1.jpg |  |  |  |  | https://wilo.com/quick/PL/pl/articleNumber/2121262
9984 | 2171190 | 4048482698342 | Wilo-VeroTwin-DPL 65/110-2,2/2-S1 pompa dławnicowa | Pompa dławnicowa podwójna o konstrukcji Inline Wilo-VeroTwin-DPL 65/110-2,2/2-S1 | 3610 | PG3 | 28 | K | 22601 | NIE | 28.13.14 | 84137059 | 0 | 231 | 311 | Wilo-VeroTwin-DPL 65/110-2,2/2-S1 | Pompa obiegowa podwójna | Wilo-VeroTwin-DPL | Tłoczenie wody grzewczej (zgodnie z VDI 2035), wody zimnej i mieszanin woda-glikol | Wilo | DE | 1 | SZT |  | 0.4 | IE3 | Zielony | Karton | 2 | 1 | 1 | 550 | 474.5 | 340 | 595 | 795 | 465 | 75.8 | 82.54 | http://downloads-wilo-select.wilo.com/assets/WIB_WILO57504.jpg | //cms.media.wilo.com/dcipicxmlfeature/wilo_f_020000250001cbb300010092/6939809/wilo_f_020000250001cbb300010092_1.jpg |  |  |  |  | https://wilo.com/quick/PL/pl/articleNumber/2171190
9985 | 2121261 | 4048482215440 | Wilo-VeroTwin-DPL 65/115-1,5/2-IE3 pompa dławnicowa | Pompa obiegowa podwójna Wilo-VeroTwin-DPL 65/115-1,5/2-IE3, dławnicowa o konstrukcji Inline z przyłączem kołnierzowym, Redukcja wymogów przestrzennych i kosztów instalacji przy zastosowaniu pompy podwójnej, Praca z rezerwą lub z dołączaniem | 3359 | PG3 | 28 | K | 22601 | NIE | 28.13.14 | 84137059 | 0 | 231 | 311 | Wilo-VeroTwin-DPL 65/115-1,5/2-IE3 | Pompa obiegowa podwójna | Wilo-VeroTwin-DPL | Tłoczenie wody grzewczej (zgodnie z VDI 2035), wody zimnej i mieszanin woda-glikol | Wilo | DE | 1 | SZT |  | 0.4 | IE3 | Zielony | Karton | 2 | 1 | 1 | 431.5 | 483 | 340 | 595 | 795 | 465 | 72 | 78.74 | http://downloads-wilo-select.wilo.com/assets/WIB_WILO57504.jpg | //cms.media.wilo.com/dcipicxmlfeature/wilo_f_020000250001cbb300010092/6939809/wilo_f_020000250001cbb300010092_1.jpg |  |  |  |  | https://wilo.com/quick/PL/pl/articleNumber/2121261
9986 | 2171191 | 4048482705316 | Wilo-VeroTwin-DPL 65/115-1,5/2-S1 pompa dławnicowa | Pompa dławnicowa podwójna o konstrukcji Inline Wilo-VeroTwin-DPL 65/115-1,5/2-S1 | 3474 | PG3 | 28 | K | 22601 | NIE | 28.13.14 | 84137059 | 0 | 231 | 311 | Wilo-VeroTwin-DPL 65/115-1,5/2-S1 | Pompa obiegowa podwójna | Wilo-VeroTwin-DPL | Tłoczenie wody grzewczej (zgodnie z VDI 2035), wody zimnej i mieszanin woda-glikol | Wilo | DE | 1 | SZT |  | 0.4 | IE3 | Zielony | Karton | 2 | 1 | 1 | 431.5 | 483 | 340 | 595 | 795 | 465 | 72 | 78.74 | http://downloads-wilo-select.wilo.com/assets/WIB_WILO57504.jpg | //cms.media.wilo.com/dcipicxmlfeature/wilo_f_020000250001cbb300010092/6939809/wilo_f_020000250001cbb300010092_1.jpg |  |  |  |  | https://wilo.com/quick/PL/pl/articleNumber/2171191
9987 | 2231860 | 4062679366135 | Wilo-VeroTwin-DPL 65/115-5,5/2 pompa dławnicowa | Pompa podwójna Inline Wilo-VeroTwin-DPL 65/115-5,5/2 z dwoma jednostopniowymi dławnicowymi pompami wirowymi we wspólnym korpusie z klapą przełączającą w przyłączu ciśnieniowym, Pompa o zwartej konstrukcji Inline z zamocowanym bezpośrednio na kołnierzu silnikiem trójfazowym i wałami niedzielonymi lub latarniami oraz z silnikami odpowiadającymi normom, sztywno połączonymi za pomocą sprzęgieł (wersja N), Typoszereg DPL jest przeznaczony do montażu na rurociągu lub do ustawienia na fundamencie, Konsole są dostępne w ramach wyposażenia dodatkowego, Z niezależnymi od kierunku obrotów mieszkowymi uszczelnieniami mechanicznymi z wymuszonym opływem oraz wirnikiem z tworzywa sztucznego redukującym kawitację, Kołnierze z przyłączami pomiarowymi ciśnienia R 1/8, Korpus pompy i latarnia z powłoką kataforetyczną, Skrzynia zaciskowa do silnika może być wykonana z metalu lub tworzywa sztucznego, Jeśli bezwzględnie wymagana jest metalowa skrzynia zaciskowa, należy zamówić odpowiedni wariant specjalny | 4767 | PG3 | 28 | K | 22601 | NIE | 28.13.14 | 84137059 | 0 | 231 | 311 | Wilo-VeroTwin-DPL 65/115-5,5/2 | Pompa podwójna dławnicowa Inline w jednym korpusie | Wilo-VeroTwin | Tłoczenie wody grzewczej (zgodnie z VDI 2035), wody zimnej i mieszanin woda-glikol | Wilo | DE | 1 | SZT |  | 0.4 | IE3 | Zielony | Europaleta | 1 | 1 | 1 | 635 | 644 | 363 | 1200 | 1200 | 507 | 129 | 154 |  | //cms.media.wilo.com/dcipicxmlfeature/wilo_f_020000250001cbb300010092/6939809/wilo_f_020000250001cbb300010092_1.jpg |  |  |  |  | https://wilo.com/quick/PL/pl/articleNumber/2231860
9988 | 2231861 | 4062679366517 | Wilo-VeroTwin-DPL 65/115-5,5/2-S1 pompa dławnicowa | Pompa podwójna Inline Wilo-VeroTwin-DPL 65/115-5,5/2-S1 z dwoma jednostopniowymi dławnicowymi pompami wirowymi we wspólnym korpusie z klapą przełączającą w przyłączu ciśnieniowym, Pompa o zwartej konstrukcji Inline z zamocowanym bezpośrednio na kołnierzu silnikiem trójfazowym i wałami niedzielonymi lub latarniami oraz z silnikami odpowiadającymi normom, sztywno połączonymi za pomocą sprzęgieł (wersja N), Typoszereg DPL jest przeznaczony do montażu na rurociągu lub do ustawienia na fundamencie, Konsole są dostępne w ramach wyposażenia dodatkowego, Z niezależnymi od kierunku obrotów mieszkowymi uszczelnieniami mechanicznymi z wymuszonym opływem oraz wirnikiem z tworzywa sztucznego redukującym kawitację, Kołnierze z przyłączami pomiarowymi ciśnienia R 1/8, Korpus pompy i latarnia z powłoką kataforetyczną, Skrzynia zaciskowa do silnika może być wykonana z metalu lub tworzywa sztucznego, Jeśli bezwzględnie wymagana jest metalowa skrzynia zaciskowa, należy zamówić odpowiedni wariant specjalny | 4884 | PG3 | 28 | K | 22601 | NIE | 28.13.14 | 84137059 | 0 | 231 | 311 | Wilo-VeroTwin-DPL 65/115-5,5/2-S1 | Pompa podwójna dławnicowa Inline w jednym korpusie | Wilo-VeroTwin | Tłoczenie wody grzewczej (zgodnie z VDI 2035), wody zimnej i mieszanin woda-glikol | Wilo | DE | 1 | SZT |  | 0.4 | IE3 | Zielony | Europaleta | 1 | 1 | 1 | 635 | 644 | 363 | 1200 | 1200 | 507 | 129 | 154 |  | //cms.media.wilo.com/dcipicxmlfeature/wilo_f_020000250001cbb300010092/6939809/wilo_f_020000250001cbb300010092_1.jpg |  |  |  |  | https://wilo.com/quick/PL/pl/articleNumber/2231861
9989 | 2133206 | 4048482332987 | Wilo-VeroTwin-DPL 65/120-0,37/4 pompa dławnicowa | Pompa obiegowa podwójna Wilo-VeroTwin-DPL 65/120-0,37/4, dławnicowa o konstrukcji Inline z przyłączem kołnierzowym, Redukcja wymogów przestrzennych i kosztów instalacji przy zastosowaniu pompy podwójnej, Praca z rezerwą lub z dołączaniem | 2860 | PG3 | 28 | K | 22601 | NIE | 28.13.14 | 84137059 | 0 | 231 | 311 | Wilo-VeroTwin-DPL 65/120-0,37/4 | Pompa obiegowa podwójna | Wilo-VeroTwin-DPL | Tłoczenie wody grzewczej (zgodnie z VDI 2035), wody zimnej i mieszanin woda-glikol | Wilo | DE | 1 | SZT |  | 0.4 | IE2 | Zielony | Karton | 2 | 1 | 1 | 550 | 391.5 | 340 | 600 | 790 | 460 | 53.2 | 63.8 | http://downloads-wilo-select.wilo.com/assets/WIB_WILO57504.jpg | //cms.media.wilo.com/dcipicxmlfeature/wilo_f_020000250001cbb300010092/6939809/wilo_f_020000250001cbb300010092_1.jpg |  |  |  |  | https://wilo.com/quick/PL/pl/articleNumber/2133206
9990 | 2171162 | 4048482705033 | Wilo-VeroTwin-DPL 65/120-0,37/4-S1 pompa dławnicowa | Pompa dławnicowa podwójna o konstrukcji Inline Wilo-VeroTwin-DPL 65/120-0,37/4-S1 | 2975 | PG3 | 28 | K | 22601 | NIE | 28.13.14 | 84137059 | 0 | 231 | 311 | Wilo-VeroTwin-DPL 65/120-0,37/4-S1 | Pompa obiegowa podwójna | Wilo-VeroTwin-DPL | Tłoczenie wody grzewczej (zgodnie z VDI 2035), wody zimnej i mieszanin woda-glikol | Wilo | DE | 1 | SZT |  | 0.4 | IE2 | Zielony | Karton | 2 | 1 | 1 | 550 | 391.5 | 340 | 600 | 790 | 460 | 53.2 | 63.8 | http://downloads-wilo-select.wilo.com/assets/WIB_WILO57504.jpg | //cms.media.wilo.com/dcipicxmlfeature/wilo_f_020000250001cbb300010092/6939809/wilo_f_020000250001cbb300010092_1.jpg |  |  |  |  | https://wilo.com/quick/PL/pl/articleNumber/2171162
9991 | 2121263 | 4048482215464 | Wilo-VeroTwin-DPL 65/120-3/2-IE3 pompa dławnicowa | Pompa obiegowa podwójna Wilo-VeroTwin-DPL 65/120-3/2-IE3, dławnicowa o konstrukcji Inline z przyłączem kołnierzowym, Redukcja wymogów przestrzennych i kosztów instalacji przy zastosowaniu pompy podwójnej, Praca z rezerwą lub z dołączaniem | 3796 | PG3 | 14 | C | 22601 | NIE | 28.13.14 | 84137059 | 0 | 231 | 311 | Wilo-VeroTwin-DPL 65/120-3/2-IE3 | Pompa obiegowa podwójna | Wilo-VeroTwin-DPL | Tłoczenie wody grzewczej (zgodnie z VDI 2035), wody zimnej i mieszanin woda-glikol | Wilo | DE | 1 | SZT |  | 0.4 | IE3 | Zielony | Paleta jednorazowego użytku | 1 | 1 | 1 | 550 | 509 | 340 | 600 | 800 | 472 | 86.8 | 99.4 | http://downloads-wilo-select.wilo.com/assets/WIB_WILO57504.jpg | //cms.media.wilo.com/dcipicxmlfeature/wilo_f_020000250001cbb300010092/6939809/wilo_f_020000250001cbb300010092_1.jpg |  |  |  |  | https://wilo.com/quick/PL/pl/articleNumber/2121263
9992 | 2171192 | 4048482705323 | Wilo-VeroTwin-DPL 65/120-3/2-S1 pompa dławnicowa | Pompa obiegowa podwójna Wilo-VeroTwin-DPL 65/120-3/2-S1 dławnicowa o konstrukcji Inline z przyłączem kołnierzowym, Redukcja wymogów przestrzennych i kosztów instalacji przy zastosowaniu pompy podwójnej, Praca z rezerwą lub z dołączaniem | 3911 | PG3 | 28 | K | 22601 | NIE | 28.13.14 | 84137059 | 0 | 231 | 311 | Wilo-VeroTwin-DPL 65/120-3/2-S1 | Pompa obiegowa podwójna | Wilo-VeroTwin-DPL | Tłoczenie wody grzewczej (zgodnie z VDI 2035), wody zimnej i mieszanin woda-glikol | Wilo | DE | 1 | SZT |  | 0.4 | IE3 | Zielony | Paleta jednorazowego użytku | 1 | 1 | 1 | 550 | 509 | 340 | 600 | 800 | 472 | 86.8 | 99.4 | http://downloads-wilo-select.wilo.com/assets/WIB_WILO57504.jpg | //cms.media.wilo.com/dcipicxmlfeature/wilo_f_020000250001cbb300010092/6939809/wilo_f_020000250001cbb300010092_1.jpg |  |  |  |  | https://wilo.com/quick/PL/pl/articleNumber/2171192
9993 | 2231862 | 4062679366142 | Wilo-VeroTwin-DPL 65/125-7,5/2 pompa dławnicowa | Pompa podwójna Inline Wilo-VeroTwin-DPL 65/125-7,5/2 z dwoma jednostopniowymi dławnicowymi pompami wirowymi we wspólnym korpusie z klapą przełączającą w przyłączu ciśnieniowym, Pompa o zwartej konstrukcji Inline z zamocowanym bezpośrednio na kołnierzu silnikiem trójfazowym i wałami niedzielonymi lub latarniami oraz z silnikami odpowiadającymi normom, sztywno połączonymi za pomocą sprzęgieł (wersja N), Typoszereg DPL jest przeznaczony do montażu na rurociągu lub do ustawienia na fundamencie, Konsole są dostępne w ramach wyposażenia dodatkowego, Z niezależnymi od kierunku obrotów mieszkowymi uszczelnieniami mechanicznymi z wymuszonym opływem oraz wirnikiem z tworzywa sztucznego redukującym kawitację, Kołnierze z przyłączami pomiarowymi ciśnienia R 1/8, Korpus pompy i latarnia z powłoką kataforetyczną, Skrzynia zaciskowa do silnika może być wykonana z metalu lub tworzywa sztucznego, Jeśli bezwzględnie wymagana jest metalowa skrzynia zaciskowa, należy zamówić odpowiedni wariant specjalny | 5018 | PG3 | 28 | K | 22601 | NIE | 28.13.14 | 84137059 | 0 | 231 | 311 | Wilo-VeroTwin-DPL 65/125-7,5/2 | Pompa podwójna dławnicowa Inline w jednym korpusie | Wilo-VeroTwin | Tłoczenie wody grzewczej (zgodnie z VDI 2035), wody zimnej i mieszanin woda-glikol | Wilo | DE | 1 | SZT |  | 0.4 | IE3 | Zielony | Europaleta | 1 | 1 | 1 | 635 | 644 | 363 | 1200 | 1200 | 507 | 144 | 168 |  | //cms.media.wilo.com/dcipicxmlfeature/wilo_f_020000250001cbb300010092/6939809/wilo_f_020000250001cbb300010092_1.jpg |  |  |  |  | https://wilo.com/quick/PL/pl/articleNumber/2231862
9994 | 2231863 | 4062679366524 | Wilo-VeroTwin-DPL 65/125-7,5/2-S1 pompa dławnicowa | Pompa podwójna Inline Wilo-VeroTwin-DPL 65/125-7,5/2-S1 z dwoma jednostopniowymi dławnicowymi pompami wirowymi we wspólnym korpusie z klapą przełączającą w przyłączu ciśnieniowym, Pompa o zwartej konstrukcji Inline z zamocowanym bezpośrednio na kołnierzu silnikiem trójfazowym i wałami niedzielonymi lub latarniami oraz z silnikami odpowiadającymi normom, sztywno połączonymi za pomocą sprzęgieł (wersja N), Typoszereg DPL jest przeznaczony do montażu na rurociągu lub do ustawienia na fundamencie, Konsole są dostępne w ramach wyposażenia dodatkowego, Z niezależnymi od kierunku obrotów mieszkowymi uszczelnieniami mechanicznymi z wymuszonym opływem oraz wirnikiem z tworzywa sztucznego redukującym kawitację, Kołnierze z przyłączami pomiarowymi ciśnienia R 1/8, Korpus pompy i latarnia z powłoką kataforetyczną, Skrzynia zaciskowa do silnika może być wykonana z metalu lub tworzywa sztucznego, Jeśli bezwzględnie wymagana jest metalowa skrzynia zaciskowa, należy zamówić odpowiedni wariant specjalny | 5135 | PG3 | 28 | K | 22601 | NIE | 28.13.14 | 84137059 | 0 | 231 | 311 | Wilo-VeroTwin-DPL 65/125-7,5/2-S1 | Pompa podwójna dławnicowa Inline w jednym korpusie | Wilo-VeroTwin | Tłoczenie wody grzewczej (zgodnie z VDI 2035), wody zimnej i mieszanin woda-glikol | Wilo | DE | 1 | SZT |  | 0.4 | IE3 | Zielony | Europaleta | 1 | 1 | 1 | 635 | 644 | 363 | 1200 | 1200 | 507 | 144 | 168 |  | //cms.media.wilo.com/dcipicxmlfeature/wilo_f_020000250001cbb300010092/6939809/wilo_f_020000250001cbb300010092_1.jpg |  |  |  |  | https://wilo.com/quick/PL/pl/articleNumber/2231863
9995 | 2133207 | 4048482332994 | Wilo-VeroTwin-DPL 65/130-0,55/4 pompa dławnicowa | Pompa obiegowa podwójna Wilo-VeroTwin-DPL 65/130-0,55/4, dławnicowa o konstrukcji Inline z przyłączem kołnierzowym, Redukcja wymogów przestrzennych i kosztów instalacji przy zastosowaniu pompy podwójnej, Praca z rezerwą lub z dołączaniem | 2919 | PG3 | 28 | K | 22601 | NIE | 28.13.14 | 84137059 | 0 | 231 | 311 | Wilo-VeroTwin-DPL 65/130-0,55/4 | Pompa obiegowa podwójna | Wilo-VeroTwin-DPL | Tłoczenie wody grzewczej (zgodnie z VDI 2035), wody zimnej i mieszanin woda-glikol | Wilo | DE | 1 | SZT |  | 0.4 | IE2 | Zielony | Paleta jednorazowego użytku | 1 | 1 | 1 | 550 | 425.5 | 340 | 600 | 800 | 432 | 60.8 | 71.4 | http://downloads-wilo-select.wilo.com/assets/WIB_WILO57504.jpg | //cms.media.wilo.com/dcipicxmlfeature/wilo_f_020000250001cbb300010092/6939809/wilo_f_020000250001cbb300010092_1.jpg |  |  |  |  | https://wilo.com/quick/PL/pl/articleNumber/2133207
9996 | 2161323 | 4048482578439 | Wilo-VeroTwin-DPL 65/130-0,55/4-S1 pompa dławnicowa | Pompa dławnicowa podwójna o konstrukcji Inline Wilo-VeroTwin-DPL 65/130-0,55/4-S1 | 3034 | PG3 | 28 | K | 22601 | NIE | 28.13.14 | 84137059 | 0 | 231 | 311 | Wilo-VeroTwin-DPL 65/130-0,55/4-S1 | Pompa obiegowa podwójna | Wilo-VeroTwin-DPL | Tłoczenie wody grzewczej (zgodnie z VDI 2035), wody zimnej i mieszanin woda-glikol | Wilo | DE | 1 | SZT |  | 0.4 | IE2 | Zielony | Paleta jednorazowego użytku | 1 | 1 | 1 | 550 | 425.5 | 340 | 600 | 800 | 492 | 60.8 | 71.4 | http://downloads-wilo-select.wilo.com/assets/WIB_WILO57504.jpg | //cms.media.wilo.com/dcipicxmlfeature/wilo_f_020000250001cbb300010092/6939809/wilo_f_020000250001cbb300010092_1.jpg |  |  |  |  | https://wilo.com/quick/PL/pl/articleNumber/2161323
9997 | 2121264 | 4048482215471 | Wilo-VeroTwin-DPL 65/130-4/2-IE3 pompa dławnicowa | Pompa obiegowa podwójna Wilo-VeroTwin-DPL 65/130-4/2-IE3, dławnicowa o konstrukcji Inline z przyłączem kołnierzowym, Redukcja wymogów przestrzennych i kosztów instalacji przy zastosowaniu pompy podwójnej, Praca z rezerwą lub z dołączaniem | 4001 | PG3 | 28 | K | 22601 | NIE | 28.13.14 | 84137059 | 0 | 231 | 311 | Wilo-VeroTwin-DPL 65/130-4/2-IE3 | Pompa obiegowa podwójna | Wilo-VeroTwin-DPL | Tłoczenie wody grzewczej (zgodnie z VDI 2035), wody zimnej i mieszanin woda-glikol | Wilo | DE | 1 | SZT |  | 0.4 | IE3 | Zielony | Paleta jednorazowego użytku | 1 | 1 | 1 | 550 | 540.5 | 340 | 600 | 800 | 472 | 99.8 | 112.4 | http://downloads-wilo-select.wilo.com/assets/WIB_WILO57504.jpg | //cms.media.wilo.com/dcipicxmlfeature/wilo_f_020000250001cbb300010092/6939809/wilo_f_020000250001cbb300010092_1.jpg |  |  |  |  | https://wilo.com/quick/PL/pl/articleNumber/2121264
9998 | 2174477 | 4048482707365 | Wilo-VeroTwin-DPL 65/130-4/2-S1 pompa dławnicowa | Pompa dławnicowa podwójna o konstrukcji Inline Wilo-VeroTwin-DPL 65/130-4/2-S1 | 4115 | PG3 | 28 | K | 22601 | NIE | 28.13.14 | 84137059 | 0 | 231 | 311 | Wilo-VeroTwin-DPL 65/130-4/2-S1 | Pompa obiegowa podwójna | Wilo-VeroTwin-DPL | Tłoczenie wody grzewczej (zgodnie z VDI 2035), wody zimnej i mieszanin woda-glikol | Wilo | DE | 1 | SZT |  | 0.4 | IE3 | Zielony | Paleta jednorazowego użytku | 1 | 1 | 1 | 550 | 540.5 | 340 | 600 | 800 | 472 | 99.8 | 112.4 | http://downloads-wilo-select.wilo.com/assets/WIB_WILO57504.jpg | //cms.media.wilo.com/dcipicxmlfeature/wilo_f_020000250001cbb300010092/6939809/wilo_f_020000250001cbb300010092_1.jpg |  |  |  |  | https://wilo.com/quick/PL/pl/articleNumber/2174477
9999 | 2231864 | 4062679366159 | Wilo-VeroTwin-DPL 65/135-5,5/2 pompa dławnicowa | Pompa podwójna Inline Wilo-VeroTwin-DPL 65/135-5,5/2 z dwoma jednostopniowymi dławnicowymi pompami wirowymi we wspólnym korpusie z klapą przełączającą w przyłączu ciśnieniowym, Pompa o zwartej konstrukcji Inline z zamocowanym bezpośrednio na kołnierzu silnikiem trójfazowym i wałami niedzielonymi lub latarniami oraz z silnikami odpowiadającymi normom, sztywno połączonymi za pomocą sprzęgieł (wersja N), Typoszereg DPL jest przeznaczony do montażu na rurociągu lub do ustawienia na fundamencie, Konsole są dostępne w ramach wyposażenia dodatkowego, Z niezależnymi od kierunku obrotów mieszkowymi uszczelnieniami mechanicznymi z wymuszonym opływem oraz wirnikiem z tworzywa sztucznego redukującym kawitację, Kołnierze z przyłączami pomiarowymi ciśnienia R 1/8, Korpus pompy i latarnia z powłoką kataforetyczną, Skrzynia zaciskowa do silnika może być wykonana z metalu lub tworzywa sztucznego, Jeśli bezwzględnie wymagana jest metalowa skrzynia zaciskowa, należy zamówić odpowiedni wariant specjalny | 5418 | PG3 | 28 | K | 22601 | NIE | 28.13.14 | 84137059 | 0 | 231 | 311 | Wilo-VeroTwin-DPL 65/135-5,5/2 | Pompa podwójna dławnicowa Inline w jednym korpusie | Wilo-VeroTwin | Tłoczenie wody grzewczej (zgodnie z VDI 2035), wody zimnej i mieszanin woda-glikol | Wilo | DE | 1 | SZT |  | 0.4 | IE3 | Zielony | Europaleta | 1 | 1 | 1 | 673 | 604 | 430 | 1200 | 1200 | 574 | 143 | 169 |  | //cms.media.wilo.com/dcipicxmlfeature/wilo_f_020000250001cbb300010092/6939809/wilo_f_020000250001cbb300010092_1.jpg |  |  |  |  | https://wilo.com/quick/PL/pl/articleNumber/2231864
10000 | 2231865 | 4062679366531 | Wilo-VeroTwin-DPL 65/135-5,5/2-S1 pompa dławnicowa | Pompa podwójna Inline Wilo-VeroTwin-DPL 65/135-5,5/2-S1 z dwoma jednostopniowymi dławnicowymi pompami wirowymi we wspólnym korpusie z klapą przełączającą w przyłączu ciśnieniowym, Pompa o zwartej konstrukcji Inline z zamocowanym bezpośrednio na kołnierzu silnikiem trójfazowym i wałami niedzielonymi lub latarniami oraz z silnikami odpowiadającymi normom, sztywno połączonymi za pomocą sprzęgieł (wersja N), Typoszereg DPL jest przeznaczony do montażu na rurociągu lub do ustawienia na fundamencie, Konsole są dostępne w ramach wyposażenia dodatkowego, Z niezależnymi od kierunku obrotów mieszkowymi uszczelnieniami mechanicznymi z wymuszonym opływem oraz wirnikiem z tworzywa sztucznego redukującym kawitację, Kołnierze z przyłączami pomiarowymi ciśnienia R 1/8, Korpus pompy i latarnia z powłoką kataforetyczną, Skrzynia zaciskowa do silnika może być wykonana z metalu lub tworzywa sztucznego, Jeśli bezwzględnie wymagana jest metalowa skrzynia zaciskowa, należy zamówić odpowiedni wariant specjalny | 5533 | PG3 | 28 | K | 22601 | NIE | 28.13.14 | 84137059 | 0 | 231 | 311 | Wilo-VeroTwin-DPL 65/135-5,5/2-S1 | Pompa podwójna dławnicowa Inline w jednym korpusie | Wilo-VeroTwin | Tłoczenie wody grzewczej (zgodnie z VDI 2035), wody zimnej i mieszanin woda-glikol | Wilo | DE | 1 | SZT |  | 0.4 | IE3 | Zielony | Europaleta | 1 | 1 | 1 | 673 | 604 | 430 | 1200 | 1200 | 574 | 143 | 169 |  | //cms.media.wilo.com/dcipicxmlfeature/wilo_f_020000250001cbb300010092/6939809/wilo_f_020000250001cbb300010092_1.jpg |  |  |  |  | https://wilo.com/quick/PL/pl/articleNumber/2231865
10001 | 2231866 | 4062679366166 | Wilo-VeroTwin-DPL 65/145-7,5/2 pompa dławnicowa | Pompa podwójna Inline Wilo-VeroTwin-DPL 65/145-7,5/2 z dwoma jednostopniowymi dławnicowymi pompami wirowymi we wspólnym korpusie z klapą przełączającą w przyłączu ciśnieniowym, Pompa o zwartej konstrukcji Inline z zamocowanym bezpośrednio na kołnierzu silnikiem trójfazowym i wałami niedzielonymi lub latarniami oraz z silnikami odpowiadającymi normom, sztywno połączonymi za pomocą sprzęgieł (wersja N), Typoszereg DPL jest przeznaczony do montażu na rurociągu lub do ustawienia na fundamencie, Konsole są dostępne w ramach wyposażenia dodatkowego, Z niezależnymi od kierunku obrotów mieszkowymi uszczelnieniami mechanicznymi z wymuszonym opływem oraz wirnikiem z tworzywa sztucznego redukującym kawitację, Kołnierze z przyłączami pomiarowymi ciśnienia R 1/8, Korpus pompy i latarnia z powłoką kataforetyczną, Skrzynia zaciskowa do silnika może być wykonana z metalu lub tworzywa sztucznego, Jeśli bezwzględnie wymagana jest metalowa skrzynia zaciskowa, należy zamówić odpowiedni wariant specjalny | 5667 | PG3 | 28 | K | 22601 | NIE | 28.13.14 | 84137059 | 0 | 231 | 311 | Wilo-VeroTwin-DPL 65/145-7,5/2 | Pompa podwójna dławnicowa Inline w jednym korpusie | Wilo-VeroTwin | Tłoczenie wody grzewczej (zgodnie z VDI 2035), wody zimnej i mieszanin woda-glikol | Wilo | DE | 1 | SZT |  | 0.4 | IE3 | Zielony | Europaleta | 1 | 1 | 1 | 673 | 604 | 430 | 1200 | 1200 | 574 | 158 | 184 |  | //cms.media.wilo.com/dcipicxmlfeature/wilo_f_020000250001cbb300010092/6939809/wilo_f_020000250001cbb300010092_1.jpg |  |  |  |  | https://wilo.com/quick/PL/pl/articleNumber/2231866
10002 | 2231867 | 4062679366548 | Wilo-VeroTwin-DPL 65/145-7,5/2-S1 pompa dławnicowa | Pompa podwójna Inline Wilo-VeroTwin-DPL 65/145-7,5/2-S1 z dwoma jednostopniowymi dławnicowymi pompami wirowymi we wspólnym korpusie z klapą przełączającą w przyłączu ciśnieniowym, Pompa o zwartej konstrukcji Inline z zamocowanym bezpośrednio na kołnierzu silnikiem trójfazowym i wałami niedzielonymi lub latarniami oraz z silnikami odpowiadającymi normom, sztywno połączonymi za pomocą sprzęgieł (wersja N), Typoszereg DPL jest przeznaczony do montażu na rurociągu lub do ustawienia na fundamencie, Konsole są dostępne w ramach wyposażenia dodatkowego, Z niezależnymi od kierunku obrotów mieszkowymi uszczelnieniami mechanicznymi z wymuszonym opływem oraz wirnikiem z tworzywa sztucznego redukującym kawitację, Kołnierze z przyłączami pomiarowymi ciśnienia R 1/8, Korpus pompy i latarnia z powłoką kataforetyczną, Skrzynia zaciskowa do silnika może być wykonana z metalu lub tworzywa sztucznego, Jeśli bezwzględnie wymagana jest metalowa skrzynia zaciskowa, należy zamówić odpowiedni wariant specjalny | 5783 | PG3 | 28 | K | 22601 | NIE | 28.13.14 | 84137059 | 0 | 231 | 311 | Wilo-VeroTwin-DPL 65/145-7,5/2-S1 | Pompa podwójna dławnicowa Inline w jednym korpusie | Wilo-VeroTwin | Tłoczenie wody grzewczej (zgodnie z VDI 2035), wody zimnej i mieszanin woda-glikol | Wilo | DE | 1 | SZT |  | 0.4 | IE3 | Zielony | Europaleta | 1 | 1 | 1 | 673 | 604 | 430 | 1200 | 1200 | 574 | 158 | 184 |  | //cms.media.wilo.com/dcipicxmlfeature/wilo_f_020000250001cbb300010092/6939809/wilo_f_020000250001cbb300010092_1.jpg |  |  |  |  | https://wilo.com/quick/PL/pl/articleNumber/2231867
10003 | 2121272 | 4048482215556 | Wilo-VeroTwin-DPL 80/105-3/2-IE3 pompa dławnicowa | Pompa obiegowa podwójna Wilo-VeroTwin-DPL 80/105-3/2-IE3, dławnicowa o konstrukcji Inline z przyłączem kołnierzowym, Redukcja wymogów przestrzennych i kosztów instalacji przy zastosowaniu pompy podwójnej, Praca z rezerwą lub z dołączaniem | 3996 | PG3 | 28 | K | 22601 | NIE | 28.13.14 | 84137059 | 0 | 231 | 311 | Wilo-VeroTwin-DPL 80/105-3/2-IE3 | Pompa obiegowa podwójna | Wilo-VeroTwin-DPL | Tłoczenie wody grzewczej (zgodnie z VDI 2035), wody zimnej i mieszanin woda-glikol | Wilo | DE | 1 | SZT |  | 0.4 | IE3 | Zielony | Europaleta | 1 | 1 | 1 | 601 | 525 | 360 | 800 | 1200 | 504 | 90 | 117 | http://downloads-wilo-select.wilo.com/assets/WIB_WILO57504.jpg | //cms.media.wilo.com/dcipicxmlfeature/wilo_f_020000250001cbb300010092/6939809/wilo_f_020000250001cbb300010092_1.jpg |  |  |  |  | https://wilo.com/quick/PL/pl/articleNumber/2121272
10004 | 2171198 | 4048482705408 | Wilo-VeroTwin-DPL 80/105-3/2-S1 pompa dławnicowa | Pompa obiegowa podwójna Wilo-VeroTwin-DPL 80/105-3/2-S1 dławnicowa o konstrukcji Inline z przyłączem kołnierzowym, Redukcja wymogów przestrzennych i kosztów instalacji przy zastosowaniu pompy podwójnej, Praca z rezerwą lub z dołączaniem | 4109 | PG3 | 28 | K | 22601 | NIE | 28.13.14 | 84137059 | 0 | 231 | 311 | Wilo-VeroTwin-DPL 80/105-3/2-S1 | Pompa obiegowa podwójna | Wilo-VeroTwin-DPL | Tłoczenie wody grzewczej (zgodnie z VDI 2035), wody zimnej i mieszanin woda-glikol | Wilo | DE | 1 | SZT |  | 0.4 | IE3 | Zielony | Europaleta | 1 | 1 | 1 | 601 | 525 | 360 | 800 | 1200 | 504 | 90 | 117 | http://downloads-wilo-select.wilo.com/assets/WIB_WILO57504.jpg | //cms.media.wilo.com/dcipicxmlfeature/wilo_f_020000250001cbb300010092/6939809/wilo_f_020000250001cbb300010092_1.jpg |  |  |  |  | https://wilo.com/quick/PL/pl/articleNumber/2171198
10005 | 2121273 | 4048482215563 | Wilo-VeroTwin-DPL 80/110-4/2-IE3 pompa dławnicowa | Pompa obiegowa podwójna Wilo-VeroTwin-DPL 80/110-4/2-IE3, dławnicowa o konstrukcji Inline z przyłączem kołnierzowym, Redukcja wymogów przestrzennych i kosztów instalacji przy zastosowaniu pompy podwójnej, Praca z rezerwą lub z dołączaniem | 4192 | PG3 | 28 | K | 22601 | NIE | 28.13.14 | 84137059 | 0 | 231 | 311 | Wilo-VeroTwin-DPL 80/110-4/2-IE3 | Pompa obiegowa podwójna | Wilo-VeroTwin-DPL | Tłoczenie wody grzewczej (zgodnie z VDI 2035), wody zimnej i mieszanin woda-glikol | Wilo | DE | 1 | SZT |  | 0.4 | IE3 | Zielony | Europaleta | 1 | 1 | 1 | 601 | 556.5 | 360 | 800 | 1200 | 504 | 103 | 130 | http://downloads-wilo-select.wilo.com/assets/WIB_WILO57504.jpg | //cms.media.wilo.com/dcipicxmlfeature/wilo_f_020000250001cbb300010092/6939809/wilo_f_020000250001cbb300010092_1.jpg |  |  |  |  | https://wilo.com/quick/PL/pl/articleNumber/2121273
10006 | 2171199 | 4048482705415 | Wilo-VeroTwin-DPL 80/110-4/2-S1 pompa dławnicowa | Pompa obiegowa podwójna Wilo-VeroTwin-DPL 80/110-4/2-S1 dławnicowa o konstrukcji Inline z przyłączem kołnierzowym, Redukcja wymogów przestrzennych i kosztów instalacji przy zastosowaniu pompy podwójnej, Praca z rezerwą lub z dołączaniem | 4307 | PG3 | 28 | K | 22601 | NIE | 28.13.14 | 84137059 | 0 | 231 | 311 | Wilo-VeroTwin-DPL 80/110-4/2-S1 | Pompa obiegowa podwójna | Wilo-VeroTwin-DPL | Tłoczenie wody grzewczej (zgodnie z VDI 2035), wody zimnej i mieszanin woda-glikol | Wilo | DE | 1 | SZT |  | 0.4 | IE3 | Zielony | Europaleta | 1 | 1 | 1 | 601 | 556.5 | 360 | 800 | 1200 | 504 | 103 | 130 | http://downloads-wilo-select.wilo.com/assets/WIB_WILO57504.jpg | //cms.media.wilo.com/dcipicxmlfeature/wilo_f_020000250001cbb300010092/6939809/wilo_f_020000250001cbb300010092_1.jpg |  |  |  |  | https://wilo.com/quick/PL/pl/articleNumber/2171199
10007 | 2121271 | 4048482215549 | Wilo-VeroTwin-DPL 80/115-2,2/2-IE3 pompa dławnicowa | Pompa obiegowa podwójna Wilo-VeroTwin-DPL 80/115-2,2/2-IE3, dławnicowa o konstrukcji Inline z przyłączem kołnierzowym, Redukcja wymogów przestrzennych i kosztów instalacji przy zastosowaniu pompy podwójnej, Praca z rezerwą lub z dołączaniem | 3893 | PG3 | 28 | K | 22601 | NIE | 28.13.14 | 84137059 | 0 | 231 | 311 | Wilo-VeroTwin-DPL 80/115-2,2/2-IE3 | Pompa obiegowa podwójna | Wilo-VeroTwin-DPL | Tłoczenie wody grzewczej (zgodnie z VDI 2035), wody zimnej i mieszanin woda-glikol | Wilo | DE | 1 | SZT |  | 0.4 | IE3 | Zielony | Paleta jednorazowego użytku | 1 | 1 | 1 | 479.5 | 492 | 360 | 600 | 800 | 492 | 80 | 92.6 | http://downloads-wilo-select.wilo.com/assets/WIB_WILO57504.jpg | //cms.media.wilo.com/dcipicxmlfeature/wilo_f_020000250001cbb300010092/6939809/wilo_f_020000250001cbb300010092_1.jpg |  |  |  |  | https://wilo.com/quick/PL/pl/articleNumber/2121271
10008 | 2171200 | 4048482705422 | Wilo-VeroTwin-DPL 80/115-2,2/2-S1 pompa dławnicowa | Pompa obiegowa podwójna Wilo-VeroTwin-DPL 80/115-2,2/2-S1 dławnicowa o konstrukcji Inline z przyłączem kołnierzowym, Redukcja wymogów przestrzennych i kosztów instalacji przy zastosowaniu pompy podwójnej, Praca z rezerwą lub z dołączaniem | 4008 | PG3 | 28 | K | 22601 | NIE | 28.13.14 | 84137059 | 0 | 231 | 311 | Wilo-VeroTwin-DPL 80/115-2,2/2-S1 | Pompa obiegowa podwójna | Wilo-VeroTwin-DPL | Tłoczenie wody grzewczej (zgodnie z VDI 2035), wody zimnej i mieszanin woda-glikol | Wilo | DE | 1 | SZT |  | 0.4 | IE3 | Zielony | Paleta jednorazowego użytku | 1 | 1 | 1 | 479.5 | 492 | 360 | 600 | 800 | 372 | 80 | 92.6 | http://downloads-wilo-select.wilo.com/assets/WIB_WILO57504.jpg | //cms.media.wilo.com/dcipicxmlfeature/wilo_f_020000250001cbb300010092/6939809/wilo_f_020000250001cbb300010092_1.jpg |  |  |  |  | https://wilo.com/quick/PL/pl/articleNumber/2171200
10009 | 2133208 | 4048482333120 | Wilo-VeroTwin-DPL 80/120-0,55/4 pompa dławnicowa | Pompa obiegowa podwójna Wilo-VeroTwin-DPL 80/120-0,55/4, dławnicowa o konstrukcji Inline z przyłączem kołnierzowym, Redukcja wymogów przestrzennych i kosztów instalacji przy zastosowaniu pompy podwójnej, Praca z rezerwą lub z dołączaniem | 3208 | PG3 | 28 | K | 22601 | NIE | 28.13.14 | 84137059 | 0 | 231 | 311 | Wilo-VeroTwin-DPL 80/120-0,55/4 | Pompa obiegowa podwójna | Wilo-VeroTwin-DPL | Tłoczenie wody grzewczej (zgodnie z VDI 2035), wody zimnej i mieszanin woda-glikol | Wilo | DE | 1 | SZT |  | 0.4 | IE2 | Zielony | Europaleta | 1 | 1 | 1 | 601 | 439 | 360 | 800 | 1200 | 504 | 64 | 89 | http://downloads-wilo-select.wilo.com/assets/WIB_WILO57504.jpg | //cms.media.wilo.com/dcipicxmlfeature/wilo_f_020000250001cbb300010092/6939809/wilo_f_020000250001cbb300010092_1.jpg |  |  |  |  | https://wilo.com/quick/PL/pl/articleNumber/2133208
10010 | 2171163 | 4048482705040 | Wilo-VeroTwin-DPL 80/120-0,55/4-S1 pompa dławnicowa | Pompa dławnicowa podwójna o konstrukcji Inline Wilo-VeroTwin-DPL 80/120-0,55/4-S1 | 3323 | PG3 | 28 | K | 22601 | NIE | 28.13.14 | 84137059 | 0 | 231 | 311 | Wilo-VeroTwin-DPL 80/120-0,55/4-S1 | Pompa obiegowa podwójna | Wilo-VeroTwin-DPL | Tłoczenie wody grzewczej (zgodnie z VDI 2035), wody zimnej i mieszanin woda-glikol | Wilo | DE | 1 | SZT |  | 0.4 | IE2 | Zielony | Europaleta | 1 | 1 | 1 | 601 | 439 | 360 | 800 | 1200 | 504 | 64 | 89 | http://downloads-wilo-select.wilo.com/assets/WIB_WILO57504.jpg | //cms.media.wilo.com/dcipicxmlfeature/wilo_f_020000250001cbb300010092/6939809/wilo_f_020000250001cbb300010092_1.jpg |  |  |  |  | https://wilo.com/quick/PL/pl/articleNumber/2171163
10011 | 2155463 | 4048482543352 | Wilo-VeroTwin-DPL 80/120-4/2-IE3 pompa dławnicowa | Pompa obiegowa podwójna Wilo-VeroTwin-DPL 80/120-4/2-IE3, dławnicowa o konstrukcji Inline z przyłączem kołnierzowym, Redukcja wymogów przestrzennych i kosztów instalacji przy zastosowaniu pompy podwójnej, Praca z rezerwą lub z dołączaniem | 4192 | PG3 | 28 | K | 22601 | NIE | 28.13.14 | 84137059 | 0 | 231 | 311 | Wilo-VeroTwin-DPL 80/120-4/2-IE3 | Pompa obiegowa podwójna | Wilo-VeroTwin-DPL | Tłoczenie wody grzewczej (zgodnie z VDI 2035), wody zimnej i mieszanin woda-glikol | Wilo | DE | 1 | SZT |  | 0.4 | IE3 | Zielony | Europaleta | 1 | 1 | 1 | 601 | 556.5 | 360 | 800 | 1200 | 504 | 103 | 130 | http://downloads-wilo-select.wilo.com/assets/WIB_WILO57504.jpg | //cms.media.wilo.com/dcipicxmlfeature/wilo_f_020000250001cbb300010092/6939809/wilo_f_020000250001cbb300010092_1.jpg |  |  |  |  | https://wilo.com/quick/PL/pl/articleNumber/2155463
10012 | 2164256 | 4048482658445 | Wilo-VeroTwin-DPL 80/120-4/2-S1 pompa dławnicowa | Pompa dławnicowa podwójna o konstrukcji Inline Wilo-VeroTwin-DPL 80/120-4/2-S1 | 4307 | PG3 | 28 | K | 22601 | NIE | 28.13.14 | 84137059 | 0 | 231 | 311 | Wilo-VeroTwin-DPL 80/120-4/2-S1 | Pompa obiegowa podwójna | Wilo-VeroTwin-DPL | Tłoczenie wody grzewczej (zgodnie z VDI 2035), wody zimnej i mieszanin woda-glikol | Wilo | DE | 1 | SZT |  | 0.4 | IE3 | Zielony | Europaleta | 1 | 1 | 1 | 601 | 556.5 | 360 | 800 | 1200 | 504 | 103 | 130 | http://downloads-wilo-select.wilo.com/assets/WIB_WILO57504.jpg | //cms.media.wilo.com/dcipicxmlfeature/wilo_f_020000250001cbb300010092/6939809/wilo_f_020000250001cbb300010092_1.jpg |  |  |  |  | https://wilo.com/quick/PL/pl/articleNumber/2164256
10013 | 2155464 | 4048482543369 | Wilo-VeroTwin-DPL 80/120-5,5/2-IE3 pompa dławnicowa | Pompa obiegowa podwójna Wilo-VeroTwin-DPL 80/120-5,5/2-IE3, dławnicowa o konstrukcji Inline z przyłączem kołnierzowym, Redukcja wymogów przestrzennych i kosztów instalacji przy zastosowaniu pompy podwójnej, Praca z rezerwą lub z dołączaniem | 4896 | PG3 | 28 | K | 22601 | NIE | 28.13.14 | 84137059 | 0 | 231 | 311 | Wilo-VeroTwin-DPL 80/120-5,5/2-IE3 | Pompa obiegowa podwójna | Wilo-VeroTwin-DPL | Tłoczenie wody grzewczej (zgodnie z VDI 2035), wody zimnej i mieszanin woda-glikol | Wilo | DE | 1 | SZT |  | 0.4 | IE3 | Zielony | Europaleta | 1 | 1 | 1 | 601 | 536.5 | 360 | 800 | 1200 | 504 | 109 | 136 | http://downloads-wilo-select.wilo.com/assets/WIB_WILO57504.jpg | //cms.media.wilo.com/dcipicxmlfeature/wilo_f_020000250001cbb300010092/6939809/wilo_f_020000250001cbb300010092_1.jpg |  |  |  |  | https://wilo.com/quick/PL/pl/articleNumber/2155464
10014 | 2171201 | 4048482705439 | Wilo-VeroTwin-DPL 80/120-5,5/2-S1 pompa dławnicowa | Pompa obiegowa podwójna Wilo-VeroTwin-DPL 80/120-5,5/2-S1 dławnicowa o konstrukcji Inline z przyłączem kołnierzowym, Redukcja wymogów przestrzennych i kosztów instalacji przy zastosowaniu pompy podwójnej, Praca z rezerwą lub z dołączaniem | 5012 | PG3 | 28 | K | 22601 | NIE | 28.13.14 | 84137059 | 0 | 231 | 311 | Wilo-VeroTwin-DPL 80/120-5,5/2-S1 | Pompa obiegowa podwójna | Wilo-VeroTwin-DPL | Tłoczenie wody grzewczej (zgodnie z VDI 2035), wody zimnej i mieszanin woda-glikol | Wilo | DE | 1 | SZT |  | 0.4 | IE3 | Zielony | Europaleta | 1 | 1 | 1 | 601 | 536.5 | 360 | 800 | 1200 | 504 | 109 | 136 | http://downloads-wilo-select.wilo.com/assets/WIB_WILO57504.jpg | //cms.media.wilo.com/dcipicxmlfeature/wilo_f_020000250001cbb300010092/6939809/wilo_f_020000250001cbb300010092_1.jpg |  |  |  |  | https://wilo.com/quick/PL/pl/articleNumber/2171201
10015 | 2121233 | 4048482215167 | Wilo-VeroTwin-DPL 80/125-0,75/4-IE3 pompa dławnicowa | Pompa obiegowa podwójna Wilo-VeroTwin-DPL 80/125-0,75/4-IE3, dławnicowa o konstrukcji Inline z przyłączem kołnierzowym, Redukcja wymogów przestrzennych i kosztów instalacji przy zastosowaniu pompy podwójnej, Praca z rezerwą lub z dołączaniem | 3499 | PG3 | 28 | K | 22601 | NIE | 28.13.14 | 84137059 | 0 | 231 | 311 | Wilo-VeroTwin-DPL 80/125-0,75/4-IE3 | Pompa obiegowa podwójna | Wilo-VeroTwin-DPL | Tłoczenie wody grzewczej (zgodnie z VDI 2035), wody zimnej i mieszanin woda-glikol | Wilo | DE | 1 | SZT |  | 0.4 | IE3 | Zielony | Karton | 2 | 1 | 1 | 601 | 442 | 360 | 595 | 795 | 465 | 59 | 65.74 | http://downloads-wilo-select.wilo.com/assets/WIB_WILO57504.jpg | //cms.media.wilo.com/dcipicxmlfeature/wilo_f_020000250001cbb300010092/6939809/wilo_f_020000250001cbb300010092_1.jpg |  |  |  |  | https://wilo.com/quick/PL/pl/articleNumber/2121233
10016 | 2171164 | 4048482705057 | Wilo-VeroTwin-DPL 80/125-0,75/4-S1 pompa dławnicowa | Pompa dławnicowa podwójna o konstrukcji Inline Wilo-VeroTwin-DPL 80/125-0,75/4-S1 | 3613 | PG3 | 28 | K | 22601 | NIE | 28.13.14 | 84137059 | 0 | 231 | 311 | Wilo-VeroTwin-DPL 80/125-0,75/4-S1 | Pompa obiegowa podwójna | Wilo-VeroTwin-DPL | Tłoczenie wody grzewczej (zgodnie z VDI 2035), wody zimnej i mieszanin woda-glikol | Wilo | DE | 1 | SZT |  | 0.4 | IE3 | Zielony | Karton | 2 | 1 | 1 | 601 | 442 | 360 | 595 | 795 | 465 | 59 | 65.74 | http://downloads-wilo-select.wilo.com/assets/WIB_WILO57504.jpg | //cms.media.wilo.com/dcipicxmlfeature/wilo_f_020000250001cbb300010092/6939809/wilo_f_020000250001cbb300010092_1.jpg |  |  |  |  | https://wilo.com/quick/PL/pl/articleNumber/2171164
10017 | 2231868 | 4062679366173 | Wilo-VeroTwin-DPL 80/135-5,5/2 pompa dławnicowa | Pompa podwójna Inline Wilo-VeroTwin-DPL 80/135-5,5/2 z dwoma jednostopniowymi dławnicowymi pompami wirowymi we wspólnym korpusie z klapą przełączającą w przyłączu ciśnieniowym, Pompa o zwartej konstrukcji Inline z zamocowanym bezpośrednio na kołnierzu silnikiem trójfazowym i wałami niedzielonymi lub latarniami oraz z silnikami odpowiadającymi normom, sztywno połączonymi za pomocą sprzęgieł (wersja N), Typoszereg DPL jest przeznaczony do montażu na rurociągu lub do ustawienia na fundamencie, Konsole są dostępne w ramach wyposażenia dodatkowego, Z niezależnymi od kierunku obrotów mieszkowymi uszczelnieniami mechanicznymi z wymuszonym opływem oraz wirnikiem z tworzywa sztucznego redukującym kawitację, Kołnierze z przyłączami pomiarowymi ciśnienia R 1/8, Korpus pompy i latarnia z powłoką kataforetyczną, Skrzynia zaciskowa do silnika może być wykonana z metalu lub tworzywa sztucznego, Jeśli bezwzględnie wymagana jest metalowa skrzynia zaciskowa, należy zamówić odpowiedni wariant specjalny | 5393 | PG3 | 28 | K | 22601 | NIE | 28.13.14 | 84137059 | 0 | 231 | 311 | Wilo-VeroTwin-DPL 80/135-5,5/2 | Pompa podwójna dławnicowa Inline w jednym korpusie | Wilo-VeroTwin | Tłoczenie wody grzewczej (zgodnie z VDI 2035), wody zimnej i mieszanin woda-glikol | Wilo | DE | 1 | SZT |  | 0.4 | IE3 | Zielony | Europaleta | 1 | 1 | 1 | 679 | 629 | 400 | 1200 | 1200 | 544 | 140 | 165 |  | //cms.media.wilo.com/dcipicxmlfeature/wilo_f_020000250001cbb300010092/6939809/wilo_f_020000250001cbb300010092_1.jpg |  |  |  |  | https://wilo.com/quick/PL/pl/articleNumber/2231868
10018 | 2231869 | 4062679366555 | Wilo-VeroTwin-DPL 80/135-5,5/2-S1 pompa dławnicowa | Pompa podwójna Inline Wilo-VeroTwin-DPL 80/135-5,5/2-S1 z dwoma jednostopniowymi dławnicowymi pompami wirowymi we wspólnym korpusie z klapą przełączającą w przyłączu ciśnieniowym, Pompa o zwartej konstrukcji Inline z zamocowanym bezpośrednio na kołnierzu silnikiem trójfazowym i wałami niedzielonymi lub latarniami oraz z silnikami odpowiadającymi normom, sztywno połączonymi za pomocą sprzęgieł (wersja N), Typoszereg DPL jest przeznaczony do montażu na rurociągu lub do ustawienia na fundamencie, Konsole są dostępne w ramach wyposażenia dodatkowego, Z niezależnymi od kierunku obrotów mieszkowymi uszczelnieniami mechanicznymi z wymuszonym opływem oraz wirnikiem z tworzywa sztucznego redukującym kawitację, Kołnierze z przyłączami pomiarowymi ciśnienia R 1/8, Korpus pompy i latarnia z powłoką kataforetyczną, Skrzynia zaciskowa do silnika może być wykonana z metalu lub tworzywa sztucznego, Jeśli bezwzględnie wymagana jest metalowa skrzynia zaciskowa, należy zamówić odpowiedni wariant specjalny | 5508 | PG3 | 28 | K | 22601 | NIE | 28.13.14 | 84137059 | 0 | 231 | 311 | Wilo-VeroTwin-DPL 80/135-5,5/2-S1 | Pompa podwójna dławnicowa Inline w jednym korpusie | Wilo-VeroTwin | Tłoczenie wody grzewczej (zgodnie z VDI 2035), wody zimnej i mieszanin woda-glikol | Wilo | DE | 1 | SZT |  | 0.4 | IE3 | Zielony | Europaleta | 1 | 1 | 1 | 679 | 629 | 400 | 1200 | 1200 | 544 | 140 | 165 |  | //cms.media.wilo.com/dcipicxmlfeature/wilo_f_020000250001cbb300010092/6939809/wilo_f_020000250001cbb300010092_1.jpg |  |  |  |  | https://wilo.com/quick/PL/pl/articleNumber/2231869
10019 | 2121234 | 4048482215174 | Wilo-VeroTwin-DPL 80/140-1,1/4-IE3 pompa dławnicowa | Pompa obiegowa podwójna Wilo-VeroTwin-DPL 80/140-1,1/4-IE3, dławnicowa o konstrukcji Inline z przyłączem kołnierzowym, Redukcja wymogów przestrzennych i kosztów instalacji przy zastosowaniu pompy podwójnej, Praca z rezerwą lub z dołączaniem | 3669 | PG3 | 28 | K | 22601 | NIE | 28.13.14 | 84137059 | 0 | 231 | 311 | Wilo-VeroTwin-DPL 80/140-1,1/4-IE3 | Pompa obiegowa podwójna | Wilo-VeroTwin-DPL | Tłoczenie wody grzewczej (zgodnie z VDI 2035), wody zimnej i mieszanin woda-glikol | Wilo | DE | 1 | SZT |  | 0.4 | IE3 | Zielony | Europaleta | 1 | 1 | 1 | 601 | 534 | 360 | 800 | 1200 | 504 | 75 | 102 | http://downloads-wilo-select.wilo.com/assets/WIB_WILO57504.jpg | //cms.media.wilo.com/dcipicxmlfeature/wilo_f_020000250001cbb300010092/6939809/wilo_f_020000250001cbb300010092_1.jpg |  |  |  |  | https://wilo.com/quick/PL/pl/articleNumber/2121234
10020 | 2171165 | 4048482705064 | Wilo-VeroTwin-DPL 80/140-1,1/4-S1 pompa dławnicowa | Pompa dławnicowa podwójna o konstrukcji Inline Wilo-VeroTwin-DPL 80/140-1,1/4-S1 | 3782 | PG3 | 28 | K | 22601 | NIE | 28.13.14 | 84137059 | 0 | 231 | 311 | Wilo-VeroTwin-DPL 80/140-1,1/4-S1 | Pompa obiegowa podwójna | Wilo-VeroTwin-DPL | Tłoczenie wody grzewczej (zgodnie z VDI 2035), wody zimnej i mieszanin woda-glikol | Wilo | DE | 1 | SZT |  | 0.4 | IE3 | Zielony | Europaleta | 1 | 1 | 1 | 601 | 534 | 360 | 800 | 1200 | 504 | 75 | 102 | http://downloads-wilo-select.wilo.com/assets/WIB_WILO57504.jpg | //cms.media.wilo.com/dcipicxmlfeature/wilo_f_020000250001cbb300010092/6939809/wilo_f_020000250001cbb300010092_1.jpg |  |  |  |  | https://wilo.com/quick/PL/pl/articleNumber/2171165
10021 | 2231870 | 4062679366180 | Wilo-VeroTwin-DPL 80/145-7,5/2 pompa dławnicowa | Pompa podwójna Inline Wilo-VeroTwin-DPL 80/145-7,5/2 z dwoma jednostopniowymi dławnicowymi pompami wirowymi we wspólnym korpusie z klapą przełączającą w przyłączu ciśnieniowym, Pompa o zwartej konstrukcji Inline z zamocowanym bezpośrednio na kołnierzu silnikiem trójfazowym i wałami niedzielonymi lub latarniami oraz z silnikami odpowiadającymi normom, sztywno połączonymi za pomocą sprzęgieł (wersja N), Typoszereg DPL jest przeznaczony do montażu na rurociągu lub do ustawienia na fundamencie, Konsole są dostępne w ramach wyposażenia dodatkowego, Z niezależnymi od kierunku obrotów mieszkowymi uszczelnieniami mechanicznymi z wymuszonym opływem oraz wirnikiem z tworzywa sztucznego redukującym kawitację, Kołnierze z przyłączami pomiarowymi ciśnienia R 1/8, Korpus pompy i latarnia z powłoką kataforetyczną, Skrzynia zaciskowa do silnika może być wykonana z metalu lub tworzywa sztucznego, Jeśli bezwzględnie wymagana jest metalowa skrzynia zaciskowa, należy zamówić odpowiedni wariant specjalny | 5517 | PG3 | 28 | K | 22601 | NIE | 28.13.14 | 84137059 | 0 | 231 | 311 | Wilo-VeroTwin-DPL 80/145-7,5/2 | Pompa podwójna dławnicowa Inline w jednym korpusie | Wilo-VeroTwin | Tłoczenie wody grzewczej (zgodnie z VDI 2035), wody zimnej i mieszanin woda-glikol | Wilo | DE | 1 | SZT |  | 0.4 | IE3 | Zielony | Europaleta | 1 | 1 | 1 | 679 | 629 | 400 | 1200 | 1200 | 544 | 154 | 180 |  | //cms.media.wilo.com/dcipicxmlfeature/wilo_f_020000250001cbb300010092/6939809/wilo_f_020000250001cbb300010092_1.jpg |  |  |  |  | https://wilo.com/quick/PL/pl/articleNumber/2231870
10022 | 2231871 | 4062679366562 | Wilo-VeroTwin-DPL 80/145-7,5/2-S1 pompa dławnicowa | Pompa podwójna Inline Wilo-VeroTwin-DPL 80/145-7,5/2-S1 z dwoma jednostopniowymi dławnicowymi pompami wirowymi we wspólnym korpusie z klapą przełączającą w przyłączu ciśnieniowym, Pompa o zwartej konstrukcji Inline z zamocowanym bezpośrednio na kołnierzu silnikiem trójfazowym i wałami niedzielonymi lub latarniami oraz z silnikami odpowiadającymi normom, sztywno połączonymi za pomocą sprzęgieł (wersja N), Typoszereg DPL jest przeznaczony do montażu na rurociągu lub do ustawienia na fundamencie, Konsole są dostępne w ramach wyposażenia dodatkowego, Z niezależnymi od kierunku obrotów mieszkowymi uszczelnieniami mechanicznymi z wymuszonym opływem oraz wirnikiem z tworzywa sztucznego redukującym kawitację, Kołnierze z przyłączami pomiarowymi ciśnienia R 1/8, Korpus pompy i latarnia z powłoką kataforetyczną, Skrzynia zaciskowa do silnika może być wykonana z metalu lub tworzywa sztucznego, Jeśli bezwzględnie wymagana jest metalowa skrzynia zaciskowa, należy zamówić odpowiedni wariant specjalny | 5633 | PG3 | 28 | K | 22601 | NIE | 28.13.14 | 84137059 | 0 | 231 | 311 | Wilo-VeroTwin-DPL 80/145-7,5/2-S1 | Pompa podwójna dławnicowa Inline w jednym korpusie | Wilo-VeroTwin | Tłoczenie wody grzewczej (zgodnie z VDI 2035), wody zimnej i mieszanin woda-glikol | Wilo | DE | 1 | SZT |  | 0.4 | IE3 | Zielony | Europaleta | 1 | 1 | 1 | 679 | 629 | 400 | 1200 | 1200 | 544 | 154 | 180 |  | //cms.media.wilo.com/dcipicxmlfeature/wilo_f_020000250001cbb300010092/6939809/wilo_f_020000250001cbb300010092_1.jpg |  |  |  |  | https://wilo.com/quick/PL/pl/articleNumber/2231871
10023 | 2230095 | 4062679329185 | Wilo-VeroTwin-DPL-Z32/105-0,75/2 pompa dławnicowa | Pompa wirowa jednostopniowa dławnicowa podwójna o konstrukcji Inline Wilo-VeroTwin-DPL-Z32/105-0,75/2 do montażu w rurociągu lub do ustawienia na fundamencie, Konsole są dostępne w ramach wyposażenia dodatkowego, Odporna na drgania, zapewniająca cichą pracę konstrukcja blokowa z latarnią i sztywno połączonym standardowym silnikiem (wersja N), Z niezależnym od kierunku obrotów mieszkowym uszczelnieniem mechanicznym z wymuszonym opływem | 4476 | PG3 | na zapytanie | S | 22604 | NIE | 28.13.14 | 84137059 | 0 | 248 | 314 | Wilo-VeroTwin-DPL-Z32/105-0,75/2 | Pompa podwójna dławnicowa Inline | Wilo-VeroTwin | Tłoczenie wody grzewczej (zgodnie z VDI 2035), wody zimnej i mieszanin woda-glikol | Wilo | DE | 1 | SZT |  | 0.4 | IE3 |  | Karton | 2 | 1 | 4 | 406 | 408 | 260 | 600 | 800 | 525 | 49 | 55 |  | //cms.media.wilo.com/dcipicxmlfeature/wilo675336/9306123/wilo675336_1.jpg |  |  |  |  | https://wilo.com/quick/PL/pl/articleNumber/2230095
10024 | 2230096 | 4062679329192 | Wilo-VeroTwin-DPL-Z32/125-1,1/2 pompa dławnicowa | Pompa wirowa jednostopniowa dławnicowa podwójna o konstrukcji Inline Wilo-VeroTwin-DPL-Z32/125-1,1/2 do montażu w rurociągu lub do ustawienia na fundamencie, Konsole są dostępne w ramach wyposażenia dodatkowego, Odporna na drgania, zapewniająca cichą pracę konstrukcja blokowa z latarnią i sztywno połączonym standardowym silnikiem (wersja N), Z niezależnym od kierunku obrotów mieszkowym uszczelnieniem mechanicznym z wymuszonym opływem | 4690 | PG3 | na zapytanie | S | 22604 | NIE | 28.13.14 | 84137059 | 0 | 248 | 314 | Wilo-VeroTwin-DPL-Z32/125-1,1/2 | Pompa podwójna dławnicowa Inline | Wilo-VeroTwin | Tłoczenie wody grzewczej (zgodnie z VDI 2035), wody zimnej i mieszanin woda-glikol | Wilo | DE | 1 | SZT |  | 0.4 | IE3 |  | Karton | 2 | 1 | 4 | 407 | 428 | 265 | 600 | 800 | 525 | 49 | 55 |  | //cms.media.wilo.com/dcipicxmlfeature/wilo675336/9306123/wilo675336_1.jpg |  |  |  |  | https://wilo.com/quick/PL/pl/articleNumber/2230096
10025 | 2230092 | 4062679329154 | Wilo-VeroTwin-DPL-Z32/135-0,25/4 pompa dławnicowa | Pompa wirowa jednostopniowa dławnicowa podwójna o konstrukcji Inline Wilo-VeroTwin-DPL-Z32/135-0,25/4 do montażu w rurociągu lub do ustawienia na fundamencie, Konsole są dostępne w ramach wyposażenia dodatkowego, Odporna na drgania, zapewniająca cichą pracę konstrukcja blokowa z latarnią i sztywno połączonym standardowym silnikiem (wersja N), Z niezależnym od kierunku obrotów mieszkowym uszczelnieniem mechanicznym z wymuszonym opływem | 6263 | PG3 | na zapytanie | S | 22604 | NIE | 28.13.14 | 84137059 | 0 | 248 | 314 | Wilo-VeroTwin-DPL-Z32/135-0,25/4 | Pompa podwójna dławnicowa Inline | Wilo-VeroTwin | Tłoczenie wody grzewczej (zgodnie z VDI 2035), wody zimnej i mieszanin woda-glikol | Wilo | DE | 1 | SZT |  | 0.4 | IE3 |  | Karton | 2 | 1 | 4 | 307 | 545 | 358 | 600 | 800 | 525 | 53 | 61 |  | //cms.media.wilo.com/dcipicxmlfeature/wilo675336/9306123/wilo675336_1.jpg |  |  |  |  | https://wilo.com/quick/PL/pl/articleNumber/2230092
10026 | 2230097 | 4062679329307 | Wilo-VeroTwin-DPL-Z32/135-1,5/2 pompa dławnicowa | Pompa wirowa jednostopniowa dławnicowa podwójna o konstrukcji Inline Wilo-VeroTwin-DPL-Z32/135-1,5/2 do montażu w rurociągu lub do ustawienia na fundamencie, Konsole są dostępne w ramach wyposażenia dodatkowego, Odporna na drgania, zapewniająca cichą pracę konstrukcja blokowa z latarnią i sztywno połączonym standardowym silnikiem (wersja N), Z niezależnym od kierunku obrotów mieszkowym uszczelnieniem mechanicznym z wymuszonym opływem | 5009 | PG3 | na zapytanie | S | 22604 | NIE | 28.13.14 | 84137059 | 0 | 248 | 314 | Wilo-VeroTwin-DPL-Z32/135-1,5/2 | Pompa podwójna dławnicowa Inline | Wilo-VeroTwin | Tłoczenie wody grzewczej (zgodnie z VDI 2035), wody zimnej i mieszanin woda-glikol | Wilo | DE | 1 | SZT |  | 0.4 | IE3 |  | Karton | 2 | 1 | 4 | 407 | 428 | 265 | 600 | 800 | 525 | 61 | 67 |  | //cms.media.wilo.com/dcipicxmlfeature/wilo675336/9306123/wilo675336_1.jpg |  |  |  |  | https://wilo.com/quick/PL/pl/articleNumber/2230097
10027 | 2230093 | 4062679329161 | Wilo-VeroTwin-DPL-Z32/85-0,37/2 pompa dławnicowa | Pompa wirowa jednostopniowa dławnicowa podwójna o konstrukcji Inline Wilo-VeroTwin-DPL-Z32/85-0,37/2 do montażu w rurociągu lub do ustawienia na fundamencie, Konsole są dostępne w ramach wyposażenia dodatkowego, Odporna na drgania, zapewniająca cichą pracę konstrukcja blokowa z latarnią i sztywno połączonym standardowym silnikiem (wersja N), Z niezależnym od kierunku obrotów mieszkowym uszczelnieniem mechanicznym z wymuszonym opływem | 6288 | PG3 | na zapytanie | S | 22604 | NIE | 28.13.14 | 84137059 | 0 | 248 | 314 | Wilo-VeroTwin-DPL-Z32/85-0,37/2 | Pompa podwójna dławnicowa Inline | Wilo-VeroTwin | Tłoczenie wody grzewczej (zgodnie z VDI 2035), wody zimnej i mieszanin woda-glikol | Wilo | DE | 1 | SZT |  | 0.4 | IE3 |  | Karton | 2 | 1 | 4 | 406 | 408 | 260 | 600 | 800 | 525 | 53 | 61 |  | //cms.media.wilo.com/dcipicxmlfeature/wilo675336/9306123/wilo675336_1.jpg |  |  |  |  | https://wilo.com/quick/PL/pl/articleNumber/2230093
10028 | 2230094 | 4062679329178 | Wilo-VeroTwin-DPL-Z32/95-0,55/2 pompa dławnicowa | Pompa wirowa jednostopniowa dławnicowa podwójna o konstrukcji Inline Wilo-VeroTwin-DPL-Z32/95-0,55/2 do montażu w rurociągu lub do ustawienia na fundamencie, Konsole są dostępne w ramach wyposażenia dodatkowego, Odporna na drgania, zapewniająca cichą pracę konstrukcja blokowa z latarnią i sztywno połączonym standardowym silnikiem (wersja N), Z niezależnym od kierunku obrotów mieszkowym uszczelnieniem mechanicznym z wymuszonym opływem | 6370 | PG3 | na zapytanie | S | 22604 | NIE | 28.13.14 | 84137059 | 0 | 248 | 314 | Wilo-VeroTwin-DPL-Z32/95-0,55/2 | Pompa podwójna dławnicowa Inline | Wilo-VeroTwin | Tłoczenie wody grzewczej (zgodnie z VDI 2035), wody zimnej i mieszanin woda-glikol | Wilo | DE | 1 | SZT |  | 0.4 | IE3 |  | Karton | 2 | 1 | 4 | 406 | 408 | 260 | 600 | 800 | 525 | 46 | 51 |  | //cms.media.wilo.com/dcipicxmlfeature/wilo675336/9306123/wilo675336_1.jpg |  |  |  |  | https://wilo.com/quick/PL/pl/articleNumber/2230094
10029 | 2230098 | 4062679329314 | Wilo-VeroTwin-DPL-Z40/100-0,75/2 pompa dławnicowa | Pompa wirowa jednostopniowa dławnicowa podwójna o konstrukcji Inline Wilo-VeroTwin-DPL-Z40/100-0,75/2 do montażu w rurociągu lub do ustawienia na fundamencie, Konsole są dostępne w ramach wyposażenia dodatkowego, Odporna na drgania, zapewniająca cichą pracę konstrukcja blokowa z latarnią i sztywno połączonym standardowym silnikiem (wersja N), Z niezależnym od kierunku obrotów mieszkowym uszczelnieniem mechanicznym z wymuszonym opływem | 4945 | PG3 | na zapytanie | S | 22604 | NIE | 28.13.14 | 84137059 | 0 | 248 | 314 | Wilo-VeroTwin-DPL-Z40/100-0,75/2 | Pompa podwójna dławnicowa Inline | Wilo-VeroTwin | Tłoczenie wody grzewczej (zgodnie z VDI 2035), wody zimnej i mieszanin woda-glikol | Wilo | DE | 1 | SZT |  | 0.4 | IE3 |  | Karton | 2 | 1 | 4 | 407 | 453 | 260 | 600 | 800 | 525 | 61 | 67 |  | //cms.media.wilo.com/dcipicxmlfeature/wilo675336/9306123/wilo675336_1.jpg |  |  |  |  | https://wilo.com/quick/PL/pl/articleNumber/2230098
10030 | 2230099 | 4062679329321 | Wilo-VeroTwin-DPL-Z40/130-0,25/4 pompa dławnicowa | Pompa wirowa jednostopniowa dławnicowa podwójna o konstrukcji Inline Wilo-VeroTwin-DPL-Z40/130-0,25/4 do montażu w rurociągu lub do ustawienia na fundamencie, Konsole są dostępne w ramach wyposażenia dodatkowego, Odporna na drgania, zapewniająca cichą pracę konstrukcja blokowa z latarnią i sztywno połączonym standardowym silnikiem (wersja N), Z niezależnym od kierunku obrotów mieszkowym uszczelnieniem mechanicznym z wymuszonym opływem | 6701 | PG3 | na zapytanie | S | 22604 | NIE | 28.13.14 | 84137059 | 0 | 248 | 314 | Wilo-VeroTwin-DPL-Z40/130-0,25/4 | Pompa podwójna dławnicowa Inline | Wilo-VeroTwin | Tłoczenie wody grzewczej (zgodnie z VDI 2035), wody zimnej i mieszanin woda-glikol | Wilo | DE | 1 | SZT |  | 0.4 | IE3 |  | Karton | 2 | 1 | 4 | 468 | 428 | 320 | 600 | 800 | 525 | 65 | 71 |  | //cms.media.wilo.com/dcipicxmlfeature/wilo675336/9306123/wilo675336_1.jpg |  |  |  |  | https://wilo.com/quick/PL/pl/articleNumber/2230099
10031 | 2230100 | 4062679329338 | Wilo-VeroTwin-DPL-Z40/160-0,37/4 pompa dławnicowa | Pompa wirowa jednostopniowa dławnicowa podwójna o konstrukcji Inline Wilo-VeroTwin-DPL-Z40/160-0,37/4do montażu w rurociągu lub do ustawienia na fundamencie, Konsole są dostępne w ramach wyposażenia dodatkowego, Odporna na drgania, zapewniająca cichą pracę konstrukcja blokowa z latarnią i sztywno połączonym standardowym silnikiem (wersja N), Z niezależnym od kierunku obrotów mieszkowym uszczelnieniem mechanicznym z wymuszonym opływem | 6725 | PG3 | 14 | C | 22604 | NIE | 28.13.14 | 84137059 | 0 | 248 | 314 | Wilo-VeroTwin-DPL-Z40/160-0,37/4 | Pompa podwójna dławnicowa Inline | Wilo-VeroTwin | Tłoczenie wody grzewczej (zgodnie z VDI 2035), wody zimnej i mieszanin woda-glikol | Wilo | DE | 1 | SZT |  | 0.4 | IE3 |  | Karton | 2 | 1 | 4 | 468 | 408 | 320 | 600 | 800 | 525 | 69 | 75 |  | //cms.media.wilo.com/dcipicxmlfeature/wilo675336/9306123/wilo675336_1.jpg |  |  |  |  | https://wilo.com/quick/PL/pl/articleNumber/2230100
10032 | 2198832 | 4048482837499 | Wilo-Voda Air ¾" Separator powietrza | Separator powietrza Wilo-Voda Air ¾" | 185 | PG6 | 14 | C | 43802 | NIE | 28.29.12 | 84212100 | 0 | 1468 | 360 | Wilo-Voda Air ¾" | Separator powietrza | Wilo-Separatory Voda Air | Odpowietrzanie zamkniętych obiegów grzewczych i chłodniczych | Wilo | NL | 1 | SZT |  |  |  | Mosiądz | Karton | 60 | 1 | 360 | 88 | 88 | 151 | 77 | 162 | 107 | 1.291 | 1.34 | http://downloads-wilo-select.wilo.com/assets/WIB_WILO7183810.jpg | //cms.media.wilo.com/dcipicxmlfeature/wilo171850/8802504/wilo171850_1.jpg |  |  |  |  | https://wilo.com/quick/PL/pl/articleNumber/2198832
10033 | 2198838 | 4048482837550 | Wilo-Voda Air ¾" V Separator powietrza | Separator powietrza Wilo-Voda Air ¾" V do montażu pionowego | 127 | PG6 | 14 | C | 43802 | NIE | 28.29.12 | 84212100 | 0 | 1472 | 360 | Wilo-Voda Air ¾" V | Separator powietrza | Wilo-Separatory Voda Air V | Odpowietrzanie zamkniętych obiegów grzewczych i chłodniczych | Wilo | NL | 1 | SZT |  |  |  | Mosiądz | Karton | 45 | 1 | 180 | 160 | 100 | 182 | 192 | 232 | 71 | 1.996 | 2.208 | http://downloads-wilo-select.wilo.com/assets/WIB_WILO7183828.jpg | //cms.media.wilo.com/dcipicxmlfeature/wilo171852/8802614/wilo171852_1.jpg |  |  |  |  | https://wilo.com/quick/PL/pl/articleNumber/2198838
10034 | 2198833 | 4048482837505 | Wilo-Voda Air 1" Separator powietrza | Separator powietrza Wilo-Voda Air 1" | 213 | PG6 | 14 | C | 43802 | NIE | 28.29.12 | 84212100 | 0 | 1468 | 360 | Wilo-Voda Air 1" | Separator powietrza | Wilo-Separatory Voda Air | Odpowietrzanie zamkniętych obiegów grzewczych i chłodniczych | Wilo | NL | 1 | SZT |  |  |  | Mosiądz | Karton | 60 | 1 | 360 | 100 | 100 | 171 | 86 | 181 | 118 | 1.592 | 1.651 | http://downloads-wilo-select.wilo.com/assets/WIB_WILO7183810.jpg | //cms.media.wilo.com/dcipicxmlfeature/wilo171850/8802504/wilo171850_1.jpg |  |  |  |  | https://wilo.com/quick/PL/pl/articleNumber/2198833
10035 | 2198839 | 4048482837567 | Wilo-Voda Air 1" V Separator powietrza | Separator powietrza Wilo-Voda Air 1" V do montażu pionowego | 237 | PG6 | 28 | K | 43802 | NIE | 28.29.12 | 84212100 | 0 | 1472 | 360 | Wilo-Voda Air 1" V | Separator powietrza | Wilo-Separatory Voda Air V | Odpowietrzanie zamkniętych obiegów grzewczych i chłodniczych | Wilo | NL | 1 | SZT |  |  |  | Mosiądz | Karton | 12 | 1 | 1 | 184 | 100 | 204 | 229 | 259 | 92 | 3.091 | 3.288 | http://downloads-wilo-select.wilo.com/assets/WIB_WILO7183828.jpg | //cms.media.wilo.com/dcipicxmlfeature/wilo171852/8802614/wilo171852_1.jpg |  |  |  |  | https://wilo.com/quick/PL/pl/articleNumber/2198839
10036 | 2198811 | 4048482837284 | Wilo-Voda Air 100F(PN 10) Separator powietrza | Separator powietrza Wilo-Voda Air 100F(PN 10) z kołnierzem | 1866 | PG6 | 14 | C | 43802 | NIE | 28.29.12 | 84212100 | 0 | 1471 | 360 | Wilo-Voda Air 100F(PN 10) | Separator powietrza | Wilo-Separatory Voda Air F | Odpowietrzanie zamkniętych obiegów grzewczych i chłodniczych | Wilo | NL | 1 | SZT |  |  |  | biały | Karton | 2 | 1 | 8 | 470 | 270 | 621 | 496 | 681 | 320 | 24.8 | 28.5 | http://downloads-wilo-select.wilo.com/assets/WIB_WILO7183728.jpg | //cms.media.wilo.com/dcipicxmlfeature/wilo171844/8802564/wilo171844_1.jpg |  |  |  |  | https://wilo.com/quick/PL/pl/articleNumber/2198811
10037 | 2198834 | 4048482837512 | Wilo-Voda Air 1¼" Separator powietrza | Separator powietrza Wilo-Voda Air 1¼" | 270 | PG6 | 14 | C | 43802 | NIE | 28.29.12 | 84212100 | 0 | 1468 | 360 | Wilo-Voda Air 1¼" | Separator powietrza | Wilo-Separatory Voda Air | Odpowietrzanie zamkniętych obiegów grzewczych i chłodniczych | Wilo | NL | 1 | SZT |  |  |  | Mosiądz | Karton | 60 | 1 | 300 | 114 | 114 | 192 | 93 | 199 | 120 | 2.111 | 2.176 | http://downloads-wilo-select.wilo.com/assets/WIB_WILO7183810.jpg | //cms.media.wilo.com/dcipicxmlfeature/wilo171850/8802504/wilo171850_1.jpg |  |  |  |  | https://wilo.com/quick/PL/pl/articleNumber/2198834
10038 | 2198840 | 4048482837574 | Wilo-Voda Air 1¼" V Separator powietrza | Separator powietrza Wilo-Voda Air 1¼" V do montażu pionowego | 270 | PG6 | 28 | K | 43802 | NIE | 28.29.12 | 84212100 | 0 | 1472 | 360 | Wilo-Voda Air 1¼" V | Separator powietrza | Wilo-Separatory Voda Air V | Odpowietrzanie zamkniętych obiegów grzewczych i chłodniczych | Wilo | NL | 1 | SZT |  |  |  | Mosiądz | Karton | 12 | 1 | 1 | 184 | 100 | 204 | 229 | 259 | 92 | 2.978 | 3.181 | http://downloads-wilo-select.wilo.com/assets/WIB_WILO7183828.jpg | //cms.media.wilo.com/dcipicxmlfeature/wilo171852/8802614/wilo171852_1.jpg |  |  |  |  | https://wilo.com/quick/PL/pl/articleNumber/2198840
10039 | 2198835 | 4048482837529 | Wilo-Voda Air 1½" Separator powietrza | Separator powietrza Wilo-Voda Air 1½" | 289 | PG6 | 14 | C | 43802 | NIE | 28.29.12 | 84212100 | 0 | 1468 | 360 | Wilo-Voda Air 1½" | Separator powietrza | Wilo-Separatory Voda Air | Odpowietrzanie zamkniętych obiegów grzewczych i chłodniczych | Wilo | NL | 1 | SZT |  |  |  | Mosiądz | Karton | 60 | 1 | 300 | 114 | 114 | 192 | 93 | 199 | 120 | 2.149 | 2.217 | http://downloads-wilo-select.wilo.com/assets/WIB_WILO7183810.jpg | //cms.media.wilo.com/dcipicxmlfeature/wilo171850/8802504/wilo171850_1.jpg |  |  |  |  | https://wilo.com/quick/PL/pl/articleNumber/2198835
10040 | 2198812 | 4048482837291 | Wilo-Voda Air 125F(PN 10) Separator powietrza | Separator powietrza Wilo-Voda Air 125F(PN 10) z kołnierzem | 3076 | PG6 | 14 | C | 43802 | NIE | 28.29.12 | 84212100 | 0 | 1471 | 360 | Wilo-Voda Air 125F(PN 10) | Separator powietrza | Wilo-Separatory Voda Air F | Odpowietrzanie zamkniętych obiegów grzewczych i chłodniczych | Wilo | NL | 1 | SZT |  |  |  | biały | Pojemnik siatkowy | 1 | 1 | 1 | 635 | 360 | 790 | 730 | 890 | 530 | 45.6 | 65.5 | http://downloads-wilo-select.wilo.com/assets/WIB_WILO7183728.jpg | //cms.media.wilo.com/dcipicxmlfeature/wilo171844/8802564/wilo171844_1.jpg |  |  |  |  | https://wilo.com/quick/PL/pl/articleNumber/2198812
10041 | 2198813 | 4048482837307 | Wilo-Voda Air 150F(PN 10) Separator powietrza | Separator powietrza Wilo-Voda Air 150F(PN 10) z kołnierzem | 3410 | PG6 | 14 | C | 43802 | NIE | 28.29.12 | 84212100 | 0 | 1471 | 360 | Wilo-Voda Air 150F(PN 10) | Separator powietrza | Wilo-Separatory Voda Air F | Odpowietrzanie zamkniętych obiegów grzewczych i chłodniczych | Wilo | NL | 1 | SZT |  |  |  | biały | Pojemnik siatkowy | 1 | 1 | 1 | 635 | 360 | 790 | 730 | 890 | 530 | 50 | 68.5 | http://downloads-wilo-select.wilo.com/assets/WIB_WILO7183728.jpg | //cms.media.wilo.com/dcipicxmlfeature/wilo171844/8802564/wilo171844_1.jpg |  |  |  |  | https://wilo.com/quick/PL/pl/articleNumber/2198813
10042 | 2198836 | 4048482837536 | Wilo-Voda Air 2" Separator powietrza | Separator powietrza Wilo-Voda Air 2" | 318 | PG6 | 14 | C | 43802 | NIE | 28.29.12 | 84212100 | 0 | 1468 | 360 | Wilo-Voda Air 2" | Separator powietrza | Wilo-Separatory Voda Air | Odpowietrzanie zamkniętych obiegów grzewczych i chłodniczych | Wilo | NL | 1 | SZT |  |  |  | Mosiądz | Karton | 36 | 1 | 144 | 131 | 131 | 213 | 125 | 150 | 235 | 2.525 | 2.619 | http://downloads-wilo-select.wilo.com/assets/WIB_WILO7183810.jpg | //cms.media.wilo.com/dcipicxmlfeature/wilo171850/8802504/wilo171850_1.jpg |  |  |  |  | https://wilo.com/quick/PL/pl/articleNumber/2198836
10043 | 2198814 | 4048482837314 | Wilo-Voda Air 200F(PN 10) Separator powietrza | Separator powietrza Wilo-Voda Air 200F(PN 10) z kołnierzem | 4029 | PG6 | 14 | C | 43802 | NIE | 28.29.12 | 84212100 | 0 | 1471 | 360 | Wilo-Voda Air 200F(PN 10) | Separator powietrza | Wilo-Separatory Voda Air F | Odpowietrzanie zamkniętych obiegów grzewczych i chłodniczych | Wilo | NL | 1 | SZT |  |  |  | biały | Pojemnik siatkowy | 1 | 1 | 1 | 774 | 450 | 970 | 870 | 1070 | 640 | 79.5 | 105 | http://downloads-wilo-select.wilo.com/assets/WIB_WILO7183728.jpg | //cms.media.wilo.com/dcipicxmlfeature/wilo171844/8802564/wilo171844_1.jpg |  |  |  |  | https://wilo.com/quick/PL/pl/articleNumber/2198814
10044 | 2198831 | 4048482837482 | Wilo-Voda Air 22mm Separator powietrza | Separator powietrza Wilo-Voda Air 22mm | 168 | PG6 | 14 | C | 43802 | NIE | 28.29.12 | 84212100 | 0 | 1468 | 360 | Wilo-Voda Air 22mm | Separator powietrza | Wilo-Separatory Voda Air | Odpowietrzanie zamkniętych obiegów grzewczych i chłodniczych | Wilo | NL | 1 | SZT |  |  |  | Mosiądz | Karton | 90 | 1 | 540 | 98 | 98 | 151 | 77 | 162 | 107 | 1.4 | 1.427 | http://downloads-wilo-select.wilo.com/assets/WIB_WILO7183810.jpg | //cms.media.wilo.com/dcipicxmlfeature/wilo171850/8802504/wilo171850_1.jpg |  |  |  |  | https://wilo.com/quick/PL/pl/articleNumber/2198831
10045 | 2198837 | 4048482837543 | Wilo-Voda Air 22mm V Separator powietrza | Separator powietrza Wilo-Voda Air 22mm V do montażu pionowego | 132 | PG6 | 14 | C | 43802 | NIE | 28.29.12 | 84212100 | 0 | 1472 | 360 | Wilo-Voda Air 22mm V | Separator powietrza | Wilo-Separatory Voda Air V | Odpowietrzanie zamkniętych obiegów grzewczych i chłodniczych | Wilo | NL | 1 | SZT |  |  |  | Mosiądz | Karton | 45 | 1 | 180 | 160 | 100 | 189 | 192 | 232 | 71 | 1 | 2.194 | http://downloads-wilo-select.wilo.com/assets/WIB_WILO7183828.jpg | //cms.media.wilo.com/dcipicxmlfeature/wilo171852/8802614/wilo171852_1.jpg |  |  |  |  | https://wilo.com/quick/PL/pl/articleNumber/2198837
10046 | 2198808 | 4048482837253 | Wilo-Voda Air 50F(PN 10) Separator powietrza | Separator powietrza Wilo-Voda Air 50F(PN 10) z kołnierzem | 1443 | PG6 | 14 | C | 43802 | NIE | 28.29.12 | 84212100 | 0 | 1471 | 360 | Wilo-Voda Air 50F(PN 10) | Separator powietrza | Wilo-Separatory Voda Air F | Odpowietrzanie zamkniętych obiegów grzewczych i chłodniczych | Wilo | NL | 1 | SZT |  |  |  | biały | Karton | 4 | 1 | 20 | 350 | 175 | 470 | 376 | 630 | 233 | 13.1 | 13.5 | http://downloads-wilo-select.wilo.com/assets/WIB_WILO7183728.jpg | //cms.media.wilo.com/dcipicxmlfeature/wilo171844/8802564/wilo171844_1.jpg |  |  |  |  | https://wilo.com/quick/PL/pl/articleNumber/2198808
10047 | 2198809 | 4048482837260 | Wilo-Voda Air 65F(PN 10) Separator powietrza | Separator powietrza Wilo-Voda Air 65F(PN 10) z połączeniem kołnierzowym | 1507 | PG6 | 14 | C | 43802 | NIE | 28.29.12 | 84212100 | 0 | 1471 | 360 | Wilo-Voda Air 65F(PN 10) | Separator powietrza | Wilo-Separatory Voda Air F | Odpowietrzanie zamkniętych obiegów grzewczych i chłodniczych | Wilo | NL | 1 | SZT |  |  |  | biały | Karton | 4 | 1 | 20 | 350 | 175 | 470 | 376 | 630 | 233 | 14.1 | 15 | http://downloads-wilo-select.wilo.com/assets/WIB_WILO7183728.jpg | //cms.media.wilo.com/dcipicxmlfeature/wilo171844/8802564/wilo171844_1.jpg |  |  |  |  | https://wilo.com/quick/PL/pl/articleNumber/2198809
10048 | 2198810 | 4048482837277 | Wilo-Voda Air 80F(PN 10) Separator powietrza | Separator powietrza Wilo-Voda Air 80F(PN 10) z połączeniem kołnierzowym | 1648 | PG6 | 14 | C | 43802 | NIE | 28.29.12 | 84212100 | 0 | 1471 | 360 | Wilo-Voda Air 80F(PN 10) | Separator powietrza | Wilo-Separatory Voda Air F | Odpowietrzanie zamkniętych obiegów grzewczych i chłodniczych | Wilo | NL | 1 | SZT |  |  |  | biały | Karton | 2 | 1 | 8 | 470 | 270 | 621 | 496 | 681 | 320 | 22.4 | 24.5 | http://downloads-wilo-select.wilo.com/assets/WIB_WILO7183728.jpg | //cms.media.wilo.com/dcipicxmlfeature/wilo171844/8802564/wilo171844_1.jpg |  |  |  |  | https://wilo.com/quick/PL/pl/articleNumber/2198810
10049 | 2198852 | 4048482837697 | Wilo-Voda Air/Dirt ¾" Separator powietrza i osadu | Separator powietrza i osadu Wilo-Voda Air/Dirt ¾" | 273 | PG6 | 14 | C | 43802 | NIE | 28.29.12 | 84212100 | 0 | 1469 | 360 | Wilo-Voda Air/Dirt ¾" | Separator powietrza i osadu | Wilo-Separatory Voda AirÂ &Â Dirt | Odpowietrzanie zamkniętych obiegów grzewczych i chłodniczych | Wilo | NL | 1 | SZT |  |  |  | Mosiądz | Karton | 18 | 1 | 1 | 90 | 90 | 283 | 123 | 334 | 123 | 1.9 | 1.9 | http://downloads-wilo-select.wilo.com/assets/WIB_WILO7183839.jpg | //cms.media.wilo.com/dcipicxmlfeature/wilo171855/8802476/wilo171855_1.jpg |  |  |  |  | https://wilo.com/quick/PL/pl/articleNumber/2198852
10050 | 2198853 | 4048482837703 | Wilo-Voda Air/Dirt 1" Separator powietrza i osadu | Separator powietrza i osadu Wilo-Voda Air/Dirt 1" | 318 | PG6 | 14 | C | 43802 | NIE | 28.29.12 | 84212100 | 0 | 1469 | 360 | Wilo-Voda Air/Dirt 1" | Separator powietrza i osadu | Wilo-Separatory Voda AirÂ &Â Dirt | Odpowietrzanie zamkniętych obiegów grzewczych i chłodniczych | Wilo | NL | 1 | SZT |  |  |  | Mosiądz | Karton | 18 | 1 | 1 | 104 | 104 | 315 | 123 | 334 | 123 | 2.4 | 2.5 | http://downloads-wilo-select.wilo.com/assets/WIB_WILO7183838.jpg | //cms.media.wilo.com/dcipicxmlfeature/wilo171854/8802554/wilo171854_1.jpg |  |  |  |  | https://wilo.com/quick/PL/pl/articleNumber/2198853
10051 | 2198825 | 4048482837420 | Wilo-Voda Air/Dirt 100F(PN 10) Separator powietrza i osadu | Separator powietrza i osadu Wilo-Voda Air/Dirt 100F(PN 10) z połączeniem kołnierzowym, | 2198 | PG6 | 14 | C | 43802 | NIE | 28.29.12 | 84212100 | 0 | 1475 | 360 | Wilo-Voda Air/Dirt 100F(PN 10) | Separator powietrza i osadu | Wilo-Separatory Voda AirÂ &Â Dirt F | Odpowietrzanie zamkniętych obiegów grzewczych i chłodniczych | Wilo | NL | 1 | SZT |  |  |  | biały | Karton | 2 | 1 | 8 | 470 | 470 | 756 | 565 | 890 | 440 | 28.5 | 48 | http://downloads-wilo-select.wilo.com/assets/WIB_WILO7183752.jpg | //cms.media.wilo.com/dcipicxmlfeature/wilo171846/8802634/wilo171846_1.jpg |  |  |  |  | https://wilo.com/quick/PL/pl/articleNumber/2198825
10052 | 2198854 | 4048482837710 | Wilo-Voda Air/Dirt 1¼" Separator powietrza i osadu | Separator powietrza i osadu Wilo-Voda Air/Dirt 1¼" | 341 | PG6 | 14 | C | 43802 | NIE | 28.29.12 | 84212100 | 0 | 1469 | 360 | Wilo-Voda Air/Dirt 1¼" | Separator powietrza i osadu | Wilo-Separatory Voda AirÂ &Â Dirt | Odpowietrzanie zamkniętych obiegów grzewczych i chłodniczych | Wilo | NL | 1 | SZT |  |  |  | Mosiądz | Karton | 18 | 1 | 1 | 114 | 114 | 345 | 123 | 334 | 123 | 2.8 | 3.14 | http://downloads-wilo-select.wilo.com/assets/WIB_WILO7183839.jpg | //cms.media.wilo.com/dcipicxmlfeature/wilo171855/8802476/wilo171855_1.jpg |  |  |  |  | https://wilo.com/quick/PL/pl/articleNumber/2198854
10053 | 2198855 | 4048482837727 | Wilo-Voda Air/Dirt 1½" Separator powietrza i osadu | Separator powietrza i osadu Wilo-Voda Air/Dirt 1½" | 368 | PG6 | 14 | C | 43802 | NIE | 28.29.12 | 84212100 | 0 | 1469 | 360 | Wilo-Voda Air/Dirt 1½" | Separator powietrza i osadu | Wilo-Separatory Voda AirÂ &Â Dirt | Odpowietrzanie zamkniętych obiegów grzewczych i chłodniczych | Wilo | NL | 1 | SZT |  |  |  | Mosiądz | Karton | 18 | 1 | 1 | 114 | 114 | 345 | 123 | 334 | 123 | 2.7 | 3 | http://downloads-wilo-select.wilo.com/assets/WIB_WILO7183839.jpg | //cms.media.wilo.com/dcipicxmlfeature/wilo171855/8802476/wilo171855_1.jpg |  |  |  |  | https://wilo.com/quick/PL/pl/articleNumber/2198855
10054 | 2198826 | 4048482837437 | Wilo-Voda Air/Dirt 125F(PN 10) Separator powietrza i osadu | Separator powietrza i osadu Wilo-Voda Air/Dirt 125F(PN 10) z połączeniem kołnierzowym | 3564 | PG6 | 14 | C | 43802 | NIE | 28.29.12 | 84212100 | 0 | 1475 | 360 | Wilo-Voda Air/Dirt 125F(PN 10) | Separator powietrza i osadu | Wilo-Separatory Voda AirÂ &Â Dirt F | Odpowietrzanie zamkniętych obiegów grzewczych i chłodniczych | Wilo | NL | 1 | SZT |  |  |  | biały | Pojemnik siatkowy | 1 | 1 | 2 | 635 | 635 | 970 | 730 | 1065 | 530 | 52 | 76.5 | http://downloads-wilo-select.wilo.com/assets/WIB_WILO7183752.jpg | //cms.media.wilo.com/dcipicxmlfeature/wilo171846/8802634/wilo171846_1.jpg |  |  |  |  | https://wilo.com/quick/PL/pl/articleNumber/2198826
10055 | 2198827 | 4048482837444 | Wilo-Voda Air/Dirt 150F(PN 10) Separator powietrza i osadu | Separator powietrza i osadu Wilo-Voda Air/Dirt 150F(PN 10) z połączeniem kołnierzowym | 3819 | PG6 | 14 | C | 43802 | NIE | 28.29.12 | 84212100 | 0 | 1475 | 360 | Wilo-Voda Air/Dirt 150F(PN 10) | Separator powietrza i osadu | Wilo-Separatory Voda AirÂ &Â Dirt F | Odpowietrzanie zamkniętych obiegów grzewczych i chłodniczych | Wilo | NL | 1 | SZT |  |  |  | biały | Pojemnik siatkowy | 1 | 1 | 2 | 635 | 635 | 970 | 730 | 1065 | 530 | 56 | 78.5 | http://downloads-wilo-select.wilo.com/assets/WIB_WILO7183752.jpg | //cms.media.wilo.com/dcipicxmlfeature/wilo171846/8802634/wilo171846_1.jpg |  |  |  |  | https://wilo.com/quick/PL/pl/articleNumber/2198827
10056 | 2198828 | 4048482837451 | Wilo-Voda Air/Dirt 200F(PN 10) Separator powietrza i osadu | Separator powietrza i osadu Wilo-Voda Air/Dirt 200F(PN 10) z połączeniem kołnierzowym | 5511 | PG6 | 14 | C | 43802 | NIE | 28.29.12 | 84212100 | 0 | 1475 | 360 | Wilo-Voda Air/Dirt 200F(PN 10) | Separator powietrza i osadu | Wilo-Separatory Voda AirÂ &Â Dirt F | Odpowietrzanie zamkniętych obiegów grzewczych i chłodniczych | Wilo | NL | 1 | SZT |  |  |  | biały | Pojemnik siatkowy | 1 | 1 | 1 | 774 | 774 | 1193 | 870 | 1070 | 640 | 89 | 90 | http://downloads-wilo-select.wilo.com/assets/WIB_WILO7183752.jpg | //cms.media.wilo.com/dcipicxmlfeature/wilo171846/8802634/wilo171846_1.jpg |  |  |  |  | https://wilo.com/quick/PL/pl/articleNumber/2198828
10057 | 2198851 | 4048482837680 | Wilo-Voda Air/Dirt 22mm Separator powietrza i osadu | Separator powietrza i osadu Wilo-Voda Air/Dirt 22mm | 240 | PG6 | 14 | C | 43802 | NIE | 28.29.12 | 84212100 | 0 | 1469 | 360 | Wilo-Voda Air/Dirt 22mm | Separator powietrza i osadu | Wilo-Separatory Voda AirÂ &Â Dirt | Odpowietrzanie zamkniętych obiegów grzewczych i chłodniczych | Wilo | NL | 1 | SZT |  |  |  | Mosiądz | Karton | 18 | 1 | 1 | 111 | 111 | 283 | 123 | 334 | 123 | 2 | 2 | http://downloads-wilo-select.wilo.com/assets/WIB_WILO7183839.jpg | //cms.media.wilo.com/dcipicxmlfeature/wilo171855/8802476/wilo171855_1.jpg |  |  |  |  | https://wilo.com/quick/PL/pl/articleNumber/2198851
10058 | 2198822 | 4048482837390 | Wilo-Voda Air/Dirt 50F(PN 10) Separator powietrza i osadu | Separator powietrza i osadu Wilo-Voda Air/Dirt 50F(PN 10) z połączeniem kołnierzowym | 1485 | PG6 | 14 | C | 43802 | NIE | 28.29.12 | 84212100 | 0 | 1475 | 360 | Wilo-Voda Air/Dirt 50F(PN 10) | Separator powietrza i osadu | Wilo-Separatory Voda AirÂ &Â Dirt F | Odpowietrzanie zamkniętych obiegów grzewczych i chłodniczych | Wilo | NL | 1 | SZT |  |  |  | biały | Karton | 4 | 1 | 20 | 350 | 175 | 560 | 376 | 630 | 233 | 15 | 15.84 | http://downloads-wilo-select.wilo.com/assets/WIB_WILO7183752.jpg | //cms.media.wilo.com/dcipicxmlfeature/wilo171846/8802634/wilo171846_1.jpg |  |  |  |  | https://wilo.com/quick/PL/pl/articleNumber/2198822
10059 | 2198823 | 4048482837406 | Wilo-Voda Air/Dirt 65F(PN 10) Separator powietrza i osadu | Separator powietrza i osadu Wilo-Voda Air/Dirt 65F(PN 10) z połączeniem kołnierzowym | 1564 | PG6 | 14 | C | 43802 | NIE | 28.29.12 | 84212100 | 0 | 1475 | 360 | Wilo-Voda Air/Dirt 65F(PN 10) | Separator powietrza i osadu | Wilo-Separatory Voda AirÂ &Â Dirt F | Odpowietrzanie zamkniętych obiegów grzewczych i chłodniczych | Wilo | NL | 1 | SZT |  |  |  | biały | Karton | 4 | 1 | 20 | 350 | 175 | 560 | 376 | 630 | 233 | 15.07 | 16 | http://downloads-wilo-select.wilo.com/assets/WIB_WILO7183752.jpg | //cms.media.wilo.com/dcipicxmlfeature/wilo171846/8802634/wilo171846_1.jpg |  |  |  |  | https://wilo.com/quick/PL/pl/articleNumber/2198823
10060 | 2198824 | 4048482837413 | Wilo-Voda Air/Dirt 80F(PN 10) Separator powietrza i osadu | Separator powietrza i osadu Wilo-Voda Air/Dirt 80F(PN 10) z połączeniem kołnierzowym | 2044 | PG6 | 14 | C | 43802 | NIE | 28.29.12 | 84212100 | 0 | 1475 | 360 | Wilo-Voda Air/Dirt 80F(PN 10) | Separator powietrza i osadu | Wilo-Separatory Voda AirÂ &Â Dirt F | Odpowietrzanie zamkniętych obiegów grzewczych i chłodniczych | Wilo | NL | 1 | SZT |  |  |  | biały | Karton | 2 | 1 | 8 | 470 | 470 | 756 | 565 | 890 | 440 | 26 | 47 | http://downloads-wilo-select.wilo.com/assets/WIB_WILO7183752.jpg | //cms.media.wilo.com/dcipicxmlfeature/wilo171846/8802634/wilo171846_1.jpg |  |  |  |  | https://wilo.com/quick/PL/pl/articleNumber/2198824
10061 | 2198842 | 4048482837598 | Wilo-Voda Dirt ¾" Separator osadu | Separator osadu Wilo-Voda Dirt ¾" | 192 | PG6 | 14 | C | 43802 | NIE | 28.29.12 | 84212100 | 0 | 1470 | 360 | Wilo-Voda Dirt ¾" | Separator osadu | Wilo-Separatory Voda Dirt | Usuwanie zanieczyszczeń z zamkniętych obiegów grzewczych i chłodniczych | Wilo | NL | 1 | SZT |  |  |  | Mosiądz | Karton | 60 | 1 | 360 | 118 | 118 | 196 | 77 | 162 | 107 | 1.1 | 1.221 | http://downloads-wilo-select.wilo.com/assets/WIB_WILO7183840.jpg | //cms.media.wilo.com/dcipicxmlfeature/wilo171856/8802534/wilo171856_1.jpg |  |  |  |  | https://wilo.com/quick/PL/pl/articleNumber/2198842
10062 | 2198848 | 4048482837659 | Wilo-Voda Dirt ¾" V Separator osadu | Separator osadu Wilo-Voda Dirt ¾" V | 240 | PG6 | 14 | C | 43802 | NIE | 28.29.12 | 84212100 | 0 | 1474 | 360 | Wilo-Voda Dirt ¾" V | Separator osadu | Wilo-Separatory Voda Dirt V | Usuwanie zanieczyszczeń z zamkniętych obiegów grzewczych i chłodniczych | Wilo | NL | 1 | SZT |  |  |  | Mosiądz | Karton | 45 | 1 | 180 | 158 | 118 | 223 | 197 | 237 | 76 | 1.917 | 2.128 | http://downloads-wilo-select.wilo.com/assets/WIB_WILO7183857.jpg | //cms.media.wilo.com/dcipicxmlfeature/wilo171860/8802654/wilo171860_1.jpg |  |  |  |  | https://wilo.com/quick/PL/pl/articleNumber/2198848
10063 | 2198843 | 4048482837604 | Wilo-Voda Dirt 1" Separator osadu | Separator osadu Wilo-Voda Dirt 1" | 218 | PG6 | 14 | C | 43802 | NIE | 28.29.12 | 84212100 | 0 | 1470 | 360 | Wilo-Voda Dirt 1" | Separator osadu | Wilo-Separatory Voda Dirt | Usuwanie zanieczyszczeń z zamkniętych obiegów grzewczych i chłodniczych | Wilo | NL | 1 | SZT |  |  |  | Mosiądz | Karton | 60 | 1 | 360 | 100 | 100 | 216 | 86 | 181 | 118 | 1.551 | 1.609 | http://downloads-wilo-select.wilo.com/assets/WIB_WILO7183840.jpg | //cms.media.wilo.com/dcipicxmlfeature/wilo171856/8802534/wilo171856_1.jpg |  |  |  |  | https://wilo.com/quick/PL/pl/articleNumber/2198843
10064 | 2198849 | 4048482837666 | Wilo-Voda Dirt 1" V Separator osadu | Separator osadu Wilo-Voda Dirt 1" V | 325 | PG6 | 28 | K | 43802 | NIE | 28.29.12 | 84212100 | 0 | 1474 | 360 | Wilo-Voda Dirt 1" V | Separator osadu | Wilo-Separatory Voda Dirt V | Usuwanie zanieczyszczeń z zamkniętych obiegów grzewczych i chłodniczych | Wilo | NL | 1 | SZT |  |  |  | Mosiądz | Karton | 12 | 1 | 1 | 184 | 100 | 247 | 229 | 259 | 92 | 2.1 | 2.2 | http://downloads-wilo-select.wilo.com/assets/WIB_WILO7183857.jpg | //cms.media.wilo.com/dcipicxmlfeature/wilo171860/8802654/wilo171860_1.jpg |  |  |  |  | https://wilo.com/quick/PL/pl/articleNumber/2198849
10065 | 2198818 | 4048482837352 | Wilo-Voda Dirt 100F(PN 10) Separator osadu | Separator osadu Voda Dirt 125F(PN 10) | 2150 | PG6 | 14 | C | 43802 | NIE | 28.29.12 | 84212100 | 0 | 1473 | 360 | Wilo-Voda Dirt 100F(PN 10) | Separator osadu | Wilo-Separatory Voda Dirt F | Usuwanie zanieczyszczeń z zamkniętych obiegów grzewczych i chłodniczych | Wilo | NL | 1 | SZT |  |  |  | biały | Karton | 2 | 1 | 8 | 470 | 270 | 651 | 496 | 681 | 320 | 24.8 | 26.18 | http://downloads-wilo-select.wilo.com/assets/WIB_WILO7183787.jpg | //cms.media.wilo.com/dcipicxmlfeature/wilo171848/7223711/wilo171848_1.jpg |  |  |  |  | https://wilo.com/quick/PL/pl/articleNumber/2198818
10066 | 2198844 | 4048482837611 | Wilo-Voda Dirt 1¼" Separator osadu | Separator osadu Wilo-Voda Dirt 1¼" | 258 | PG6 | 14 | C | 43802 | NIE | 28.29.12 | 84212100 | 0 | 1470 | 360 | Wilo-Voda Dirt 1¼" | Separator osadu | Wilo-Separatory Voda Dirt | Usuwanie zanieczyszczeń z zamkniętych obiegów grzewczych i chłodniczych | Wilo | NL | 1 | SZT |  |  |  | Mosiądz | Karton | 60 | 1 | 300 | 114 | 114 | 237 | 93 | 199 | 120 | 2.071 | 2.136 | http://downloads-wilo-select.wilo.com/assets/WIB_WILO7183840.jpg | //cms.media.wilo.com/dcipicxmlfeature/wilo171856/8802534/wilo171856_1.jpg |  |  |  |  | https://wilo.com/quick/PL/pl/articleNumber/2198844
10067 | 2198850 | 4048482837673 | Wilo-Voda Dirt 1¼" V Separator osadu | Separator osadu Wilo-Voda Dirt 1¼" V | 341 | PG6 | 28 | K | 43802 | NIE | 28.29.12 | 84212100 | 0 | 1474 | 360 | Wilo-Voda Dirt 1¼" V | Separator osadu | Wilo-Separatory Voda Dirt V | Usuwanie zanieczyszczeń z zamkniętych obiegów grzewczych i chłodniczych | Wilo | NL | 1 | SZT |  |  |  | Mosiądz | Karton | 12 | 1 | 1 | 184 | 114 | 247 | 229 | 259 | 92 | 2.844 | 3.042 | http://downloads-wilo-select.wilo.com/assets/WIB_WILO7183857.jpg | //cms.media.wilo.com/dcipicxmlfeature/wilo171860/8802654/wilo171860_1.jpg |  |  |  |  | https://wilo.com/quick/PL/pl/articleNumber/2198850
10068 | 2198845 | 4048482837628 | Wilo-Voda Dirt 1½" Separator osadu | Separator osadu Wilo-Voda Dirt 1½" | 276 | PG6 | 14 | C | 43802 | NIE | 28.29.12 | 84212100 | 0 | 1470 | 360 | Wilo-Voda Dirt 1½" | Separator osadu | Wilo-Separatory Voda Dirt | Usuwanie zanieczyszczeń z zamkniętych obiegów grzewczych i chłodniczych | Wilo | NL | 1 | SZT |  |  |  | Mosiądz | Karton | 60 | 1 | 300 | 114 | 114 | 237 | 93 | 199 | 120 | 2.116 | 2.188 | http://downloads-wilo-select.wilo.com/assets/WIB_WILO7183840.jpg | //cms.media.wilo.com/dcipicxmlfeature/wilo171856/8802534/wilo171856_1.jpg |  |  |  |  | https://wilo.com/quick/PL/pl/articleNumber/2198845
10069 | 2198819 | 4048482837369 | Wilo-Voda Dirt 125F(PN 10) Separator osadu | Separator osadu Wilo-Voda Dirt 150F(PN 10) z połączeniem kołnierzowym | 3106 | PG6 | 14 | C | 43802 | NIE | 28.29.12 | 84212100 | 0 | 1473 | 360 | Wilo-Voda Dirt 125F(PN 10) | Separator osadu | Wilo-Separatory Voda Dirt F | Usuwanie zanieczyszczeń z zamkniętych obiegów grzewczych i chłodniczych | Wilo | NL | 1 | SZT |  |  |  | biały | Pojemnik siatkowy | 1 | 1 | 1 | 635 | 360 | 780 | 730 | 1065 | 530 | 45.6 | 81.6 | http://downloads-wilo-select.wilo.com/assets/WIB_WILO7183787.jpg | //cms.media.wilo.com/dcipicxmlfeature/wilo171848/7223711/wilo171848_1.jpg |  |  |  |  | https://wilo.com/quick/PL/pl/articleNumber/2198819
10070 | 2198820 | 4048482837376 | Wilo-Voda Dirt 150F(PN 10) Separator osadu | Separator osadu Wilo-Voda Dirt 200F(PN 10) z połączeniem kołnierzowym | 3500 | PG6 | 14 | C | 43802 | NIE | 28.29.12 | 84212100 | 0 | 1473 | 360 | Wilo-Voda Dirt 150F(PN 10) | Separator osadu | Wilo-Separatory Voda Dirt F | Usuwanie zanieczyszczeń z zamkniętych obiegów grzewczych i chłodniczych | Wilo | NL | 1 | SZT |  |  |  | biały | Pojemnik siatkowy | 1 | 1 | 1 | 635 | 360 | 780 | 730 | 1065 | 530 | 50 | 86 | http://downloads-wilo-select.wilo.com/assets/WIB_WILO7183787.jpg | //cms.media.wilo.com/dcipicxmlfeature/wilo171848/7223711/wilo171848_1.jpg |  |  |  |  | https://wilo.com/quick/PL/pl/articleNumber/2198820
10071 | 2198846 | 4048482837635 | Wilo-Voda Dirt 2" Separator osadu | Separator osadu Wilo-Voda Dirt 2" | 314 | PG6 | 14 | C | 43802 | NIE | 28.29.12 | 84212100 | 0 | 1470 | 360 | Wilo-Voda Dirt 2" | Separator osadu | Wilo-Separatory Voda Dirt | Usuwanie zanieczyszczeń z zamkniętych obiegów grzewczych i chłodniczych | Wilo | NL | 1 | SZT |  |  |  | Mosiądz | Karton | 36 | 1 | 144 | 131 | 131 | 255 | 125 | 149 | 235 | 2.483 | 2.581 | http://downloads-wilo-select.wilo.com/assets/WIB_WILO7183840.jpg | //cms.media.wilo.com/dcipicxmlfeature/wilo171856/8802534/wilo171856_1.jpg |  |  |  |  | https://wilo.com/quick/PL/pl/articleNumber/2198846
10072 | 2198821 | 4048482837383 | Wilo-Voda Dirt 200F(PN 10) Separator osadu | Separator osadu Wilo-Voda Dirt 50F(PN 10) z połączeniem kołnierzowym | 5881 | PG6 | 14 | C | 43802 | NIE | 28.29.12 | 84212100 | 0 | 1473 | 360 | Wilo-Voda Dirt 200F(PN 10) | Separator osadu | Wilo-Separatory Voda Dirt F | Usuwanie zanieczyszczeń z zamkniętych obiegów grzewczych i chłodniczych | Wilo | NL | 1 | SZT |  |  |  | biały | Pojemnik siatkowy | 1 | 1 | 1 | 774 | 450 | 1013 | 870 | 1070 | 640 | 79.5 | 123 | http://downloads-wilo-select.wilo.com/assets/WIB_WILO7183787.jpg | //cms.media.wilo.com/dcipicxmlfeature/wilo171848/7223711/wilo171848_1.jpg |  |  |  |  | https://wilo.com/quick/PL/pl/articleNumber/2198821
10073 | 2198841 | 4048482837581 | Wilo-Voda Dirt 22mm Separator osadu | Separator osadu Wilo-Voda Dirt 22mm | 169 | PG6 | 14 | C | 43802 | NIE | 28.29.12 | 84212100 | 0 | 1470 | 360 | Wilo-Voda Dirt 22mm | Separator osadu | Wilo-Separatory Voda Dirt | Usuwanie zanieczyszczeń z zamkniętych obiegów grzewczych i chłodniczych | Wilo | NL | 1 | SZT |  |  |  | Mosiądz | Karton | 90 | 1 | 540 | 118 | 118 | 196 | 77 | 162 | 107 | 1.3 | 1.3 | http://downloads-wilo-select.wilo.com/assets/WIB_WILO7183840.jpg | //cms.media.wilo.com/dcipicxmlfeature/wilo171856/8802534/wilo171856_1.jpg |  |  |  |  | https://wilo.com/quick/PL/pl/articleNumber/2198841
10074 | 2198847 | 4048482837642 | Wilo-Voda Dirt 22mm V Separator osadu | Separator osadu Wilo-Voda Dirt 22mm V | 191 | PG6 | 14 | C | 43802 | NIE | 28.29.12 | 84212100 | 0 | 1474 | 360 | Wilo-Voda Dirt 22mm V | Separator osadu | Wilo-Separatory Voda Dirt V | Usuwanie zanieczyszczeń z zamkniętych obiegów grzewczych i chłodniczych | Wilo | NL | 1 | SZT |  |  |  | Mosiądz | Karton | 45 | 1 | 180 | 158 | 60 | 230 | 197 | 237 | 76 | 1.955 | 2.098 | http://downloads-wilo-select.wilo.com/assets/WIB_WILO7183857.jpg | //cms.media.wilo.com/dcipicxmlfeature/wilo171860/8802654/wilo171860_1.jpg |  |  |  |  | https://wilo.com/quick/PL/pl/articleNumber/2198847
10075 | 2198815 | 4048482837321 | Wilo-Voda Dirt 50F(PN 10) Separator osadu | Separator osadu Wilo-Voda Dirt 65F(PN 10) z połączeniem kołnierzowym | 1551 | PG6 | 14 | C | 43802 | NIE | 28.29.12 | 84212100 | 0 | 1473 | 360 | Wilo-Voda Dirt 50F(PN 10) | Separator osadu | Wilo-Separatory Voda Dirt F | Usuwanie zanieczyszczeń z zamkniętych obiegów grzewczych i chłodniczych | Wilo | NL | 1 | SZT |  |  |  | biały | Karton | 4 | 1 | 20 | 350 | 175 | 517 | 376 | 630 | 233 | 13.1 | 13.94 | http://downloads-wilo-select.wilo.com/assets/WIB_WILO7183787.jpg | //cms.media.wilo.com/dcipicxmlfeature/wilo171848/7223711/wilo171848_1.jpg |  |  |  |  | https://wilo.com/quick/PL/pl/articleNumber/2198815
10076 | 2198816 | 4048482837338 | Wilo-Voda Dirt 65F(PN 10) Separator osadu | Separator osadu Wilo-Voda Dirt 80F(PN 10) z połączeniem kołnierzowym | 1626 | PG6 | 14 | C | 43802 | NIE | 28.29.12 | 84212100 | 0 | 1473 | 360 | Wilo-Voda Dirt 65F(PN 10) | Separator osadu | Wilo-Separatory Voda Dirt F | Usuwanie zanieczyszczeń z zamkniętych obiegów grzewczych i chłodniczych | Wilo | NL | 1 | SZT |  |  |  | biały | Karton | 4 | 1 | 20 | 350 | 175 | 517 | 376 | 630 | 233 | 14.1 | 14.94 | http://downloads-wilo-select.wilo.com/assets/WIB_WILO7183787.jpg | //cms.media.wilo.com/dcipicxmlfeature/wilo171848/7223711/wilo171848_1.jpg |  |  |  |  | https://wilo.com/quick/PL/pl/articleNumber/2198816
10077 | 2198817 | 4048482837345 | Wilo-Voda Dirt 80F(PN 10) Separator osadu | Separator osadu Wilo-Voda Dirt 80F(PN 10) z połączeniem kołnierzowym | 2036 | PG6 | 14 | C | 43802 | NIE | 28.29.12 | 84212100 | 0 | 1473 | 360 | Wilo-Voda Dirt 80F(PN 10) | Separator osadu | Wilo-Separatory Voda Dirt F | Usuwanie zanieczyszczeń z zamkniętych obiegów grzewczych i chłodniczych | Wilo | NL | 1 | SZT |  |  |  | biały | Karton | 2 | 1 | 8 | 470 | 270 | 651 | 496 | 681 | 320 | 22.4 | 23.78 | http://downloads-wilo-select.wilo.com/assets/WIB_WILO7183787.jpg | //cms.media.wilo.com/dcipicxmlfeature/wilo171848/7223711/wilo171848_1.jpg |  |  |  |  | https://wilo.com/quick/PL/pl/articleNumber/2198817
10078 | 2536682 | 4048482237442 | Wilo-W-CTRL-CCE-H-1x10A-T34-WM-2G-PKG urządzenie sterujące | Urządzenie sterujące Wilo-Comfort CCE-H-1x3,0KW-T4-WM-PKG do sterowania pompami o budowie dławnicowej i bezdławnicowej ze zintegrowanymi przetwornicami częstotliwości lub pompami regulowanymi bezstopniowo, elektronicznie | 6252 | PG14 | 28 | K | 43905 | NIE | 1931-12-27 | 85371091 | 0 | 1354 | 410 | Wilo-CTRL-CCe-H-1x3,0KW-T4-WM-PKG | urządzenie sterujące | Wilo-System regulacyjny CCe-HVAC | Sterowanie | Wilo | DE | 1 | SZT |  |  |  | szary | Karton | 1 | 1 | 1 | 600 | 210 | 400 | 650 | 270 | 500 | 21.1 | 22.5 | http://downloads-wilo-select.wilo.com/assets/WIB_WILO31039804.jpg | //cms.media.wilo.com/dcipicxmlfeature/wilo505100/8802286/wilo505100_1.jpg |  |  |  |  | https://wilo.com/quick/PL/pl/articleNumber/2536682
10079 | 2536712 | 4048482237756 | Wilo-W-CTRL-CCE-H-1x32A-T34-WM-2G-PKG urządzenie sterujące | Urządzenie sterujące Wilo-Comfort CCE-H-1x15,0KW-T4-WM-PKG do sterowania pompami o budowie dławnicowej i bezdławnicowej ze zintegrowanymi przetwornicami częstotliwości lub pompami regulowanymi bezstopniowo, elektronicznie | 6299 | PG14 | 28 | K | 43905 | NIE | 1931-12-27 | 85371091 | 0 | 1354 | 410 | Wilo-CTRL-CCe-H-1x15,0KW-T4-WM-PKG | urządzenie sterujące | Wilo-System regulacyjny CCe-HVAC | Sterowanie | Wilo | DE | 1 | SZT |  |  |  | szary | Karton | 1 | 1 | 1 | 600 | 210 | 400 | 650 | 270 | 500 | 21.1 | 22.5 | http://downloads-wilo-select.wilo.com/assets/WIB_WILO31039804.jpg | //cms.media.wilo.com/dcipicxmlfeature/wilo505100/8802286/wilo505100_1.jpg |  |  |  |  | https://wilo.com/quick/PL/pl/articleNumber/2536712
10080 | 2536718 | 4048482237817 | Wilo-W-CTRL-CCE-H-1x37,5A-T34-WM-2G-PKG urządzenie sterujące | Urządzenie sterujące Wilo-Comfort CCE-H-1x18,5KW-T4-WM-PKG do sterowania pompami o budowie dławnicowej i bezdławnicowej ze zintegrowanymi przetwornicami częstotliwości lub pompami regulowanymi bezstopniowo, elektronicznie | 6396 | PG14 | 28 | K | 43905 | NIE | 1931-12-27 | 85371091 | 0 | 1354 | 410 | Wilo-CTRL-CCe-H-1x18,5KW-T4-WM-PKG | urządzenie sterujące | Wilo-System regulacyjny CCe-HVAC | Sterowanie | Wilo | DE | 1 | SZT |  |  |  | szary | Karton | 1 | 1 | 1 | 600 | 210 | 400 | 650 | 270 | 500 | 21.1 | 22.5 | http://downloads-wilo-select.wilo.com/assets/WIB_WILO31039804.jpg | //cms.media.wilo.com/dcipicxmlfeature/wilo505100/8802286/wilo505100_1.jpg |  |  |  |  | https://wilo.com/quick/PL/pl/articleNumber/2536718
10081 | 2536640 | 4048482236339 | Wilo-W-CTRL-CCE-H-1x-M-WM-2G-PKG urządzenie sterujące | Urządzenie sterujące Wilo-Comfort CCE-H-1x-M-WM-PKG do sterowania pompami o budowie dławnicowej i bezdławnicowej ze zintegrowanymi przetwornicami częstotliwości lub pompami regulowanymi bezstopniowo, elektronicznie | 4960 | PG14 | 28 | K | 43905 | NIE | 26.51.70 | 85371091 | 0 | 1354 | 410 | Wilo-CTRL-CCe-H-1x-M-WM-PKG | urządzenie sterujące | Wilo-System regulacyjny CCe-HVAC | Sterowanie | Wilo | DE | 1 | SZT |  |  |  | szary | Karton | 1 | 1 | 1 | 400 | 210 | 400 | 450 | 270 | 490 | 15 | 16.5 | http://downloads-wilo-select.wilo.com/assets/WIB_WILO31039804.jpg | //cms.media.wilo.com/dcipicxmlfeature/wilo505100/8802286/wilo505100_1.jpg |  |  |  |  | https://wilo.com/quick/PL/pl/articleNumber/2536640
10082 | 2536683 | 4048482237459 | Wilo-W-CTRL-CCE-H-2x10A-T34-WM-2G-PKG urządzenie sterujące | Urządzenie sterujące Wilo-Comfort CCE-H-2x3,0KW-T4-WM-PKG do sterowania pompami o budowie dławnicowej i bezdławnicowej ze zintegrowanymi przetwornicami częstotliwości lub pompami regulowanymi bezstopniowo, elektronicznie | 6678 | PG14 | 28 | K | 43905 | NIE | 1931-12-27 | 85371091 | 0 | 1354 | 410 | Wilo-CTRL-CCe-H-2x3,0KW-T4-WM-PKG | urządzenie sterujące | Wilo-System regulacyjny CCe-HVAC | Sterowanie | Wilo | DE | 1 | SZT |  |  |  | szary | Karton | 1 | 1 | 1 | 600 | 210 | 400 | 650 | 270 | 500 | 21.7 | 23.4 | http://downloads-wilo-select.wilo.com/assets/WIB_WILO31039804.jpg | //cms.media.wilo.com/dcipicxmlfeature/wilo505100/8802286/wilo505100_1.jpg |  |  |  |  | https://wilo.com/quick/PL/pl/articleNumber/2536683
10083 | 2536695 | 4048482237589 | Wilo-W-CTRL-CCE-H-2x13A-T34-WM-2G-PKG urządzenie sterujące | Urządzenie sterujące Wilo-Comfort CCE-H-2x5,5KW-T4-WM-PKG do sterowania pompami o budowie dławnicowej i bezdławnicowej ze zintegrowanymi przetwornicami częstotliwości lub pompami regulowanymi bezstopniowo, elektronicznie | 8215 | PG14 | 28 | K | 43905 | NIE | 1931-12-27 | 85371091 | 0 | 1354 | 410 | Wilo-CTRL-CCe-H-2x5,5KW-T4-WM-PKG | urządzenie sterujące | Wilo-System regulacyjny CCe-HVAC | Sterowanie | Wilo | FR | 1 | SZT |  |  |  | szary | Karton | 1 | 1 | 1 | 600 | 210 | 400 | 650 | 270 | 500 | 21.7 | 23.4 | http://downloads-wilo-select.wilo.com/assets/WIB_WILO31039804.jpg | //cms.media.wilo.com/dcipicxmlfeature/wilo505100/8802286/wilo505100_1.jpg |  |  |  |  | https://wilo.com/quick/PL/pl/articleNumber/2536695
10084 | 2536701 | 4048482237640 | Wilo-W-CTRL-CCE-H-2x16A-T34-WM-2G-PKG urządzenie sterujące | Urządzenie sterujące Wilo-Comfort CCE-H-2x7,5KW-T4-WM-PKG do sterowania pompami o budowie dławnicowej i bezdławnicowej ze zintegrowanymi przetwornicami częstotliwości lub pompami regulowanymi bezstopniowo, elektronicznie | 6689 | PG14 | 28 | K | 43905 | NIE | 1931-12-27 | 85371091 | 0 | 1354 | 410 | Wilo-CTRL-CCe-H-2x7,5KW-T4-WM-PKG | urządzenie sterujące | Wilo-System regulacyjny CCe-HVAC | Sterowanie | Wilo | DE | 1 | SZT |  |  |  | szary | Karton | 1 | 1 | 1 | 600 | 210 | 400 | 650 | 270 | 500 | 21.7 | 23.4 | http://downloads-wilo-select.wilo.com/assets/WIB_WILO31039804.jpg | //cms.media.wilo.com/dcipicxmlfeature/wilo505100/8802286/wilo505100_1.jpg |  |  |  |  | https://wilo.com/quick/PL/pl/articleNumber/2536701
10085 | 2536713 | 4048482237763 | Wilo-W-CTRL-CCE-H-2x32A-T34-WM-2G-PKG urządzenie sterujące | Urządzenie sterujące Wilo-Comfort CCE-H-2x15,0KW-T4-WM-PKG do sterowania pompami o budowie dławnicowej i bezdławnicowej ze zintegrowanymi przetwornicami częstotliwości lub pompami regulowanymi bezstopniowo, elektronicznie | 8279 | PG14 | 28 | K | 43905 | NIE | 1931-12-27 | 85371091 | 0 | 1354 | 410 | Wilo-CTRL-CCe-H-2x15,0KW-T4-WM-PKG | urządzenie sterujące | Wilo-System regulacyjny CCe-HVAC | Sterowanie | Wilo | DE | 1 | SZT |  |  |  | szary | Karton | 1 | 1 | 1 | 600 | 210 | 400 | 650 | 270 | 500 | 21.7 | 23.4 | http://downloads-wilo-select.wilo.com/assets/WIB_WILO31039804.jpg | //cms.media.wilo.com/dcipicxmlfeature/wilo505100/8802286/wilo505100_1.jpg |  |  |  |  | https://wilo.com/quick/PL/pl/articleNumber/2536713
10086 | 2536719 | 4048482237824 | Wilo-W-CTRL-CCE-H-2x37,5A-T34-WM-2G-PKG urządzenie sterujące | Urządzenie sterujące Wilo-Comfort CCE-H-2x18,5KW-T4-WM-PKG do sterowania pompami o budowie dławnicowej i bezdławnicowej ze zintegrowanymi przetwornicami częstotliwości lub pompami regulowanymi bezstopniowo, elektronicznie | 7614 | PG14 | 28 | K | 43905 | NIE | 1931-12-27 | 85371091 | 0 | 1354 | 410 | Wilo-CTRL-CCe-H-2x18,5KW-T4-WM-PKG | urządzenie sterujące | Wilo-System regulacyjny CCe-HVAC | Sterowanie | Wilo | DE | 1 | SZT |  |  |  | szary | Karton | 1 | 1 | 1 | 600 | 210 | 600 | 670 | 340 | 690 | 21.7 | 23.4 | http://downloads-wilo-select.wilo.com/assets/WIB_WILO31039804.jpg | //cms.media.wilo.com/dcipicxmlfeature/wilo505100/8802286/wilo505100_1.jpg |  |  |  |  | https://wilo.com/quick/PL/pl/articleNumber/2536719
10087 | 2536725 | 4048482237886 | Wilo-W-CTRL-CCE-H-2x49A-T34-WM-2G-PKG urządzenie sterujące | Urządzenie sterujące Wilo-Comfort CCE-H-2x22,0KW-T4-WM-PKG do sterowania pompami o budowie dławnicowej i bezdławnicowej ze zintegrowanymi przetwornicami częstotliwości lub pompami regulowanymi bezstopniowo, elektronicznie | 7824 | PG14 | 28 | K | 43905 | NIE | 1931-12-27 | 85371091 | 0 | 1354 | 410 | Wilo-CTRL-CCe-H-2x22,0KW-T4-WM-PKG | urządzenie sterujące | Wilo-System regulacyjny CCe-HVAC | Sterowanie | Wilo | DE | 1 | SZT |  |  |  | szary | Karton | 1 | 1 | 1 | 600 | 210 | 600 | 670 | 340 | 690 | 21.7 | 23.4 | http://downloads-wilo-select.wilo.com/assets/WIB_WILO31039804.jpg | //cms.media.wilo.com/dcipicxmlfeature/wilo505100/8802286/wilo505100_1.jpg |  |  |  |  | https://wilo.com/quick/PL/pl/articleNumber/2536725
10088 | 2536641 | 4048482236346 | Wilo-W-CTRL-CCE-H-2x-M-WM-2G-PKG urządzenie sterujące | Urządzenie sterujące Wilo-Comfort CCE-H-2x-M-WM-PKG do sterowania pompami o budowie dławnicowej i bezdławnicowej ze zintegrowanymi przetwornicami częstotliwości lub pompami regulowanymi bezstopniowo, elektronicznie | 5122 | PG14 | 28 | K | 43905 | NIE | 26.51.70 | 85371091 | 0 | 1354 | 410 | Wilo-CTRL-CCe-H-2x-M-WM-PKG | urządzenie sterujące | Wilo-System regulacyjny CCe-HVAC | Sterowanie | Wilo | DE | 1 | SZT |  |  |  | szary | Karton | 1 | 1 | 1 | 400 | 210 | 400 | 450 | 270 | 490 | 16.9 | 18.3 | http://downloads-wilo-select.wilo.com/assets/WIB_WILO31039804.jpg | //cms.media.wilo.com/dcipicxmlfeature/wilo505100/8802286/wilo505100_1.jpg |  |  |  |  | https://wilo.com/quick/PL/pl/articleNumber/2536641
10089 | 2536684 | 4048482237466 | Wilo-W-CTRL-CCE-H-3x10A-T34-WM-2G-PKG urządzenie sterujące | Urządzenie sterujące Wilo-Comfort CCE-H-3x3,0KW-T4-WM-PKG do sterowania pompami o budowie dławnicowej i bezdławnicowej ze zintegrowanymi przetwornicami częstotliwości lub pompami regulowanymi bezstopniowo, elektronicznie | 7099 | PG14 | 28 | K | 43905 | NIE | 1931-12-27 | 85371091 | 0 | 1354 | 410 | Wilo-CTRL-CCe-H-3x3,0KW-T4-WM-PKG | urządzenie sterujące | Wilo-System regulacyjny CCe-HVAC | Sterowanie | Wilo | DE | 1 | SZT |  |  |  | szary | Karton | 1 | 1 | 1 | 600 | 210 | 600 | 670 | 270 | 690 | 25.2 | 26.9 | http://downloads-wilo-select.wilo.com/assets/WIB_WILO31039804.jpg | //cms.media.wilo.com/dcipicxmlfeature/wilo505100/8802286/wilo505100_1.jpg |  |  |  |  | https://wilo.com/quick/PL/pl/articleNumber/2536684
10090 | 2536696 | 4048482237596 | Wilo-W-CTRL-CCE-H-3x13A-T34-WM-2G-PKG urządzenie sterujące | Urządzenie sterujące Wilo-Comfort CCE-H-3x5,5KW-T4-WM-PKG do sterowania pompami o budowie dławnicowej i bezdławnicowej ze zintegrowanymi przetwornicami częstotliwości lub pompami regulowanymi bezstopniowo, elektronicznie | 8730 | PG14 | 28 | K | 43905 | NIE | 1931-12-27 | 85371091 | 0 | 1354 | 410 | Wilo-CTRL-CCe-H-3x5,5KW-T4-WM-PKG | urządzenie sterujące | Wilo-System regulacyjny CCe-HVAC | Sterowanie | Wilo | DE | 1 | SZT |  |  |  | szary | Karton | 1 | 1 | 1 | 600 | 210 | 600 | 670 | 270 | 690 | 25.7 | 27.3 | http://downloads-wilo-select.wilo.com/assets/WIB_WILO31039804.jpg | //cms.media.wilo.com/dcipicxmlfeature/wilo505100/8802286/wilo505100_1.jpg |  |  |  |  | https://wilo.com/quick/PL/pl/articleNumber/2536696
10091 | 2536702 | 4048482237657 | Wilo-W-CTRL-CCE-H-3x16A-T34-WM-2G-PKG urządzenie sterujące | Urządzenie sterujące Wilo-Comfort CCE-H-3x7,5KW-T4-WM-PKG do sterowania pompami o budowie dławnicowej i bezdławnicowej ze zintegrowanymi przetwornicami częstotliwości lub pompami regulowanymi bezstopniowo, elektronicznie | 8693 | PG14 | 28 | K | 43905 | NIE | 1931-12-27 | 85371091 | 0 | 1354 | 410 | Wilo-CTRL-CCe-H-3x7,5KW-T4-WM-PKG | urządzenie sterujące | Wilo-System regulacyjny CCe-HVAC | Sterowanie | Wilo | FR | 1 | SZT |  |  |  | szary | Karton | 1 | 1 | 1 | 600 | 210 | 600 | 670 | 270 | 690 | 29 | 32.7 | http://downloads-wilo-select.wilo.com/assets/WIB_WILO31039804.jpg | //cms.media.wilo.com/dcipicxmlfeature/wilo505100/8802286/wilo505100_1.jpg |  |  |  |  | https://wilo.com/quick/PL/pl/articleNumber/2536702
10092 | 2536708 | 4048482237718 | Wilo-W-CTRL-CCE-H-3x24A-T34-WM-2G-PKG urządzenie sterujące | Urządzenie sterujące Wilo-Comfort CCE-H-3x11,0KW-T4-WM-PKG do sterowania pompami o budowie dławnicowej i bezdławnicowej ze zintegrowanymi przetwornicami częstotliwości lub pompami regulowanymi bezstopniowo, elektronicznie | 10065 | PG14 | 28 | K | 43905 | NIE | 26.51.70 | 85371091 | 0 | 1354 | 410 | Wilo-CTRL-CCe-H-3x11,0KW-T4-WM-PKG | urządzenie sterujące | Wilo-System regulacyjny CCe-HVAC | Sterowanie | Wilo | FR | 1 | SZT |  |  |  | szary | Karton | 1 | 1 | 1 | 600 | 210 | 600 | 670 | 340 | 690 | 29 | 32.7 | http://downloads-wilo-select.wilo.com/assets/WIB_WILO31039804.jpg | //cms.media.wilo.com/dcipicxmlfeature/wilo505100/8802286/wilo505100_1.jpg |  |  |  |  | https://wilo.com/quick/PL/pl/articleNumber/2536708
10093 | 2536714 | 4048482237770 | Wilo-W-CTRL-CCE-H-3x32A-T34-WM-2G-PKG urządzenie sterujące | Urządzenie sterujące Wilo-Comfort CCE-H-3x15,0KW-T4-WM-PKG do sterowania pompami o budowie dławnicowej i bezdławnicowej ze zintegrowanymi przetwornicami częstotliwości lub pompami regulowanymi bezstopniowo, elektronicznie | 10295 | PG14 | 28 | K | 43905 | NIE | 1931-12-27 | 85371091 | 0 | 1354 | 410 | Wilo-CTRL-CCe-H-3x15,0KW-T4-WM-PKG | urządzenie sterujące | Wilo-System regulacyjny CCe-HVAC | Sterowanie | Wilo | DE | 1 | SZT |  |  |  | szary | Karton | 1 | 1 | 1 | 600 | 210 | 600 | 670 | 340 | 690 | 29 | 32.7 | http://downloads-wilo-select.wilo.com/assets/WIB_WILO31039804.jpg | //cms.media.wilo.com/dcipicxmlfeature/wilo505100/8802286/wilo505100_1.jpg |  |  |  |  | https://wilo.com/quick/PL/pl/articleNumber/2536714
10094 | 2536726 | 4048482237893 | Wilo-W-CTRL-CCE-H-3x49A-T34-WM-2G-PKG urządzenie sterujące | Urządzenie sterujące Wilo-Comfort CCE-H-3x22,0KW-T4-WM-PKG do sterowania pompami o budowie dławnicowej i bezdławnicowej ze zintegrowanymi przetwornicami częstotliwości lub pompami regulowanymi bezstopniowo, elektronicznie | 9565 | PG14 | 28 | K | 43905 | NIE | 1931-12-27 | 85371091 | 0 | 1354 | 410 | Wilo-CTRL-CCe-H-3x22,0KW-T4-WM-PKG | urządzenie sterujące | Wilo-System regulacyjny CCe-HVAC | Sterowanie | Wilo | DE | 1 | SZT |  |  |  | szary | Karton | 1 | 1 | 1 | 600 | 210 | 760 | 690 | 320 | 840 | 36 | 39.7 | http://downloads-wilo-select.wilo.com/assets/WIB_WILO31039804.jpg | //cms.media.wilo.com/dcipicxmlfeature/wilo505100/8802286/wilo505100_1.jpg |  |  |  |  | https://wilo.com/quick/PL/pl/articleNumber/2536726
10095 | 2536642 | 4048482236353 | Wilo-W-CTRL-CCE-H-3x-M-WM-2G-PKG urządzenie sterujące | Urządzenie sterujące Wilo-Comfort CCE-H-3x-M-WM-PKG do sterowania pompami o budowie dławnicowej i bezdławnicowej ze zintegrowanymi przetwornicami częstotliwości lub pompami regulowanymi bezstopniowo, elektronicznie | 6119 | PG14 | 28 | K | 43905 | NIE | 26.51.70 | 85371091 | 0 | 1354 | 410 | Wilo-CTRL-CCe-H-3x-M-WM-PKG | urządzenie sterujące | Wilo-System regulacyjny CCe-HVAC | Sterowanie | Wilo | DE | 1 | SZT |  |  |  | szary | Karton | 1 | 1 | 1 | 600 | 210 | 400 | 650 | 270 | 500 | 21 | 22.4 | http://downloads-wilo-select.wilo.com/assets/WIB_WILO31039804.jpg | //cms.media.wilo.com/dcipicxmlfeature/wilo505100/8802286/wilo505100_1.jpg |  |  |  |  | https://wilo.com/quick/PL/pl/articleNumber/2536642
10096 | 2536685 | 4048482237473 | Wilo-W-CTRL-CCE-H-4x10A-T34-WM-2G-PKG urządzenie sterujące | Urządzenie sterujące Wilo-Comfort CCE-H-4x3,0KW-T4-WM-PKG do sterowania pompami o budowie dławnicowej i bezdławnicowej ze zintegrowanymi przetwornicami częstotliwości lub pompami regulowanymi bezstopniowo, elektronicznie | 7410 | PG14 | 28 | K | 43905 | NIE | 1931-12-27 | 85371091 | 0 | 1354 | 410 | Wilo-CTRL-CCe-H-4x3,0KW-T4-WM-PKG | urządzenie sterujące | Wilo-System regulacyjny CCe-HVAC | Sterowanie | Wilo | DE | 1 | SZT |  |  |  | szary | Karton | 1 | 1 | 1 | 600 | 210 | 600 | 670 | 270 | 690 | 25.7 | 27.3 | http://downloads-wilo-select.wilo.com/assets/WIB_WILO31039804.jpg | //cms.media.wilo.com/dcipicxmlfeature/wilo505100/8802286/wilo505100_1.jpg |  |  |  |  | https://wilo.com/quick/PL/pl/articleNumber/2536685
10097 | 2536703 | 4048482237664 | Wilo-W-CTRL-CCE-H-4x16A-T34-WM-2G-PKG urządzenie sterujące | Urządzenie sterujące Wilo-Comfort CCE-H-4x7,5KW-T4-WM-PKG do sterowania pompami o budowie dławnicowej i bezdławnicowej ze zintegrowanymi przetwornicami częstotliwości lub pompami regulowanymi bezstopniowo, elektronicznie | 7547 | PG14 | 28 | K | 43905 | NIE | 1931-12-27 | 85371091 | 0 | 1354 | 410 | Wilo-CTRL-CCe-H-4x7,5KW-T4-WM-PKG | urządzenie sterujące | Wilo-System regulacyjny CCe-HVAC | Sterowanie | Wilo | DE | 1 | SZT |  |  |  | szary | Karton | 1 | 1 | 1 | 600 | 210 | 600 | 670 | 340 | 690 | 29 | 32.7 | http://downloads-wilo-select.wilo.com/assets/WIB_WILO31039804.jpg | //cms.media.wilo.com/dcipicxmlfeature/wilo505100/8802286/wilo505100_1.jpg |  |  |  |  | https://wilo.com/quick/PL/pl/articleNumber/2536703
10098 | 2536686 | 4048482237480 | Wilo-W-CTRL-CCE-H-5x10A-T34-WM-2G-PKG urządzenie sterujące | Urządzenie sterujące Wilo-Comfort CCE-H-5x3,0KW-T4-WM-PKG do sterowania pompami o budowie dławnicowej i bezdławnicowej ze zintegrowanymi przetwornicami częstotliwości lub pompami regulowanymi bezstopniowo, elektronicznie | 8741 | PG14 | 28 | K | 43905 | NIE | 1931-12-27 | 85371091 | 0 | 1354 | 410 | Wilo-CTRL-CCe-H-5x3,0KW-T4-WM-PKG | urządzenie sterujące | Wilo-System regulacyjny CCe-HVAC | Sterowanie | Wilo | FR | 1 | SZT |  |  |  | szary | Karton | 1 | 1 | 1 | 600 | 210 | 600 | 670 | 340 | 690 | 29 | 32.7 | http://downloads-wilo-select.wilo.com/assets/WIB_WILO31039804.jpg | //cms.media.wilo.com/dcipicxmlfeature/wilo505100/8802286/wilo505100_1.jpg |  |  |  |  | https://wilo.com/quick/PL/pl/articleNumber/2536686
10099 | 2536698 | 4048482237619 | Wilo-W-CTRL-CCE-H-5x13A-T34-WM-2G-PKG urządzenie sterujące | Urządzenie sterujące Wilo-Comfort CCE-H-5x5,5KW-T4-WM-PKG do sterowania pompami o budowie dławnicowej i bezdławnicowej ze zintegrowanymi przetwornicami częstotliwości lub pompami regulowanymi bezstopniowo, elektronicznie | 9314 | PG14 | 28 | K | 43905 | NIE | 1931-12-27 | 85371091 | 0 | 1354 | 410 | Wilo-CTRL-CCe-H-5x5,5KW-T4-WM-PKG | urządzenie sterujące | Wilo-System regulacyjny CCe-HVAC | Sterowanie | Wilo | DE | 1 | SZT |  |  |  | szary | Karton | 1 | 1 | 1 | 600 | 210 | 600 | 670 | 340 | 690 | 29.5 | 33.2 | http://downloads-wilo-select.wilo.com/assets/WIB_WILO31039804.jpg | //cms.media.wilo.com/dcipicxmlfeature/wilo505100/8802286/wilo505100_1.jpg |  |  |  |  | https://wilo.com/quick/PL/pl/articleNumber/2536698
10100 | 2536710 | 4048482237732 | Wilo-W-CTRL-CCE-H-5x24A-T34-WM-2G-PKG urządzenie sterujące | Urządzenie sterujące Wilo-Comfort CCE-H-5x11,0KW-T4-WM-PKG do sterowania pompami o budowie dławnicowej i bezdławnicowej ze zintegrowanymi przetwornicami częstotliwości lub pompami regulowanymi bezstopniowo, elektronicznie | 9943 | PG14 | 28 | K | 43905 | NIE | 1931-12-27 | 85371091 | 0 | 1354 | 410 | Wilo-CTRL-CCe-H-5x11,0KW-T4-WM-PKG | urządzenie sterujące | Wilo-System regulacyjny CCe-HVAC | Sterowanie | Wilo | DE | 1 | SZT |  |  |  | szary | Karton | 1 | 1 | 1 | 600 | 210 | 760 | 690 | 320 | 840 | 41.9 | 45.9 | http://downloads-wilo-select.wilo.com/assets/WIB_WILO31039804.jpg | //cms.media.wilo.com/dcipicxmlfeature/wilo505100/8802286/wilo505100_1.jpg |  |  |  |  | https://wilo.com/quick/PL/pl/articleNumber/2536710
10101 | 2536716 | 4048482237794 | Wilo-W-CTRL-CCE-H-5x32A-T34-WM-2G-PKG urządzenie sterujące | Urządzenie sterujące Wilo-Comfort CCE-H-5x15,0KW-T4-WM-PKG do sterowania pompami o budowie dławnicowej i bezdławnicowej ze zintegrowanymi przetwornicami częstotliwości lub pompami regulowanymi bezstopniowo, elektronicznie | 10020 | PG14 | 28 | K | 43905 | NIE | 1931-12-27 | 85371091 | 0 | 1354 | 410 | Wilo-CTRL-CCe-H-5x15,0KW-T4-WM-PKG | urządzenie sterujące | Wilo-System regulacyjny CCe-HVAC | Sterowanie | Wilo | DE | 1 | SZT |  |  |  | szary | Karton | 1 | 1 | 1 | 600 | 210 | 760 | 690 | 320 | 840 | 42.5 | 46.4 | http://downloads-wilo-select.wilo.com/assets/WIB_WILO31039804.jpg | //cms.media.wilo.com/dcipicxmlfeature/wilo505100/8802286/wilo505100_1.jpg |  |  |  |  | https://wilo.com/quick/PL/pl/articleNumber/2536716
10102 | 2536728 | 4048482237916 | Wilo-W-CTRL-CCE-H-5x49A-T34-WM-2G-PKG urządzenie sterujące | Urządzenie sterujące Wilo-Comfort CCE-H-5x22,0KW-T4-WM-PKG do sterowania pompami o budowie dławnicowej i bezdławnicowej ze zintegrowanymi przetwornicami częstotliwości lub pompami regulowanymi bezstopniowo, elektronicznie | 11352 | PG14 | 28 | K | 43905 | NIE | 1931-12-27 | 85371091 | 0 | 1354 | 410 | Wilo-CTRL-CCe-H-5x22,0KW-T4-WM-PKG | urządzenie sterujące | Wilo-System regulacyjny CCe-HVAC | Sterowanie | Wilo | DE | 1 | SZT |  |  |  | szary | Karton | 1 | 1 | 1 | 760 | 210 | 760 | 840 | 320 | 840 | 51.5 | 55.5 | http://downloads-wilo-select.wilo.com/assets/WIB_WILO31039804.jpg | //cms.media.wilo.com/dcipicxmlfeature/wilo505100/8802286/wilo505100_1.jpg |  |  |  |  | https://wilo.com/quick/PL/pl/articleNumber/2536728
10103 | 2536729 | 4048482237923 | Wilo-W-CTRL-CCE-H-6x49A-T34-WM-2G-PKG urządzenie sterujące | Urządzenie sterujące Wilo-Comfort CCE-H-6x22,0KW-T4-WM-PKG do sterowania pompami o budowie dławnicowej i bezdławnicowej ze zintegrowanymi przetwornicami częstotliwości lub pompami regulowanymi bezstopniowo, elektronicznie | 12027 | PG14 | 28 | K | 43905 | NIE | 26.51.70 | 85371091 | 0 | 1354 | 410 | Wilo-CTRL-CCe-H-6x22,0KW-T4-WM-PKG | urządzenie sterujące | Wilo-System regulacyjny CCe-HVAC | Sterowanie | Wilo | DE | 1 | SZT |  |  |  | szary | Karton | 1 | 1 | 1 | 760 | 210 | 760 | 840 | 320 | 840 | 52.5 | 57.5 | http://downloads-wilo-select.wilo.com/assets/WIB_WILO31039804.jpg | //cms.media.wilo.com/dcipicxmlfeature/wilo505100/8802286/wilo505100_1.jpg |  |  |  |  | https://wilo.com/quick/PL/pl/articleNumber/2536729
10104 | 2536645 | 4048482236384 | Wilo-W-CTRL-CCE-H-6x-M-WM-2G-PKG urządzenie sterujące | Urządzenie sterujące Wilo-Comfort CCE-H-6x-M-WM-PKG do sterowania pompami o budowie dławnicowej i bezdławnicowej ze zintegrowanymi przetwornicami częstotliwości lub pompami regulowanymi bezstopniowo, elektronicznie | 7337 | PG14 | 28 | K | 43905 | NIE | 26.51.70 | 85371091 | 0 | 1354 | 410 | Wilo-CTRL-CCe-H-6x-M-WM-PKG | urządzenie sterujące | Wilo-System regulacyjny CCe-HVAC | Sterowanie | Wilo | DE | 1 | SZT |  |  |  | szary | Karton | 1 | 1 | 1 | 600 | 210 | 400 | 650 | 270 | 500 | 21.2 | 22.9 | http://downloads-wilo-select.wilo.com/assets/WIB_WILO31039804.jpg | //cms.media.wilo.com/dcipicxmlfeature/wilo505100/8802286/wilo505100_1.jpg |  |  |  |  | https://wilo.com/quick/PL/pl/articleNumber/2536645
10105 | 2527824 | 4016322941095 | Wilo-W-CTRL-CC-H-1x10A-T34-DOL-FC-WM-2G-PKG urządzenie sterujące | Urządzenie sterujące Wilo-Control CC-HVAC 1x4,0 FC WM do wszystkich standardowych dławnicowych i bezdławnicowych pomp o stałej prędkości obrotowej i silników indukcyjnych trójfazowych, do montażu naściennego | 11426 | PG14 | 28 | K | 43905 | NIE | 26.51.70 | 85371091 | 0 | 1023 | 410 | Wilo-CTRL-CC-HVAC 1x4,0 FC WM | urządzenie sterujące | Wilo-System regulacyjny CC-HVAC | Sterowanie | Wilo | DE | 1 | SZT |  |  |  | szary | Karton | 1 | 1 | 1 | 600 | 760 | 250 | 680 | 850 | 310 | 47.5 | 51 | http://downloads-wilo-select.wilo.com/assets/WIB_WILO32008669.jpg | //cms.media.wilo.com/dcipicxmlfeature/wilo530447/8802276/wilo530447_1.jpg |  |  |  |  | https://wilo.com/quick/PL/pl/articleNumber/2527824
10106 | 2527830 | 4016322941149 | Wilo-W-CTRL-CC-H-1x13A-T34-SD-FC-BM-2G-PKG urządzenie sterujące | Urządzenie sterujące Wilo-Control CC-HVAC 1x5,5 FC BM do wszystkich standardowych dławnicowych i bezdławnicowych pomp o stałej prędkości obrotowej i silników indukcyjnych trójfazowych, urządzenie wolnostojące | 13756 | PG14 | 28 | K | 43905 | NIE | 26.51.70 | 85371091 | 0 | 1023 | 410 | Wilo-CTRL-CC-HVAC 1x5,5 FC BM | urządzenie sterujące | Wilo-System regulacyjny CC-HVAC | Sterowanie | Wilo | DE | 1 | SZT |  |  |  | szary | Paleta jednorazowego użytku | 1 | 1 | 1 | 600 | 600 | 1900 | 500 | 600 | 1900 | 154 | 193 | http://downloads-wilo-select.wilo.com/assets/WIB_WILO31039806.jpg | //cms.media.wilo.com/dcipicxmlfeature/wilo505102/8802162/wilo505102_1.jpg |  |  |  |  | https://wilo.com/quick/PL/pl/articleNumber/2527830
10107 | 2527836 | 4016322941200 | Wilo-W-CTRL-CC-H-1x16A-T34-SD-FC-BM-2G-PKG urządzenie sterujące | Urządzenie sterujące Wilo-Control CC-HVAC 1x7,5 FC BM do wszystkich standardowych dławnicowych i bezdławnicowych pomp o stałej prędkości obrotowej i silników indukcyjnych trójfazowych, urządzenie wolnostojące | 14105 | PG14 | 28 | K | 43905 | NIE | 26.51.70 | 85371091 | 0 | 1023 | 410 | Wilo-CTRL-CC-HVAC 1x7,5 FC BM | urządzenie sterujące | Wilo-System regulacyjny CC-HVAC | Sterowanie | Wilo | DE | 1 | SZT |  |  |  | szary | Paleta jednorazowego użytku | 1 | 1 | 1 | 600 | 600 | 1900 | 500 | 600 | 1900 | 155 | 194 | http://downloads-wilo-select.wilo.com/assets/WIB_WILO31039806.jpg | //cms.media.wilo.com/dcipicxmlfeature/wilo505102/8802162/wilo505102_1.jpg |  |  |  |  | https://wilo.com/quick/PL/pl/articleNumber/2527836
10108 | 2527842 | 4016322941262 | Wilo-W-CTRL-CC-H-1x24A-T34-SD-FC-BM-2G-PKG urządzenie sterujące | Urządzenie sterujące Wilo-Control CC-HVAC 1x11,0 FC BM do wszystkich standardowych dławnicowych i bezdławnicowych pomp o stałej prędkości obrotowej i silników indukcyjnych trójfazowych, urządzenie wolnostojące | 17661 | PG14 | 28 | K | 43905 | NIE | 26.51.70 | 85371091 | 0 | 1023 | 410 | Wilo-CTRL-CC-HVAC 1x11,0 FC BM | urządzenie sterujące | Wilo-System regulacyjny CC-HVAC | Sterowanie | Wilo | DE | 1 | SZT |  |  |  | szary | Paleta jednorazowego użytku | 1 | 1 | 1 | 600 | 600 | 1900 | 500 | 600 | 1900 | 161 | 195 | http://downloads-wilo-select.wilo.com/assets/WIB_WILO31039806.jpg | //cms.media.wilo.com/dcipicxmlfeature/wilo505102/8802162/wilo505102_1.jpg |  |  |  |  | https://wilo.com/quick/PL/pl/articleNumber/2527842
10109 | 2527800 | 4016322940135 | Wilo-W-CTRL-CC-H-1x3,0A-T34-DOL-FC-WM-2G-PKG urządzenie sterujące | Urządzenie sterujące Wilo-Control CC-HVAC 1x1,1 FC WM do wszystkich standardowych dławnicowych i bezdławnicowych pomp o stałej prędkości obrotowej i silników indukcyjnych trójfazowych, do montażu naściennego | 10110 | PG14 | 28 | K | 43905 | NIE | 26.51.70 | 85371091 | 0 | 1023 | 410 | Wilo-CTRL-CC-HVAC 1x1,1 FC WM | urządzenie sterujące | Wilo-System regulacyjny CC-HVAC | Sterowanie | Wilo | DE | 1 | SZT |  |  |  | szary | Karton | 1 | 1 | 1 | 600 | 760 | 250 | 680 | 850 | 310 | 44 | 47.5 | http://downloads-wilo-select.wilo.com/assets/WIB_WILO32008669.jpg | //cms.media.wilo.com/dcipicxmlfeature/wilo530447/8802276/wilo530447_1.jpg |  |  |  |  | https://wilo.com/quick/PL/pl/articleNumber/2527800
10110 | 2527848 | 4016322941323 | Wilo-W-CTRL-CC-H-1x32A-T34-SD-FC-BM-2G-PKG urządzenie sterujące | Urządzenie sterujące Wilo-Control CC-HVAC 1x15,0 FC BM do wszystkich standardowych dławnicowych i bezdławnicowych pomp o stałej prędkości obrotowej i silników indukcyjnych trójfazowych, urządzenie wolnostojące | 19271 | PG14 | 28 | K | 43905 | NIE | 26.51.70 | 85371091 | 0 | 1023 | 410 | Wilo-CTRL-CC-HVAC 1x15,0 FC BM | urządzenie sterujące | Wilo-System regulacyjny CC-HVAC | Sterowanie | Wilo | DE | 1 | SZT |  |  |  | szary | Paleta jednorazowego użytku | 1 | 1 | 1 | 600 | 600 | 1900 | 500 | 600 | 1900 | 176 | 210 | http://downloads-wilo-select.wilo.com/assets/WIB_WILO31039806.jpg | //cms.media.wilo.com/dcipicxmlfeature/wilo505102/8802162/wilo505102_1.jpg |  |  |  |  | https://wilo.com/quick/PL/pl/articleNumber/2527848
10111 | 2527818 | 4016322941033 | Wilo-W-CTRL-CC-H-1x6,3A-T34-DOL-FC-WM-2G-PKG urządzenie sterujące | Urządzenie sterujące Wilo-Control CC-HVAC 1x3,0 FC WM do wszystkich standardowych dławnicowych i bezdławnicowych pomp o stałej prędkości obrotowej i silników indukcyjnych trójfazowych, do montażu naściennego | 10939 | PG14 | 28 | K | 43905 | NIE | 26.51.70 | 85371091 | 0 | 1023 | 410 | Wilo-CTRL-CC-HVAC 1x3,0 FC WM | urządzenie sterujące | Wilo-System regulacyjny CC-HVAC | Sterowanie | Wilo | DE | 1 | SZT |  |  |  | szary | Karton | 1 | 1 | 1 | 600 | 760 | 250 | 680 | 850 | 310 | 47.5 | 51 | http://downloads-wilo-select.wilo.com/assets/WIB_WILO32008669.jpg | //cms.media.wilo.com/dcipicxmlfeature/wilo530447/8802276/wilo530447_1.jpg |  |  |  |  | https://wilo.com/quick/PL/pl/articleNumber/2527818
10112 | 2527878 | 4016322941620 | Wilo-W-CTRL-CC-H-1x89A-T34-SD-FC-BM-2G-PKG urządzenie sterujące | Urządzenie sterujące Wilo-Control CC-HVAC 1x45,0 FC BM do wszystkich standardowych dławnicowych i bezdławnicowych pomp o stałej prędkości obrotowej i silników indukcyjnych trójfazowych, urządzenie wolnostojące | 33404 | PG14 | 28 | K | 43905 | NIE | 26.51.70 | 85371091 | 0 | 1023 | 410 | Wilo-CTRL-CC-HVAC 1x45,0 FC BM | urządzenie sterujące | Wilo-System regulacyjny CC-HVAC | Sterowanie | Wilo | DE | 1 | SZT |  |  |  | szary | Paleta jednorazowego użytku | 1 | 1 | 1 | 1000 | 1000 | 1900 | 500 | 1000 | 1900 | 329 | 329 | http://downloads-wilo-select.wilo.com/assets/WIB_WILO31039806.jpg | //cms.media.wilo.com/dcipicxmlfeature/wilo505102/8802162/wilo505102_1.jpg |  |  |  |  | https://wilo.com/quick/PL/pl/articleNumber/2527878
10113 | 2527825 | 4016322941101 | Wilo-W-CTRL-CC-H-2x10A-T34-DOL-FC-WM-2G-PKG urządzenie sterujące | Urządzenie sterujące Wilo-Control CC-HVAC 2x4,0 FC WM do wszystkich standardowych dławnicowych i bezdławnicowych pomp o stałej prędkości obrotowej i silników indukcyjnych trójfazowych, do montażu naściennego | 12248 | PG14 | 28 | K | 43905 | NIE | 26.51.70 | 85371091 | 0 | 1023 | 410 | Wilo-CTRL-CC-HVAC 2x4,0 FC WM | urządzenie sterujące | Wilo-System regulacyjny CC-HVAC | Sterowanie | Wilo | DE | 1 | SZT |  |  |  | szary | Karton | 1 | 1 | 1 | 600 | 760 | 250 | 680 | 850 | 310 | 48 | 51.5 | http://downloads-wilo-select.wilo.com/assets/WIB_WILO32008669.jpg | //cms.media.wilo.com/dcipicxmlfeature/wilo530447/8802276/wilo530447_1.jpg |  |  |  |  | https://wilo.com/quick/PL/pl/articleNumber/2527825
10114 | 2527831 | 4016322941156 | Wilo-W-CTRL-CC-H-2x13A-T34-SD-FC-BM-2G-PKG urządzenie sterujące | Urządzenie sterujące Wilo-Control CC-HVAC 2x5,5 FC BM do wszystkich standardowych dławnicowych i bezdławnicowych pomp o stałej prędkości obrotowej i silników indukcyjnych trójfazowych, urządzenie wolnostojące | 14745 | PG14 | 28 | K | 43905 | NIE | 26.51.70 | 85371091 | 0 | 1023 | 410 | Wilo-CTRL-CC-HVAC 2x5,5 FC BM | urządzenie sterujące | Wilo-System regulacyjny CC-HVAC | Sterowanie | Wilo | DE | 1 | SZT |  |  |  | szary | Paleta jednorazowego użytku | 1 | 1 | 1 | 600 | 600 | 1900 | 500 | 600 | 1900 | 157 | 196 | http://downloads-wilo-select.wilo.com/assets/WIB_WILO31039806.jpg | //cms.media.wilo.com/dcipicxmlfeature/wilo505102/8802162/wilo505102_1.jpg |  |  |  |  | https://wilo.com/quick/PL/pl/articleNumber/2527831
10115 | 2527837 | 4016322941217 | Wilo-W-CTRL-CC-H-2x16A-T34-SD-FC-BM-2G-PKG urządzenie sterujące | Urządzenie sterujące Wilo-Control CC-HVAC 2x7,5 FC BM do wszystkich standardowych dławnicowych i bezdławnicowych pomp o stałej prędkości obrotowej i silników indukcyjnych trójfazowych, urządzenie wolnostojące | 15093 | PG14 | 28 | K | 43905 | NIE | 26.51.70 | 85371091 | 0 | 1023 | 410 | Wilo-CTRL-CC-HVAC 2x7,5 FC BM | urządzenie sterujące | Wilo-System regulacyjny CC-HVAC | Sterowanie | Wilo | DE | 1 | SZT |  |  |  | szary | Paleta jednorazowego użytku | 1 | 1 | 1 | 600 | 600 | 1900 | 500 | 600 | 1900 | 159 | 193 | http://downloads-wilo-select.wilo.com/assets/WIB_WILO31039806.jpg | //cms.media.wilo.com/dcipicxmlfeature/wilo505102/8802162/wilo505102_1.jpg |  |  |  |  | https://wilo.com/quick/PL/pl/articleNumber/2527837
10116 | 2527843 | 4016322941279 | Wilo-W-CTRL-CC-H-2x24A-T34-SD-FC-BM-2G-PKG urządzenie sterujące | Urządzenie sterujące Wilo-Control CC-HVAC 2x11,0 FC BM do wszystkich standardowych dławnicowych i bezdławnicowych pomp o stałej prędkości obrotowej i silników indukcyjnych trójfazowych, urządzenie wolnostojące | 19135 | PG14 | 28 | K | 43905 | NIE | 26.51.70 | 85371091 | 0 | 1023 | 410 | Wilo-CTRL-CC-HVAC 2x11,0 FC BM | urządzenie sterujące | Wilo-System regulacyjny CC-HVAC | Sterowanie | Wilo | DE | 1 | SZT |  |  |  | szary | Paleta jednorazowego użytku | 1 | 1 | 1 | 800 | 800 | 1900 | 500 | 800 | 1900 | 188 | 222 | http://downloads-wilo-select.wilo.com/assets/WIB_WILO31039806.jpg | //cms.media.wilo.com/dcipicxmlfeature/wilo505102/8802162/wilo505102_1.jpg |  |  |  |  | https://wilo.com/quick/PL/pl/articleNumber/2527843
10117 | 2527801 | 4016322940845 | Wilo-W-CTRL-CC-H-2x3,0A-T34-DOL-FC-WM-2G-PKG urządzenie sterujące | Urządzenie sterujące Wilo-Control CC-HVAC 2x1,1 FC WM do wszystkich standardowych dławnicowych i bezdławnicowych pomp o stałej prędkości obrotowej i silników indukcyjnych trójfazowych, do montażu naściennego | 10840 | PG14 | 28 | K | 43905 | NIE | 26.51.70 | 85371091 | 0 | 1023 | 410 | Wilo-CTRL-CC-HVAC 2x1,1 FC WM | urządzenie sterujące | Wilo-System regulacyjny CC-HVAC | Sterowanie | Wilo | DE | 1 | SZT |  |  |  | szary | Karton | 1 | 1 | 1 | 600 | 760 | 250 | 680 | 850 | 310 | 44 | 47.5 | http://downloads-wilo-select.wilo.com/assets/WIB_WILO32008669.jpg | //cms.media.wilo.com/dcipicxmlfeature/wilo530447/8802276/wilo530447_1.jpg |  |  |  |  | https://wilo.com/quick/PL/pl/articleNumber/2527801
10118 | 2527849 | 4016322941330 | Wilo-W-CTRL-CC-H-2x32A-T34-SD-FC-BM-2G-PKG urządzenie sterujące | Urządzenie sterujące Wilo-Control CC-HVAC 2x15,0 FC BM do wszystkich standardowych dławnicowych i bezdławnicowych pomp o stałej prędkości obrotowej i silników indukcyjnych trójfazowych, urządzenie wolnostojące | 21061 | PG14 | 28 | K | 43905 | NIE | 26.51.70 | 85371091 | 0 | 1023 | 410 | Wilo-CTRL-CC-HVAC 2x15,0 FC BM | urządzenie sterujące | Wilo-System regulacyjny CC-HVAC | Sterowanie | Wilo | DE | 1 | SZT |  |  |  | szary | Paleta jednorazowego użytku | 1 | 1 | 1 | 800 | 800 | 1900 | 500 | 800 | 1900 | 212 | 246 | http://downloads-wilo-select.wilo.com/assets/WIB_WILO31039806.jpg | //cms.media.wilo.com/dcipicxmlfeature/wilo505102/8802162/wilo505102_1.jpg |  |  |  |  | https://wilo.com/quick/PL/pl/articleNumber/2527849
10119 | 2527855 | 4016322941392 | Wilo-W-CTRL-CC-H-2x37,5A-T34-SD-FC-BM-2G-PKG urządzenie sterujące | Urządzenie sterujące Wilo-Control CC-HVAC 2x18,5 FC BM do wszystkich standardowych dławnicowych i bezdławnicowych pomp o stałej prędkości obrotowej i silników indukcyjnych trójfazowych, urządzenie wolnostojące | 23921 | PG14 | 28 | K | 43905 | NIE | 26.51.70 | 85371091 | 0 | 1023 | 410 | Wilo-CTRL-CC-HVAC 2x18,5 FC BM | urządzenie sterujące | Wilo-System regulacyjny CC-HVAC | Sterowanie | Wilo | DE | 1 | SZT |  |  |  | szary | Paleta jednorazowego użytku | 1 | 1 | 1 | 800 | 800 | 1900 | 500 | 800 | 1900 | 225 | 264 | http://downloads-wilo-select.wilo.com/assets/WIB_WILO31039806.jpg | //cms.media.wilo.com/dcipicxmlfeature/wilo505102/8802162/wilo505102_1.jpg |  |  |  |  | https://wilo.com/quick/PL/pl/articleNumber/2527855
10120 | 2527807 | 4016322940906 | Wilo-W-CTRL-CC-H-2x4,0A-T34-DOL-FC-WM-2G-PKG urządzenie sterujące | Urządzenie sterujące Wilo-Control CC-HVAC 2x1,5 FC WM do wszystkich standardowych dławnicowych i bezdławnicowych pomp o stałej prędkości obrotowej i silników indukcyjnych trójfazowych, do montażu naściennego | 11072 | PG14 | 28 | K | 43905 | NIE | 26.51.70 | 85371091 | 0 | 1023 | 410 | Wilo-CTRL-CC-HVAC 2x1,5 FC WM | urządzenie sterujące | Wilo-System regulacyjny CC-HVAC | Sterowanie | Wilo | DE | 1 | SZT |  |  |  | szary | Karton | 1 | 1 | 1 | 600 | 760 | 250 | 680 | 850 | 310 | 44 | 47.5 | http://downloads-wilo-select.wilo.com/assets/WIB_WILO32008669.jpg | //cms.media.wilo.com/dcipicxmlfeature/wilo530447/8802276/wilo530447_1.jpg |  |  |  |  | https://wilo.com/quick/PL/pl/articleNumber/2527807
10121 | 2527861 | 4016322941453 | Wilo-W-CTRL-CC-H-2x43A-T34-SD-FC-BM-2G-PKG urządzenie sterujące | Urządzenie sterujące Wilo-Control CC-HVAC 2x22,0 FC BM do wszystkich standardowych dławnicowych i bezdławnicowych pomp o stałej prędkości obrotowej i silników indukcyjnych trójfazowych, urządzenie wolnostojące | 23921 | PG14 | 28 | K | 43905 | NIE | 26.51.70 | 85371091 | 0 | 1023 | 410 | Wilo-CTRL-CC-HVAC 2x22,0 FC BM | urządzenie sterujące | Wilo-System regulacyjny CC-HVAC | Sterowanie | Wilo | DE | 1 | SZT |  |  |  | szary | Paleta jednorazowego użytku | 1 | 1 | 1 | 800 | 800 | 1900 | 500 | 800 | 1900 | 222 | 256 | http://downloads-wilo-select.wilo.com/assets/WIB_WILO31039806.jpg | //cms.media.wilo.com/dcipicxmlfeature/wilo505102/8802162/wilo505102_1.jpg |  |  |  |  | https://wilo.com/quick/PL/pl/articleNumber/2527861
10122 | 2527813 | 4016322940982 | Wilo-W-CTRL-CC-H-2x5,6A-T34-DOL-FC-WM-2G-PKG urządzenie sterujące | Urządzenie sterujące Wilo-Control CC-HVAC 2x2,2 FC WM do wszystkich standardowych dławnicowych i bezdławnicowych pomp o stałej prędkości obrotowej i silników indukcyjnych trójfazowych, do montażu naściennego | 11227 | PG14 | 28 | K | 43905 | NIE | 26.51.70 | 85371091 | 0 | 1023 | 410 | Wilo-CTRL-CC-HVAC 2x2,2 FC WM | urządzenie sterujące | Wilo-System regulacyjny CC-HVAC | Sterowanie | Wilo | DE | 1 | SZT |  |  |  | szary | Karton | 1 | 1 | 1 | 600 | 760 | 250 | 680 | 850 | 310 | 47.5 | 51 | http://downloads-wilo-select.wilo.com/assets/WIB_WILO32008669.jpg | //cms.media.wilo.com/dcipicxmlfeature/wilo530447/8802276/wilo530447_1.jpg |  |  |  |  | https://wilo.com/quick/PL/pl/articleNumber/2527813
10123 | 2527819 | 4016322941040 | Wilo-W-CTRL-CC-H-2x6,3A-T34-DOL-FC-WM-2G-PKG urządzenie sterujące | Urządzenie sterujące Wilo-Control CC-HVAC 2x3,0 FC WM do wszystkich standardowych dławnicowych i bezdławnicowych pomp o stałej prędkości obrotowej i silników indukcyjnych trójfazowych, do montażu naściennego | 11735 | PG14 | 28 | K | 43905 | NIE | 26.51.70 | 85371091 | 0 | 1023 | 410 | Wilo-CTRL-CC-HVAC 2x3,0 FC WM | urządzenie sterujące | Wilo-System regulacyjny CC-HVAC | Sterowanie | Wilo | DE | 1 | SZT |  |  |  | szary | Karton | 1 | 1 | 1 | 600 | 760 | 250 | 680 | 850 | 310 | 48 | 51.5 | http://downloads-wilo-select.wilo.com/assets/WIB_WILO32008669.jpg | //cms.media.wilo.com/dcipicxmlfeature/wilo530447/8802276/wilo530447_1.jpg |  |  |  |  | https://wilo.com/quick/PL/pl/articleNumber/2527819
10124 | 2527867 | 4016322941514 | Wilo-W-CTRL-CC-H-2x61A-T34-SD-FC-BM-2G-PKG urządzenie sterujące | Urządzenie sterujące Wilo-Control CC-HVAC 2x30,0 FC BM do wszystkich standardowych dławnicowych i bezdławnicowych pomp o stałej prędkości obrotowej i silników indukcyjnych trójfazowych, urządzenie wolnostojące | 28037 | PG14 | 28 | K | 43905 | NIE | 26.51.70 | 85371091 | 0 | 1023 | 410 | Wilo-CTRL-CC-HVAC 2x30,0 FC BM | urządzenie sterujące | Wilo-System regulacyjny CC-HVAC | Sterowanie | Wilo | DE | 1 | SZT |  |  |  | szary | Paleta jednorazowego użytku | 1 | 1 | 1 | 800 | 800 | 1900 | 500 | 800 | 1900 | 221 | 255 | http://downloads-wilo-select.wilo.com/assets/WIB_WILO31039806.jpg | //cms.media.wilo.com/dcipicxmlfeature/wilo505102/8802162/wilo505102_1.jpg |  |  |  |  | https://wilo.com/quick/PL/pl/articleNumber/2527867
10125 | 2527873 | 4016322941576 | Wilo-W-CTRL-CC-H-2x72A-T34-SD-FC-BM-2G-PKG urządzenie sterujące | Urządzenie sterujące Wilo-Control CC-HVAC 2x37,0 FC BM do wszystkich standardowych dławnicowych i bezdławnicowych pomp o stałej prędkości obrotowej i silników indukcyjnych trójfazowych, urządzenie wolnostojące | 32237 | PG14 | 28 | K | 43905 | NIE | 26.51.70 | 85371091 | 0 | 1023 | 410 | Wilo-CTRL-CC-HVAC 2x37,0 FC BM | urządzenie sterujące | Wilo-System regulacyjny CC-HVAC | Sterowanie | Wilo | DE | 1 | SZT |  |  |  | szary | Paleta jednorazowego użytku | 1 | 1 | 1 | 1200 | 1200 | 1900 | 500 | 1200 | 1900 | 311 | 345 | http://downloads-wilo-select.wilo.com/assets/WIB_WILO31039806.jpg | //cms.media.wilo.com/dcipicxmlfeature/wilo505102/8802162/wilo505102_1.jpg |  |  |  |  | https://wilo.com/quick/PL/pl/articleNumber/2527873
10126 | 2527879 | 4016322941637 | Wilo-W-CTRL-CC-H-2x89A-T34-SD-FC-BM-2G-PKG urządzenie sterujące | Urządzenie sterujące Wilo-Control CC-HVAC 2x45,0 FC BM do wszystkich standardowych dławnicowych i bezdławnicowych pomp o stałej prędkości obrotowej i silników indukcyjnych trójfazowych, urządzenie wolnostojące | 37091 | PG14 | 28 | K | 43905 | NIE | 26.51.70 | 85371091 | 0 | 1023 | 410 | Wilo-CTRL-CC-HVAC 2x45,0 FC BM | urządzenie sterujące | Wilo-System regulacyjny CC-HVAC | Sterowanie | Wilo | DE | 1 | SZT |  |  |  | szary | Paleta jednorazowego użytku | 1 | 1 | 1 | 1200 | 1200 | 1900 | 400 | 1200 | 1900 | 371 | 405 | http://downloads-wilo-select.wilo.com/assets/WIB_WILO31039806.jpg | //cms.media.wilo.com/dcipicxmlfeature/wilo505102/8802162/wilo505102_1.jpg |  |  |  |  | https://wilo.com/quick/PL/pl/articleNumber/2527879
10127 | 2527826 | 4016322941118 | Wilo-W-CTRL-CC-H-3x10A-T34-DOL-FC-WM-2G-PKG urządzenie sterujące | Urządzenie sterujące Wilo-Control CC-HVAC 3x4,0 FC WM do wszystkich standardowych dławnicowych i bezdławnicowych pomp o stałej prędkości obrotowej i silników indukcyjnych trójfazowych, do montażu naściennego | 12888 | PG14 | 28 | K | 43905 | NIE | 26.51.70 | 85371091 | 0 | 1023 | 410 | Wilo-CTRL-CC-HVAC 3x4,0 FC WM | urządzenie sterujące | Wilo-System regulacyjny CC-HVAC | Sterowanie | Wilo | DE | 1 | SZT |  |  |  | szary | Karton | 1 | 1 | 1 | 600 | 760 | 250 | 680 | 850 | 310 | 49 | 52.5 | http://downloads-wilo-select.wilo.com/assets/WIB_WILO32008669.jpg | //cms.media.wilo.com/dcipicxmlfeature/wilo530447/8802276/wilo530447_1.jpg |  |  |  |  | https://wilo.com/quick/PL/pl/articleNumber/2527826
10128 | 2527832 | 4016322941163 | Wilo-W-CTRL-CC-H-3x13A-T34-SD-FC-BM-2G-PKG urządzenie sterujące | Urządzenie sterujące Wilo-Control CC-HVAC 3x5,5 FC BM do wszystkich standardowych dławnicowych i bezdławnicowych pomp o stałej prędkości obrotowej i silników indukcyjnych trójfazowych, urządzenie wolnostojące | 15892 | PG14 | 28 | K | 43905 | NIE | 26.51.70 | 85371091 | 0 | 1023 | 410 | Wilo-CTRL-CC-HVAC 3x5,5 FC BM | urządzenie sterujące | Wilo-System regulacyjny CC-HVAC | Sterowanie | Wilo | DE | 1 | SZT |  |  |  | szary | Paleta jednorazowego użytku | 1 | 1 | 1 | 800 | 800 | 1900 | 500 | 800 | 1900 | 191 | 225 | http://downloads-wilo-select.wilo.com/assets/WIB_WILO31039806.jpg | //cms.media.wilo.com/dcipicxmlfeature/wilo505102/8802162/wilo505102_1.jpg |  |  |  |  | https://wilo.com/quick/PL/pl/articleNumber/2527832
10129 | 2527838 | 4016322941224 | Wilo-W-CTRL-CC-H-3x16A-T34-SD-FC-BM-2G-PKG urządzenie sterujące | Urządzenie sterujące Wilo-Control CC-HVAC 3x7,5 FC BM do wszystkich standardowych dławnicowych i bezdławnicowych pomp o stałej prędkości obrotowej i silników indukcyjnych trójfazowych, urządzenie wolnostojące | 16242 | PG14 | 28 | K | 43905 | NIE | 26.51.70 | 85371091 | 0 | 1023 | 410 | Wilo-CTRL-CC-HVAC 3x7,5 FC BM | urządzenie sterujące | Wilo-System regulacyjny CC-HVAC | Sterowanie | Wilo | DE | 1 | SZT |  |  |  | szary | Paleta jednorazowego użytku | 1 | 1 | 1 | 800 | 800 | 1900 | 500 | 800 | 1900 | 187 | 221 | http://downloads-wilo-select.wilo.com/assets/WIB_WILO31039806.jpg | //cms.media.wilo.com/dcipicxmlfeature/wilo505102/8802162/wilo505102_1.jpg |  |  |  |  | https://wilo.com/quick/PL/pl/articleNumber/2527838
10130 | 2527844 | 4016322941286 | Wilo-W-CTRL-CC-H-3x24A-T34-SD-FC-BM-2G-PKG urządzenie sterujące | Urządzenie sterujące Wilo-Control CC-HVAC 3x11,0 FC BM do wszystkich standardowych dławnicowych i bezdławnicowych pomp o stałej prędkości obrotowej i silników indukcyjnych trójfazowych, urządzenie wolnostojące | 20709 | PG14 | 28 | K | 43905 | NIE | 26.51.70 | 85371091 | 0 | 1023 | 410 | Wilo-CTRL-CC-HVAC 3x11,0 FC BM | urządzenie sterujące | Wilo-System regulacyjny CC-HVAC | Sterowanie | Wilo | DE | 1 | SZT |  |  |  | szary | Paleta jednorazowego użytku | 1 | 1 | 1 | 1000 | 1000 | 1900 | 400 | 1000 | 1900 | 216 | 250 | http://downloads-wilo-select.wilo.com/assets/WIB_WILO31039806.jpg | //cms.media.wilo.com/dcipicxmlfeature/wilo505102/8802162/wilo505102_1.jpg |  |  |  |  | https://wilo.com/quick/PL/pl/articleNumber/2527844
10131 | 2527802 | 4016322940852 | Wilo-W-CTRL-CC-H-3x3,0A-T34-DOL-FC-WM-2G-PKG urządzenie sterujące | Urządzenie sterujące Wilo-Control CC-HVAC 3x1,1 FC WM do wszystkich standardowych dławnicowych i bezdławnicowych pomp o stałej prędkości obrotowej i silników indukcyjnych trójfazowych, do montażu naściennego | 11438 | PG14 | 28 | K | 43905 | NIE | 26.51.70 | 85371091 | 0 | 1023 | 410 | Wilo-CTRL-CC-HVAC 3x1,1 FC WM | urządzenie sterujące | Wilo-System regulacyjny CC-HVAC | Sterowanie | Wilo | DE | 1 | SZT |  |  |  | szary | Karton | 1 | 1 | 1 | 600 | 760 | 250 | 680 | 850 | 310 | 45.5 | 49 | http://downloads-wilo-select.wilo.com/assets/WIB_WILO32008669.jpg | //cms.media.wilo.com/dcipicxmlfeature/wilo530447/8802276/wilo530447_1.jpg |  |  |  |  | https://wilo.com/quick/PL/pl/articleNumber/2527802
10132 | 2527850 | 4016322941347 | Wilo-W-CTRL-CC-H-3x32A-T34-SD-FC-BM-2G-PKG urządzenie sterujące | Urządzenie sterujące Wilo-Control CC-HVAC 3x15,0 FC BM do wszystkich standardowych dławnicowych i bezdławnicowych pomp o stałej prędkości obrotowej i silników indukcyjnych trójfazowych, urządzenie wolnostojące | 22860 | PG14 | 28 | K | 43905 | NIE | 26.51.70 | 85371091 | 0 | 1023 | 410 | Wilo-CTRL-CC-HVAC 3x15,0 FC BM | urządzenie sterujące | Wilo-System regulacyjny CC-HVAC | Sterowanie | Wilo | DE | 1 | SZT |  |  |  | szary | Paleta jednorazowego użytku | 1 | 1 | 1 | 1000 | 1000 | 1900 | 400 | 1000 | 1900 | 224 | 258 | http://downloads-wilo-select.wilo.com/assets/WIB_WILO31039806.jpg | //cms.media.wilo.com/dcipicxmlfeature/wilo505102/8802162/wilo505102_1.jpg |  |  |  |  | https://wilo.com/quick/PL/pl/articleNumber/2527850
10133 | 2527808 | 4016322940937 | Wilo-W-CTRL-CC-H-3x4,0A-T34-DOL-FC-WM-2G-PKG urządzenie sterujące | Urządzenie sterujące Wilo-Control CC-HVAC 3x1,5 FC WM do wszystkich standardowych dławnicowych i bezdławnicowych pomp o stałej prędkości obrotowej i silników indukcyjnych trójfazowych, do montażu naściennego | 11630 | PG14 | 28 | K | 43905 | NIE | 26.51.70 | 85371091 | 0 | 1023 | 410 | Wilo-CTRL-CC-HVAC 3x1,5 FC WM | urządzenie sterujące | Wilo-System regulacyjny CC-HVAC | Sterowanie | Wilo | DE | 1 | SZT |  |  |  | szary | Karton | 1 | 1 | 1 | 600 | 760 | 250 | 680 | 850 | 310 | 45 | 48.5 | http://downloads-wilo-select.wilo.com/assets/WIB_WILO32008669.jpg | //cms.media.wilo.com/dcipicxmlfeature/wilo530447/8802276/wilo530447_1.jpg |  |  |  |  | https://wilo.com/quick/PL/pl/articleNumber/2527808
10134 | 2527862 | 4016322941460 | Wilo-W-CTRL-CC-H-3x43A-T34-SD-FC-BM-2G-PKG urządzenie sterujące | Urządzenie sterujące Wilo-Control CC-HVAC 3x22,0 FC BM do wszystkich standardowych dławnicowych i bezdławnicowych pomp o stałej prędkości obrotowej i silników indukcyjnych trójfazowych, urządzenie wolnostojące | 31756 | PG14 | 28 | K | 43905 | NIE | 26.51.70 | 85371091 | 0 | 1023 | 410 | Wilo-CTRL-CC-HVAC 3x22,0 FC BM | urządzenie sterujące | Wilo-System regulacyjny CC-HVAC | Sterowanie | Wilo | DE | 1 | SZT |  |  |  | szary | Paleta jednorazowego użytku | 1 | 1 | 1 | 1000 | 1000 | 1900 | 400 | 1000 | 1900 | 258 | 292 | http://downloads-wilo-select.wilo.com/assets/WIB_WILO31039806.jpg | //cms.media.wilo.com/dcipicxmlfeature/wilo505102/8802162/wilo505102_1.jpg |  |  |  |  | https://wilo.com/quick/PL/pl/articleNumber/2527862
10135 | 2527814 | 4016322940999 | Wilo-W-CTRL-CC-H-3x5,6A-T34-DOL-FC-WM-2G-PKG urządzenie sterujące | Urządzenie sterujące Wilo-Control CC-HVAC 3x2,2 FC WM do wszystkich standardowych dławnicowych i bezdławnicowych pomp o stałej prędkości obrotowej i silników indukcyjnych trójfazowych, do montażu naściennego | 11786 | PG14 | 28 | K | 43905 | NIE | 26.51.70 | 85371091 | 0 | 1023 | 410 | Wilo-CTRL-CC-HVAC 3x2,2 FC WM | urządzenie sterujące | Wilo-System regulacyjny CC-HVAC | Sterowanie | Wilo | DE | 1 | SZT |  |  |  | szary | Karton | 1 | 1 | 1 | 600 | 760 | 250 | 680 | 850 | 310 | 49 | 52.5 | http://downloads-wilo-select.wilo.com/assets/WIB_WILO32008669.jpg | //cms.media.wilo.com/dcipicxmlfeature/wilo530447/8802276/wilo530447_1.jpg |  |  |  |  | https://wilo.com/quick/PL/pl/articleNumber/2527814
10136 | 2527820 | 4016322941057 | Wilo-W-CTRL-CC-H-3x6,3A-T34-DOL-FC-WM-2G-PKG urządzenie sterujące | Urządzenie sterujące Wilo-Control CC-HVAC 3x3,0 FC WM do wszystkich standardowych dławnicowych i bezdławnicowych pomp o stałej prędkości obrotowej i silników indukcyjnych trójfazowych, do montażu naściennego | 12310 | PG14 | 28 | K | 43905 | NIE | 26.51.70 | 85371091 | 0 | 1023 | 410 | Wilo-CTRL-CC-HVAC 3x3,0 FC WM | urządzenie sterujące | Wilo-System regulacyjny CC-HVAC | Sterowanie | Wilo | DE | 1 | SZT |  |  |  | szary | Karton | 1 | 1 | 1 | 600 | 760 | 250 | 680 | 850 | 310 | 52.5 | 56.5 | http://downloads-wilo-select.wilo.com/assets/WIB_WILO32008669.jpg | //cms.media.wilo.com/dcipicxmlfeature/wilo530447/8802276/wilo530447_1.jpg |  |  |  |  | https://wilo.com/quick/PL/pl/articleNumber/2527820
10137 | 2527868 | 4016322941521 | Wilo-W-CTRL-CC-H-3x61A-T34-SD-FC-BM-2G-PKG urządzenie sterujące | Urządzenie sterujące Wilo-Control CC-HVAC 3x30,0 FC BM do wszystkich standardowych dławnicowych i bezdławnicowych pomp o stałej prędkości obrotowej i silników indukcyjnych trójfazowych, urządzenie wolnostojące | 31077 | PG14 | 28 | K | 43905 | NIE | 26.51.70 | 85371091 | 0 | 1023 | 410 | Wilo-CTRL-CC-HVAC 3x30,0 FC BM | urządzenie sterujące | Wilo-System regulacyjny CC-HVAC | Sterowanie | Wilo | DE | 1 | SZT |  |  |  | szary | Paleta jednorazowego użytku | 1 | 1 | 1 | 1200 | 1200 | 1900 | 500 | 1200 | 1900 | 291 | 325 | http://downloads-wilo-select.wilo.com/assets/WIB_WILO31039806.jpg | //cms.media.wilo.com/dcipicxmlfeature/wilo505102/8802162/wilo505102_1.jpg |  |  |  |  | https://wilo.com/quick/PL/pl/articleNumber/2527868
10138 | 2527874 | 4016322941583 | Wilo-W-CTRL-CC-H-3x72A-T34-SD-FC-BM-2G-PKG urządzenie sterujące | Urządzenie sterujące Wilo-Control CC-HVAC 3x37,0 FC BM do wszystkich standardowych dławnicowych i bezdławnicowych pomp o stałej prędkości obrotowej i silników indukcyjnych trójfazowych, urządzenie wolnostojące | 37368 | PG14 | 28 | K | 43905 | NIE | 26.51.70 | 85371091 | 0 | 1023 | 410 | Wilo-CTRL-CC-HVAC 3x37,0 FC BM | urządzenie sterujące | Wilo-System regulacyjny CC-HVAC | Sterowanie | Wilo | FR | 1 | SZT |  |  |  | szary | Paleta jednorazowego użytku | 1 | 1 | 1 | 1800 | 1800 | 1900 | 500 | 1800 | 1900 | 422 | 490 | http://downloads-wilo-select.wilo.com/assets/WIB_WILO31039806.jpg | //cms.media.wilo.com/dcipicxmlfeature/wilo505102/8802162/wilo505102_1.jpg |  |  |  |  | https://wilo.com/quick/PL/pl/articleNumber/2527874
10139 | 2527880 | 4016322941644 | Wilo-W-CTRL-CC-H-3x89A-T34-SD-FC-BM-2G-PKG urządzenie sterujące | Urządzenie sterujące Wilo-Control CC-HVAC 3x45,0 FC BM do wszystkich standardowych dławnicowych i bezdławnicowych pomp o stałej prędkości obrotowej i silników indukcyjnych trójfazowych, urządzenie wolnostojące | 44882 | PG14 | 28 | K | 43905 | NIE | 26.51.70 | 85371091 | 0 | 1023 | 410 | Wilo-CTRL-CC-HVAC 3x45,0 FC BM | urządzenie sterujące | Wilo-System regulacyjny CC-HVAC | Sterowanie | Wilo | DE | 1 | SZT |  |  |  | szary | Paleta jednorazowego użytku | 1 | 1 | 1 | 1800 | 1800 | 1900 | 500 | 1800 | 1900 | 485 | 553 | http://downloads-wilo-select.wilo.com/assets/WIB_WILO31039806.jpg | //cms.media.wilo.com/dcipicxmlfeature/wilo505102/8802162/wilo505102_1.jpg |  |  |  |  | https://wilo.com/quick/PL/pl/articleNumber/2527880
10140 | 2527827 | 4016322926580 | Wilo-W-CTRL-CC-H-4x10A-T34-DOL-FC-WM-2G-PKG urządzenie sterujące | Urządzenie sterujące Wilo-Control CC-HVAC 4x4,0 FC WM do wszystkich standardowych dławnicowych i bezdławnicowych pomp o stałej prędkości obrotowej i silników indukcyjnych trójfazowych, do montażu naściennego | 13796 | PG14 | 28 | K | 43905 | NIE | 26.51.70 | 85371091 | 0 | 1023 | 410 | Wilo-CTRL-CC-HVAC 4x4,0 FC WM | urządzenie sterujące | Wilo-System regulacyjny CC-HVAC | Sterowanie | Wilo | DE | 1 | SZT |  |  |  | szary | Karton | 1 | 1 | 1 | 600 | 760 | 250 | 680 | 850 | 310 | 51 | 54.5 | http://downloads-wilo-select.wilo.com/assets/WIB_WILO32008669.jpg | //cms.media.wilo.com/dcipicxmlfeature/wilo530447/8802276/wilo530447_1.jpg |  |  |  |  | https://wilo.com/quick/PL/pl/articleNumber/2527827
10141 | 2527857 | 4016322941415 | Wilo-W-CTRL-CC-H-4x37,5A-T34-SD-FC-BM-2G-PKG urządzenie sterujące | Urządzenie sterujące Wilo-Control CC-HVAC 4x18,5 FC BM do wszystkich standardowych dławnicowych i bezdławnicowych pomp o stałej prędkości obrotowej i silników indukcyjnych trójfazowych, urządzenie wolnostojące | 27779 | PG14 | 28 | K | 43905 | NIE | 26.51.70 | 85371091 | 0 | 1023 | 410 | Wilo-CTRL-CC-HVAC 4x18,5 FC BM | urządzenie sterujące | Wilo-System regulacyjny CC-HVAC | Sterowanie | Wilo | DE | 1 | SZT |  |  |  | szary | Paleta jednorazowego użytku | 1 | 1 | 1 | 1000 | 1000 | 1900 | 400 | 1000 | 1900 | 253 | 289 | http://downloads-wilo-select.wilo.com/assets/WIB_WILO31039806.jpg | //cms.media.wilo.com/dcipicxmlfeature/wilo505102/8802162/wilo505102_1.jpg |  |  |  |  | https://wilo.com/quick/PL/pl/articleNumber/2527857
10142 | 2527869 | 4016322941538 | Wilo-W-CTRL-CC-H-4x61A-T34-SD-FC-BM-2G-PKG urządzenie sterujące | Urządzenie sterujące Wilo-Control CC-HVAC 4x30,0 FC BM do wszystkich standardowych dławnicowych i bezdławnicowych pomp o stałej prędkości obrotowej i silników indukcyjnych trójfazowych, urządzenie wolnostojące | 33386 | PG14 | 28 | K | 43905 | NIE | 26.51.70 | 85371091 | 0 | 1023 | 410 | Wilo-CTRL-CC-HVAC 4x30,0 FC BM | urządzenie sterujące | Wilo-System regulacyjny CC-HVAC | Sterowanie | Wilo | DE | 1 | SZT |  |  |  | szary | Paleta jednorazowego użytku | 1 | 1 | 1 | 1200 | 1200 | 1900 | 500 | 1200 | 1900 | 316 | 350 | http://downloads-wilo-select.wilo.com/assets/WIB_WILO31039806.jpg | //cms.media.wilo.com/dcipicxmlfeature/wilo505102/8802162/wilo505102_1.jpg |  |  |  |  | https://wilo.com/quick/PL/pl/articleNumber/2527869
10143 | 2527875 | 4016322941590 | Wilo-W-CTRL-CC-H-4x72A-T34-SD-FC-BM-2G-PKG urządzenie sterujące | Urządzenie sterujące Wilo-Control CC-HVAC 4x37,0 FC BM do wszystkich standardowych dławnicowych i bezdławnicowych pomp o stałej prędkości obrotowej i silników indukcyjnych trójfazowych, urządzenie wolnostojące | 42011 | PG14 | 28 | K | 43905 | NIE | 26.51.70 | 85371091 | 0 | 1023 | 410 | Wilo-CTRL-CC-HVAC 4x37,0 FC BM | urządzenie sterujące | Wilo-System regulacyjny CC-HVAC | Sterowanie | Wilo | DE | 1 | SZT |  |  |  | szary | Paleta jednorazowego użytku | 1 | 1 | 1 | 1800 | 1800 | 1900 | 500 | 1830 | 1900 | 438 | 482 | http://downloads-wilo-select.wilo.com/assets/WIB_WILO31039806.jpg | //cms.media.wilo.com/dcipicxmlfeature/wilo505102/8802162/wilo505102_1.jpg |  |  |  |  | https://wilo.com/quick/PL/pl/articleNumber/2527875
10144 | 2527881 | 4016322941651 | Wilo-W-CTRL-CC-H-4x89A-T34-SD-FC-BM-2G-PKG urządzenie sterujące | Urządzenie sterujące Wilo-Control CC-HVAC 4x45,0 FC BM do wszystkich standardowych dławnicowych i bezdławnicowych pomp o stałej prędkości obrotowej i silników indukcyjnych trójfazowych, urządzenie wolnostojące | 48445 | PG14 | 28 | K | 43905 | NIE | 26.51.70 | 85371091 | 0 | 1023 | 410 | Wilo-CTRL-CC-HVAC 4x45,0 FC BM | urządzenie sterujące | Wilo-System regulacyjny CC-HVAC | Sterowanie | Wilo | DE | 1 | SZT |  |  |  | szary | Paleta jednorazowego użytku | 1 | 1 | 1 | 1800 | 1800 | 1900 | 500 | 1800 | 1900 | 472 | 515 | http://downloads-wilo-select.wilo.com/assets/WIB_WILO31039806.jpg | //cms.media.wilo.com/dcipicxmlfeature/wilo505102/8802162/wilo505102_1.jpg |  |  |  |  | https://wilo.com/quick/PL/pl/articleNumber/2527881
10145 | 2527858 | 4016322941422 | Wilo-W-CTRL-CC-H-5x37,5A-T34-SD-FC-BM-2G-PKG urządzenie sterujące | Urządzenie sterujące Wilo-Control CC-HVAC 5x18,5 FC BM do wszystkich standardowych dławnicowych i bezdławnicowych pomp o stałej prędkości obrotowej i silników indukcyjnych trójfazowych, urządzenie wolnostojące | 32953 | PG14 | 28 | K | 43905 | NIE | 26.51.70 | 85371091 | 0 | 1023 | 410 | Wilo-CTRL-CC-HVAC 5x18,5 FC BM | urządzenie sterujące | Wilo-System regulacyjny CC-HVAC | Sterowanie | Wilo | DE | 1 | SZT |  |  |  | szary | Paleta jednorazowego użytku | 1 | 1 | 1 | 1800 | 1800 | 1900 | 500 | 1800 | 1900 | 382 | 446 | http://downloads-wilo-select.wilo.com/assets/WIB_WILO31039806.jpg | //cms.media.wilo.com/dcipicxmlfeature/wilo505102/8802162/wilo505102_1.jpg |  |  |  |  | https://wilo.com/quick/PL/pl/articleNumber/2527858
10146 | 2527841 | 4016322941255 | Wilo-W-CTRL-CC-H-6x16A-T34-SD-FC-BM-2G-PKG urządzenie sterujące | Urządzenie sterujące Wilo-Control CC-HVAC 6x7,5 FC BM do wszystkich standardowych dławnicowych i bezdławnicowych pomp o stałej prędkości obrotowej i silników indukcyjnych trójfazowych, urządzenie wolnostojące | 20075 | PG14 | 28 | K | 43905 | NIE | 26.51.70 | 85371091 | 0 | 1023 | 410 | Wilo-CTRL-CC-HVAC 6x7,5 FC BM | urządzenie sterujące | Wilo-System regulacyjny CC-HVAC | Sterowanie | Wilo | DE | 1 | SZT |  |  |  | szary | Paleta jednorazowego użytku | 1 | 1 | 1 | 1000 | 1000 | 1900 | 400 | 1000 | 1900 | 207 | 246 | http://downloads-wilo-select.wilo.com/assets/WIB_WILO31039806.jpg | //cms.media.wilo.com/dcipicxmlfeature/wilo505102/8802162/wilo505102_1.jpg |  |  |  |  | https://wilo.com/quick/PL/pl/articleNumber/2527841
10147 | 2527859 | 4016322941439 | Wilo-W-CTRL-CC-H-6x37,5A-T34-SD-FC-BM-2G-PKG urządzenie sterujące | Urządzenie sterujące Wilo-Control CC-HVAC 6x18,5 FC BM do wszystkich standardowych dławnicowych i bezdławnicowych pomp o stałej prędkości obrotowej i silników indukcyjnych trójfazowych, urządzenie wolnostojące | 36710 | PG14 | 28 | K | 43905 | NIE | 26.51.70 | 85371091 | 0 | 1023 | 410 | Wilo-CTRL-CC-HVAC 6x18,5 FC BM | urządzenie sterujące | Wilo-System regulacyjny CC-HVAC | Sterowanie | Wilo | DE | 1 | SZT |  |  |  | szary | Paleta jednorazowego użytku | 1 | 1 | 1 | 1800 | 1800 | 1900 | 500 | 1800 | 1900 | 407 | 480 | http://downloads-wilo-select.wilo.com/assets/WIB_WILO31039806.jpg | //cms.media.wilo.com/dcipicxmlfeature/wilo505102/8802162/wilo505102_1.jpg |  |  |  |  | https://wilo.com/quick/PL/pl/articleNumber/2527859
10148 | 2205905 | 4062679110271 | Wilo-Yonos GIGA2.0-D 100/1-11/4,0 pompa dławnicowa podwójna Inline, silnik klasy IE5 | Pompa dławnicowa podwójna Inline Wilo-Yonos GIGA2.0-D 100/1-11/4,0, silnik klasy IE5, styk sygnalizacji awarii/pracy SSM/SBM, współpraca z BMS, wejścia analogowe 0-10V i in., cyfrowe Ext. OFF i in., wybór trybów regulacji, do cieczy od -20°C | 15348 | PG3 | 28 | K | 22607 | NIE |  | 84137059 | 0 | 277 | 315 | Wilo-Yonos GIGA2.0-D 100/1-11/4,0 | pompa dławnicowa podwójna Inline, silnik klasy IE5 | Wilo-Yonos GIGA2.0-D | Tłoczenie wody grzewczej (zgodnie z VDI 2035), wody zimnej i mieszanin woda-glikol | Wilo | DE | 1 | SZT |  | 0.4 | IE5 | zielony / czarny / szary | Europaleta | 1 | 1 | 1 | 844 | 684 | 512 | 800 | 1200 | 670 | 202.2 | 225.8 | http://downloads-wilo-select.wilo.com/assets/WIB_WILO31922768.jpg | //cms.media.wilo.com/dcipicxmlfeature/wilo525995/6980152/wilo525995_1.jpg |  | 4100 |  |  | https://wilo.com/quick/PL/pl/articleNumber/2205905
10149 | 2206088 | 4062679112824 | Wilo-Yonos GIGA2.0-D 100/1-11/4,0-R1-S1 pompa dławnicowa podwójna Inline, silnik klasy IE5 | Pompa dławnicowa podwójna Inline Wilo-Yonos GIGA2.0-D 100/1-11/4,0-R1-S1, silnik klasy IE5, styk sygnalizacji awarii/pracy SSM/SBM, współpraca z BMS, wejścia analogowe 0-10V i in., cyfrowe Ext. OFF i in., wybór trybów regulacji, do cieczy od -20°C | 14883 | PG3 | 28 | K | 22607 | NIE | 28.13.14 | 84137059 | 0 | 277 | 315 | Wilo-Yonos GIGA2.0-D 100/1-11/4,0-R1-S1 | pompa dławnicowa podwójna Inline, silnik klasy IE5 | Wilo-Yonos GIGA2.0-D | Tłoczenie wody grzewczej (zgodnie z VDI 2035), wody zimnej i mieszanin woda-glikol | Wilo | DE | 1 | SZT |  | 0.4 | IE5 | zielony / czarny / szary | Europaleta | 1 | 1 | 1 | 844 | 684 | 512 | 800 | 1200 | 670 | 202.2 | 225.8 | http://downloads-wilo-select.wilo.com/assets/WIB_WILO31922768.jpg | //cms.media.wilo.com/dcipicxmlfeature/wilo525995/6980152/wilo525995_1.jpg |  | 4100 |  |  | https://wilo.com/quick/PL/pl/articleNumber/2206088
10150 | 2205966 | 4062679111124 | Wilo-Yonos GIGA2.0-D 100/1-11/4,0-S1 pompa dławnicowa podwójna Inline, silnik klasy IE5 | Pompa dławnicowa podwójna Inline Wilo-Yonos GIGA2.0-D 100/1-11/4,0-S1, silnik klasy IE5, styk sygnalizacji awarii/pracy SSM/SBM, współpraca z BMS, wejścia analogowe 0-10V i in., cyfrowe Ext. OFF i in., wybór trybów regulacji, do cieczy od -20°C | 15466 | PG3 | 28 | K | 22607 | NIE |  | 84137059 | 0 | 277 | 315 | Wilo-Yonos GIGA2.0-D 100/1-11/4,0-S1 | pompa dławnicowa podwójna Inline, silnik klasy IE5 | Wilo-Yonos GIGA2.0-D | Tłoczenie wody grzewczej (zgodnie z VDI 2035), wody zimnej i mieszanin woda-glikol | Wilo | DE | 1 | SZT |  | 0.4 | IE5 | zielony / czarny / szary | Europaleta | 1 | 1 | 1 | 844 | 684 | 512 | 800 | 1200 | 670 | 202.2 | 225.8 | http://downloads-wilo-select.wilo.com/assets/WIB_WILO31922768.jpg | //cms.media.wilo.com/dcipicxmlfeature/wilo525995/6980152/wilo525995_1.jpg |  | 4100 |  |  | https://wilo.com/quick/PL/pl/articleNumber/2205966
10151 | 2205904 | 4062679110264 | Wilo-Yonos GIGA2.0-D 100/1-14/5,5 pompa dławnicowa podwójna Inline, silnik klasy IE5 | Pompa dławnicowa podwójna Inline Wilo-Yonos GIGA2.0-D 100/1-14/5,5, silnik klasy IE5, styk sygnalizacji awarii/pracy SSM/SBM, współpraca z BMS, wejścia analogowe 0-10V i in., cyfrowe Ext. OFF i in., wybór trybów regulacji, do cieczy od -20°C | 16499 | PG3 | 28 | K | 22607 | NIE |  | 84137059 | 0 | 277 | 315 | Wilo-Yonos GIGA2.0-D 100/1-14/5,5 | pompa dławnicowa podwójna Inline, silnik klasy IE5 | Wilo-Yonos GIGA2.0-D | Tłoczenie wody grzewczej (zgodnie z VDI 2035), wody zimnej i mieszanin woda-glikol | Wilo | DE | 1 | SZT |  | 0.4 | IE5 | zielony / czarny / szary | Paleta jednorazowego użytku | 1 | 1 | 1 | 844 | 762 | 512 | 1200 | 1200 | 670 | 235 | 277 | http://downloads-wilo-select.wilo.com/assets/WIB_WILO31922768.jpg | //cms.media.wilo.com/dcipicxmlfeature/wilo525995/6980152/wilo525995_1.jpg |  | 5900 |  |  | https://wilo.com/quick/PL/pl/articleNumber/2205904
10152 | 2206026 | 4062679111964 | Wilo-Yonos GIGA2.0-D 100/1-14/5,5-R1 pompa dławnicowa podwójna Inline, silnik klasy IE5 | Pompa dławnicowa podwójna Inline Wilo-Yonos GIGA2.0-D 100/1-14/5,5-R1, silnik klasy IE5, styk sygnalizacji awarii/pracy SSM/SBM, współpraca z BMS, wejścia analogowe 0-10V i in., cyfrowe Ext. OFF i in., wybór trybów regulacji, do cieczy od -20°C | 15916 | PG3 | 28 | K | 22607 | NIE |  | 84137059 | 0 | 277 | 315 | Wilo-Yonos GIGA2.0-D 100/1-14/5,5-R1 | pompa dławnicowa podwójna Inline, silnik klasy IE5 | Wilo-Yonos GIGA2.0-D | Tłoczenie wody grzewczej (zgodnie z VDI 2035), wody zimnej i mieszanin woda-glikol | Wilo | DE | 1 | SZT |  | 0.4 | IE5 | zielony / czarny / szary | Paleta jednorazowego użytku | 1 | 1 | 1 | 844 | 762 | 512 | 1200 | 1200 | 670 | 235 | 277 | http://downloads-wilo-select.wilo.com/assets/WIB_WILO31922768.jpg | //cms.media.wilo.com/dcipicxmlfeature/wilo525995/6980152/wilo525995_1.jpg |  | 5900 |  |  | https://wilo.com/quick/PL/pl/articleNumber/2206026
10153 | 2206087 | 4062679112817 | Wilo-Yonos GIGA2.0-D 100/1-14/5,5-R1-S1 pompa dławnicowa podwójna Inline, silnik klasy IE5 | Pompa dławnicowa podwójna Inline Wilo-Yonos GIGA2.0-D 100/1-14/5,5-R1-S1, silnik klasy IE5, styk sygnalizacji awarii/pracy SSM/SBM, współpraca z BMS, wejścia analogowe 0-10V i in., cyfrowe Ext. OFF i in., wybór trybów regulacji, do cieczy od -20°C | 16034 | PG3 | 28 | K | 22607 | NIE |  | 84137059 | 0 | 277 | 315 | Wilo-Yonos GIGA2.0-D 100/1-14/5,5-R1-S1 | pompa dławnicowa podwójna Inline, silnik klasy IE5 | Wilo-Yonos GIGA2.0-D | Tłoczenie wody grzewczej (zgodnie z VDI 2035), wody zimnej i mieszanin woda-glikol | Wilo | DE | 1 | SZT |  | 0.4 | IE5 | zielony / czarny / szary | Paleta jednorazowego użytku | 1 | 1 | 1 | 844 | 762 | 512 | 1200 | 1200 | 670 | 235 | 277 | http://downloads-wilo-select.wilo.com/assets/WIB_WILO31922768.jpg | //cms.media.wilo.com/dcipicxmlfeature/wilo525995/6980152/wilo525995_1.jpg |  | 5900 |  |  | https://wilo.com/quick/PL/pl/articleNumber/2206087
10154 | 2205965 | 4062679111117 | Wilo-Yonos GIGA2.0-D 100/1-14/5,5-S1 pompa dławnicowa podwójna Inline, silnik klasy IE5 | Pompa dławnicowa podwójna Inline Wilo-Yonos GIGA2.0-D 100/1-14/5,5-S1, silnik klasy IE5, styk sygnalizacji awarii/pracy SSM/SBM, współpraca z BMS, wejścia analogowe 0-10V i in., cyfrowe Ext. OFF i in., wybór trybów regulacji, do cieczy od -20°C | 16617 | PG3 | 28 | K | 22607 | NIE |  | 84137059 | 0 | 277 | 315 | Wilo-Yonos GIGA2.0-D 100/1-14/5,5-S1 | pompa dławnicowa podwójna Inline, silnik klasy IE5 | Wilo-Yonos GIGA2.0-D | Tłoczenie wody grzewczej (zgodnie z VDI 2035), wody zimnej i mieszanin woda-glikol | Wilo | DE | 1 | SZT |  | 0.4 | IE5 | zielony / czarny / szary | Paleta jednorazowego użytku | 1 | 1 | 1 | 844 | 762 | 512 | 1200 | 1200 | 670 | 235 | 277 | http://downloads-wilo-select.wilo.com/assets/WIB_WILO31922768.jpg | //cms.media.wilo.com/dcipicxmlfeature/wilo525995/6980152/wilo525995_1.jpg |  | 5900 |  |  | https://wilo.com/quick/PL/pl/articleNumber/2205965
10155 | 2205903 | 4062679110257 | Wilo-Yonos GIGA2.0-D 100/1-18/7,5 pompa dławnicowa podwójna Inline, silnik klasy IE5 | Pompa dławnicowa podwójna Inline Wilo-Yonos GIGA2.0-D 100/1-18/7,5, silnik klasy IE5, styk sygnalizacji awarii/pracy SSM/SBM, współpraca z BMS, wejścia analogowe 0-10V i in., cyfrowe Ext. OFF i in., wybór trybów regulacji, do cieczy od -20°C | 18607 | PG3 | 28 | K | 22607 | NIE |  | 84137059 | 0 | 277 | 315 | Wilo-Yonos GIGA2.0-D 100/1-18/7,5 | pompa dławnicowa podwójna Inline, silnik klasy IE5 | Wilo-Yonos GIGA2.0-D | Tłoczenie wody grzewczej (zgodnie z VDI 2035), wody zimnej i mieszanin woda-glikol | Wilo | DE | 1 | SZT |  | 0.4 | IE5 | zielony / czarny / szary | Paleta jednorazowego użytku | 1 | 1 | 1 | 844 | 762 | 512 | 1200 | 1200 | 670 | 235 | 277 | http://downloads-wilo-select.wilo.com/assets/WIB_WILO31922768.jpg | //cms.media.wilo.com/dcipicxmlfeature/wilo525995/6980152/wilo525995_1.jpg |  | 8100 |  |  | https://wilo.com/quick/PL/pl/articleNumber/2205903
10156 | 2206025 | 4062679111957 | Wilo-Yonos GIGA2.0-D 100/1-18/7,5-R1 pompa dławnicowa podwójna Inline, silnik klasy IE5 | Pompa dławnicowa podwójna Inline Wilo-Yonos GIGA2.0-D 100/1-18/7,5-R1, silnik klasy IE5, styk sygnalizacji awarii/pracy SSM/SBM, współpraca z BMS, wejścia analogowe 0-10V i in., cyfrowe Ext. OFF i in., wybór trybów regulacji, do cieczy od -20°C | 18023 | PG3 | 28 | K | 22607 | NIE |  | 84137059 | 0 | 277 | 315 | Wilo-Yonos GIGA2.0-D 100/1-18/7,5-R1 | pompa dławnicowa podwójna Inline, silnik klasy IE5 | Wilo-Yonos GIGA2.0-D | Tłoczenie wody grzewczej (zgodnie z VDI 2035), wody zimnej i mieszanin woda-glikol | Wilo | DE | 1 | SZT |  | 0.4 | IE5 | zielony / czarny / szary | Paleta jednorazowego użytku | 1 | 1 | 1 | 844 | 762 | 512 | 1200 | 1200 | 670 | 235 | 277 | http://downloads-wilo-select.wilo.com/assets/WIB_WILO31922768.jpg | //cms.media.wilo.com/dcipicxmlfeature/wilo525995/6980152/wilo525995_1.jpg |  | 8100 |  |  | https://wilo.com/quick/PL/pl/articleNumber/2206025
10157 | 2206086 | 4062679112800 | Wilo-Yonos GIGA2.0-D 100/1-18/7,5-R1-S1 pompa dławnicowa podwójna Inline, silnik klasy IE5 | Pompa dławnicowa podwójna Inline Wilo-Yonos GIGA2.0-D 100/1-18/7,5-R1-S1, silnik klasy IE5, styk sygnalizacji awarii/pracy SSM/SBM, współpraca z BMS, wejścia analogowe 0-10V i in., cyfrowe Ext. OFF i in., wybór trybów regulacji, do cieczy od -20°C | 18141 | PG3 | 28 | K | 22607 | NIE |  | 84137059 | 0 | 277 | 315 | Wilo-Yonos GIGA2.0-D 100/1-18/7,5-R1-S1 | pompa dławnicowa podwójna Inline, silnik klasy IE5 | Wilo-Yonos GIGA2.0-D | Tłoczenie wody grzewczej (zgodnie z VDI 2035), wody zimnej i mieszanin woda-glikol | Wilo | DE | 1 | SZT |  | 0.4 | IE5 | zielony / czarny / szary | Paleta jednorazowego użytku | 1 | 1 | 1 | 844 | 762 | 512 | 1200 | 1200 | 670 | 235 | 277 | http://downloads-wilo-select.wilo.com/assets/WIB_WILO31922768.jpg | //cms.media.wilo.com/dcipicxmlfeature/wilo525995/6980152/wilo525995_1.jpg |  | 8100 |  |  | https://wilo.com/quick/PL/pl/articleNumber/2206086
10158 | 2205964 | 4062679111100 | Wilo-Yonos GIGA2.0-D 100/1-18/7,5-S1 pompa dławnicowa podwójna Inline, silnik klasy IE5 | Pompa dławnicowa podwójna Inline Wilo-Yonos GIGA2.0-D 100/1-18/7,5-S1, silnik klasy IE5, styk sygnalizacji awarii/pracy SSM/SBM, współpraca z BMS, wejścia analogowe 0-10V i in., cyfrowe Ext. OFF i in., wybór trybów regulacji, do cieczy od -20°C | 18724 | PG3 | 28 | K | 22607 | NIE |  | 84137059 | 0 | 277 | 315 | Wilo-Yonos GIGA2.0-D 100/1-18/7,5-S1 | pompa dławnicowa podwójna Inline, silnik klasy IE5 | Wilo-Yonos GIGA2.0-D | Tłoczenie wody grzewczej (zgodnie z VDI 2035), wody zimnej i mieszanin woda-glikol | Wilo | DE | 1 | SZT |  | 0.4 | IE5 | zielony / czarny / szary | Paleta jednorazowego użytku | 1 | 1 | 1 | 844 | 762 | 512 | 1200 | 1200 | 670 | 235 | 277 | http://downloads-wilo-select.wilo.com/assets/WIB_WILO31922768.jpg | //cms.media.wilo.com/dcipicxmlfeature/wilo525995/6980152/wilo525995_1.jpg |  | 8100 |  |  | https://wilo.com/quick/PL/pl/articleNumber/2205964
10159 | 2205907 | 4062679110295 | Wilo-Yonos GIGA2.0-D 100/1-8/2,2 pompa dławnicowa podwójna Inline, silnik klasy IE5 | Pompa dławnicowa podwójna Inline Wilo-Yonos GIGA2.0-D 100/1-8/2,2, silnik klasy IE5, styk sygnalizacji awarii/pracy SSM/SBM, współpraca z BMS, wejścia analogowe 0-10V i in., cyfrowe Ext. OFF i in., wybór trybów regulacji, do cieczy od -20°C | 13526 | PG3 | 28 | K | 22607 | NIE | 28.13.14 | 84137059 | 0 | 277 | 315 | Wilo-Yonos GIGA2.0-D 100/1-8/2,2 | pompa dławnicowa podwójna Inline, silnik klasy IE5 | Wilo-Yonos GIGA2.0-D | Tłoczenie wody grzewczej (zgodnie z VDI 2035), wody zimnej i mieszanin woda-glikol | Wilo | DE | 1 | SZT |  | 0.4 | IE5 | zielony / czarny / szary | Europaleta | 1 | 1 | 1 | 811 | 690 | 500 | 800 | 1200 | 658 | 176.8 | 200.4 | http://downloads-wilo-select.wilo.com/assets/WIB_WILO31922768.jpg | //cms.media.wilo.com/dcipicxmlfeature/wilo525995/6980152/wilo525995_1.jpg |  | 2300 |  |  | https://wilo.com/quick/PL/pl/articleNumber/2205907
10160 | 2206029 | 4062679111995 | Wilo-Yonos GIGA2.0-D 100/1-8/2,2-R1 pompa dławnicowa podwójna Inline, silnik klasy IE5 | Pompa dławnicowa podwójna Inline Wilo-Yonos GIGA2.0-D 100/1-8/2,2-R1, silnik klasy IE5, styk sygnalizacji awarii/pracy SSM/SBM, współpraca z BMS, wejścia analogowe 0-10V i in., cyfrowe Ext. OFF i in., wybór trybów regulacji, do cieczy od -20°C | 12944 | PG3 | 28 | K | 22607 | NIE |  | 84137059 | 0 | 277 | 315 | Wilo-Yonos GIGA2.0-D 100/1-8/2,2-R1 | pompa dławnicowa podwójna Inline, silnik klasy IE5 | Wilo-Yonos GIGA2.0-D | Tłoczenie wody grzewczej (zgodnie z VDI 2035), wody zimnej i mieszanin woda-glikol | Wilo | DE | 1 | SZT |  | 0.4 | IE5 | zielony / czarny / szary | Europaleta | 1 | 1 | 1 | 811 | 690 | 500 | 800 | 1200 | 658 | 176.8 | 200.4 | http://downloads-wilo-select.wilo.com/assets/WIB_WILO31922768.jpg | //cms.media.wilo.com/dcipicxmlfeature/wilo525995/6980152/wilo525995_1.jpg |  | 2300 |  |  | https://wilo.com/quick/PL/pl/articleNumber/2206029
10161 | 2206090 | 4062679112848 | Wilo-Yonos GIGA2.0-D 100/1-8/2,2-R1-S1 pompa dławnicowa podwójna Inline, silnik klasy IE5 | Pompa dławnicowa podwójna Inline Wilo-Yonos GIGA2.0-D 100/1-8/2,2-R1-S1, silnik klasy IE5, styk sygnalizacji awarii/pracy SSM/SBM, współpraca z BMS, wejścia analogowe 0-10V i in., cyfrowe Ext. OFF i in., wybór trybów regulacji, do cieczy od -20°C | 13061 | PG3 | 28 | K | 22607 | NIE |  | 84137059 | 0 | 277 | 315 | Wilo-Yonos GIGA2.0-D 100/1-8/2,2-R1-S1 | pompa dławnicowa podwójna Inline, silnik klasy IE5 | Wilo-Yonos GIGA2.0-D | Tłoczenie wody grzewczej (zgodnie z VDI 2035), wody zimnej i mieszanin woda-glikol | Wilo | DE | 1 | SZT |  | 0.4 | IE5 | zielony / czarny / szary | Europaleta | 1 | 1 | 1 | 811 | 690 | 500 | 800 | 1200 | 658 | 176.8 | 200.4 | http://downloads-wilo-select.wilo.com/assets/WIB_WILO31922768.jpg | //cms.media.wilo.com/dcipicxmlfeature/wilo525995/6980152/wilo525995_1.jpg |  | 2300 |  |  | https://wilo.com/quick/PL/pl/articleNumber/2206090
10162 | 2205968 | 4062679111148 | Wilo-Yonos GIGA2.0-D 100/1-8/2,2-S1 pompa dławnicowa podwójna Inline, silnik klasy IE5 | Pompa dławnicowa podwójna Inline Wilo-Yonos GIGA2.0-D 100/1-8/2,2-S1, silnik klasy IE5, styk sygnalizacji awarii/pracy SSM/SBM, współpraca z BMS, wejścia analogowe 0-10V i in., cyfrowe Ext. OFF i in., wybór trybów regulacji, do cieczy od -20°C | 13643 | PG3 | 28 | K | 22607 | NIE |  | 84137059 | 0 | 277 | 315 | Wilo-Yonos GIGA2.0-D 100/1-8/2,2-S1 | pompa dławnicowa podwójna Inline, silnik klasy IE5 | Wilo-Yonos GIGA2.0-D | Tłoczenie wody grzewczej (zgodnie z VDI 2035), wody zimnej i mieszanin woda-glikol | Wilo | DE | 1 | SZT |  | 0.4 | IE5 | zielony / czarny / szary | Europaleta | 1 | 1 | 1 | 811 | 690 | 500 | 800 | 1200 | 658 | 176.8 | 200.4 | http://downloads-wilo-select.wilo.com/assets/WIB_WILO31922768.jpg | //cms.media.wilo.com/dcipicxmlfeature/wilo525995/6980152/wilo525995_1.jpg |  | 2300 |  |  | https://wilo.com/quick/PL/pl/articleNumber/2205968
10163 | 2205906 | 4062679110288 | Wilo-Yonos GIGA2.0-D 100/1-9/3,0 pompa dławnicowa podwójna Inline, silnik klasy IE5 | Pompa dławnicowa podwójna Inline Wilo-Yonos GIGA2.0-D 100/1-9/3,0, silnik klasy IE5, styk sygnalizacji awarii/pracy SSM/SBM, współpraca z BMS, wejścia analogowe 0-10V i in., cyfrowe Ext. OFF i in., wybór trybów regulacji, do cieczy od -20°C | 14513 | PG3 | 28 | K | 22607 | NIE |  | 84137059 | 0 | 277 | 315 | Wilo-Yonos GIGA2.0-D 100/1-9/3,0 | pompa dławnicowa podwójna Inline, silnik klasy IE5 | Wilo-Yonos GIGA2.0-D | Tłoczenie wody grzewczej (zgodnie z VDI 2035), wody zimnej i mieszanin woda-glikol | Wilo | DE | 1 | SZT |  | 0.4 | IE5 | zielony / czarny / szary | Europaleta | 1 | 1 | 1 | 811 | 690 | 500 | 800 | 1200 | 658 | 176.8 | 200.4 | http://downloads-wilo-select.wilo.com/assets/WIB_WILO31922768.jpg | //cms.media.wilo.com/dcipicxmlfeature/wilo525995/6980152/wilo525995_1.jpg |  | 3000 |  |  | https://wilo.com/quick/PL/pl/articleNumber/2205906
10164 | 2206028 | 4062679111988 | Wilo-Yonos GIGA2.0-D 100/1-9/3,0-R1 pompa dławnicowa podwójna Inline, silnik klasy IE5 | Pompa dławnicowa podwójna Inline Wilo-Yonos GIGA2.0-D 100/1-9/3,0-R1, silnik klasy IE5, styk sygnalizacji awarii/pracy SSM/SBM, współpraca z BMS, wejścia analogowe 0-10V i in., cyfrowe Ext. OFF i in., wybór trybów regulacji, do cieczy od -20°C | 13931 | PG3 | 28 | K | 22607 | NIE |  | 84137059 | 0 | 277 | 315 | Wilo-Yonos GIGA2.0-D 100/1-9/3,0-R1 | pompa dławnicowa podwójna Inline, silnik klasy IE5 | Wilo-Yonos GIGA2.0-D | Tłoczenie wody grzewczej (zgodnie z VDI 2035), wody zimnej i mieszanin woda-glikol | Wilo | DE | 1 | SZT |  | 0.4 | IE5 | zielony / czarny / szary | Europaleta | 1 | 1 | 1 | 811 | 690 | 500 | 800 | 1200 | 658 | 176.8 | 200.4 | http://downloads-wilo-select.wilo.com/assets/WIB_WILO31922768.jpg | //cms.media.wilo.com/dcipicxmlfeature/wilo525995/6980152/wilo525995_1.jpg |  | 3000 |  |  | https://wilo.com/quick/PL/pl/articleNumber/2206028
10165 | 2206089 | 4062679112831 | Wilo-Yonos GIGA2.0-D 100/1-9/3,0-R1-S1 pompa dławnicowa podwójna Inline, silnik klasy IE5 | Pompa dławnicowa podwójna Inline Wilo-Yonos GIGA2.0-D 100/1-9/3,0-R1-S1, silnik klasy IE5, styk sygnalizacji awarii/pracy SSM/SBM, współpraca z BMS, wejścia analogowe 0-10V i in., cyfrowe Ext. OFF i in., wybór trybów regulacji, do cieczy od -20°C | 14048 | PG3 | 28 | K | 22607 | NIE |  | 84137059 | 0 | 277 | 315 | Wilo-Yonos GIGA2.0-D 100/1-9/3,0-R1-S1 | pompa dławnicowa podwójna Inline, silnik klasy IE5 | Wilo-Yonos GIGA2.0-D | Tłoczenie wody grzewczej (zgodnie z VDI 2035), wody zimnej i mieszanin woda-glikol | Wilo | DE | 1 | SZT |  | 0.4 | IE5 | zielony / czarny / szary | Europaleta | 1 | 1 | 1 | 811 | 690 | 500 | 800 | 1200 | 658 | 176.8 | 200.4 | http://downloads-wilo-select.wilo.com/assets/WIB_WILO31922768.jpg | //cms.media.wilo.com/dcipicxmlfeature/wilo525995/6980152/wilo525995_1.jpg |  | 3000 |  |  | https://wilo.com/quick/PL/pl/articleNumber/2206089
10166 | 2205967 | 4062679111131 | Wilo-Yonos GIGA2.0-D 100/1-9/3,0-S1 pompa dławnicowa podwójna Inline, silnik klasy IE5 | Pompa dławnicowa podwójna Inline Wilo-Yonos GIGA2.0-D 100/1-9/3,0-S1, silnik klasy IE5, styk sygnalizacji awarii/pracy SSM/SBM, współpraca z BMS, wejścia analogowe 0-10V i in., cyfrowe Ext. OFF i in., wybór trybów regulacji, do cieczy od -20°C | 14630 | PG3 | 28 | K | 22607 | NIE |  | 84137059 | 0 | 277 | 315 | Wilo-Yonos GIGA2.0-D 100/1-9/3,0-S1 | pompa dławnicowa podwójna Inline, silnik klasy IE5 | Wilo-Yonos GIGA2.0-D | Tłoczenie wody grzewczej (zgodnie z VDI 2035), wody zimnej i mieszanin woda-glikol | Wilo | DE | 1 | SZT |  | 0.4 | IE5 | zielony / czarny / szary | Europaleta | 1 | 1 | 1 | 811 | 690 | 500 | 800 | 1200 | 658 | 176.8 | 200.4 | http://downloads-wilo-select.wilo.com/assets/WIB_WILO31922768.jpg | //cms.media.wilo.com/dcipicxmlfeature/wilo525995/6980152/wilo525995_1.jpg |  | 3000 |  |  | https://wilo.com/quick/PL/pl/articleNumber/2205967
10167 | 2205910 | 4062679110325 | Wilo-Yonos GIGA2.0-D 125/1-11/4,0 pompa dławnicowa podwójna Inline, silnik klasy IE5 | Pompa dławnicowa podwójna Inline Wilo-Yonos GIGA2.0-D 125/1-11/4,0, silnik klasy IE5, styk sygnalizacji awarii/pracy SSM/SBM, współpraca z BMS, wejścia analogowe 0-10V i in., cyfrowe Ext. OFF i in., wybór trybów regulacji, do cieczy od -20°C | 17457 | PG3 | 28 | K | 22607 | NIE |  | 84137059 | 0 | 277 | 315 | Wilo-Yonos GIGA2.0-D 125/1-11/4,0 | pompa dławnicowa podwójna Inline, silnik klasy IE5 | Wilo-Yonos GIGA2.0-D | Tłoczenie wody grzewczej (zgodnie z VDI 2035), wody zimnej i mieszanin woda-glikol | Wilo | DE | 1 | SZT |  | 0.4 | IE5 | zielony / czarny / szary | Paleta jednorazowego użytku | 1 | 1 | 1 | 894 | 757 | 622 | 800 | 1200 | 780 | 248.9 | 259.8 | http://downloads-wilo-select.wilo.com/assets/WIB_WILO31922768.jpg | //cms.media.wilo.com/dcipicxmlfeature/wilo525995/6980152/wilo525995_1.jpg |  | 4600 |  |  | https://wilo.com/quick/PL/pl/articleNumber/2205910
10168 | 2206032 | 4062679112022 | Wilo-Yonos GIGA2.0-D 125/1-11/4,0-R1 pompa dławnicowa podwójna Inline, silnik klasy IE5 | Pompa dławnicowa podwójna Inline Wilo-Yonos GIGA2.0-D 125/1-11/4,0-R1, silnik klasy IE5, styk sygnalizacji awarii/pracy SSM/SBM, współpraca z BMS, wejścia analogowe 0-10V i in., cyfrowe Ext. OFF i in., wybór trybów regulacji, do cieczy od -20°C | 16876 | PG3 | 28 | K | 22607 | NIE |  | 84137059 | 0 | 277 | 315 | Wilo-Yonos GIGA2.0-D 125/1-11/4,0-R1 | pompa dławnicowa podwójna Inline, silnik klasy IE5 | Wilo-Yonos GIGA2.0-D | Tłoczenie wody grzewczej (zgodnie z VDI 2035), wody zimnej i mieszanin woda-glikol | Wilo | DE | 1 | SZT |  | 0.4 | IE5 | zielony / czarny / szary | Paleta jednorazowego użytku | 1 | 1 | 1 | 894 | 757 | 622 | 800 | 1200 | 780 | 248.9 | 259.8 | http://downloads-wilo-select.wilo.com/assets/WIB_WILO31922768.jpg | //cms.media.wilo.com/dcipicxmlfeature/wilo525995/6980152/wilo525995_1.jpg |  | 4600 |  |  | https://wilo.com/quick/PL/pl/articleNumber/2206032
10169 | 2206093 | 4062679112879 | Wilo-Yonos GIGA2.0-D 125/1-11/4,0-R1-S1 pompa dławnicowa podwójna Inline, silnik klasy IE5 | Pompa dławnicowa podwójna Inline Wilo-Yonos GIGA2.0-D 125/1-11/4,0-R1-S1, silnik klasy IE5, styk sygnalizacji awarii/pracy SSM/SBM, współpraca z BMS, wejścia analogowe 0-10V i in., cyfrowe Ext. OFF i in., wybór trybów regulacji, do cieczy od -20°C | 16992 | PG3 | 28 | K | 22607 | NIE |  | 84137059 | 0 | 277 | 315 | Wilo-Yonos GIGA2.0-D 125/1-11/4,0-R1-S1 | pompa dławnicowa podwójna Inline, silnik klasy IE5 | Wilo-Yonos GIGA2.0-D | Tłoczenie wody grzewczej (zgodnie z VDI 2035), wody zimnej i mieszanin woda-glikol | Wilo | DE | 1 | SZT |  | 0.4 | IE5 | zielony / czarny / szary | Paleta jednorazowego użytku | 1 | 1 | 1 | 894 | 757 | 622 | 800 | 1200 | 780 | 248.9 | 259.8 | http://downloads-wilo-select.wilo.com/assets/WIB_WILO31922768.jpg | //cms.media.wilo.com/dcipicxmlfeature/wilo525995/6980152/wilo525995_1.jpg |  | 4600 |  |  | https://wilo.com/quick/PL/pl/articleNumber/2206093
10170 | 2205971 | 4062679111179 | Wilo-Yonos GIGA2.0-D 125/1-11/4,0-S1 pompa dławnicowa podwójna Inline, silnik klasy IE5 | Pompa dławnicowa podwójna Inline Wilo-Yonos GIGA2.0-D 125/1-11/4,0-S1, silnik klasy IE5, styk sygnalizacji awarii/pracy SSM/SBM, współpraca z BMS, wejścia analogowe 0-10V i in., cyfrowe Ext. OFF i in., wybór trybów regulacji, do cieczy od -20°C | 17575 | PG3 | 28 | K | 22607 | NIE |  | 84137059 | 0 | 277 | 315 | Wilo-Yonos GIGA2.0-D 125/1-11/4,0-S1 | pompa dławnicowa podwójna Inline, silnik klasy IE5 | Wilo-Yonos GIGA2.0-D | Tłoczenie wody grzewczej (zgodnie z VDI 2035), wody zimnej i mieszanin woda-glikol | Wilo | DE | 1 | SZT |  | 0.4 | IE5 | zielony / czarny / szary | Paleta jednorazowego użytku | 1 | 1 | 1 | 894 | 757 | 622 | 800 | 1200 | 780 | 248.9 | 259.8 | http://downloads-wilo-select.wilo.com/assets/WIB_WILO31922768.jpg | //cms.media.wilo.com/dcipicxmlfeature/wilo525995/6980152/wilo525995_1.jpg |  | 4600 |  |  | https://wilo.com/quick/PL/pl/articleNumber/2205971
10171 | 2205909 | 4062679110318 | Wilo-Yonos GIGA2.0-D 125/1-14/5,5 pompa dławnicowa podwójna Inline, silnik klasy IE5 | Pompa dławnicowa podwójna Inline Wilo-Yonos GIGA2.0-D 125/1-14/5,5, silnik klasy IE5, styk sygnalizacji awarii/pracy SSM/SBM, współpraca z BMS, wejścia analogowe 0-10V i in., cyfrowe Ext. OFF i in., wybór trybów regulacji, do cieczy od -20°C | 18845 | PG3 | 28 | K | 22607 | NIE |  | 84137059 | 0 | 277 | 315 | Wilo-Yonos GIGA2.0-D 125/1-14/5,5 | pompa dławnicowa podwójna Inline, silnik klasy IE5 | Wilo-Yonos GIGA2.0-D | Tłoczenie wody grzewczej (zgodnie z VDI 2035), wody zimnej i mieszanin woda-glikol | Wilo | DE | 1 | SZT |  | 0.4 | IE5 | zielony / czarny / szary | Paleta jednorazowego użytku | 1 | 1 | 1 | 894 | 835 | 622 | 1200 | 1200 | 780 | 282 | 330 | http://downloads-wilo-select.wilo.com/assets/WIB_WILO31922768.jpg | //cms.media.wilo.com/dcipicxmlfeature/wilo525995/6980152/wilo525995_1.jpg |  | 6000 |  |  | https://wilo.com/quick/PL/pl/articleNumber/2205909
10172 | 2206031 | 4062679112015 | Wilo-Yonos GIGA2.0-D 125/1-14/5,5-R1 pompa dławnicowa podwójna Inline, silnik klasy IE5 | Pompa dławnicowa podwójna Inline Wilo-Yonos GIGA2.0-D 125/1-14/5,5-R1, silnik klasy IE5, styk sygnalizacji awarii/pracy SSM/SBM, współpraca z BMS, wejścia analogowe 0-10V i in., cyfrowe Ext. OFF i in., wybór trybów regulacji, do cieczy od -20°C | 18263 | PG3 | 28 | K | 22607 | NIE |  | 84137059 | 0 | 277 | 315 | Wilo-Yonos GIGA2.0-D 125/1-14/5,5-R1 | pompa dławnicowa podwójna Inline, silnik klasy IE5 | Wilo-Yonos GIGA2.0-D | Tłoczenie wody grzewczej (zgodnie z VDI 2035), wody zimnej i mieszanin woda-glikol | Wilo | DE | 1 | SZT |  | 0.4 | IE5 | zielony / czarny / szary | Paleta jednorazowego użytku | 1 | 1 | 1 | 894 | 835 | 622 | 1200 | 1200 | 780 | 282 | 330 | http://downloads-wilo-select.wilo.com/assets/WIB_WILO31922768.jpg | //cms.media.wilo.com/dcipicxmlfeature/wilo525995/6980152/wilo525995_1.jpg |  | 6000 |  |  | https://wilo.com/quick/PL/pl/articleNumber/2206031
10173 | 2206092 | 4062679112862 | Wilo-Yonos GIGA2.0-D 125/1-14/5,5-R1-S1 pompa dławnicowa podwójna Inline, silnik klasy IE5 | Pompa dławnicowa podwójna Inline Wilo-Yonos GIGA2.0-D 125/1-14/5,5-R1-S1, silnik klasy IE5, styk sygnalizacji awarii/pracy SSM/SBM, współpraca z BMS, wejścia analogowe 0-10V i in., cyfrowe Ext. OFF i in., wybór trybów regulacji, do cieczy od -20°C | 18380 | PG3 | 28 | K | 22607 | NIE |  | 84137059 | 0 | 277 | 315 | Wilo-Yonos GIGA2.0-D 125/1-14/5,5-R1-S1 | pompa dławnicowa podwójna Inline, silnik klasy IE5 | Wilo-Yonos GIGA2.0-D | Tłoczenie wody grzewczej (zgodnie z VDI 2035), wody zimnej i mieszanin woda-glikol | Wilo | DE | 1 | SZT |  | 0.4 | IE5 | zielony / czarny / szary | Paleta jednorazowego użytku | 1 | 1 | 1 | 894 | 835 | 622 | 1200 | 1200 | 780 | 282 | 330 | http://downloads-wilo-select.wilo.com/assets/WIB_WILO31922768.jpg | //cms.media.wilo.com/dcipicxmlfeature/wilo525995/6980152/wilo525995_1.jpg |  | 6000 |  |  | https://wilo.com/quick/PL/pl/articleNumber/2206092
10174 | 2205970 | 4062679111162 | Wilo-Yonos GIGA2.0-D 125/1-14/5,5-S1 pompa dławnicowa podwójna Inline, silnik klasy IE5 | Pompa dławnicowa podwójna Inline Wilo-Yonos GIGA2.0-D 125/1-14/5,5-S1, silnik klasy IE5, styk sygnalizacji awarii/pracy SSM/SBM, współpraca z BMS, wejścia analogowe 0-10V i in., cyfrowe Ext. OFF i in., wybór trybów regulacji, do cieczy od -20°C | 18963 | PG3 | 28 | K | 22607 | NIE |  | 84137059 | 0 | 277 | 315 | Wilo-Yonos GIGA2.0-D 125/1-14/5,5-S1 | pompa dławnicowa podwójna Inline, silnik klasy IE5 | Wilo-Yonos GIGA2.0-D | Tłoczenie wody grzewczej (zgodnie z VDI 2035), wody zimnej i mieszanin woda-glikol | Wilo | DE | 1 | SZT |  | 0.4 | IE5 | zielony / czarny / szary | Paleta jednorazowego użytku | 1 | 1 | 1 | 894 | 835 | 622 | 1200 | 1200 | 780 | 282 | 330 | http://downloads-wilo-select.wilo.com/assets/WIB_WILO31922768.jpg | //cms.media.wilo.com/dcipicxmlfeature/wilo525995/6980152/wilo525995_1.jpg |  | 6000 |  |  | https://wilo.com/quick/PL/pl/articleNumber/2205970
10175 | 2205908 | 4062679110301 | Wilo-Yonos GIGA2.0-D 125/1-17/7,5 pompa dławnicowa podwójna Inline, silnik klasy IE5 | Pompa dławnicowa podwójna Inline Wilo-Yonos GIGA2.0-D 125/1-17/7,5, silnik klasy IE5, styk sygnalizacji awarii/pracy SSM/SBM, współpraca z BMS, wejścia analogowe 0-10V i in., cyfrowe Ext. OFF i in., wybór trybów regulacji, do cieczy od -20°C | 20045 | PG3 | 28 | K | 22607 | NIE |  | 84137059 | 0 | 277 | 315 | Wilo-Yonos GIGA2.0-D 125/1-17/7,5 | pompa dławnicowa podwójna Inline, silnik klasy IE5 | Wilo-Yonos GIGA2.0-D | Tłoczenie wody grzewczej (zgodnie z VDI 2035), wody zimnej i mieszanin woda-glikol | Wilo | DE | 1 | SZT |  | 0.4 | IE5 | zielony / czarny / szary | Paleta jednorazowego użytku | 1 | 1 | 1 | 894 | 835 | 622 | 1200 | 1200 | 780 | 282 | 330 | http://downloads-wilo-select.wilo.com/assets/WIB_WILO31922768.jpg | //cms.media.wilo.com/dcipicxmlfeature/wilo525995/6980152/wilo525995_1.jpg |  | 8200 |  |  | https://wilo.com/quick/PL/pl/articleNumber/2205908
10176 | 2206030 | 4062679112008 | Wilo-Yonos GIGA2.0-D 125/1-17/7,5-R1 pompa dławnicowa podwójna Inline, silnik klasy IE5 | Pompa dławnicowa podwójna Inline Wilo-Yonos GIGA2.0-D 125/1-17/7,5-R1, silnik klasy IE5, styk sygnalizacji awarii/pracy SSM/SBM, współpraca z BMS, wejścia analogowe 0-10V i in., cyfrowe Ext. OFF i in., wybór trybów regulacji, do cieczy od -20°C | 19463 | PG3 | 28 | K | 22607 | NIE |  | 84137059 | 0 | 277 | 315 | Wilo-Yonos GIGA2.0-D 125/1-17/7,5-R1 | pompa dławnicowa podwójna Inline, silnik klasy IE5 | Wilo-Yonos GIGA2.0-D | Tłoczenie wody grzewczej (zgodnie z VDI 2035), wody zimnej i mieszanin woda-glikol | Wilo | DE | 1 | SZT |  | 0.4 | IE5 | zielony / czarny / szary | Paleta jednorazowego użytku | 1 | 1 | 1 | 894 | 835 | 622 | 1200 | 1200 | 780 | 282 | 330 | http://downloads-wilo-select.wilo.com/assets/WIB_WILO31922768.jpg | //cms.media.wilo.com/dcipicxmlfeature/wilo525995/6980152/wilo525995_1.jpg |  | 8200 |  |  | https://wilo.com/quick/PL/pl/articleNumber/2206030
10177 | 2206091 | 4062679112855 | Wilo-Yonos GIGA2.0-D 125/1-17/7,5-R1-S1 pompa dławnicowa podwójna Inline, silnik klasy IE5 | Pompa dławnicowa podwójna Inline Wilo-Yonos GIGA2.0-D 125/1-17/7,5-R1-S1, silnik klasy IE5, styk sygnalizacji awarii/pracy SSM/SBM, współpraca z BMS, wejścia analogowe 0-10V i in., cyfrowe Ext. OFF i in., wybór trybów regulacji, do cieczy od -20°C | 19580 | PG3 | 28 | K | 22607 | NIE |  | 84137059 | 0 | 277 | 315 | Wilo-Yonos GIGA2.0-D 125/1-17/7,5-R1-S1 | pompa dławnicowa podwójna Inline, silnik klasy IE5 | Wilo-Yonos GIGA2.0-D | Tłoczenie wody grzewczej (zgodnie z VDI 2035), wody zimnej i mieszanin woda-glikol | Wilo | DE | 1 | SZT |  | 0.4 | IE5 | zielony / czarny / szary | Paleta jednorazowego użytku | 1 | 1 | 1 | 894 | 835 | 622 | 1200 | 1200 | 780 | 282 | 330 | http://downloads-wilo-select.wilo.com/assets/WIB_WILO31922768.jpg | //cms.media.wilo.com/dcipicxmlfeature/wilo525995/6980152/wilo525995_1.jpg |  | 8200 |  |  | https://wilo.com/quick/PL/pl/articleNumber/2206091
10178 | 2205969 | 4062679111155 | Wilo-Yonos GIGA2.0-D 125/1-17/7,5-S1 pompa dławnicowa podwójna Inline, silnik klasy IE5 | Pompa dławnicowa podwójna Inline Wilo-Yonos GIGA2.0-D 125/1-17/7,5-S1, silnik klasy IE5, styk sygnalizacji awarii/pracy SSM/SBM, współpraca z BMS, wejścia analogowe 0-10V i in., cyfrowe Ext. OFF i in., wybór trybów regulacji, do cieczy od -20°C | 20163 | PG3 | 28 | K | 22607 | NIE |  | 84137059 | 0 | 277 | 315 | Wilo-Yonos GIGA2.0-D 125/1-17/7,5-S1 | pompa dławnicowa podwójna Inline, silnik klasy IE5 | Wilo-Yonos GIGA2.0-D | Tłoczenie wody grzewczej (zgodnie z VDI 2035), wody zimnej i mieszanin woda-glikol | Wilo | DE | 1 | SZT |  | 0.4 | IE5 | zielony / czarny / szary | Paleta jednorazowego użytku | 1 | 1 | 1 | 894 | 835 | 622 | 1200 | 1200 | 780 | 282 | 330 | http://downloads-wilo-select.wilo.com/assets/WIB_WILO31922768.jpg | //cms.media.wilo.com/dcipicxmlfeature/wilo525995/6980152/wilo525995_1.jpg |  | 8200 |  |  | https://wilo.com/quick/PL/pl/articleNumber/2205969
10179 | 2205912 | 4062679110349 | Wilo-Yonos GIGA2.0-D 125/1-7/2,2 pompa dławnicowa podwójna Inline, silnik klasy IE5 | Pompa dławnicowa podwójna Inline Wilo-Yonos GIGA2.0-D 125/1-7/2,2, silnik klasy IE5, styk sygnalizacji awarii/pracy SSM/SBM, współpraca z BMS, wejścia analogowe 0-10V i in., cyfrowe Ext. OFF i in., wybór trybów regulacji, do cieczy od -20°C | 15438 | PG3 | 28 | K | 22607 | NIE |  | 84137059 | 0 | 277 | 315 | Wilo-Yonos GIGA2.0-D 125/1-7/2,2 | pompa dławnicowa podwójna Inline, silnik klasy IE5 | Wilo-Yonos GIGA2.0-D | Tłoczenie wody grzewczej (zgodnie z VDI 2035), wody zimnej i mieszanin woda-glikol | Wilo | DE | 1 | SZT |  | 0.4 | IE5 | zielony / czarny / szary | Paleta jednorazowego użytku | 1 | 1 | 1 | 876 | 762 | 620 | 800 | 1200 | 778 | 223.5 | 234.4 | http://downloads-wilo-select.wilo.com/assets/WIB_WILO31922768.jpg | //cms.media.wilo.com/dcipicxmlfeature/wilo525995/6980152/wilo525995_1.jpg |  | 2400 |  |  | https://wilo.com/quick/PL/pl/articleNumber/2205912
10180 | 2206034 | 4062679112046 | Wilo-Yonos GIGA2.0-D 125/1-7/2,2-R1 pompa dławnicowa podwójna Inline, silnik klasy IE5 | Pompa dławnicowa podwójna Inline Wilo-Yonos GIGA2.0-D 125/1-7/2,2-R1, silnik klasy IE5, styk sygnalizacji awarii/pracy SSM/SBM, współpraca z BMS, wejścia analogowe 0-10V i in., cyfrowe Ext. OFF i in., wybór trybów regulacji, do cieczy od -20°C | 14855 | PG3 | 28 | K | 22607 | NIE |  | 84137059 | 0 | 277 | 315 | Wilo-Yonos GIGA2.0-D 125/1-7/2,2-R1 | pompa dławnicowa podwójna Inline, silnik klasy IE5 | Wilo-Yonos GIGA2.0-D | Tłoczenie wody grzewczej (zgodnie z VDI 2035), wody zimnej i mieszanin woda-glikol | Wilo | DE | 1 | SZT |  | 0.4 | IE5 | zielony / czarny / szary | Paleta jednorazowego użytku | 1 | 1 | 1 | 876 | 762 | 620 | 800 | 1200 | 778 | 223.5 | 234.4 | http://downloads-wilo-select.wilo.com/assets/WIB_WILO31922768.jpg | //cms.media.wilo.com/dcipicxmlfeature/wilo525995/6980152/wilo525995_1.jpg |  | 2400 |  |  | https://wilo.com/quick/PL/pl/articleNumber/2206034
10181 | 2211005 | 4062679118321 | Wilo-Yonos GIGA2.0-D 125/1-7/2,2-R1-S1 pompa dławnicowa podwójna Inline, silnik klasy IE5 | Pompa dławnicowa podwójna Inline Wilo-Yonos GIGA2.0-D 125/1-7/2,2-R1-S1, silnik klasy IE5, styk sygnalizacji awarii/pracy SSM/SBM, współpraca z BMS, wejścia analogowe 0-10V i in., cyfrowe Ext. OFF i in., wybór trybów regulacji, do cieczy od -20°C | 14973 | PG3 | 28 | K | 22607 | NIE |  | 84137059 | 0 | 277 | 315 | Wilo-Yonos GIGA2.0-D 125/1-7/2,2-R1-S1 | pompa dławnicowa podwójna Inline, silnik klasy IE5 | Wilo-Yonos GIGA2.0-D | Tłoczenie wody grzewczej (zgodnie z VDI 2035), wody zimnej i mieszanin woda-glikol | Wilo | DE | 1 | SZT |  | 0.4 | IE5 | zielony / czarny / szary | Paleta jednorazowego użytku | 1 | 1 | 1 | 876 | 762 | 620 | 800 | 1200 | 778 | 223.5 | 234.4 | http://downloads-wilo-select.wilo.com/assets/WIB_WILO31922768.jpg | //cms.media.wilo.com/dcipicxmlfeature/wilo525995/6980152/wilo525995_1.jpg |  | 2400 |  |  | https://wilo.com/quick/PL/pl/articleNumber/2211005
10182 | 2205973 | 4062679111193 | Wilo-Yonos GIGA2.0-D 125/1-7/2,2-S1 pompa dławnicowa podwójna Inline, silnik klasy IE5 | Pompa dławnicowa podwójna Inline Wilo-Yonos GIGA2.0-D 125/1-7/2,2-S1, silnik klasy IE5, styk sygnalizacji awarii/pracy SSM/SBM, współpraca z BMS, wejścia analogowe 0-10V i in., cyfrowe Ext. OFF i in., wybór trybów regulacji, do cieczy od -20°C | 15555 | PG3 | 28 | K | 22607 | NIE |  | 84137059 | 0 | 277 | 315 | Wilo-Yonos GIGA2.0-D 125/1-7/2,2-S1 | pompa dławnicowa podwójna Inline, silnik klasy IE5 | Wilo-Yonos GIGA2.0-D | Tłoczenie wody grzewczej (zgodnie z VDI 2035), wody zimnej i mieszanin woda-glikol | Wilo | DE | 1 | SZT |  | 0.4 | IE5 | zielony / czarny / szary | Paleta jednorazowego użytku | 1 | 1 | 1 | 876 | 762 | 620 | 800 | 1200 | 778 | 223.5 | 234.4 | http://downloads-wilo-select.wilo.com/assets/WIB_WILO31922768.jpg | //cms.media.wilo.com/dcipicxmlfeature/wilo525995/6980152/wilo525995_1.jpg |  | 2400 |  |  | https://wilo.com/quick/PL/pl/articleNumber/2205973
10183 | 2205911 | 4062679110332 | Wilo-Yonos GIGA2.0-D 125/1-9/3,0 pompa dławnicowa podwójna Inline, silnik klasy IE5 | Pompa dławnicowa podwójna Inline Wilo-Yonos GIGA2.0-D 125/1-9/3,0, silnik klasy IE5, styk sygnalizacji awarii/pracy SSM/SBM, współpraca z BMS, wejścia analogowe 0-10V i in., cyfrowe Ext. OFF i in., wybór trybów regulacji, do cieczy od -20°C | 16622 | PG3 | 28 | K | 22607 | NIE |  | 84137059 | 0 | 277 | 315 | Wilo-Yonos GIGA2.0-D 125/1-9/3,0 | pompa dławnicowa podwójna Inline, silnik klasy IE5 | Wilo-Yonos GIGA2.0-D | Tłoczenie wody grzewczej (zgodnie z VDI 2035), wody zimnej i mieszanin woda-glikol | Wilo | DE | 1 | SZT |  | 0.4 | IE5 | zielony / czarny / szary | Paleta jednorazowego użytku | 1 | 1 | 1 | 876 | 762 | 620 | 800 | 1200 | 778 | 223.5 | 234.4 | http://downloads-wilo-select.wilo.com/assets/WIB_WILO31922768.jpg | //cms.media.wilo.com/dcipicxmlfeature/wilo525995/6980152/wilo525995_1.jpg |  | 3200 |  |  | https://wilo.com/quick/PL/pl/articleNumber/2205911
10184 | 2206033 | 4062679112039 | Wilo-Yonos GIGA2.0-D 125/1-9/3,0-R1 pompa dławnicowa podwójna Inline, silnik klasy IE5 | Pompa dławnicowa podwójna Inline Wilo-Yonos GIGA2.0-D 125/1-9/3,0-R1, silnik klasy IE5, styk sygnalizacji awarii/pracy SSM/SBM, współpraca z BMS, wejścia analogowe 0-10V i in., cyfrowe Ext. OFF i in., wybór trybów regulacji, do cieczy od -20°C | 16040 | PG3 | 28 | K | 22607 | NIE |  | 84137059 | 0 | 277 | 315 | Wilo-Yonos GIGA2.0-D 125/1-9/3,0-R1 | pompa dławnicowa podwójna Inline, silnik klasy IE5 | Wilo-Yonos GIGA2.0-D | Tłoczenie wody grzewczej (zgodnie z VDI 2035), wody zimnej i mieszanin woda-glikol | Wilo | DE | 1 | SZT |  | 0.4 | IE5 | zielony / czarny / szary | Paleta jednorazowego użytku | 1 | 1 | 1 | 876 | 762 | 620 | 800 | 1200 | 778 | 223.5 | 234.4 | http://downloads-wilo-select.wilo.com/assets/WIB_WILO31922768.jpg | //cms.media.wilo.com/dcipicxmlfeature/wilo525995/6980152/wilo525995_1.jpg |  | 3200 |  |  | https://wilo.com/quick/PL/pl/articleNumber/2206033
10185 | 2206094 | 4062679112886 | Wilo-Yonos GIGA2.0-D 125/1-9/3,0-R1-S1 pompa dławnicowa podwójna Inline, silnik klasy IE5 | Pompa dławnicowa podwójna Inline Wilo-Yonos GIGA2.0-D 125/1-9/3,0-R1-S1, silnik klasy IE5, styk sygnalizacji awarii/pracy SSM/SBM, współpraca z BMS, wejścia analogowe 0-10V i in., cyfrowe Ext. OFF i in., wybór trybów regulacji, do cieczy od -20°C | 16157 | PG3 | 28 | K | 22607 | NIE |  | 84137059 | 0 | 277 | 315 | Wilo-Yonos GIGA2.0-D 125/1-9/3,0-R1-S1 | pompa dławnicowa podwójna Inline, silnik klasy IE5 | Wilo-Yonos GIGA2.0-D | Tłoczenie wody grzewczej (zgodnie z VDI 2035), wody zimnej i mieszanin woda-glikol | Wilo | DE | 1 | SZT |  | 0.4 | IE5 | zielony / czarny / szary | Paleta jednorazowego użytku | 1 | 1 | 1 | 876 | 762 | 620 | 800 | 1200 | 778 | 223.5 | 234.4 | http://downloads-wilo-select.wilo.com/assets/WIB_WILO31922768.jpg | //cms.media.wilo.com/dcipicxmlfeature/wilo525995/6980152/wilo525995_1.jpg |  | 3200 |  |  | https://wilo.com/quick/PL/pl/articleNumber/2206094
10186 | 2205972 | 4062679111186 | Wilo-Yonos GIGA2.0-D 125/1-9/3,0-S1 pompa dławnicowa podwójna Inline, silnik klasy IE5 | Pompa dławnicowa podwójna Inline Wilo-Yonos GIGA2.0-D 125/1-9/3,0-S1, silnik klasy IE5, styk sygnalizacji awarii/pracy SSM/SBM, współpraca z BMS, wejścia analogowe 0-10V i in., cyfrowe Ext. OFF i in., wybór trybów regulacji, do cieczy od -20°C | 16739 | PG3 | 28 | K | 22607 | NIE |  | 84137059 | 0 | 277 | 315 | Wilo-Yonos GIGA2.0-D 125/1-9/3,0-S1 | pompa dławnicowa podwójna Inline, silnik klasy IE5 | Wilo-Yonos GIGA2.0-D | Tłoczenie wody grzewczej (zgodnie z VDI 2035), wody zimnej i mieszanin woda-glikol | Wilo | DE | 1 | SZT |  | 0.4 | IE5 | zielony / czarny / szary | Paleta jednorazowego użytku | 1 | 1 | 1 | 876 | 762 | 620 | 800 | 1200 | 778 | 223.5 | 234.4 | http://downloads-wilo-select.wilo.com/assets/WIB_WILO31922768.jpg | //cms.media.wilo.com/dcipicxmlfeature/wilo525995/6980152/wilo525995_1.jpg |  | 3200 |  |  | https://wilo.com/quick/PL/pl/articleNumber/2205972
10187 | 2234736 | 4062679395401 | Wilo-Yonos GIGA2.0-D 150/1-10/5,5 pompa dławnicowa podwójna Inline, silnik klasy IE5 | Pompa dławnicowa podwójna Inline Wilo-Yonos GIGA2.0-D 150/1-10/5,5 styk sygnalizacji awarii/pracy SSM/SBM, współpraca z BMS, wejścia analogowe 0-10V i in., cyfrowe Ext. OFF i in., wybór trybów regulacji, do cieczy od -20°C | 19222 | PG3 | 28 | K | 22607 | NIE |  | 84137059 | 0 | 276 | 315 | Wilo-Yonos GIGA2.0-D 150/1-10/5,5 | pompa dławnicowa podwójna Inline, silnik klasy IE5 | Wilo-Yonos GIGA2.0-D | Tłoczenie wody grzewczej (zgodnie z VDI 2035), wody zimnej i mieszanin woda-glikol | Wilo | DE | 1 | SZT |  | 0.4 | IE5 | zielony / czarny / szary | Karton | 1 | 1 | 1 | 961 | 839 | 700 | 1200 | 1200 | 858 | 351 | 399 |  |  |  | 6100 |  | Nowość | https://wilo.com/quick/PL/pl/articleNumber/2234736
10188 | 2234738 | 4062679396569 | Wilo-Yonos GIGA2.0-D 150/1-10/5,5- R1 pompa dławnicowa podwójna Inline, silnik klasy IE5 | Pompa dławnicowa podwójna Inline Wilo-Yonos GIGA2.0-D 150/1-10/5,5- R1 styk sygnalizacji awarii/pracy SSM/SBM, współpraca z BMS, wejścia analogowe 0-10V i in., cyfrowe Ext. OFF i in., wybór trybów regulacji, do cieczy od -20°C | 18640 | PG3 | 28 | K | 22607 | NIE |  | 84137059 | 0 | 276 | 315 | Wilo-Yonos GIGA2.0-D 150/1-10/5,5- R1 | pompa dławnicowa podwójna Inline, silnik klasy IE5 | Wilo-Yonos GIGA2.0-D | Tłoczenie wody grzewczej (zgodnie z VDI 2035), wody zimnej i mieszanin woda-glikol | Wilo | DE | 1 | SZT |  | 0.4 | IE5 | zielony / czarny / szary | Karton | 1 | 1 | 1 | 961 | 839 | 700 | 1200 | 1200 | 858 | 351 | 399 |  |  |  | 6100 |  | Nowość | https://wilo.com/quick/PL/pl/articleNumber/2234738
10189 | 2234739 | 4062679397146 | Wilo-Yonos GIGA2.0-D 150/1-10/5,5- R1-S1 pompa dławnicowa podwójna Inline, silnik klasy IE5 | Pompa dławnicowa podwójna Inline Wilo-Yonos GIGA2.0-D 150/1-10/5,5- R1-S1 styk sygnalizacji awarii/pracy SSM/SBM, współpraca z BMS, wejścia analogowe 0-10V i in., cyfrowe Ext. OFF i in., wybór trybów regulacji, do cieczy od -20°C | 18757 | PG3 | 28 | K | 22607 | NIE |  | 84137059 | 0 | 276 | 315 | Wilo-Yonos GIGA2.0-D 150/1-10/5,5- R1-S1 | pompa dławnicowa podwójna Inline, silnik klasy IE5 | Wilo-Yonos GIGA2.0-D | Tłoczenie wody grzewczej (zgodnie z VDI 2035), wody zimnej i mieszanin woda-glikol | Wilo | DE | 1 | SZT |  | 0.4 | IE5 | zielony / czarny / szary | Karton | 1 | 1 | 1 | 961 | 839 | 700 | 1200 | 1200 | 858 | 351 | 399 |  |  |  | 6100 |  | Nowość | https://wilo.com/quick/PL/pl/articleNumber/2234739
10190 | 2234737 | 4062679395982 | Wilo-Yonos GIGA2.0-D 150/1-10/5,5- S1 pompa dławnicowa podwójna Inline, silnik klasy IE5 | Pompa dławnicowa podwójna Inline Wilo-Yonos GIGA2.0-D 150/1-10/5,5- S1 styk sygnalizacji awarii/pracy SSM/SBM, współpraca z BMS, wejścia analogowe 0-10V i in., cyfrowe Ext. OFF i in., wybór trybów regulacji, do cieczy od -20°C | 19339 | PG3 | 28 | K | 22607 | NIE |  | 84137059 | 0 | 276 | 315 | Wilo-Yonos GIGA2.0-D 150/1-10/5,5- S1 | pompa dławnicowa podwójna Inline, silnik klasy IE5 | Wilo-Yonos GIGA2.0-D | Tłoczenie wody grzewczej (zgodnie z VDI 2035), wody zimnej i mieszanin woda-glikol | Wilo | DE | 1 | SZT |  | 0.4 | IE5 | zielony / czarny / szary | Karton | 1 | 1 | 1 | 961 | 839 | 700 | 1200 | 1200 | 858 | 351 | 399 |  |  |  | 6100 |  | Nowość | https://wilo.com/quick/PL/pl/articleNumber/2234737
10191 | 2234744 | 4062679395425 | Wilo-Yonos GIGA2.0-D 150/1-13/7,5 pompa dławnicowa podwójna Inline, silnik klasy IE5 | Pompa dławnicowa podwójna Inline Wilo-Yonos GIGA2.0-D 150/1-13/7,5 styk sygnalizacji awarii/pracy SSM/SBM, współpraca z BMS, wejścia analogowe 0-10V i in., cyfrowe Ext. OFF i in., wybór trybów regulacji, do cieczy od -20°C | 21519 | PG3 | 28 | K | 22607 | NIE |  | 84137059 | 0 | 276 | 315 | Wilo-Yonos GIGA2.0-D 150/1-13/7,5 | pompa dławnicowa podwójna Inline, silnik klasy IE5 | Wilo-Yonos GIGA2.0-D | Tłoczenie wody grzewczej (zgodnie z VDI 2035), wody zimnej i mieszanin woda-glikol | Wilo | DE | 1 | SZT |  | 0.4 | IE5 | zielony / czarny / szary | Karton | 1 | 1 | 1 | 961 | 839 | 700 | 1200 | 1200 | 858 | 343 | 391 |  |  |  | 8200 |  | Nowość | https://wilo.com/quick/PL/pl/articleNumber/2234744
10192 | 2234746 | 4062679396583 | Wilo-Yonos GIGA2.0-D 150/1-13/7,5- R1 pompa dławnicowa podwójna Inline, silnik klasy IE5 | Pompa dławnicowa podwójna Inline Wilo-Yonos GIGA2.0-D 150/1-13/7,5- R1 styk sygnalizacji awarii/pracy SSM/SBM, współpraca z BMS, wejścia analogowe 0-10V i in., cyfrowe Ext. OFF i in., wybór trybów regulacji, do cieczy od -20°C | 20936 | PG3 | 28 | K | 22607 | NIE |  | 84137059 | 0 | 276 | 315 | Wilo-Yonos GIGA2.0-D 150/1-13/7,5- R1 | pompa dławnicowa podwójna Inline, silnik klasy IE5 | Wilo-Yonos GIGA2.0-D | Tłoczenie wody grzewczej (zgodnie z VDI 2035), wody zimnej i mieszanin woda-glikol | Wilo | DE | 1 | SZT |  | 0.4 | IE5 | zielony / czarny / szary | Karton | 1 | 1 | 1 | 961 | 839 | 700 | 1200 | 1200 | 858 | 343 | 391 |  |  |  | 8200 |  | Nowość | https://wilo.com/quick/PL/pl/articleNumber/2234746
10193 | 2234747 | 4062679397160 | Wilo-Yonos GIGA2.0-D 150/1-13/7,5- R1-S1 pompa dławnicowa podwójna Inline, silnik klasy IE5 | Pompa dławnicowa podwójna Inline Wilo-Yonos GIGA2.0-D 150/1-13/7,5- R1-S1 styk sygnalizacji awarii/pracy SSM/SBM, współpraca z BMS, wejścia analogowe 0-10V i in., cyfrowe Ext. OFF i in., wybór trybów regulacji, do cieczy od -20°C | 21054 | PG3 | 28 | K | 22607 | NIE |  | 84137059 | 0 | 276 | 315 | Wilo-Yonos GIGA2.0-D 150/1-13/7,5- R1-S1 | pompa dławnicowa podwójna Inline, silnik klasy IE5 | Wilo-Yonos GIGA2.0-D | Tłoczenie wody grzewczej (zgodnie z VDI 2035), wody zimnej i mieszanin woda-glikol | Wilo | DE | 1 | SZT |  | 0.4 | IE5 | zielony / czarny / szary | Karton | 1 | 1 | 1 | 961 | 839 | 700 | 1200 | 1200 | 858 | 343 | 391 |  |  |  | 8200 |  | Nowość | https://wilo.com/quick/PL/pl/articleNumber/2234747
10194 | 2234745 | 4062679396002 | Wilo-Yonos GIGA2.0-D 150/1-13/7,5- S1 pompa dławnicowa podwójna Inline, silnik klasy IE5 | Pompa dławnicowa podwójna Inline Wilo-Yonos GIGA2.0-D 150/1-13/7,5- S1 styk sygnalizacji awarii/pracy SSM/SBM, współpraca z BMS, wejścia analogowe 0-10V i in., cyfrowe Ext. OFF i in., wybór trybów regulacji, do cieczy od -20°C | 21633 | PG3 | 28 | K | 22607 | NIE |  | 84137059 | 0 | 276 | 315 | Wilo-Yonos GIGA2.0-D 150/1-13/7,5- S1 | pompa dławnicowa podwójna Inline, silnik klasy IE5 | Wilo-Yonos GIGA2.0-D | Tłoczenie wody grzewczej (zgodnie z VDI 2035), wody zimnej i mieszanin woda-glikol | Wilo | DE | 1 | SZT |  | 0.4 | IE5 | zielony / czarny / szary | Karton | 1 | 1 | 1 | 961 | 839 | 700 | 1200 | 1200 | 858 | 343 | 391 |  |  |  | 8200 |  | Nowość | https://wilo.com/quick/PL/pl/articleNumber/2234745
10195 | 2205855 | 4062679109862 | Wilo-Yonos GIGA2.0-D 32/1-12/0,55 pompa dławnicowa podwójna Inline, silnik klasy IE5 | Pompa dławnicowa podwójna Inline Wilo-Yonos GIGA2.0-D 32/1-12/0,55, silnik klasy IE5, styk sygnalizacji awarii/pracy SSM/SBM, współpraca z BMS, wejścia analogowe 0-10V i in., cyfrowe Ext. OFF i in., wybór trybów regulacji, do cieczy od -20°C | 6669 | PG3 | 28 | K | 22607 | NIE |  | 84137059 | 0 | 277 | 315 | Wilo-Yonos GIGA2.0-D 32/1-12/0,55 | pompa dławnicowa podwójna Inline, silnik klasy IE5 | Wilo-Yonos GIGA2.0-D | Tłoczenie wody grzewczej (zgodnie z VDI 2035), wody zimnej i mieszanin woda-glikol | Wilo | DE | 1 | SZT |  | 0.4 | IE5 | zielony / czarny / szary | Europaleta | 1 | 1 | 1 | 692 | 516 | 376 | 800 | 1200 | 520 | 46.4 | 74.4 | http://downloads-wilo-select.wilo.com/assets/WIB_WILO31922768.jpg | //cms.media.wilo.com/dcipicxmlfeature/wilo525995/6980152/wilo525995_1.jpg |  | 700 |  |  | https://wilo.com/quick/PL/pl/articleNumber/2205855
10196 | 2205977 | 4062679111568 | Wilo-Yonos GIGA2.0-D 32/1-12/0,55-R1 pompa dławnicowa podwójna Inline, silnik klasy IE5 | Pompa dławnicowa podwójna Inline Wilo-Yonos GIGA2.0-D 32/1-12/0,55-R1, silnik klasy IE5, styk sygnalizacji awarii/pracy SSM/SBM, współpraca z BMS, wejścia analogowe 0-10V i in., cyfrowe Ext. OFF i in., wybór trybów regulacji, do cieczy od -20°C | 6086 | PG3 | 28 | K | 22607 | NIE |  | 84137059 | 0 | 277 | 315 | Wilo-Yonos GIGA2.0-D 32/1-12/0,55-R1 | pompa dławnicowa podwójna Inline, silnik klasy IE5 | Wilo-Yonos GIGA2.0-D | Tłoczenie wody grzewczej (zgodnie z VDI 2035), wody zimnej i mieszanin woda-glikol | Wilo | DE | 1 | SZT |  | 0.4 | IE5 | zielony / czarny / szary | Europaleta | 1 | 1 | 1 | 692 | 516 | 376 | 800 | 1200 | 520 | 46.4 | 74.4 | http://downloads-wilo-select.wilo.com/assets/WIB_WILO31922768.jpg | //cms.media.wilo.com/dcipicxmlfeature/wilo525995/6980152/wilo525995_1.jpg |  | 700 |  |  | https://wilo.com/quick/PL/pl/articleNumber/2205977
10197 | 2206038 | 4062679112411 | Wilo-Yonos GIGA2.0-D 32/1-12/0,55-R1-S1 pompa dławnicowa podwójna Inline, silnik klasy IE5 | Pompa dławnicowa podwójna Inline Wilo-Yonos GIGA2.0-D 32/1-12/0,55-R1-S1, silnik klasy IE5, styk sygnalizacji awarii/pracy SSM/SBM, współpraca z BMS, wejścia analogowe 0-10V i in., cyfrowe Ext. OFF i in., wybór trybów regulacji, do cieczy od -20°C | 6203 | PG3 | 28 | K | 22607 | NIE |  | 84137059 | 0 | 277 | 315 | Wilo-Yonos GIGA2.0-D 32/1-12/0,55-R1-S1 | pompa dławnicowa podwójna Inline, silnik klasy IE5 | Wilo-Yonos GIGA2.0-D | Tłoczenie wody grzewczej (zgodnie z VDI 2035), wody zimnej i mieszanin woda-glikol | Wilo | DE | 1 | SZT |  | 0.4 | IE5 | zielony / czarny / szary | Europaleta | 1 | 1 | 1 | 692 | 516 | 376 | 800 | 1200 | 520 | 46.4 | 74.4 | http://downloads-wilo-select.wilo.com/assets/WIB_WILO31922768.jpg | //cms.media.wilo.com/dcipicxmlfeature/wilo525995/6980152/wilo525995_1.jpg |  | 700 |  |  | https://wilo.com/quick/PL/pl/articleNumber/2206038
10198 | 2205916 | 4062679110714 | Wilo-Yonos GIGA2.0-D 32/1-12/0,55-S1 pompa dławnicowa podwójna Inline, silnik klasy IE5 | Pompa dławnicowa podwójna Inline Wilo-Yonos GIGA2.0-D 32/1-12/0,55-S1, silnik klasy IE5, styk sygnalizacji awarii/pracy SSM/SBM, współpraca z BMS, wejścia analogowe 0-10V i in., cyfrowe Ext. OFF i in., wybór trybów regulacji, do cieczy od -20°C | 6786 | PG3 | 28 | K | 22607 | NIE |  | 84137059 | 0 | 277 | 315 | Wilo-Yonos GIGA2.0-D 32/1-12/0,55-S1 | pompa dławnicowa podwójna Inline, silnik klasy IE5 | Wilo-Yonos GIGA2.0-D | Tłoczenie wody grzewczej (zgodnie z VDI 2035), wody zimnej i mieszanin woda-glikol | Wilo | DE | 1 | SZT |  | 0.4 | IE5 | zielony / czarny / szary | Europaleta | 1 | 1 | 1 | 692 | 516 | 376 | 800 | 1200 | 520 | 46.4 | 74.4 | http://downloads-wilo-select.wilo.com/assets/WIB_WILO31922768.jpg | //cms.media.wilo.com/dcipicxmlfeature/wilo525995/6980152/wilo525995_1.jpg |  | 700 |  |  | https://wilo.com/quick/PL/pl/articleNumber/2205916
10199 | 2207248 | 4062679115429 | Wilo-Yonos GIGA2.0-D 32/1-12/M-0,55 pompa dławnicowa podwójna Inline, silnik klasy IE5 | Pompa dławnicowa podwójna Inline Wilo-Yonos GIGA2.0-D 32/1-12/M-0,55, silnik klasy IE5, styk sygnalizacji awarii/pracy SSM/SBM, współpraca z BMS, wejścia analogowe 0-10V i in., cyfrowe Ext. OFF i in., wybór trybów regulacji, do cieczy od -20°C | 6669 | PG3 | 28 | K | 22607 | NIE |  | 84137059 | 0 | 277 | 315 | Wilo-Yonos GIGA2.0-D 32/1-12/M-0,55 | pompa dławnicowa podwójna Inline, silnik klasy IE5 | Wilo-Yonos GIGA2.0-D | Tłoczenie wody grzewczej (zgodnie z VDI 2035), wody zimnej i mieszanin woda-glikol | Wilo | DE | 1 | SZT |  | 0.4 | IE5 | zielony / czarny / szary | Europaleta | 1 | 1 | 1 | 692 | 516 | 376 | 800 | 1200 | 520 | 49.6 | 71 | http://downloads-wilo-select.wilo.com/assets/WIB_WILO31922768.jpg | //cms.media.wilo.com/dcipicxmlfeature/wilo525995/6980152/wilo525995_1.jpg |  | 700 |  |  | https://wilo.com/quick/PL/pl/articleNumber/2207248
10200 | 2207298 | 4062679116525 | Wilo-Yonos GIGA2.0-D 32/1-12/M-0,55-R1 pompa dławnicowa podwójna Inline, silnik klasy IE5 | Pompa dławnicowa podwójna Inline Wilo-Yonos GIGA2.0-D 32/1-12/M-0,55-R1, silnik klasy IE5, styk sygnalizacji awarii/pracy SSM/SBM, współpraca z BMS, wejścia analogowe 0-10V i in., cyfrowe Ext. OFF i in., wybór trybów regulacji, do cieczy od -20°C | 6086 | PG3 | 28 | K | 22607 | NIE |  | 84137059 | 0 | 277 | 315 | Wilo-Yonos GIGA2.0-D 32/1-12/M-0,55-R1 | pompa dławnicowa podwójna Inline, silnik klasy IE5 | Wilo-Yonos GIGA2.0-D | Tłoczenie wody grzewczej (zgodnie z VDI 2035), wody zimnej i mieszanin woda-glikol | Wilo | DE | 1 | SZT |  | 0.4 | IE5 | zielony / czarny / szary | Europaleta | 1 | 1 | 1 | 692 | 516 | 376 | 800 | 1200 | 520 | 49.6 | 71 | http://downloads-wilo-select.wilo.com/assets/WIB_WILO31922768.jpg | //cms.media.wilo.com/dcipicxmlfeature/wilo525995/6980152/wilo525995_1.jpg |  | 700 |  |  | https://wilo.com/quick/PL/pl/articleNumber/2207298
10201 | 2207323 | 4062679117072 | Wilo-Yonos GIGA2.0-D 32/1-12/M-0,55-R1-S1 pompa dławnicowa podwójna Inline, silnik klasy IE5 | Pompa dławnicowa podwójna Inline Wilo-Yonos GIGA2.0-D 32/1-12/M-0,55-R1-S1, silnik klasy IE5, styk sygnalizacji awarii/pracy SSM/SBM, współpraca z BMS, wejścia analogowe 0-10V i in., cyfrowe Ext. OFF i in., wybór trybów regulacji, do cieczy od -20°C | 6203 | PG3 | 28 | K | 22607 | NIE |  | 84137059 | 0 | 277 | 315 | Wilo-Yonos GIGA2.0-D 32/1-12/M-0,55-R1-S1 | pompa dławnicowa podwójna Inline, silnik klasy IE5 | Wilo-Yonos GIGA2.0-D | Tłoczenie wody grzewczej (zgodnie z VDI 2035), wody zimnej i mieszanin woda-glikol | Wilo | DE | 1 | SZT |  | 0.4 | IE5 | zielony / czarny / szary | Europaleta | 1 | 1 | 1 | 692 | 516 | 376 | 800 | 1200 | 520 | 49.6 | 71 | http://downloads-wilo-select.wilo.com/assets/WIB_WILO31922768.jpg | //cms.media.wilo.com/dcipicxmlfeature/wilo525995/6980152/wilo525995_1.jpg |  | 700 |  |  | https://wilo.com/quick/PL/pl/articleNumber/2207323
10202 | 2207273 | 4062679115979 | Wilo-Yonos GIGA2.0-D 32/1-12/M-0,55-S1 pompa dławnicowa podwójna Inline, silnik klasy IE5 | Pompa dławnicowa podwójna Inline Wilo-Yonos GIGA2.0-D 32/1-12/M-0,55-S1, silnik klasy IE5, styk sygnalizacji awarii/pracy SSM/SBM, współpraca z BMS, wejścia analogowe 0-10V i in., cyfrowe Ext. OFF i in., wybór trybów regulacji, do cieczy od -20°C | 6786 | PG3 | 28 | K | 22607 | NIE |  | 84137059 | 0 | 277 | 315 | Wilo-Yonos GIGA2.0-D 32/1-12/M-0,55-S1 | pompa dławnicowa podwójna Inline, silnik klasy IE5 | Wilo-Yonos GIGA2.0-D | Tłoczenie wody grzewczej (zgodnie z VDI 2035), wody zimnej i mieszanin woda-glikol | Wilo | DE | 1 | SZT |  | 0.4 | IE5 | zielony / czarny / szary | Europaleta | 1 | 1 | 1 | 692 | 516 | 376 | 800 | 1200 | 520 | 49.6 | 71 | http://downloads-wilo-select.wilo.com/assets/WIB_WILO31922768.jpg | //cms.media.wilo.com/dcipicxmlfeature/wilo525995/6980152/wilo525995_1.jpg |  | 700 |  |  | https://wilo.com/quick/PL/pl/articleNumber/2207273
10203 | 2205854 | 4062679109855 | Wilo-Yonos GIGA2.0-D 32/1-15/0,75 pompa dławnicowa podwójna Inline, silnik klasy IE5 | Pompa dławnicowa podwójna Inline Wilo-Yonos GIGA2.0-D 32/1-15/0,75, silnik klasy IE5, styk sygnalizacji awarii/pracy SSM/SBM, współpraca z BMS, wejścia analogowe 0-10V i in., cyfrowe Ext. OFF i in., wybór trybów regulacji, do cieczy od -20°C | 6993 | PG3 | 28 | K | 22607 | NIE |  | 84137059 | 0 | 277 | 315 | Wilo-Yonos GIGA2.0-D 32/1-15/0,75 | pompa dławnicowa podwójna Inline, silnik klasy IE5 | Wilo-Yonos GIGA2.0-D | Tłoczenie wody grzewczej (zgodnie z VDI 2035), wody zimnej i mieszanin woda-glikol | Wilo | DE | 1 | SZT |  | 0.4 | IE5 | zielony / czarny / szary | Europaleta | 1 | 1 | 1 | 692 | 516 | 376 | 800 | 1200 | 520 | 48.8 | 73.2 | http://downloads-wilo-select.wilo.com/assets/WIB_WILO31922768.jpg | //cms.media.wilo.com/dcipicxmlfeature/wilo525995/6980152/wilo525995_1.jpg |  | 800 |  |  | https://wilo.com/quick/PL/pl/articleNumber/2205854
10204 | 2205976 | 4062679111551 | Wilo-Yonos GIGA2.0-D 32/1-15/0,75-R1 pompa dławnicowa podwójna Inline, silnik klasy IE5 | Pompa dławnicowa podwójna Inline Wilo-Yonos GIGA2.0-D 32/1-15/0,75-R1, silnik klasy IE5, styk sygnalizacji awarii/pracy SSM/SBM, współpraca z BMS, wejścia analogowe 0-10V i in., cyfrowe Ext. OFF i in., wybór trybów regulacji, do cieczy od -20°C | 6411 | PG3 | 28 | K | 22607 | NIE |  | 84137059 | 0 | 277 | 315 | Wilo-Yonos GIGA2.0-D 32/1-15/0,75-R1 | pompa dławnicowa podwójna Inline, silnik klasy IE5 | Wilo-Yonos GIGA2.0-D | Tłoczenie wody grzewczej (zgodnie z VDI 2035), wody zimnej i mieszanin woda-glikol | Wilo | DE | 1 | SZT |  | 0.4 | IE5 | zielony / czarny / szary | Europaleta | 1 | 1 | 1 | 692 | 516 | 376 | 800 | 1200 | 520 | 48.8 | 73.2 | http://downloads-wilo-select.wilo.com/assets/WIB_WILO31922768.jpg | //cms.media.wilo.com/dcipicxmlfeature/wilo525995/6980152/wilo525995_1.jpg |  | 800 |  |  | https://wilo.com/quick/PL/pl/articleNumber/2205976
10205 | 2206037 | 4062679112404 | Wilo-Yonos GIGA2.0-D 32/1-15/0,75-R1-S1 pompa dławnicowa podwójna Inline, silnik klasy IE5 | Pompa dławnicowa podwójna Inline Wilo-Yonos GIGA2.0-D 32/1-15/0,75-R1-S1, silnik klasy IE5, styk sygnalizacji awarii/pracy SSM/SBM, współpraca z BMS, wejścia analogowe 0-10V i in., cyfrowe Ext. OFF i in., wybór trybów regulacji, do cieczy od -20°C | 6528 | PG3 | 28 | K | 22607 | NIE |  | 84137059 | 0 | 277 | 315 | Wilo-Yonos GIGA2.0-D 32/1-15/0,75-R1-S1 | pompa dławnicowa podwójna Inline, silnik klasy IE5 | Wilo-Yonos GIGA2.0-D | Tłoczenie wody grzewczej (zgodnie z VDI 2035), wody zimnej i mieszanin woda-glikol | Wilo | DE | 1 | SZT |  | 0.4 | IE5 | zielony / czarny / szary | Europaleta | 1 | 1 | 1 | 692 | 516 | 376 | 800 | 1200 | 520 | 48.8 | 73.2 | http://downloads-wilo-select.wilo.com/assets/WIB_WILO31922768.jpg | //cms.media.wilo.com/dcipicxmlfeature/wilo525995/6980152/wilo525995_1.jpg |  | 800 |  |  | https://wilo.com/quick/PL/pl/articleNumber/2206037
10206 | 2205915 | 4062679110707 | Wilo-Yonos GIGA2.0-D 32/1-15/0,75-S1 pompa dławnicowa podwójna Inline, silnik klasy IE5 | Pompa dławnicowa podwójna Inline Wilo-Yonos GIGA2.0-D 32/1-15/0,75-S1, silnik klasy IE5, styk sygnalizacji awarii/pracy SSM/SBM, współpraca z BMS, wejścia analogowe 0-10V i in., cyfrowe Ext. OFF i in., wybór trybów regulacji, do cieczy od -20°C | 7110 | PG3 | 28 | K | 22607 | NIE |  | 84137059 | 0 | 277 | 315 | Wilo-Yonos GIGA2.0-D 32/1-15/0,75-S1 | pompa dławnicowa podwójna Inline, silnik klasy IE5 | Wilo-Yonos GIGA2.0-D | Tłoczenie wody grzewczej (zgodnie z VDI 2035), wody zimnej i mieszanin woda-glikol | Wilo | DE | 1 | SZT |  | 0.4 | IE5 | zielony / czarny / szary | Europaleta | 1 | 1 | 1 | 692 | 516 | 376 | 800 | 1200 | 520 | 48.8 | 73.2 | http://downloads-wilo-select.wilo.com/assets/WIB_WILO31922768.jpg | //cms.media.wilo.com/dcipicxmlfeature/wilo525995/6980152/wilo525995_1.jpg |  | 800 |  |  | https://wilo.com/quick/PL/pl/articleNumber/2205915
10207 | 2207247 | 4062679115412 | Wilo-Yonos GIGA2.0-D 32/1-15/M-0,75 pompa dławnicowa podwójna Inline, silnik klasy IE5 | Pompa dławnicowa podwójna Inline Wilo-Yonos GIGA2.0-D 32/1-15/M-0,75, silnik klasy IE5, styk sygnalizacji awarii/pracy SSM/SBM, współpraca z BMS, wejścia analogowe 0-10V i in., cyfrowe Ext. OFF i in., wybór trybów regulacji, do cieczy od -20°C | 6993 | PG3 | 28 | K | 22607 | NIE |  | 84137059 | 0 | 277 | 315 | Wilo-Yonos GIGA2.0-D 32/1-15/M-0,75 | pompa dławnicowa podwójna Inline, silnik klasy IE5 | Wilo-Yonos GIGA2.0-D | Tłoczenie wody grzewczej (zgodnie z VDI 2035), wody zimnej i mieszanin woda-glikol | Wilo | DE | 1 | SZT |  | 0.4 | IE5 | zielony / czarny / szary | Europaleta | 1 | 1 | 1 | 692 | 516 | 376 | 800 | 1200 | 520 | 52 | 73 | http://downloads-wilo-select.wilo.com/assets/WIB_WILO31922768.jpg | //cms.media.wilo.com/dcipicxmlfeature/wilo525995/6980152/wilo525995_1.jpg |  | 900 |  |  | https://wilo.com/quick/PL/pl/articleNumber/2207247
10208 | 2207297 | 4062679116518 | Wilo-Yonos GIGA2.0-D 32/1-15/M-0,75-R1 pompa dławnicowa podwójna Inline, silnik klasy IE5 | Pompa dławnicowa podwójna Inline Wilo-Yonos GIGA2.0-D 32/1-15/M-0,75-R1, silnik klasy IE5, styk sygnalizacji awarii/pracy SSM/SBM, współpraca z BMS, wejścia analogowe 0-10V i in., cyfrowe Ext. OFF i in., wybór trybów regulacji, do cieczy od -20°C | 6411 | PG3 | 28 | K | 22607 | NIE |  | 84137059 | 0 | 277 | 315 | Wilo-Yonos GIGA2.0-D 32/1-15/M-0,75-R1 | pompa dławnicowa podwójna Inline, silnik klasy IE5 | Wilo-Yonos GIGA2.0-D | Tłoczenie wody grzewczej (zgodnie z VDI 2035), wody zimnej i mieszanin woda-glikol | Wilo | DE | 1 | SZT |  | 0.4 | IE5 | zielony / czarny / szary | Europaleta | 1 | 1 | 1 | 692 | 516 | 376 | 800 | 1200 | 520 | 52 | 73 | http://downloads-wilo-select.wilo.com/assets/WIB_WILO31922768.jpg | //cms.media.wilo.com/dcipicxmlfeature/wilo525995/6980152/wilo525995_1.jpg |  | 900 |  |  | https://wilo.com/quick/PL/pl/articleNumber/2207297
10209 | 2207322 | 4062679117065 | Wilo-Yonos GIGA2.0-D 32/1-15/M-0,75-R1-S1 pompa dławnicowa podwójna Inline, silnik klasy IE5 | Pompa dławnicowa podwójna Inline Wilo-Yonos GIGA2.0-D 32/1-15/M-0,75-R1-S1, silnik klasy IE5, styk sygnalizacji awarii/pracy SSM/SBM, współpraca z BMS, wejścia analogowe 0-10V i in., cyfrowe Ext. OFF i in., wybór trybów regulacji, do cieczy od -20°C | 6528 | PG3 | 28 | K | 22607 | NIE |  | 84137059 | 0 | 277 | 315 | Wilo-Yonos GIGA2.0-D 32/1-15/M-0,75-R1-S1 | pompa dławnicowa podwójna Inline, silnik klasy IE5 | Wilo-Yonos GIGA2.0-D | Tłoczenie wody grzewczej (zgodnie z VDI 2035), wody zimnej i mieszanin woda-glikol | Wilo | DE | 1 | SZT |  | 0.4 | IE5 | zielony / czarny / szary | Europaleta | 1 | 1 | 1 | 692 | 516 | 376 | 800 | 1200 | 520 | 52 | 73 | http://downloads-wilo-select.wilo.com/assets/WIB_WILO31922768.jpg | //cms.media.wilo.com/dcipicxmlfeature/wilo525995/6980152/wilo525995_1.jpg |  | 900 |  |  | https://wilo.com/quick/PL/pl/articleNumber/2207322
10210 | 2207272 | 4062679115962 | Wilo-Yonos GIGA2.0-D 32/1-15/M-0,75-S1 pompa dławnicowa podwójna Inline, silnik klasy IE5 | Pompa dławnicowa podwójna Inline Wilo-Yonos GIGA2.0-D 32/1-15/M-0,75-S1, silnik klasy IE5, styk sygnalizacji awarii/pracy SSM/SBM, współpraca z BMS, wejścia analogowe 0-10V i in., cyfrowe Ext. OFF i in., wybór trybów regulacji, do cieczy od -20°C | 7110 | PG3 | 28 | K | 22607 | NIE |  | 84137059 | 0 | 277 | 315 | Wilo-Yonos GIGA2.0-D 32/1-15/M-0,75-S1 | pompa dławnicowa podwójna Inline, silnik klasy IE5 | Wilo-Yonos GIGA2.0-D | Tłoczenie wody grzewczej (zgodnie z VDI 2035), wody zimnej i mieszanin woda-glikol | Wilo | DE | 1 | SZT |  | 0.4 | IE5 | zielony / czarny / szary | Europaleta | 1 | 1 | 1 | 692 | 516 | 376 | 800 | 1200 | 520 | 52 | 73 | http://downloads-wilo-select.wilo.com/assets/WIB_WILO31922768.jpg | //cms.media.wilo.com/dcipicxmlfeature/wilo525995/6980152/wilo525995_1.jpg |  | 900 |  |  | https://wilo.com/quick/PL/pl/articleNumber/2207272
10211 | 2205853 | 4062679109848 | Wilo-Yonos GIGA2.0-D 32/1-19/1,1 pompa dławnicowa podwójna Inline, silnik klasy IE5 | Pompa dławnicowa podwójna Inline Wilo-Yonos GIGA2.0-D 32/1-19/1,1, silnik klasy IE5, styk sygnalizacji awarii/pracy SSM/SBM, współpraca z BMS, wejścia analogowe 0-10V i in., cyfrowe Ext. OFF i in., wybór trybów regulacji, do cieczy od -20°C | 7520 | PG3 | 28 | K | 22607 | NIE |  | 84137059 | 0 | 277 | 315 | Wilo-Yonos GIGA2.0-D 32/1-19/1,1 | pompa dławnicowa podwójna Inline, silnik klasy IE5 | Wilo-Yonos GIGA2.0-D | Tłoczenie wody grzewczej (zgodnie z VDI 2035), wody zimnej i mieszanin woda-glikol | Wilo | DE | 1 | SZT |  | 0.4 | IE5 | zielony / czarny / szary | Europaleta | 1 | 1 | 1 | 692 | 516 | 376 | 800 | 1200 | 520 | 48.8 | 73.2 | http://downloads-wilo-select.wilo.com/assets/WIB_WILO31922768.jpg | //cms.media.wilo.com/dcipicxmlfeature/wilo525995/6980152/wilo525995_1.jpg |  | 1300 |  |  | https://wilo.com/quick/PL/pl/articleNumber/2205853
10212 | 2205975 | 4062679111544 | Wilo-Yonos GIGA2.0-D 32/1-19/1,1-R1 pompa dławnicowa podwójna Inline, silnik klasy IE5 | Pompa dławnicowa podwójna Inline Wilo-Yonos GIGA2.0-D 32/1-19/1,1-R1, silnik klasy IE5, styk sygnalizacji awarii/pracy SSM/SBM, współpraca z BMS, wejścia analogowe 0-10V i in., cyfrowe Ext. OFF i in., wybór trybów regulacji, do cieczy od -20°C | 6937 | PG3 | 28 | K | 22607 | NIE |  | 84137059 | 0 | 277 | 315 | Wilo-Yonos GIGA2.0-D 32/1-19/1,1-R1 | pompa dławnicowa podwójna Inline, silnik klasy IE5 | Wilo-Yonos GIGA2.0-D | Tłoczenie wody grzewczej (zgodnie z VDI 2035), wody zimnej i mieszanin woda-glikol | Wilo | DE | 1 | SZT |  | 0.4 | IE5 | zielony / czarny / szary | Europaleta | 1 | 1 | 1 | 692 | 516 | 376 | 800 | 1200 | 520 | 48.8 | 73.2 | http://downloads-wilo-select.wilo.com/assets/WIB_WILO31922768.jpg | //cms.media.wilo.com/dcipicxmlfeature/wilo525995/6980152/wilo525995_1.jpg |  | 1300 |  |  | https://wilo.com/quick/PL/pl/articleNumber/2205975
10213 | 2206036 | 4062679112398 | Wilo-Yonos GIGA2.0-D 32/1-19/1,1-R1-S1 pompa dławnicowa podwójna Inline, silnik klasy IE5 | Pompa dławnicowa podwójna Inline Wilo-Yonos GIGA2.0-D 32/1-19/1,1-R1-S1, silnik klasy IE5, styk sygnalizacji awarii/pracy SSM/SBM, współpraca z BMS, wejścia analogowe 0-10V i in., cyfrowe Ext. OFF i in., wybór trybów regulacji, do cieczy od -20°C | 7054 | PG3 | 28 | K | 22607 | NIE |  | 84137059 | 0 | 277 | 315 | Wilo-Yonos GIGA2.0-D 32/1-19/1,1-R1-S1 | pompa dławnicowa podwójna Inline, silnik klasy IE5 | Wilo-Yonos GIGA2.0-D | Tłoczenie wody grzewczej (zgodnie z VDI 2035), wody zimnej i mieszanin woda-glikol | Wilo | DE | 1 | SZT |  | 0.4 | IE5 | zielony / czarny / szary | Europaleta | 1 | 1 | 1 | 692 | 516 | 376 | 800 | 1200 | 520 | 48.8 | 73.2 | http://downloads-wilo-select.wilo.com/assets/WIB_WILO31922768.jpg | //cms.media.wilo.com/dcipicxmlfeature/wilo525995/6980152/wilo525995_1.jpg |  | 1300 |  |  | https://wilo.com/quick/PL/pl/articleNumber/2206036
10214 | 2205914 | 4062679110691 | Wilo-Yonos GIGA2.0-D 32/1-19/1,1-S1 pompa dławnicowa podwójna Inline, silnik klasy IE5 | Pompa dławnicowa podwójna Inline Wilo-Yonos GIGA2.0-D 32/1-19/1,1-S1, silnik klasy IE5, styk sygnalizacji awarii/pracy SSM/SBM, współpraca z BMS, wejścia analogowe 0-10V i in., cyfrowe Ext. OFF i in., wybór trybów regulacji, do cieczy od -20°C | 7636 | PG3 | 28 | K | 22607 | NIE |  | 84137059 | 0 | 277 | 315 | Wilo-Yonos GIGA2.0-D 32/1-19/1,1-S1 | pompa dławnicowa podwójna Inline, silnik klasy IE5 | Wilo-Yonos GIGA2.0-D | Tłoczenie wody grzewczej (zgodnie z VDI 2035), wody zimnej i mieszanin woda-glikol | Wilo | DE | 1 | SZT |  | 0.4 | IE5 | zielony / czarny / szary | Europaleta | 1 | 1 | 1 | 692 | 516 | 376 | 800 | 1200 | 520 | 48.8 | 73.2 | http://downloads-wilo-select.wilo.com/assets/WIB_WILO31922768.jpg | //cms.media.wilo.com/dcipicxmlfeature/wilo525995/6980152/wilo525995_1.jpg |  | 1300 |  |  | https://wilo.com/quick/PL/pl/articleNumber/2205914
10215 | 2207246 | 4062679115405 | Wilo-Yonos GIGA2.0-D 32/1-19/M-1,1 pompa dławnicowa podwójna Inline, silnik klasy IE5 | Pompa dławnicowa podwójna Inline Wilo-Yonos GIGA2.0-D 32/1-19/M-1,1, silnik klasy IE5, styk sygnalizacji awarii/pracy SSM/SBM, współpraca z BMS, wejścia analogowe 0-10V i in., cyfrowe Ext. OFF i in., wybór trybów regulacji, do cieczy od -20°C | 7520 | PG3 | 28 | K | 22607 | NIE |  | 84137059 | 0 | 277 | 315 | Wilo-Yonos GIGA2.0-D 32/1-19/M-1,1 | pompa dławnicowa podwójna Inline, silnik klasy IE5 | Wilo-Yonos GIGA2.0-D | Tłoczenie wody grzewczej (zgodnie z VDI 2035), wody zimnej i mieszanin woda-glikol | Wilo | DE | 1 | SZT |  | 0.4 | IE5 | zielony / czarny / szary | Europaleta | 1 | 1 | 1 | 692 | 516 | 376 | 800 | 1200 | 520 | 52 | 73 | http://downloads-wilo-select.wilo.com/assets/WIB_WILO31922768.jpg | //cms.media.wilo.com/dcipicxmlfeature/wilo525995/6980152/wilo525995_1.jpg |  | 1300 |  |  | https://wilo.com/quick/PL/pl/articleNumber/2207246
10216 | 2207296 | 4062679116501 | Wilo-Yonos GIGA2.0-D 32/1-19/M-1,1-R1 pompa dławnicowa podwójna Inline, silnik klasy IE5 | Pompa dławnicowa podwójna Inline Wilo-Yonos GIGA2.0-D 32/1-19/M-1,1-R1, silnik klasy IE5, styk sygnalizacji awarii/pracy SSM/SBM, współpraca z BMS, wejścia analogowe 0-10V i in., cyfrowe Ext. OFF i in., wybór trybów regulacji, do cieczy od -20°C | 6937 | PG3 | 28 | K | 22607 | NIE |  | 84137059 | 0 | 277 | 315 | Wilo-Yonos GIGA2.0-D 32/1-19/M-1,1-R1 | pompa dławnicowa podwójna Inline, silnik klasy IE5 | Wilo-Yonos GIGA2.0-D | Tłoczenie wody grzewczej (zgodnie z VDI 2035), wody zimnej i mieszanin woda-glikol | Wilo | DE | 1 | SZT |  | 0.4 | IE5 | zielony / czarny / szary | Europaleta | 1 | 1 | 1 | 692 | 516 | 376 | 800 | 1200 | 520 | 52 | 73 | http://downloads-wilo-select.wilo.com/assets/WIB_WILO31922768.jpg | //cms.media.wilo.com/dcipicxmlfeature/wilo525995/6980152/wilo525995_1.jpg |  | 1300 |  |  | https://wilo.com/quick/PL/pl/articleNumber/2207296
10217 | 2207321 | 4062679117058 | Wilo-Yonos GIGA2.0-D 32/1-19/M-1,1-R1-S1 pompa dławnicowa podwójna Inline, silnik klasy IE5 | Pompa dławnicowa podwójna Inline Wilo-Yonos GIGA2.0-D 32/1-19/M-1,1-R1-S1, silnik klasy IE5, styk sygnalizacji awarii/pracy SSM/SBM, współpraca z BMS, wejścia analogowe 0-10V i in., cyfrowe Ext. OFF i in., wybór trybów regulacji, do cieczy od -20°C | 7054 | PG3 | 28 | K | 22607 | NIE |  | 84137059 | 0 | 277 | 315 | Wilo-Yonos GIGA2.0-D 32/1-19/M-1,1-R1-S1 | pompa dławnicowa podwójna Inline, silnik klasy IE5 | Wilo-Yonos GIGA2.0-D | Tłoczenie wody grzewczej (zgodnie z VDI 2035), wody zimnej i mieszanin woda-glikol | Wilo | DE | 1 | SZT |  | 0.4 | IE5 | zielony / czarny / szary | Europaleta | 1 | 1 | 1 | 692 | 516 | 376 | 800 | 1200 | 520 | 52 | 73 | http://downloads-wilo-select.wilo.com/assets/WIB_WILO31922768.jpg | //cms.media.wilo.com/dcipicxmlfeature/wilo525995/6980152/wilo525995_1.jpg |  | 1300 |  |  | https://wilo.com/quick/PL/pl/articleNumber/2207321
10218 | 2207271 | 4062679115955 | Wilo-Yonos GIGA2.0-D 32/1-19/M-1,1-S1 pompa dławnicowa podwójna Inline, silnik klasy IE5 | Pompa dławnicowa podwójna Inline Wilo-Yonos GIGA2.0-D 32/1-19/M-1,1-S1, silnik klasy IE5, styk sygnalizacji awarii/pracy SSM/SBM, współpraca z BMS, wejścia analogowe 0-10V i in., cyfrowe Ext. OFF i in., wybór trybów regulacji, do cieczy od -20°C | 7636 | PG3 | 28 | K | 22607 | NIE |  | 84137059 | 0 | 277 | 315 | Wilo-Yonos GIGA2.0-D 32/1-19/M-1,1-S1 | pompa dławnicowa podwójna Inline, silnik klasy IE5 | Wilo-Yonos GIGA2.0-D | Tłoczenie wody grzewczej (zgodnie z VDI 2035), wody zimnej i mieszanin woda-glikol | Wilo | DE | 1 | SZT |  | 0.4 | IE5 | zielony / czarny / szary | Europaleta | 1 | 1 | 1 | 692 | 516 | 376 | 800 | 1200 | 520 | 52 | 73 | http://downloads-wilo-select.wilo.com/assets/WIB_WILO31922768.jpg | //cms.media.wilo.com/dcipicxmlfeature/wilo525995/6980152/wilo525995_1.jpg |  | 1300 |  |  | https://wilo.com/quick/PL/pl/articleNumber/2207271
10219 | 2205852 | 4062679109831 | Wilo-Yonos GIGA2.0-D 32/1-24/1,5 pompa dławnicowa podwójna Inline, silnik klasy IE5 | Pompa dławnicowa podwójna Inline Wilo-Yonos GIGA2.0-D 32/1-24/1,5, silnik klasy IE5, styk sygnalizacji awarii/pracy SSM/SBM, współpraca z BMS, wejścia analogowe 0-10V i in., cyfrowe Ext. OFF i in., wybór trybów regulacji, do cieczy od -20°C | 8173 | PG3 | 28 | K | 22607 | NIE |  | 84137059 | 0 | 277 | 315 | Wilo-Yonos GIGA2.0-D 32/1-24/1,5 | pompa dławnicowa podwójna Inline, silnik klasy IE5 | Wilo-Yonos GIGA2.0-D | Tłoczenie wody grzewczej (zgodnie z VDI 2035), wody zimnej i mieszanin woda-glikol | Wilo | DE | 1 | SZT |  | 0.4 | IE5 | zielony / czarny / szary | Europaleta | 1 | 1 | 1 | 692 | 516 | 376 | 800 | 1200 | 520 | 50.6 | 75 | http://downloads-wilo-select.wilo.com/assets/WIB_WILO31922768.jpg | //cms.media.wilo.com/dcipicxmlfeature/wilo525995/6980152/wilo525995_1.jpg |  | 1700 |  |  | https://wilo.com/quick/PL/pl/articleNumber/2205852
10220 | 2205974 | 4062679111537 | Wilo-Yonos GIGA2.0-D 32/1-24/1,5-R1 pompa dławnicowa podwójna Inline, silnik klasy IE5 | Pompa dławnicowa podwójna Inline Wilo-Yonos GIGA2.0-D 32/1-24/1,5-R1, silnik klasy IE5, styk sygnalizacji awarii/pracy SSM/SBM, współpraca z BMS, wejścia analogowe 0-10V i in., cyfrowe Ext. OFF i in., wybór trybów regulacji, do cieczy od -20°C | 7591 | PG3 | 28 | K | 22607 | NIE |  | 84137059 | 0 | 277 | 315 | Wilo-Yonos GIGA2.0-D 32/1-24/1,5-R1 | pompa dławnicowa podwójna Inline, silnik klasy IE5 | Wilo-Yonos GIGA2.0-D | Tłoczenie wody grzewczej (zgodnie z VDI 2035), wody zimnej i mieszanin woda-glikol | Wilo | DE | 1 | SZT |  | 0.4 | IE5 | zielony / czarny / szary | Europaleta | 1 | 1 | 1 | 692 | 516 | 376 | 800 | 1200 | 520 | 50.6 | 75 | http://downloads-wilo-select.wilo.com/assets/WIB_WILO31922768.jpg | //cms.media.wilo.com/dcipicxmlfeature/wilo525995/6980152/wilo525995_1.jpg |  | 1700 |  |  | https://wilo.com/quick/PL/pl/articleNumber/2205974
10221 | 2206035 | 4062679112381 | Wilo-Yonos GIGA2.0-D 32/1-24/1,5-R1-S1 pompa dławnicowa podwójna Inline, silnik klasy IE5 | Pompa dławnicowa podwójna Inline Wilo-Yonos GIGA2.0-D 32/1-24/1,5-R1-S1, silnik klasy IE5, styk sygnalizacji awarii/pracy SSM/SBM, współpraca z BMS, wejścia analogowe 0-10V i in., cyfrowe Ext. OFF i in., wybór trybów regulacji, do cieczy od -20°C | 7709 | PG3 | 28 | K | 22607 | NIE |  | 84137059 | 0 | 277 | 315 | Wilo-Yonos GIGA2.0-D 32/1-24/1,5-R1-S1 | pompa dławnicowa podwójna Inline, silnik klasy IE5 | Wilo-Yonos GIGA2.0-D | Tłoczenie wody grzewczej (zgodnie z VDI 2035), wody zimnej i mieszanin woda-glikol | Wilo | DE | 1 | SZT |  | 0.4 | IE5 | zielony / czarny / szary | Europaleta | 1 | 1 | 1 | 692 | 516 | 376 | 800 | 1200 | 520 | 50.6 | 75 | http://downloads-wilo-select.wilo.com/assets/WIB_WILO31922768.jpg | //cms.media.wilo.com/dcipicxmlfeature/wilo525995/6980152/wilo525995_1.jpg |  | 1700 |  |  | https://wilo.com/quick/PL/pl/articleNumber/2206035
10222 | 2205913 | 4062679110684 | Wilo-Yonos GIGA2.0-D 32/1-24/1,5-S1 pompa dławnicowa podwójna Inline, silnik klasy IE5 | Pompa dławnicowa podwójna Inline Wilo-Yonos GIGA2.0-D 32/1-24/1,5-S1, silnik klasy IE5, styk sygnalizacji awarii/pracy SSM/SBM, współpraca z BMS, wejścia analogowe 0-10V i in., cyfrowe Ext. OFF i in., wybór trybów regulacji, do cieczy od -20°C | 8291 | PG3 | 28 | K | 22607 | NIE |  | 84137059 | 0 | 277 | 315 | Wilo-Yonos GIGA2.0-D 32/1-24/1,5-S1 | pompa dławnicowa podwójna Inline, silnik klasy IE5 | Wilo-Yonos GIGA2.0-D | Tłoczenie wody grzewczej (zgodnie z VDI 2035), wody zimnej i mieszanin woda-glikol | Wilo | DE | 1 | SZT |  | 0.4 | IE5 | zielony / czarny / szary | Europaleta | 1 | 1 | 1 | 692 | 516 | 376 | 800 | 1200 | 520 | 50.6 | 75 | http://downloads-wilo-select.wilo.com/assets/WIB_WILO31922768.jpg | //cms.media.wilo.com/dcipicxmlfeature/wilo525995/6980152/wilo525995_1.jpg |  | 1700 |  |  | https://wilo.com/quick/PL/pl/articleNumber/2205913
10223 | 2207245 | 4062679115399 | Wilo-Yonos GIGA2.0-D 32/1-24/M-1,5 pompa dławnicowa podwójna Inline, silnik klasy IE5 | Pompa dławnicowa podwójna Inline Wilo-Yonos GIGA2.0-D 32/1-24/M-1,5, silnik klasy IE5, styk sygnalizacji awarii/pracy SSM/SBM, współpraca z BMS, wejścia analogowe 0-10V i in., cyfrowe Ext. OFF i in., wybór trybów regulacji, do cieczy od -20°C | 8173 | PG3 | 28 | K | 22607 | NIE |  | 84137059 | 0 | 277 | 315 | Wilo-Yonos GIGA2.0-D 32/1-24/M-1,5 | pompa dławnicowa podwójna Inline, silnik klasy IE5 | Wilo-Yonos GIGA2.0-D | Tłoczenie wody grzewczej (zgodnie z VDI 2035), wody zimnej i mieszanin woda-glikol | Wilo | DE | 1 | SZT |  | 0.4 | IE5 | zielony / czarny / szary | Europaleta | 1 | 1 | 1 | 692 | 516 | 376 | 800 | 1200 | 520 | 52 | 77 | http://downloads-wilo-select.wilo.com/assets/WIB_WILO31922768.jpg | //cms.media.wilo.com/dcipicxmlfeature/wilo525995/6980152/wilo525995_1.jpg |  | 1700 |  |  | https://wilo.com/quick/PL/pl/articleNumber/2207245
10224 | 2207295 | 4062679116495 | Wilo-Yonos GIGA2.0-D 32/1-24/M-1,5-R1 pompa dławnicowa podwójna Inline, silnik klasy IE5 | Pompa dławnicowa podwójna Inline Wilo-Yonos GIGA2.0-D 32/1-24/M-1,5-R1, silnik klasy IE5, styk sygnalizacji awarii/pracy SSM/SBM, współpraca z BMS, wejścia analogowe 0-10V i in., cyfrowe Ext. OFF i in., wybór trybów regulacji, do cieczy od -20°C | 7591 | PG3 | 28 | K | 22607 | NIE |  | 84137059 | 0 | 277 | 315 | Wilo-Yonos GIGA2.0-D 32/1-24/M-1,5-R1 | pompa dławnicowa podwójna Inline, silnik klasy IE5 | Wilo-Yonos GIGA2.0-D | Tłoczenie wody grzewczej (zgodnie z VDI 2035), wody zimnej i mieszanin woda-glikol | Wilo | DE | 1 | SZT |  | 0.4 | IE5 | zielony / czarny / szary | Europaleta | 1 | 1 | 1 | 692 | 516 | 376 | 800 | 1200 | 520 | 52 | 77 | http://downloads-wilo-select.wilo.com/assets/WIB_WILO31922768.jpg | //cms.media.wilo.com/dcipicxmlfeature/wilo525995/6980152/wilo525995_1.jpg |  | 1700 |  |  | https://wilo.com/quick/PL/pl/articleNumber/2207295
10225 | 2207320 | 4062679117041 | Wilo-Yonos GIGA2.0-D 32/1-24/M-1,5-R1-S1 pompa dławnicowa podwójna Inline, silnik klasy IE5 | Pompa dławnicowa podwójna Inline Wilo-Yonos GIGA2.0-D 32/1-24/M-1,5-R1-S1, silnik klasy IE5, styk sygnalizacji awarii/pracy SSM/SBM, współpraca z BMS, wejścia analogowe 0-10V i in., cyfrowe Ext. OFF i in., wybór trybów regulacji, do cieczy od -20°C | 7709 | PG3 | 28 | K | 22607 | NIE |  | 84137059 | 0 | 277 | 315 | Wilo-Yonos GIGA2.0-D 32/1-24/M-1,5-R1-S1 | pompa dławnicowa podwójna Inline, silnik klasy IE5 | Wilo-Yonos GIGA2.0-D | Tłoczenie wody grzewczej (zgodnie z VDI 2035), wody zimnej i mieszanin woda-glikol | Wilo | DE | 1 | SZT |  | 0.4 | IE5 | zielony / czarny / szary | Europaleta | 1 | 1 | 1 | 692 | 516 | 376 | 800 | 1200 | 520 | 52 | 77 | http://downloads-wilo-select.wilo.com/assets/WIB_WILO31922768.jpg | //cms.media.wilo.com/dcipicxmlfeature/wilo525995/6980152/wilo525995_1.jpg |  | 1700 |  |  | https://wilo.com/quick/PL/pl/articleNumber/2207320
10226 | 2207270 | 4062679115948 | Wilo-Yonos GIGA2.0-D 32/1-24/M-1,5-S1 pompa dławnicowa podwójna Inline, silnik klasy IE5 | Pompa dławnicowa podwójna Inline Wilo-Yonos GIGA2.0-D 32/1-24/M-1,5-S1, silnik klasy IE5, styk sygnalizacji awarii/pracy SSM/SBM, współpraca z BMS, wejścia analogowe 0-10V i in., cyfrowe Ext. OFF i in., wybór trybów regulacji, do cieczy od -20°C | 8291 | PG3 | 28 | K | 22607 | NIE |  | 84137059 | 0 | 277 | 315 | Wilo-Yonos GIGA2.0-D 32/1-24/M-1,5-S1 | pompa dławnicowa podwójna Inline, silnik klasy IE5 | Wilo-Yonos GIGA2.0-D | Tłoczenie wody grzewczej (zgodnie z VDI 2035), wody zimnej i mieszanin woda-glikol | Wilo | DE | 1 | SZT |  | 0.4 | IE5 | zielony / czarny / szary | Europaleta | 1 | 1 | 1 | 692 | 516 | 376 | 800 | 1200 | 520 | 52 | 77 | http://downloads-wilo-select.wilo.com/assets/WIB_WILO31922768.jpg | //cms.media.wilo.com/dcipicxmlfeature/wilo525995/6980152/wilo525995_1.jpg |  | 1700 |  |  | https://wilo.com/quick/PL/pl/articleNumber/2207270
10227 | 2205857 | 4062679109886 | Wilo-Yonos GIGA2.0-D 32/1-32/2,2 pompa dławnicowa podwójna Inline, silnik klasy IE5 | Pompa dławnicowa podwójna Inline Wilo-Yonos GIGA2.0-D 32/1-32/2,2, silnik klasy IE5, styk sygnalizacji awarii/pracy SSM/SBM, współpraca z BMS, wejścia analogowe 0-10V i in., cyfrowe Ext. OFF i in., wybór trybów regulacji, do cieczy od -20°C | 8991 | PG3 | 28 | K | 22607 | NIE |  | 84137059 | 0 | 277 | 315 | Wilo-Yonos GIGA2.0-D 32/1-32/2,2 | pompa dławnicowa podwójna Inline, silnik klasy IE5 | Wilo-Yonos GIGA2.0-D | Tłoczenie wody grzewczej (zgodnie z VDI 2035), wody zimnej i mieszanin woda-glikol | Wilo | DE | 1 | SZT |  | 0.4 | IE5 | zielony / czarny / szary | Europaleta | 1 | 1 | 1 | 709 | 489 | 382 | 800 | 1200 | 526 | 50.6 | 79 | http://downloads-wilo-select.wilo.com/assets/WIB_WILO31922768.jpg | //cms.media.wilo.com/dcipicxmlfeature/wilo525995/6980152/wilo525995_1.jpg |  | 2400 |  |  | https://wilo.com/quick/PL/pl/articleNumber/2205857
10228 | 2205979 | 4062679111582 | Wilo-Yonos GIGA2.0-D 32/1-32/2,2-R1 pompa dławnicowa podwójna Inline, silnik klasy IE5 | Pompa dławnicowa podwójna Inline Wilo-Yonos GIGA2.0-D 32/1-32/2,2-R1, silnik klasy IE5, styk sygnalizacji awarii/pracy SSM/SBM, współpraca z BMS, wejścia analogowe 0-10V i in., cyfrowe Ext. OFF i in., wybór trybów regulacji, do cieczy od -20°C | 8409 | PG3 | 28 | K | 22607 | NIE |  | 84137059 | 0 | 277 | 315 | Wilo-Yonos GIGA2.0-D 32/1-32/2,2-R1 | pompa dławnicowa podwójna Inline, silnik klasy IE5 | Wilo-Yonos GIGA2.0-D | Tłoczenie wody grzewczej (zgodnie z VDI 2035), wody zimnej i mieszanin woda-glikol | Wilo | DE | 1 | SZT |  | 0.4 | IE5 | zielony / czarny / szary | Europaleta | 1 | 1 | 1 | 709 | 489 | 382 | 800 | 1200 | 526 | 50.6 | 79 | http://downloads-wilo-select.wilo.com/assets/WIB_WILO31922768.jpg | //cms.media.wilo.com/dcipicxmlfeature/wilo525995/6980152/wilo525995_1.jpg |  | 2400 |  |  | https://wilo.com/quick/PL/pl/articleNumber/2205979
10229 | 2206040 | 4062679112435 | Wilo-Yonos GIGA2.0-D 32/1-32/2,2-R1-S1 pompa dławnicowa podwójna Inline, silnik klasy IE5 | Pompa dławnicowa podwójna Inline Wilo-Yonos GIGA2.0-D 32/1-32/2,2-R1-S1, silnik klasy IE5, styk sygnalizacji awarii/pracy SSM/SBM, współpraca z BMS, wejścia analogowe 0-10V i in., cyfrowe Ext. OFF i in., wybór trybów regulacji, do cieczy od -20°C | 8526 | PG3 | 28 | K | 22607 | NIE |  | 84137059 | 0 | 277 | 315 | Wilo-Yonos GIGA2.0-D 32/1-32/2,2-R1-S1 | pompa dławnicowa podwójna Inline, silnik klasy IE5 | Wilo-Yonos GIGA2.0-D | Tłoczenie wody grzewczej (zgodnie z VDI 2035), wody zimnej i mieszanin woda-glikol | Wilo | DE | 1 | SZT |  | 0.4 | IE5 | zielony / czarny / szary | Europaleta | 1 | 1 | 1 | 709 | 489 | 382 | 800 | 1200 | 526 | 50.6 | 79 | http://downloads-wilo-select.wilo.com/assets/WIB_WILO31922768.jpg | //cms.media.wilo.com/dcipicxmlfeature/wilo525995/6980152/wilo525995_1.jpg |  | 2400 |  |  | https://wilo.com/quick/PL/pl/articleNumber/2206040
10230 | 2205918 | 4062679110738 | Wilo-Yonos GIGA2.0-D 32/1-32/2,2-S1 pompa dławnicowa podwójna Inline, silnik klasy IE5 | Pompa dławnicowa podwójna Inline Wilo-Yonos GIGA2.0-D 32/1-32/2,2-S1, silnik klasy IE5, styk sygnalizacji awarii/pracy SSM/SBM, współpraca z BMS, wejścia analogowe 0-10V i in., cyfrowe Ext. OFF i in., wybór trybów regulacji, do cieczy od -20°C | 9109 | PG3 | 28 | K | 22607 | NIE |  | 84137059 | 0 | 277 | 315 | Wilo-Yonos GIGA2.0-D 32/1-32/2,2-S1 | pompa dławnicowa podwójna Inline, silnik klasy IE5 | Wilo-Yonos GIGA2.0-D | Tłoczenie wody grzewczej (zgodnie z VDI 2035), wody zimnej i mieszanin woda-glikol | Wilo | DE | 1 | SZT |  | 0.4 | IE5 | zielony / czarny / szary | Europaleta | 1 | 1 | 1 | 709 | 489 | 382 | 800 | 1200 | 526 | 50.6 | 79 | http://downloads-wilo-select.wilo.com/assets/WIB_WILO31922768.jpg | //cms.media.wilo.com/dcipicxmlfeature/wilo525995/6980152/wilo525995_1.jpg |  | 2400 |  |  | https://wilo.com/quick/PL/pl/articleNumber/2205918
10231 | 2207249 | 4062679115436 | Wilo-Yonos GIGA2.0-D 32/1-9/M-0,37 pompa dławnicowa podwójna Inline, silnik klasy IE5 | Pompa dławnicowa podwójna Inline Wilo-Yonos GIGA2.0-D 32/1-9/M-0,37, silnik klasy IE5, styk sygnalizacji awarii/pracy SSM/SBM, współpraca z BMS, wejścia analogowe 0-10V i in., cyfrowe Ext. OFF i in., wybór trybów regulacji, do cieczy od -20°C | 6336 | PG3 | 28 | K | 22607 | NIE |  | 84137059 | 0 | 277 | 315 | Wilo-Yonos GIGA2.0-D 32/1-9/M-0,37 | pompa dławnicowa podwójna Inline, silnik klasy IE5 | Wilo-Yonos GIGA2.0-D | Tłoczenie wody grzewczej (zgodnie z VDI 2035), wody zimnej i mieszanin woda-glikol | Wilo | DE | 1 | SZT |  | 0.4 | IE5 | zielony / czarny / szary | Europaleta | 1 | 1 | 1 | 692 | 516 | 376 | 800 | 1200 | 520 | 49.6 | 71 | http://downloads-wilo-select.wilo.com/assets/WIB_WILO31922768.jpg | //cms.media.wilo.com/dcipicxmlfeature/wilo525995/6980152/wilo525995_1.jpg |  | 500 |  |  | https://wilo.com/quick/PL/pl/articleNumber/2207249
10232 | 2207299 | 4062679116532 | Wilo-Yonos GIGA2.0-D 32/1-9/M-0,37-R1 pompa dławnicowa podwójna Inline, silnik klasy IE5 | Pompa dławnicowa podwójna Inline Wilo-Yonos GIGA2.0-D 32/1-9/M-0,37-R1, silnik klasy IE5, styk sygnalizacji awarii/pracy SSM/SBM, współpraca z BMS, wejścia analogowe 0-10V i in., cyfrowe Ext. OFF i in., wybór trybów regulacji, do cieczy od -20°C | 5753 | PG3 | 28 | K | 22607 | NIE |  | 84137059 | 0 | 277 | 315 | Wilo-Yonos GIGA2.0-D 32/1-9/M-0,37-R1 | pompa dławnicowa podwójna Inline, silnik klasy IE5 | Wilo-Yonos GIGA2.0-D | Tłoczenie wody grzewczej (zgodnie z VDI 2035), wody zimnej i mieszanin woda-glikol | Wilo | DE | 1 | SZT |  | 0.4 | IE5 | zielony / czarny / szary | Europaleta | 1 | 1 | 1 | 692 | 516 | 376 | 800 | 1200 | 520 | 49.6 | 71 | http://downloads-wilo-select.wilo.com/assets/WIB_WILO31922768.jpg | //cms.media.wilo.com/dcipicxmlfeature/wilo525995/6980152/wilo525995_1.jpg |  | 500 |  |  | https://wilo.com/quick/PL/pl/articleNumber/2207299
10233 | 2207324 | 4062679117089 | Wilo-Yonos GIGA2.0-D 32/1-9/M-0,37-R1-S1 pompa dławnicowa podwójna Inline, silnik klasy IE5 | Pompa dławnicowa podwójna Inline Wilo-Yonos GIGA2.0-D 32/1-9/M-0,37-R1-S1, silnik klasy IE5, styk sygnalizacji awarii/pracy SSM/SBM, współpraca z BMS, wejścia analogowe 0-10V i in., cyfrowe Ext. OFF i in., wybór trybów regulacji, do cieczy od -20°C | 5870 | PG3 | 28 | K | 22607 | NIE |  | 84137059 | 0 | 277 | 315 | Wilo-Yonos GIGA2.0-D 32/1-9/M-0,37-R1-S1 | pompa dławnicowa podwójna Inline, silnik klasy IE5 | Wilo-Yonos GIGA2.0-D | Tłoczenie wody grzewczej (zgodnie z VDI 2035), wody zimnej i mieszanin woda-glikol | Wilo | DE | 1 | SZT |  | 0.4 | IE5 | zielony / czarny / szary | Europaleta | 1 | 1 | 1 | 692 | 516 | 376 | 800 | 1200 | 520 | 49.6 | 71 | http://downloads-wilo-select.wilo.com/assets/WIB_WILO31922768.jpg | //cms.media.wilo.com/dcipicxmlfeature/wilo525995/6980152/wilo525995_1.jpg |  | 500 |  |  | https://wilo.com/quick/PL/pl/articleNumber/2207324
10234 | 2207274 | 4062679115986 | Wilo-Yonos GIGA2.0-D 32/1-9/M-0,37-S1 pompa dławnicowa podwójna Inline, silnik klasy IE5 | Pompa dławnicowa podwójna Inline Wilo-Yonos GIGA2.0-D 32/1-9/M-0,37-S1, silnik klasy IE5, styk sygnalizacji awarii/pracy SSM/SBM, współpraca z BMS, wejścia analogowe 0-10V i in., cyfrowe Ext. OFF i in., wybór trybów regulacji, do cieczy od -20°C | 6452 | PG3 | 28 | K | 22607 | NIE |  | 84137059 | 0 | 277 | 315 | Wilo-Yonos GIGA2.0-D 32/1-9/M-0,37-S1 | pompa dławnicowa podwójna Inline, silnik klasy IE5 | Wilo-Yonos GIGA2.0-D | Tłoczenie wody grzewczej (zgodnie z VDI 2035), wody zimnej i mieszanin woda-glikol | Wilo | DE | 1 | SZT |  | 0.4 | IE5 | zielony / czarny / szary | Europaleta | 1 | 1 | 1 | 692 | 516 | 376 | 800 | 1200 | 520 | 49.6 | 71 | http://downloads-wilo-select.wilo.com/assets/WIB_WILO31922768.jpg | //cms.media.wilo.com/dcipicxmlfeature/wilo525995/6980152/wilo525995_1.jpg |  | 500 |  |  | https://wilo.com/quick/PL/pl/articleNumber/2207274
10235 | 2205860 | 4062679109916 | Wilo-Yonos GIGA2.0-D 40/1-10/0,75 pompa dławnicowa podwójna Inline, silnik klasy IE5 | Pompa dławnicowa podwójna Inline Wilo-Yonos GIGA2.0-D 40/1-10/0,75, silnik klasy IE5, styk sygnalizacji awarii/pracy SSM/SBM, współpraca z BMS, wejścia analogowe 0-10V i in., cyfrowe Ext. OFF i in., wybór trybów regulacji, do cieczy od -20°C | 7499 | PG3 | 28 | K | 22607 | NIE |  | 84137059 | 0 | 277 | 315 | Wilo-Yonos GIGA2.0-D 40/1-10/0,75 | pompa dławnicowa podwójna Inline, silnik klasy IE5 | Wilo-Yonos GIGA2.0-D | Tłoczenie wody grzewczej (zgodnie z VDI 2035), wody zimnej i mieszanin woda-glikol | Wilo | DE | 1 | SZT |  | 0.4 | IE5 | zielony / czarny / szary | Europaleta | 1 | 1 | 1 | 711 | 517 | 399 | 800 | 1200 | 543 | 55.2 | 84.2 | http://downloads-wilo-select.wilo.com/assets/WIB_WILO31922768.jpg | //cms.media.wilo.com/dcipicxmlfeature/wilo525995/6980152/wilo525995_1.jpg |  | 800 |  |  | https://wilo.com/quick/PL/pl/articleNumber/2205860
10236 | 2205982 | 4062679111612 | Wilo-Yonos GIGA2.0-D 40/1-10/0,75-R1 pompa dławnicowa podwójna Inline, silnik klasy IE5 | Pompa dławnicowa podwójna Inline Wilo-Yonos GIGA2.0-D 40/1-10/0,75-R1, silnik klasy IE5, styk sygnalizacji awarii/pracy SSM/SBM, współpraca z BMS, wejścia analogowe 0-10V i in., cyfrowe Ext. OFF i in., wybór trybów regulacji, do cieczy od -20°C | 6917 | PG3 | 28 | K | 22607 | NIE |  | 84137059 | 0 | 277 | 315 | Wilo-Yonos GIGA2.0-D 40/1-10/0,75-R1 | pompa dławnicowa podwójna Inline, silnik klasy IE5 | Wilo-Yonos GIGA2.0-D | Tłoczenie wody grzewczej (zgodnie z VDI 2035), wody zimnej i mieszanin woda-glikol | Wilo | DE | 1 | SZT |  | 0.4 | IE5 | zielony / czarny / szary | Europaleta | 1 | 1 | 1 | 711 | 517 | 399 | 800 | 1200 | 543 | 55.2 | 84.2 | http://downloads-wilo-select.wilo.com/assets/WIB_WILO31922768.jpg | //cms.media.wilo.com/dcipicxmlfeature/wilo525995/6980152/wilo525995_1.jpg |  | 800 |  |  | https://wilo.com/quick/PL/pl/articleNumber/2205982
10237 | 2206043 | 4062679112466 | Wilo-Yonos GIGA2.0-D 40/1-10/0,75-R1-S1 pompa dławnicowa podwójna Inline, silnik klasy IE5 | Pompa dławnicowa podwójna Inline Wilo-Yonos GIGA2.0-D 40/1-10/0,75-R1-S1, silnik klasy IE5, styk sygnalizacji awarii/pracy SSM/SBM, współpraca z BMS, wejścia analogowe 0-10V i in., cyfrowe Ext. OFF i in., wybór trybów regulacji, do cieczy od -20°C | 7035 | PG3 | 28 | K | 22607 | NIE |  | 84137059 | 0 | 277 | 315 | Wilo-Yonos GIGA2.0-D 40/1-10/0,75-R1-S1 | pompa dławnicowa podwójna Inline, silnik klasy IE5 | Wilo-Yonos GIGA2.0-D | Tłoczenie wody grzewczej (zgodnie z VDI 2035), wody zimnej i mieszanin woda-glikol | Wilo | DE | 1 | SZT |  | 0.4 | IE5 | zielony / czarny / szary | Europaleta | 1 | 1 | 1 | 711 | 517 | 399 | 800 | 1200 | 543 | 55.2 | 84.2 | http://downloads-wilo-select.wilo.com/assets/WIB_WILO31922768.jpg | //cms.media.wilo.com/dcipicxmlfeature/wilo525995/6980152/wilo525995_1.jpg |  | 800 |  |  | https://wilo.com/quick/PL/pl/articleNumber/2206043
10238 | 2205921 | 4062679110769 | Wilo-Yonos GIGA2.0-D 40/1-10/0,75-S1 pompa dławnicowa podwójna Inline, silnik klasy IE5 | Pompa dławnicowa podwójna Inline Wilo-Yonos GIGA2.0-D 40/1-10/0,75-S1, silnik klasy IE5, styk sygnalizacji awarii/pracy SSM/SBM, współpraca z BMS, wejścia analogowe 0-10V i in., cyfrowe Ext. OFF i in., wybór trybów regulacji, do cieczy od -20°C | 7617 | PG3 | 28 | K | 22607 | NIE |  | 84137059 | 0 | 277 | 315 | Wilo-Yonos GIGA2.0-D 40/1-10/0,75-S1 | pompa dławnicowa podwójna Inline, silnik klasy IE5 | Wilo-Yonos GIGA2.0-D | Tłoczenie wody grzewczej (zgodnie z VDI 2035), wody zimnej i mieszanin woda-glikol | Wilo | DE | 1 | SZT |  | 0.4 | IE5 | zielony / czarny / szary | Europaleta | 1 | 1 | 1 | 711 | 517 | 399 | 800 | 1200 | 543 | 55.2 | 84.2 | http://downloads-wilo-select.wilo.com/assets/WIB_WILO31922768.jpg | //cms.media.wilo.com/dcipicxmlfeature/wilo525995/6980152/wilo525995_1.jpg |  | 800 |  |  | https://wilo.com/quick/PL/pl/articleNumber/2205921
10239 | 2207252 | 4062679115467 | Wilo-Yonos GIGA2.0-D 40/1-10/M-0,75 pompa dławnicowa podwójna Inline, silnik klasy IE5 | Pompa dławnicowa podwójna Inline Wilo-Yonos GIGA2.0-D 40/1-10/M-0,75, silnik klasy IE5, styk sygnalizacji awarii/pracy SSM/SBM, współpraca z BMS, wejścia analogowe 0-10V i in., cyfrowe Ext. OFF i in., wybór trybów regulacji, do cieczy od -20°C | 7499 | PG3 | 28 | K | 22607 | NIE |  | 84137059 | 0 | 277 | 315 | Wilo-Yonos GIGA2.0-D 40/1-10/M-0,75 | pompa dławnicowa podwójna Inline, silnik klasy IE5 | Wilo-Yonos GIGA2.0-D | Tłoczenie wody grzewczej (zgodnie z VDI 2035), wody zimnej i mieszanin woda-glikol | Wilo | DE | 1 | SZT |  | 0.4 | IE5 | zielony / czarny / szary | Europaleta | 1 | 1 | 1 | 711 | 517 | 399 | 800 | 1200 | 543 | 58.4 | 80 | http://downloads-wilo-select.wilo.com/assets/WIB_WILO31922768.jpg | //cms.media.wilo.com/dcipicxmlfeature/wilo525995/6980152/wilo525995_1.jpg |  | 800 |  |  | https://wilo.com/quick/PL/pl/articleNumber/2207252
10240 | 2207302 | 4062679116563 | Wilo-Yonos GIGA2.0-D 40/1-10/M-0,75-R1 pompa dławnicowa podwójna Inline, silnik klasy IE5 | Pompa dławnicowa podwójna Inline Wilo-Yonos GIGA2.0-D 40/1-10/M-0,75-R1, silnik klasy IE5, styk sygnalizacji awarii/pracy SSM/SBM, współpraca z BMS, wejścia analogowe 0-10V i in., cyfrowe Ext. OFF i in., wybór trybów regulacji, do cieczy od -20°C | 6917 | PG3 | 28 | K | 22607 | NIE |  | 84137059 | 0 | 277 | 315 | Wilo-Yonos GIGA2.0-D 40/1-10/M-0,75-R1 | pompa dławnicowa podwójna Inline, silnik klasy IE5 | Wilo-Yonos GIGA2.0-D | Tłoczenie wody grzewczej (zgodnie z VDI 2035), wody zimnej i mieszanin woda-glikol | Wilo | DE | 1 | SZT |  | 0.4 | IE5 | zielony / czarny / szary | Europaleta | 1 | 1 | 1 | 711 | 517 | 399 | 800 | 1200 | 543 | 58.4 | 80 | http://downloads-wilo-select.wilo.com/assets/WIB_WILO31922768.jpg | //cms.media.wilo.com/dcipicxmlfeature/wilo525995/6980152/wilo525995_1.jpg |  | 800 |  |  | https://wilo.com/quick/PL/pl/articleNumber/2207302
10241 | 2207327 | 4062679117119 | Wilo-Yonos GIGA2.0-D 40/1-10/M-0,75-R1-S1 pompa dławnicowa podwójna Inline, silnik klasy IE5 | Pompa dławnicowa podwójna Inline Wilo-Yonos GIGA2.0-D 40/1-10/M-0,75-R1-S1, silnik klasy IE5, styk sygnalizacji awarii/pracy SSM/SBM, współpraca z BMS, wejścia analogowe 0-10V i in., cyfrowe Ext. OFF i in., wybór trybów regulacji, do cieczy od -20°C | 7035 | PG3 | 28 | K | 22607 | NIE |  | 84137059 | 0 | 277 | 315 | Wilo-Yonos GIGA2.0-D 40/1-10/M-0,75-R1-S1 | pompa dławnicowa podwójna Inline, silnik klasy IE5 | Wilo-Yonos GIGA2.0-D | Tłoczenie wody grzewczej (zgodnie z VDI 2035), wody zimnej i mieszanin woda-glikol | Wilo | DE | 1 | SZT |  | 0.4 | IE5 | zielony / czarny / szary | Europaleta | 1 | 1 | 1 | 711 | 517 | 399 | 800 | 1200 | 543 | 58.4 | 80 | http://downloads-wilo-select.wilo.com/assets/WIB_WILO31922768.jpg | //cms.media.wilo.com/dcipicxmlfeature/wilo525995/6980152/wilo525995_1.jpg |  | 800 |  |  | https://wilo.com/quick/PL/pl/articleNumber/2207327
10242 | 2207277 | 4062679116013 | Wilo-Yonos GIGA2.0-D 40/1-10/M-0,75-S1 pompa dławnicowa podwójna Inline, silnik klasy IE5 | Pompa dławnicowa podwójna Inline Wilo-Yonos GIGA2.0-D 40/1-10/M-0,75-S1, silnik klasy IE5, styk sygnalizacji awarii/pracy SSM/SBM, współpraca z BMS, wejścia analogowe 0-10V i in., cyfrowe Ext. OFF i in., wybór trybów regulacji, do cieczy od -20°C | 7617 | PG3 | 28 | K | 22607 | NIE |  | 84137059 | 0 | 277 | 315 | Wilo-Yonos GIGA2.0-D 40/1-10/M-0,75-S1 | pompa dławnicowa podwójna Inline, silnik klasy IE5 | Wilo-Yonos GIGA2.0-D | Tłoczenie wody grzewczej (zgodnie z VDI 2035), wody zimnej i mieszanin woda-glikol | Wilo | DE | 1 | SZT |  | 0.4 | IE5 | zielony / czarny / szary | Europaleta | 1 | 1 | 1 | 711 | 517 | 399 | 800 | 1200 | 543 | 58.4 | 80 | http://downloads-wilo-select.wilo.com/assets/WIB_WILO31922768.jpg | //cms.media.wilo.com/dcipicxmlfeature/wilo525995/6980152/wilo525995_1.jpg |  | 800 |  |  | https://wilo.com/quick/PL/pl/articleNumber/2207277
10243 | 2205859 | 4062679109909 | Wilo-Yonos GIGA2.0-D 40/1-13/1,1 pompa dławnicowa podwójna Inline, silnik klasy IE5 | Pompa dławnicowa podwójna Inline Wilo-Yonos GIGA2.0-D 40/1-13/1,1, silnik klasy IE5, styk sygnalizacji awarii/pracy SSM/SBM, współpraca z BMS, wejścia analogowe 0-10V i in., cyfrowe Ext. OFF i in., wybór trybów regulacji, do cieczy od -20°C | 8152 | PG3 | 28 | K | 22607 | NIE |  | 84137059 | 0 | 277 | 315 | Wilo-Yonos GIGA2.0-D 40/1-13/1,1 | pompa dławnicowa podwójna Inline, silnik klasy IE5 | Wilo-Yonos GIGA2.0-D | Tłoczenie wody grzewczej (zgodnie z VDI 2035), wody zimnej i mieszanin woda-glikol | Wilo | DE | 1 | SZT |  | 0.4 | IE5 | zielony / czarny / szary | Europaleta | 1 | 1 | 1 | 711 | 517 | 399 | 800 | 1200 | 543 | 55.2 | 88.6 | http://downloads-wilo-select.wilo.com/assets/WIB_WILO31922768.jpg | //cms.media.wilo.com/dcipicxmlfeature/wilo525995/6980152/wilo525995_1.jpg |  | 1200 |  |  | https://wilo.com/quick/PL/pl/articleNumber/2205859
10244 | 2205981 | 4062679111605 | Wilo-Yonos GIGA2.0-D 40/1-13/1,1-R1 pompa dławnicowa podwójna Inline, silnik klasy IE5 | Pompa dławnicowa podwójna Inline Wilo-Yonos GIGA2.0-D 40/1-13/1,1-R1, silnik klasy IE5, styk sygnalizacji awarii/pracy SSM/SBM, współpraca z BMS, wejścia analogowe 0-10V i in., cyfrowe Ext. OFF i in., wybór trybów regulacji, do cieczy od -20°C | 7569 | PG3 | 28 | K | 22607 | NIE |  | 84137059 | 0 | 277 | 315 | Wilo-Yonos GIGA2.0-D 40/1-13/1,1-R1 | pompa dławnicowa podwójna Inline, silnik klasy IE5 | Wilo-Yonos GIGA2.0-D | Tłoczenie wody grzewczej (zgodnie z VDI 2035), wody zimnej i mieszanin woda-glikol | Wilo | DE | 1 | SZT |  | 0.4 | IE5 | zielony / czarny / szary | Europaleta | 1 | 1 | 1 | 711 | 517 | 399 | 800 | 1200 | 543 | 55.2 | 88.6 | http://downloads-wilo-select.wilo.com/assets/WIB_WILO31922768.jpg | //cms.media.wilo.com/dcipicxmlfeature/wilo525995/6980152/wilo525995_1.jpg |  | 1200 |  |  | https://wilo.com/quick/PL/pl/articleNumber/2205981
10245 | 2206042 | 4062679112459 | Wilo-Yonos GIGA2.0-D 40/1-13/1,1-R1-S1 pompa dławnicowa podwójna Inline, silnik klasy IE5 | Pompa dławnicowa podwójna Inline Wilo-Yonos GIGA2.0-D 40/1-13/1,1-R1-S1, silnik klasy IE5, styk sygnalizacji awarii/pracy SSM/SBM, współpraca z BMS, wejścia analogowe 0-10V i in., cyfrowe Ext. OFF i in., wybór trybów regulacji, do cieczy od -20°C | 7687 | PG3 | 28 | K | 22607 | NIE |  | 84137059 | 0 | 277 | 315 | Wilo-Yonos GIGA2.0-D 40/1-13/1,1-R1-S1 | pompa dławnicowa podwójna Inline, silnik klasy IE5 | Wilo-Yonos GIGA2.0-D | Tłoczenie wody grzewczej (zgodnie z VDI 2035), wody zimnej i mieszanin woda-glikol | Wilo | DE | 1 | SZT |  | 0.4 | IE5 | zielony / czarny / szary | Europaleta | 1 | 1 | 1 | 711 | 517 | 399 | 800 | 1200 | 543 | 55.2 | 88.6 | http://downloads-wilo-select.wilo.com/assets/WIB_WILO31922768.jpg | //cms.media.wilo.com/dcipicxmlfeature/wilo525995/6980152/wilo525995_1.jpg |  | 1200 |  |  | https://wilo.com/quick/PL/pl/articleNumber/2206042
10246 | 2205920 | 4062679110752 | Wilo-Yonos GIGA2.0-D 40/1-13/1,1-S1 pompa dławnicowa podwójna Inline, silnik klasy IE5 | Pompa dławnicowa podwójna Inline Wilo-Yonos GIGA2.0-D 40/1-13/1,1-S1, silnik klasy IE5, styk sygnalizacji awarii/pracy SSM/SBM, współpraca z BMS, wejścia analogowe 0-10V i in., cyfrowe Ext. OFF i in., wybór trybów regulacji, do cieczy od -20°C | 8269 | PG3 | 28 | K | 22607 | NIE |  | 84137059 | 0 | 277 | 315 | Wilo-Yonos GIGA2.0-D 40/1-13/1,1-S1 | pompa dławnicowa podwójna Inline, silnik klasy IE5 | Wilo-Yonos GIGA2.0-D | Tłoczenie wody grzewczej (zgodnie z VDI 2035), wody zimnej i mieszanin woda-glikol | Wilo | DE | 1 | SZT |  | 0.4 | IE5 | zielony / czarny / szary | Europaleta | 1 | 1 | 1 | 711 | 517 | 399 | 800 | 1200 | 543 | 55.2 | 88.6 | http://downloads-wilo-select.wilo.com/assets/WIB_WILO31922768.jpg | //cms.media.wilo.com/dcipicxmlfeature/wilo525995/6980152/wilo525995_1.jpg |  | 1200 |  |  | https://wilo.com/quick/PL/pl/articleNumber/2205920
10247 | 2207251 | 4062679115450 | Wilo-Yonos GIGA2.0-D 40/1-13/M-1,1 pompa dławnicowa podwójna Inline, silnik klasy IE5 | Pompa dławnicowa podwójna Inline Wilo-Yonos GIGA2.0-D 40/1-13/M-1,1, silnik klasy IE5, styk sygnalizacji awarii/pracy SSM/SBM, współpraca z BMS, wejścia analogowe 0-10V i in., cyfrowe Ext. OFF i in., wybór trybów regulacji, do cieczy od -20°C | 8152 | PG3 | 28 | K | 22607 | NIE |  | 84137059 | 0 | 277 | 315 | Wilo-Yonos GIGA2.0-D 40/1-13/M-1,1 | pompa dławnicowa podwójna Inline, silnik klasy IE5 | Wilo-Yonos GIGA2.0-D | Tłoczenie wody grzewczej (zgodnie z VDI 2035), wody zimnej i mieszanin woda-glikol | Wilo | DE | 1 | SZT |  | 0.4 | IE5 | zielony / czarny / szary | Europaleta | 1 | 1 | 1 | 711 | 517 | 399 | 800 | 1200 | 543 | 58.4 | 80 | http://downloads-wilo-select.wilo.com/assets/WIB_WILO31922768.jpg | //cms.media.wilo.com/dcipicxmlfeature/wilo525995/6980152/wilo525995_1.jpg |  | 1200 |  |  | https://wilo.com/quick/PL/pl/articleNumber/2207251
10248 | 2207301 | 4062679116556 | Wilo-Yonos GIGA2.0-D 40/1-13/M-1,1-R1 pompa dławnicowa podwójna Inline, silnik klasy IE5 | Pompa dławnicowa podwójna Inline Wilo-Yonos GIGA2.0-D 40/1-13/M-1,1-R1, silnik klasy IE5, styk sygnalizacji awarii/pracy SSM/SBM, współpraca z BMS, wejścia analogowe 0-10V i in., cyfrowe Ext. OFF i in., wybór trybów regulacji, do cieczy od -20°C | 7569 | PG3 | 28 | K | 22607 | NIE |  | 84137059 | 0 | 277 | 315 | Wilo-Yonos GIGA2.0-D 40/1-13/M-1,1-R1 | pompa dławnicowa podwójna Inline, silnik klasy IE5 | Wilo-Yonos GIGA2.0-D | Tłoczenie wody grzewczej (zgodnie z VDI 2035), wody zimnej i mieszanin woda-glikol | Wilo | DE | 1 | SZT |  | 0.4 | IE5 | zielony / czarny / szary | Europaleta | 1 | 1 | 1 | 711 | 517 | 399 | 800 | 1200 | 543 | 58.4 | 80 | http://downloads-wilo-select.wilo.com/assets/WIB_WILO31922768.jpg | //cms.media.wilo.com/dcipicxmlfeature/wilo525995/6980152/wilo525995_1.jpg |  | 1200 |  |  | https://wilo.com/quick/PL/pl/articleNumber/2207301
10249 | 2207326 | 4062679117102 | Wilo-Yonos GIGA2.0-D 40/1-13/M-1,1-R1-S1 pompa dławnicowa podwójna Inline, silnik klasy IE5 | Pompa dławnicowa podwójna Inline Wilo-Yonos GIGA2.0-D 40/1-13/M-1,1-R1-S1, silnik klasy IE5, styk sygnalizacji awarii/pracy SSM/SBM, współpraca z BMS, wejścia analogowe 0-10V i in., cyfrowe Ext. OFF i in., wybór trybów regulacji, do cieczy od -20°C | 7687 | PG3 | 28 | K | 22607 | NIE |  | 84137059 | 0 | 277 | 315 | Wilo-Yonos GIGA2.0-D 40/1-13/M-1,1-R1-S1 | pompa dławnicowa podwójna Inline, silnik klasy IE5 | Wilo-Yonos GIGA2.0-D | Tłoczenie wody grzewczej (zgodnie z VDI 2035), wody zimnej i mieszanin woda-glikol | Wilo | DE | 1 | SZT |  | 0.4 | IE5 | zielony / czarny / szary | Europaleta | 1 | 1 | 1 | 711 | 517 | 399 | 800 | 1200 | 543 | 58.4 | 80 | http://downloads-wilo-select.wilo.com/assets/WIB_WILO31922768.jpg | //cms.media.wilo.com/dcipicxmlfeature/wilo525995/6980152/wilo525995_1.jpg |  | 1200 |  |  | https://wilo.com/quick/PL/pl/articleNumber/2207326
10250 | 2207276 | 4062679116006 | Wilo-Yonos GIGA2.0-D 40/1-13/M-1,1-S1 pompa dławnicowa podwójna Inline, silnik klasy IE5 | Pompa dławnicowa podwójna Inline Wilo-Yonos GIGA2.0-D 40/1-13/M-1,1-S1, silnik klasy IE5, styk sygnalizacji awarii/pracy SSM/SBM, współpraca z BMS, wejścia analogowe 0-10V i in., cyfrowe Ext. OFF i in., wybór trybów regulacji, do cieczy od -20°C | 8269 | PG3 | 28 | K | 22607 | NIE |  | 84137059 | 0 | 277 | 315 | Wilo-Yonos GIGA2.0-D 40/1-13/M-1,1-S1 | pompa dławnicowa podwójna Inline, silnik klasy IE5 | Wilo-Yonos GIGA2.0-D | Tłoczenie wody grzewczej (zgodnie z VDI 2035), wody zimnej i mieszanin woda-glikol | Wilo | DE | 1 | SZT |  | 0.4 | IE5 | zielony / czarny / szary | Europaleta | 1 | 1 | 1 | 711 | 517 | 399 | 800 | 1200 | 543 | 58.4 | 80 | http://downloads-wilo-select.wilo.com/assets/WIB_WILO31922768.jpg | //cms.media.wilo.com/dcipicxmlfeature/wilo525995/6980152/wilo525995_1.jpg |  | 1200 |  |  | https://wilo.com/quick/PL/pl/articleNumber/2207276
10251 | 2205858 | 4062679109893 | Wilo-Yonos GIGA2.0-D 40/1-16/1,5 pompa dławnicowa podwójna Inline, silnik klasy IE5 | Pompa dławnicowa podwójna Inline Wilo-Yonos GIGA2.0-D 40/1-16/1,5, silnik klasy IE5, styk sygnalizacji awarii/pracy SSM/SBM, współpraca z BMS, wejścia analogowe 0-10V i in., cyfrowe Ext. OFF i in., wybór trybów regulacji, do cieczy od -20°C | 8860 | PG3 | 28 | K | 22607 | NIE |  | 84137059 | 0 | 277 | 315 | Wilo-Yonos GIGA2.0-D 40/1-16/1,5 | pompa dławnicowa podwójna Inline, silnik klasy IE5 | Wilo-Yonos GIGA2.0-D | Tłoczenie wody grzewczej (zgodnie z VDI 2035), wody zimnej i mieszanin woda-glikol | Wilo | DE | 1 | SZT |  | 0.4 | IE5 | zielony / czarny / szary | Europaleta | 1 | 1 | 1 | 728 | 490 | 405 | 800 | 1200 | 549 | 62 | 90.4 | http://downloads-wilo-select.wilo.com/assets/WIB_WILO31922768.jpg | //cms.media.wilo.com/dcipicxmlfeature/wilo525995/6980152/wilo525995_1.jpg |  | 1700 |  |  | https://wilo.com/quick/PL/pl/articleNumber/2205858
10252 | 2205980 | 4062679111599 | Wilo-Yonos GIGA2.0-D 40/1-16/1,5-R1 pompa dławnicowa podwójna Inline, silnik klasy IE5 | Pompa dławnicowa podwójna Inline Wilo-Yonos GIGA2.0-D 40/1-16/1,5-R1, silnik klasy IE5, styk sygnalizacji awarii/pracy SSM/SBM, współpraca z BMS, wejścia analogowe 0-10V i in., cyfrowe Ext. OFF i in., wybór trybów regulacji, do cieczy od -20°C | 8277 | PG3 | 28 | K | 22607 | NIE |  | 84137059 | 0 | 277 | 315 | Wilo-Yonos GIGA2.0-D 40/1-16/1,5-R1 | pompa dławnicowa podwójna Inline, silnik klasy IE5 | Wilo-Yonos GIGA2.0-D | Tłoczenie wody grzewczej (zgodnie z VDI 2035), wody zimnej i mieszanin woda-glikol | Wilo | DE | 1 | SZT |  | 0.4 | IE5 | zielony / czarny / szary | Europaleta | 1 | 1 | 1 | 728 | 490 | 405 | 800 | 1200 | 549 | 62 | 90.4 | http://downloads-wilo-select.wilo.com/assets/WIB_WILO31922768.jpg | //cms.media.wilo.com/dcipicxmlfeature/wilo525995/6980152/wilo525995_1.jpg |  | 1700 |  |  | https://wilo.com/quick/PL/pl/articleNumber/2205980
10253 | 2206041 | 4062679112442 | Wilo-Yonos GIGA2.0-D 40/1-16/1,5-R1-S1 pompa dławnicowa podwójna Inline, silnik klasy IE5 | Pompa dławnicowa podwójna Inline Wilo-Yonos GIGA2.0-D 40/1-16/1,5-R1-S1, silnik klasy IE5, styk sygnalizacji awarii/pracy SSM/SBM, współpraca z BMS, wejścia analogowe 0-10V i in., cyfrowe Ext. OFF i in., wybór trybów regulacji, do cieczy od -20°C | 8395 | PG3 | 28 | K | 22607 | NIE |  | 84137059 | 0 | 277 | 315 | Wilo-Yonos GIGA2.0-D 40/1-16/1,5-R1-S1 | pompa dławnicowa podwójna Inline, silnik klasy IE5 | Wilo-Yonos GIGA2.0-D | Tłoczenie wody grzewczej (zgodnie z VDI 2035), wody zimnej i mieszanin woda-glikol | Wilo | DE | 1 | SZT |  | 0.4 | IE5 | zielony / czarny / szary | Europaleta | 1 | 1 | 1 | 728 | 490 | 405 | 800 | 1200 | 549 | 62 | 90.4 | http://downloads-wilo-select.wilo.com/assets/WIB_WILO31922768.jpg | //cms.media.wilo.com/dcipicxmlfeature/wilo525995/6980152/wilo525995_1.jpg |  | 1700 |  |  | https://wilo.com/quick/PL/pl/articleNumber/2206041
10254 | 2205919 | 4062679110745 | Wilo-Yonos GIGA2.0-D 40/1-16/1,5-S1 pompa dławnicowa podwójna Inline, silnik klasy IE5 | Pompa dławnicowa podwójna Inline Wilo-Yonos GIGA2.0-D 40/1-16/1,5-S1, silnik klasy IE5, styk sygnalizacji awarii/pracy SSM/SBM, współpraca z BMS, wejścia analogowe 0-10V i in., cyfrowe Ext. OFF i in., wybór trybów regulacji, do cieczy od -20°C | 8978 | PG3 | 28 | K | 22607 | NIE |  | 84137059 | 0 | 277 | 315 | Wilo-Yonos GIGA2.0-D 40/1-16/1,5-S1 | pompa dławnicowa podwójna Inline, silnik klasy IE5 | Wilo-Yonos GIGA2.0-D | Tłoczenie wody grzewczej (zgodnie z VDI 2035), wody zimnej i mieszanin woda-glikol | Wilo | DE | 1 | SZT |  | 0.4 | IE5 | zielony / czarny / szary | Europaleta | 1 | 1 | 1 | 728 | 490 | 405 | 800 | 1200 | 549 | 62 | 90.4 | http://downloads-wilo-select.wilo.com/assets/WIB_WILO31922768.jpg | //cms.media.wilo.com/dcipicxmlfeature/wilo525995/6980152/wilo525995_1.jpg |  | 1700 |  |  | https://wilo.com/quick/PL/pl/articleNumber/2205919
10255 | 2207250 | 4062679115443 | Wilo-Yonos GIGA2.0-D 40/1-16/M-1,5 pompa dławnicowa podwójna Inline, silnik klasy IE5 | Pompa dławnicowa podwójna Inline Wilo-Yonos GIGA2.0-D 40/1-16/M-1,5, silnik klasy IE5, styk sygnalizacji awarii/pracy SSM/SBM, współpraca z BMS, wejścia analogowe 0-10V i in., cyfrowe Ext. OFF i in., wybór trybów regulacji, do cieczy od -20°C | 8860 | PG3 | 28 | K | 22607 | NIE |  | 84137059 | 0 | 277 | 315 | Wilo-Yonos GIGA2.0-D 40/1-16/M-1,5 | pompa dławnicowa podwójna Inline, silnik klasy IE5 | Wilo-Yonos GIGA2.0-D | Tłoczenie wody grzewczej (zgodnie z VDI 2035), wody zimnej i mieszanin woda-glikol | Wilo | DE | 1 | SZT |  | 0.4 | IE5 | zielony / czarny / szary | Europaleta | 1 | 1 | 1 | 711 | 517 | 399 | 800 | 1200 | 543 | 63.4 | 88 | http://downloads-wilo-select.wilo.com/assets/WIB_WILO31922768.jpg | //cms.media.wilo.com/dcipicxmlfeature/wilo525995/6980152/wilo525995_1.jpg |  | 1700 |  |  | https://wilo.com/quick/PL/pl/articleNumber/2207250
10256 | 2207300 | 4062679116549 | Wilo-Yonos GIGA2.0-D 40/1-16/M-1,5-R1 pompa dławnicowa podwójna Inline, silnik klasy IE5 | Pompa dławnicowa podwójna Inline Wilo-Yonos GIGA2.0-D 40/1-16/M-1,5-R1, silnik klasy IE5, styk sygnalizacji awarii/pracy SSM/SBM, współpraca z BMS, wejścia analogowe 0-10V i in., cyfrowe Ext. OFF i in., wybór trybów regulacji, do cieczy od -20°C | 8277 | PG3 | 28 | K | 22607 | NIE |  | 84137059 | 0 | 277 | 315 | Wilo-Yonos GIGA2.0-D 40/1-16/M-1,5-R1 | pompa dławnicowa podwójna Inline, silnik klasy IE5 | Wilo-Yonos GIGA2.0-D | Tłoczenie wody grzewczej (zgodnie z VDI 2035), wody zimnej i mieszanin woda-glikol | Wilo | DE | 1 | SZT |  | 0.4 | IE5 | zielony / czarny / szary | Europaleta | 1 | 1 | 1 | 711 | 517 | 399 | 800 | 1200 | 543 | 63.4 | 88 | http://downloads-wilo-select.wilo.com/assets/WIB_WILO31922768.jpg | //cms.media.wilo.com/dcipicxmlfeature/wilo525995/6980152/wilo525995_1.jpg |  | 1700 |  |  | https://wilo.com/quick/PL/pl/articleNumber/2207300
10257 | 2207325 | 4062679117096 | Wilo-Yonos GIGA2.0-D 40/1-16/M-1,5-R1-S1 pompa dławnicowa podwójna Inline, silnik klasy IE5 | Pompa dławnicowa podwójna Inline Wilo-Yonos GIGA2.0-D 40/1-16/M-1,5-R1-S1, silnik klasy IE5, styk sygnalizacji awarii/pracy SSM/SBM, współpraca z BMS, wejścia analogowe 0-10V i in., cyfrowe Ext. OFF i in., wybór trybów regulacji, do cieczy od -20°C | 8395 | PG3 | 28 | K | 22607 | NIE |  | 84137059 | 0 | 277 | 315 | Wilo-Yonos GIGA2.0-D 40/1-16/M-1,5-R1-S1 | pompa dławnicowa podwójna Inline, silnik klasy IE5 | Wilo-Yonos GIGA2.0-D | Tłoczenie wody grzewczej (zgodnie z VDI 2035), wody zimnej i mieszanin woda-glikol | Wilo | DE | 1 | SZT |  | 0.4 | IE5 | zielony / czarny / szary | Europaleta | 1 | 1 | 1 | 711 | 517 | 399 | 800 | 1200 | 543 | 63.4 | 88 | http://downloads-wilo-select.wilo.com/assets/WIB_WILO31922768.jpg | //cms.media.wilo.com/dcipicxmlfeature/wilo525995/6980152/wilo525995_1.jpg |  | 1700 |  |  | https://wilo.com/quick/PL/pl/articleNumber/2207325
10258 | 2207275 | 4062679115993 | Wilo-Yonos GIGA2.0-D 40/1-16/M-1,5-S1 pompa dławnicowa podwójna Inline, silnik klasy IE5 | Pompa dławnicowa podwójna Inline Wilo-Yonos GIGA2.0-D 40/1-16/M-1,5-S1, silnik klasy IE5, styk sygnalizacji awarii/pracy SSM/SBM, współpraca z BMS, wejścia analogowe 0-10V i in., cyfrowe Ext. OFF i in., wybór trybów regulacji, do cieczy od -20°C | 8978 | PG3 | 28 | K | 22607 | NIE |  | 84137059 | 0 | 277 | 315 | Wilo-Yonos GIGA2.0-D 40/1-16/M-1,5-S1 | pompa dławnicowa podwójna Inline, silnik klasy IE5 | Wilo-Yonos GIGA2.0-D | Tłoczenie wody grzewczej (zgodnie z VDI 2035), wody zimnej i mieszanin woda-glikol | Wilo | DE | 1 | SZT |  | 0.4 | IE5 | zielony / czarny / szary | Europaleta | 1 | 1 | 1 | 711 | 517 | 399 | 800 | 1200 | 543 | 63.4 | 88 | http://downloads-wilo-select.wilo.com/assets/WIB_WILO31922768.jpg | //cms.media.wilo.com/dcipicxmlfeature/wilo525995/6980152/wilo525995_1.jpg |  | 1700 |  |  | https://wilo.com/quick/PL/pl/articleNumber/2207275
10259 | 2205867 | 4062679109961 | Wilo-Yonos GIGA2.0-D 40/1-21/2,2 pompa dławnicowa podwójna Inline, silnik klasy IE5 | Pompa dławnicowa podwójna Inline Wilo-Yonos GIGA2.0-D 40/1-21/2,2, silnik klasy IE5, styk sygnalizacji awarii/pracy SSM/SBM, współpraca z BMS, wejścia analogowe 0-10V i in., cyfrowe Ext. OFF i in., wybór trybów regulacji, do cieczy od -20°C | 10046 | PG3 | 28 | K | 22607 | NIE |  | 84137059 | 0 | 277 | 315 | Wilo-Yonos GIGA2.0-D 40/1-21/2,2 | pompa dławnicowa podwójna Inline, silnik klasy IE5 | Wilo-Yonos GIGA2.0-D | Tłoczenie wody grzewczej (zgodnie z VDI 2035), wody zimnej i mieszanin woda-glikol | Wilo | DE | 1 | SZT |  | 0.4 | IE5 | zielony / czarny / szary | Europaleta | 1 | 1 | 1 | 728 | 490 | 405 | 800 | 1200 | 549 | 57 | 93 | http://downloads-wilo-select.wilo.com/assets/WIB_WILO31922768.jpg | //cms.media.wilo.com/dcipicxmlfeature/wilo525995/6980152/wilo525995_1.jpg |  | 2500 |  |  | https://wilo.com/quick/PL/pl/articleNumber/2205867
10260 | 2205989 | 4062679111667 | Wilo-Yonos GIGA2.0-D 40/1-21/2,2-R1 pompa dławnicowa podwójna Inline, silnik klasy IE5 | Pompa dławnicowa podwójna Inline Wilo-Yonos GIGA2.0-D 40/1-21/2,2-R1, silnik klasy IE5, styk sygnalizacji awarii/pracy SSM/SBM, współpraca z BMS, wejścia analogowe 0-10V i in., cyfrowe Ext. OFF i in., wybór trybów regulacji, do cieczy od -20°C | 9464 | PG3 | 28 | K | 22607 | NIE |  | 84137059 | 0 | 277 | 315 | Wilo-Yonos GIGA2.0-D 40/1-21/2,2-R1 | pompa dławnicowa podwójna Inline, silnik klasy IE5 | Wilo-Yonos GIGA2.0-D | Tłoczenie wody grzewczej (zgodnie z VDI 2035), wody zimnej i mieszanin woda-glikol | Wilo | DE | 1 | SZT |  | 0.4 | IE5 | zielony / czarny / szary | Europaleta | 1 | 1 | 1 | 728 | 490 | 405 | 800 | 1200 | 549 | 57 | 93 | http://downloads-wilo-select.wilo.com/assets/WIB_WILO31922768.jpg | //cms.media.wilo.com/dcipicxmlfeature/wilo525995/6980152/wilo525995_1.jpg |  | 2500 |  |  | https://wilo.com/quick/PL/pl/articleNumber/2205989
10261 | 2206050 | 4062679112510 | Wilo-Yonos GIGA2.0-D 40/1-21/2,2-R1-S1 pompa dławnicowa podwójna Inline, silnik klasy IE5 | Pompa dławnicowa podwójna Inline Wilo-Yonos GIGA2.0-D 40/1-21/2,2-R1-S1, silnik klasy IE5, styk sygnalizacji awarii/pracy SSM/SBM, współpraca z BMS, wejścia analogowe 0-10V i in., cyfrowe Ext. OFF i in., wybór trybów regulacji, do cieczy od -20°C | 9582 | PG3 | 28 | K | 22607 | NIE |  | 84137059 | 0 | 277 | 315 | Wilo-Yonos GIGA2.0-D 40/1-21/2,2-R1-S1 | pompa dławnicowa podwójna Inline, silnik klasy IE5 | Wilo-Yonos GIGA2.0-D | Tłoczenie wody grzewczej (zgodnie z VDI 2035), wody zimnej i mieszanin woda-glikol | Wilo | DE | 1 | SZT |  | 0.4 | IE5 | zielony / czarny / szary | Europaleta | 1 | 1 | 1 | 728 | 490 | 405 | 800 | 1200 | 549 | 57 | 93 | http://downloads-wilo-select.wilo.com/assets/WIB_WILO31922768.jpg | //cms.media.wilo.com/dcipicxmlfeature/wilo525995/6980152/wilo525995_1.jpg |  | 2500 |  |  | https://wilo.com/quick/PL/pl/articleNumber/2206050
10262 | 2205928 | 4062679110813 | Wilo-Yonos GIGA2.0-D 40/1-21/2,2-S1 pompa dławnicowa podwójna Inline, silnik klasy IE5 | Pompa dławnicowa podwójna Inline Wilo-Yonos GIGA2.0-D 40/1-21/2,2-S1, silnik klasy IE5, styk sygnalizacji awarii/pracy SSM/SBM, współpraca z BMS, wejścia analogowe 0-10V i in., cyfrowe Ext. OFF i in., wybór trybów regulacji, do cieczy od -20°C | 10163 | PG3 | 28 | K | 22607 | NIE |  | 84137059 | 0 | 277 | 315 | Wilo-Yonos GIGA2.0-D 40/1-21/2,2-S1 | pompa dławnicowa podwójna Inline, silnik klasy IE5 | Wilo-Yonos GIGA2.0-D | Tłoczenie wody grzewczej (zgodnie z VDI 2035), wody zimnej i mieszanin woda-glikol | Wilo | DE | 1 | SZT |  | 0.4 | IE5 | zielony / czarny / szary | Europaleta | 1 | 1 | 1 | 728 | 490 | 405 | 800 | 1200 | 549 | 57 | 93 | http://downloads-wilo-select.wilo.com/assets/WIB_WILO31922768.jpg | //cms.media.wilo.com/dcipicxmlfeature/wilo525995/6980152/wilo525995_1.jpg |  | 2500 |  |  | https://wilo.com/quick/PL/pl/articleNumber/2205928
10263 | 2205866 | 4062679109954 | Wilo-Yonos GIGA2.0-D 40/1-26/3,0 pompa dławnicowa podwójna Inline, silnik klasy IE5 | Pompa dławnicowa podwójna Inline Wilo-Yonos GIGA2.0-D 40/1-26/3,0, silnik klasy IE5, styk sygnalizacji awarii/pracy SSM/SBM, współpraca z BMS, wejścia analogowe 0-10V i in., cyfrowe Ext. OFF i in., wybór trybów regulacji, do cieczy od -20°C | 10913 | PG3 | 28 | K | 22607 | NIE |  | 84137059 | 0 | 277 | 315 | Wilo-Yonos GIGA2.0-D 40/1-26/3,0 | pompa dławnicowa podwójna Inline, silnik klasy IE5 | Wilo-Yonos GIGA2.0-D | Tłoczenie wody grzewczej (zgodnie z VDI 2035), wody zimnej i mieszanin woda-glikol | Wilo | DE | 1 | SZT |  | 0.4 | IE5 | zielony / czarny / szary | Europaleta | 1 | 1 | 1 | 728 | 490 | 405 | 800 | 1200 | 563 | 57 | 111.4 | http://downloads-wilo-select.wilo.com/assets/WIB_WILO31922768.jpg | //cms.media.wilo.com/dcipicxmlfeature/wilo525995/6980152/wilo525995_1.jpg |  | 3400 |  |  | https://wilo.com/quick/PL/pl/articleNumber/2205866
10264 | 2205988 | 4062679111650 | Wilo-Yonos GIGA2.0-D 40/1-26/3,0-R1 pompa dławnicowa podwójna Inline, silnik klasy IE5 | Pompa dławnicowa podwójna Inline Wilo-Yonos GIGA2.0-D 40/1-26/3,0-R1, silnik klasy IE5, styk sygnalizacji awarii/pracy SSM/SBM, współpraca z BMS, wejścia analogowe 0-10V i in., cyfrowe Ext. OFF i in., wybór trybów regulacji, do cieczy od -20°C | 10331 | PG3 | 28 | K | 22607 | NIE |  | 84137059 | 0 | 277 | 315 | Wilo-Yonos GIGA2.0-D 40/1-26/3,0-R1 | pompa dławnicowa podwójna Inline, silnik klasy IE5 | Wilo-Yonos GIGA2.0-D | Tłoczenie wody grzewczej (zgodnie z VDI 2035), wody zimnej i mieszanin woda-glikol | Wilo | DE | 1 | SZT |  | 0.4 | IE5 | zielony / czarny / szary | Europaleta | 1 | 1 | 1 | 728 | 490 | 405 | 800 | 1200 | 563 | 57 | 111.4 | http://downloads-wilo-select.wilo.com/assets/WIB_WILO31922768.jpg | //cms.media.wilo.com/dcipicxmlfeature/wilo525995/6980152/wilo525995_1.jpg |  | 3400 |  |  | https://wilo.com/quick/PL/pl/articleNumber/2205988
10265 | 2206049 | 4062679112503 | Wilo-Yonos GIGA2.0-D 40/1-26/3,0-R1-S1 pompa dławnicowa podwójna Inline, silnik klasy IE5 | Pompa dławnicowa podwójna Inline Wilo-Yonos GIGA2.0-D 40/1-26/3,0-R1-S1, silnik klasy IE5, styk sygnalizacji awarii/pracy SSM/SBM, współpraca z BMS, wejścia analogowe 0-10V i in., cyfrowe Ext. OFF i in., wybór trybów regulacji, do cieczy od -20°C | 10449 | PG3 | 28 | K | 22607 | NIE |  | 84137059 | 0 | 277 | 315 | Wilo-Yonos GIGA2.0-D 40/1-26/3,0-R1-S1 | pompa dławnicowa podwójna Inline, silnik klasy IE5 | Wilo-Yonos GIGA2.0-D | Tłoczenie wody grzewczej (zgodnie z VDI 2035), wody zimnej i mieszanin woda-glikol | Wilo | DE | 1 | SZT |  | 0.4 | IE5 | zielony / czarny / szary | Europaleta | 1 | 1 | 1 | 728 | 490 | 405 | 800 | 1200 | 563 | 57 | 111.4 | http://downloads-wilo-select.wilo.com/assets/WIB_WILO31922768.jpg | //cms.media.wilo.com/dcipicxmlfeature/wilo525995/6980152/wilo525995_1.jpg |  | 3400 |  |  | https://wilo.com/quick/PL/pl/articleNumber/2206049
10266 | 2205927 | 4062679110806 | Wilo-Yonos GIGA2.0-D 40/1-26/3,0-S1 pompa dławnicowa podwójna Inline, silnik klasy IE5 | Pompa dławnicowa podwójna Inline Wilo-Yonos GIGA2.0-D 40/1-26/3,0-S1, silnik klasy IE5, styk sygnalizacji awarii/pracy SSM/SBM, współpraca z BMS, wejścia analogowe 0-10V i in., cyfrowe Ext. OFF i in., wybór trybów regulacji, do cieczy od -20°C | 11030 | PG3 | 28 | K | 22607 | NIE |  | 84137059 | 0 | 277 | 315 | Wilo-Yonos GIGA2.0-D 40/1-26/3,0-S1 | pompa dławnicowa podwójna Inline, silnik klasy IE5 | Wilo-Yonos GIGA2.0-D | Tłoczenie wody grzewczej (zgodnie z VDI 2035), wody zimnej i mieszanin woda-glikol | Wilo | DE | 1 | SZT |  | 0.4 | IE5 | zielony / czarny / szary | Europaleta | 1 | 1 | 1 | 728 | 490 | 405 | 800 | 1200 | 563 | 57 | 111.4 | http://downloads-wilo-select.wilo.com/assets/WIB_WILO31922768.jpg | //cms.media.wilo.com/dcipicxmlfeature/wilo525995/6980152/wilo525995_1.jpg |  | 3400 |  |  | https://wilo.com/quick/PL/pl/articleNumber/2205927
10267 | 2205865 | 4062679109947 | Wilo-Yonos GIGA2.0-D 40/1-31/4,0 pompa dławnicowa podwójna Inline, silnik klasy IE5 | Pompa dławnicowa podwójna Inline Wilo-Yonos GIGA2.0-D 40/1-31/4,0, silnik klasy IE5, styk sygnalizacji awarii/pracy SSM/SBM, współpraca z BMS, wejścia analogowe 0-10V i in., cyfrowe Ext. OFF i in., wybór trybów regulacji, do cieczy od -20°C | 12163 | PG3 | 28 | K | 22607 | NIE |  | 84137059 | 0 | 277 | 315 | Wilo-Yonos GIGA2.0-D 40/1-31/4,0 | pompa dławnicowa podwójna Inline, silnik klasy IE5 | Wilo-Yonos GIGA2.0-D | Tłoczenie wody grzewczej (zgodnie z VDI 2035), wody zimnej i mieszanin woda-glikol | Wilo | DE | 1 | SZT |  | 0.4 | IE5 | zielony / czarny / szary | Europaleta | 1 | 1 | 1 | 728 | 490 | 405 | 800 | 1200 | 549 | 64.8 | 93 | http://downloads-wilo-select.wilo.com/assets/WIB_WILO31922768.jpg | //cms.media.wilo.com/dcipicxmlfeature/wilo525995/6980152/wilo525995_1.jpg |  | 4600 |  |  | https://wilo.com/quick/PL/pl/articleNumber/2205865
10268 | 2205987 | 4062679111643 | Wilo-Yonos GIGA2.0-D 40/1-31/4,0-R1 pompa dławnicowa podwójna Inline, silnik klasy IE5 | Pompa dławnicowa podwójna Inline Wilo-Yonos GIGA2.0-D 40/1-31/4,0-R1, silnik klasy IE5, styk sygnalizacji awarii/pracy SSM/SBM, współpraca z BMS, wejścia analogowe 0-10V i in., cyfrowe Ext. OFF i in., wybór trybów regulacji, do cieczy od -20°C | 11580 | PG3 | 28 | K | 22607 | NIE |  | 84137059 | 0 | 277 | 315 | Wilo-Yonos GIGA2.0-D 40/1-31/4,0-R1 | pompa dławnicowa podwójna Inline, silnik klasy IE5 | Wilo-Yonos GIGA2.0-D | Tłoczenie wody grzewczej (zgodnie z VDI 2035), wody zimnej i mieszanin woda-glikol | Wilo | DE | 1 | SZT |  | 0.4 | IE5 | zielony / czarny / szary | Europaleta | 1 | 1 | 1 | 728 | 490 | 405 | 800 | 1200 | 549 | 64.8 | 93 | http://downloads-wilo-select.wilo.com/assets/WIB_WILO31922768.jpg | //cms.media.wilo.com/dcipicxmlfeature/wilo525995/6980152/wilo525995_1.jpg |  | 4600 |  |  | https://wilo.com/quick/PL/pl/articleNumber/2205987
10269 | 2206048 | 4062679112497 | Wilo-Yonos GIGA2.0-D 40/1-31/4,0-R1-S1 pompa dławnicowa podwójna Inline, silnik klasy IE5 | Pompa dławnicowa podwójna Inline Wilo-Yonos GIGA2.0-D 40/1-31/4,0-R1-S1, silnik klasy IE5, styk sygnalizacji awarii/pracy SSM/SBM, współpraca z BMS, wejścia analogowe 0-10V i in., cyfrowe Ext. OFF i in., wybór trybów regulacji, do cieczy od -20°C | 11698 | PG3 | 28 | K | 22607 | NIE |  | 84137059 | 0 | 277 | 315 | Wilo-Yonos GIGA2.0-D 40/1-31/4,0-R1-S1 | pompa dławnicowa podwójna Inline, silnik klasy IE5 | Wilo-Yonos GIGA2.0-D | Tłoczenie wody grzewczej (zgodnie z VDI 2035), wody zimnej i mieszanin woda-glikol | Wilo | DE | 1 | SZT |  | 0.4 | IE5 | zielony / czarny / szary | Europaleta | 1 | 1 | 1 | 728 | 490 | 405 | 800 | 1200 | 549 | 64.8 | 93 | http://downloads-wilo-select.wilo.com/assets/WIB_WILO31922768.jpg | //cms.media.wilo.com/dcipicxmlfeature/wilo525995/6980152/wilo525995_1.jpg |  | 4600 |  |  | https://wilo.com/quick/PL/pl/articleNumber/2206048
10270 | 2205926 | 4062679110790 | Wilo-Yonos GIGA2.0-D 40/1-31/4,0-S1 pompa dławnicowa podwójna Inline, silnik klasy IE5 | Pompa dławnicowa podwójna Inline Wilo-Yonos GIGA2.0-D 40/1-31/4,0-S1, silnik klasy IE5, styk sygnalizacji awarii/pracy SSM/SBM, współpraca z BMS, wejścia analogowe 0-10V i in., cyfrowe Ext. OFF i in., wybór trybów regulacji, do cieczy od -20°C | 12280 | PG3 | 28 | K | 22607 | NIE |  | 84137059 | 0 | 277 | 315 | Wilo-Yonos GIGA2.0-D 40/1-31/4,0-S1 | pompa dławnicowa podwójna Inline, silnik klasy IE5 | Wilo-Yonos GIGA2.0-D | Tłoczenie wody grzewczej (zgodnie z VDI 2035), wody zimnej i mieszanin woda-glikol | Wilo | DE | 1 | SZT |  | 0.4 | IE5 | zielony / czarny / szary | Europaleta | 1 | 1 | 1 | 728 | 490 | 405 | 800 | 1200 | 549 | 64.8 | 93 | http://downloads-wilo-select.wilo.com/assets/WIB_WILO31922768.jpg | //cms.media.wilo.com/dcipicxmlfeature/wilo525995/6980152/wilo525995_1.jpg |  | 4600 |  |  | https://wilo.com/quick/PL/pl/articleNumber/2205926
10271 | 2234696 | 4062679395302 | Wilo-Yonos GIGA2.0-D 40/1-42/5,5 pompa dławnicowa podwójna Inline, silnik klasy IE5 | Pompa dławnicowa podwójna Inline Wilo-Yonos GIGA2.0-D 40/1-42/5,5 styk sygnalizacji awarii/pracy SSM/SBM, współpraca z BMS, wejścia analogowe 0-10V i in., cyfrowe Ext. OFF i in., wybór trybów regulacji, do cieczy od -20°C | 13054 | PG3 | 28 | K | 22607 | NIE |  | 84137059 | 0 | 276 | 315 | Wilo-Yonos GIGA2.0-D 40/1-42/5,5 | pompa dławnicowa podwójna Inline, silnik klasy IE5 | Wilo-Yonos GIGA2.0-D | Tłoczenie wody grzewczej (zgodnie z VDI 2035), wody zimnej i mieszanin woda-glikol | Wilo | DE | 1 | SZT |  | 0.4 | IE5 | zielony / czarny / szary | Karton | 1 | 1 | 1 | 607 | 576 | 430 | 800 | 1200 | 800 | 120 | 167 |  |  |  | 5900 |  | Nowość | https://wilo.com/quick/PL/pl/articleNumber/2234696
10272 | 2234699 | 4062679397047 | Wilo-Yonos GIGA2.0-D 40/1-42/5,5- R1-S1 pompa dławnicowa podwójna Inline, silnik klasy IE5 | Pompa dławnicowa podwójna Inline Wilo-Yonos GIGA2.0-D 40/1-42/5,5- R1-S1 styk sygnalizacji awarii/pracy SSM/SBM, współpraca z BMS, wejścia analogowe 0-10V i in., cyfrowe Ext. OFF i in., wybór trybów regulacji, do cieczy od -20°C | 12589 | PG3 | 28 | K | 22607 | NIE |  | 84137059 | 0 | 276 | 315 | Wilo-Yonos GIGA2.0-D 40/1-42/5,5- R1-S1 | pompa dławnicowa podwójna Inline, silnik klasy IE5 | Wilo-Yonos GIGA2.0-D | Tłoczenie wody grzewczej (zgodnie z VDI 2035), wody zimnej i mieszanin woda-glikol | Wilo | DE | 1 | SZT |  | 0.4 | IE5 | zielony / czarny / szary | Karton | 1 | 1 | 1 | 607 | 576 | 430 | 800 | 1200 | 800 | 120 | 167 |  |  |  | 5900 |  | Nowość | https://wilo.com/quick/PL/pl/articleNumber/2234699
10273 | 2234698 | 4062679396460 | Wilo-Yonos GIGA2.0-D 40/1-42/5,5-R1 pompa dławnicowa podwójna Inline, silnik klasy IE5 | Pompa dławnicowa podwójna Inline Wilo-Yonos GIGA2.0-D 40/1-42/5,5-R1 styk sygnalizacji awarii/pracy SSM/SBM, współpraca z BMS, wejścia analogowe 0-10V i in., cyfrowe Ext. OFF i in., wybór trybów regulacji, do cieczy od -20°C | 12471 | PG3 | 28 | K | 22607 | NIE |  | 84137059 | 0 | 276 | 315 | Wilo-Yonos GIGA2.0-D 40/1-42/5,5-R1 | pompa dławnicowa podwójna Inline, silnik klasy IE5 | Wilo-Yonos GIGA2.0-D | Tłoczenie wody grzewczej (zgodnie z VDI 2035), wody zimnej i mieszanin woda-glikol | Wilo | DE | 1 | SZT |  | 0.4 | IE5 | zielony / czarny / szary | Karton | 1 | 1 | 1 | 607 | 576 | 430 | 800 | 1200 | 800 | 120 | 167 |  |  |  | 5900 |  | Nowość | https://wilo.com/quick/PL/pl/articleNumber/2234698
10274 | 2234697 | 4062679395883 | Wilo-Yonos GIGA2.0-D 40/1-42/5,5-S1 pompa dławnicowa podwójna Inline, silnik klasy IE5 | Pompa dławnicowa podwójna Inline Wilo-Yonos GIGA2.0-D 40/1-42/5,5-S1 styk sygnalizacji awarii/pracy SSM/SBM, współpraca z BMS, wejścia analogowe 0-10V i in., cyfrowe Ext. OFF i in., wybór trybów regulacji, do cieczy od -20°C | 13171 | PG3 | 28 | K | 22607 | NIE |  | 84137059 | 0 | 276 | 315 | Wilo-Yonos GIGA2.0-D 40/1-42/5,5-S1 | pompa dławnicowa podwójna Inline, silnik klasy IE5 | Wilo-Yonos GIGA2.0-D | Tłoczenie wody grzewczej (zgodnie z VDI 2035), wody zimnej i mieszanin woda-glikol | Wilo | DE | 1 | SZT |  | 0.4 | IE5 | zielony / czarny / szary | Karton | 1 | 1 | 1 | 607 | 576 | 430 | 800 | 1200 | 800 | 120 | 167 |  |  |  | 5900 |  | Nowość | https://wilo.com/quick/PL/pl/articleNumber/2234697
10275 | 2234704 | 4062679395326 | Wilo-Yonos GIGA2.0-D 40/1-52/7,5 pompa dławnicowa podwójna Inline, silnik klasy IE5 | Pompa dławnicowa podwójna Inline Wilo-Yonos GIGA2.0-D 40/1-52/7,5 styk sygnalizacji awarii/pracy SSM/SBM, współpraca z BMS, wejścia analogowe 0-10V i in., cyfrowe Ext. OFF i in., wybór trybów regulacji, do cieczy od -20°C | 14657 | PG3 | 28 | K | 22607 | NIE |  | 84137059 | 0 | 276 | 315 | Wilo-Yonos GIGA2.0-D 40/1-52/7,5 | pompa dławnicowa podwójna Inline, silnik klasy IE5 | Wilo-Yonos GIGA2.0-D | Tłoczenie wody grzewczej (zgodnie z VDI 2035), wody zimnej i mieszanin woda-glikol | Wilo | DE | 1 | SZT |  | 0.4 | IE5 | zielony / czarny / szary | Karton | 1 | 1 | 1 | 694 | 592 | 455 | 800 | 1200 | 800 | 137 | 185 |  |  |  | 8300 |  | Nowość | https://wilo.com/quick/PL/pl/articleNumber/2234704
10276 | 2234707 | 4062679397061 | Wilo-Yonos GIGA2.0-D 40/1-52/7,5- R1-S1 pompa dławnicowa podwójna Inline, silnik klasy IE5 | Pompa dławnicowa podwójna Inline Wilo-Yonos GIGA2.0-D 40/1-52/7,5- R1-S1 styk sygnalizacji awarii/pracy SSM/SBM, współpraca z BMS, wejścia analogowe 0-10V i in., cyfrowe Ext. OFF i in., wybór trybów regulacji, do cieczy od -20°C | 14191 | PG3 | 28 | K | 22607 | NIE |  | 84137059 | 0 | 276 | 315 | Wilo-Yonos GIGA2.0-D 40/1-52/7,5- R1-S1 | pompa dławnicowa podwójna Inline, silnik klasy IE5 | Wilo-Yonos GIGA2.0-D | Tłoczenie wody grzewczej (zgodnie z VDI 2035), wody zimnej i mieszanin woda-glikol | Wilo | DE | 1 | SZT |  | 0.4 | IE5 | zielony / czarny / szary | Karton | 1 | 1 | 1 | 694 | 592 | 455 | 800 | 1200 | 800 | 137 | 185 |  |  |  | 8300 |  | Nowość | https://wilo.com/quick/PL/pl/articleNumber/2234707
10277 | 2234706 | 4062679396484 | Wilo-Yonos GIGA2.0-D 40/1-52/7,5-R1 pompa dławnicowa podwójna Inline, silnik klasy IE5 | Pompa dławnicowa podwójna Inline Wilo-Yonos GIGA2.0-D 40/1-52/7,5-R1 styk sygnalizacji awarii/pracy SSM/SBM, współpraca z BMS, wejścia analogowe 0-10V i in., cyfrowe Ext. OFF i in., wybór trybów regulacji, do cieczy od -20°C | 14074 | PG3 | 28 | K | 22607 | NIE |  | 84137059 | 0 | 276 | 315 | Wilo-Yonos GIGA2.0-D 40/1-52/7,5-R1 | pompa dławnicowa podwójna Inline, silnik klasy IE5 | Wilo-Yonos GIGA2.0-D | Tłoczenie wody grzewczej (zgodnie z VDI 2035), wody zimnej i mieszanin woda-glikol | Wilo | DE | 1 | SZT |  | 0.4 | IE5 | zielony / czarny / szary | Karton | 1 | 1 | 1 | 694 | 592 | 455 | 800 | 1200 | 800 | 137 | 185 |  |  |  | 8300 |  | Nowość | https://wilo.com/quick/PL/pl/articleNumber/2234706
10278 | 2234705 | 4062679395906 | Wilo-Yonos GIGA2.0-D 40/1-52/7,5-S1 pompa dławnicowa podwójna Inline, silnik klasy IE5 | Pompa dławnicowa podwójna Inline Wilo-Yonos GIGA2.0-D 40/1-52/7,5-S1 styk sygnalizacji awarii/pracy SSM/SBM, współpraca z BMS, wejścia analogowe 0-10V i in., cyfrowe Ext. OFF i in., wybór trybów regulacji, do cieczy od -20°C | 14774 | PG3 | 28 | K | 22607 | NIE |  | 84137059 | 0 | 276 | 315 | Wilo-Yonos GIGA2.0-D 40/1-52/7,5-S1 | pompa dławnicowa podwójna Inline, silnik klasy IE5 | Wilo-Yonos GIGA2.0-D | Tłoczenie wody grzewczej (zgodnie z VDI 2035), wody zimnej i mieszanin woda-glikol | Wilo | DE | 1 | SZT |  | 0.4 | IE5 | zielony / czarny / szary | Karton | 1 | 1 | 1 | 694 | 592 | 455 | 800 | 1200 | 800 | 137 | 185 |  |  |  | 8300 |  | Nowość | https://wilo.com/quick/PL/pl/articleNumber/2234705
10279 | 2207254 | 4062679115481 | Wilo-Yonos GIGA2.0-D 40/1-6/M-0,37 pompa dławnicowa podwójna Inline, silnik klasy IE5 | Pompa dławnicowa podwójna Inline Wilo-Yonos GIGA2.0-D 40/1-6/M-0,37, silnik klasy IE5, styk sygnalizacji awarii/pracy SSM/SBM, współpraca z BMS, wejścia analogowe 0-10V i in., cyfrowe Ext. OFF i in., wybór trybów regulacji, do cieczy od -20°C | 6554 | PG3 | 28 | K | 22607 | NIE |  | 84137059 | 0 | 277 | 315 | Wilo-Yonos GIGA2.0-D 40/1-6/M-0,37 | pompa dławnicowa podwójna Inline, silnik klasy IE5 | Wilo-Yonos GIGA2.0-D | Tłoczenie wody grzewczej (zgodnie z VDI 2035), wody zimnej i mieszanin woda-glikol | Wilo | DE | 1 | SZT |  | 0.4 | IE5 | zielony / czarny / szary | Europaleta | 1 | 1 | 1 | 711 | 517 | 399 | 800 | 1200 | 543 | 56 | 77 | http://downloads-wilo-select.wilo.com/assets/WIB_WILO31922768.jpg | //cms.media.wilo.com/dcipicxmlfeature/wilo525995/6980152/wilo525995_1.jpg |  | 500 |  |  | https://wilo.com/quick/PL/pl/articleNumber/2207254
10280 | 2207304 | 4062679116587 | Wilo-Yonos GIGA2.0-D 40/1-6/M-0,37-R1 pompa dławnicowa podwójna Inline, silnik klasy IE5 | Pompa dławnicowa podwójna Inline Wilo-Yonos GIGA2.0-D 40/1-6/M-0,37-R1, silnik klasy IE5, styk sygnalizacji awarii/pracy SSM/SBM, współpraca z BMS, wejścia analogowe 0-10V i in., cyfrowe Ext. OFF i in., wybór trybów regulacji, do cieczy od -20°C | 5972 | PG3 | 28 | K | 22607 | NIE |  | 84137059 | 0 | 277 | 315 | Wilo-Yonos GIGA2.0-D 40/1-6/M-0,37-R1 | pompa dławnicowa podwójna Inline, silnik klasy IE5 | Wilo-Yonos GIGA2.0-D | Tłoczenie wody grzewczej (zgodnie z VDI 2035), wody zimnej i mieszanin woda-glikol | Wilo | DE | 1 | SZT |  | 0.4 | IE5 | zielony / czarny / szary | Europaleta | 1 | 1 | 1 | 711 | 517 | 399 | 800 | 1200 | 543 | 56 | 77 | http://downloads-wilo-select.wilo.com/assets/WIB_WILO31922768.jpg | //cms.media.wilo.com/dcipicxmlfeature/wilo525995/6980152/wilo525995_1.jpg |  | 500 |  |  | https://wilo.com/quick/PL/pl/articleNumber/2207304
10281 | 2207329 | 4062679117133 | Wilo-Yonos GIGA2.0-D 40/1-6/M-0,37-R1-S1 pompa dławnicowa podwójna Inline, silnik klasy IE5 | Pompa dławnicowa podwójna Inline Wilo-Yonos GIGA2.0-D 40/1-6/M-0,37-R1-S1, silnik klasy IE5, styk sygnalizacji awarii/pracy SSM/SBM, współpraca z BMS, wejścia analogowe 0-10V i in., cyfrowe Ext. OFF i in., wybór trybów regulacji, do cieczy od -20°C | 6089 | PG3 | 28 | K | 22607 | NIE |  | 84137059 | 0 | 277 | 315 | Wilo-Yonos GIGA2.0-D 40/1-6/M-0,37-R1-S1 | pompa dławnicowa podwójna Inline, silnik klasy IE5 | Wilo-Yonos GIGA2.0-D | Tłoczenie wody grzewczej (zgodnie z VDI 2035), wody zimnej i mieszanin woda-glikol | Wilo | DE | 1 | SZT |  | 0.4 | IE5 | zielony / czarny / szary | Europaleta | 1 | 1 | 1 | 711 | 517 | 399 | 800 | 1200 | 543 | 56 | 77 | http://downloads-wilo-select.wilo.com/assets/WIB_WILO31922768.jpg | //cms.media.wilo.com/dcipicxmlfeature/wilo525995/6980152/wilo525995_1.jpg |  | 500 |  |  | https://wilo.com/quick/PL/pl/articleNumber/2207329
10282 | 2207279 | 4062679116037 | Wilo-Yonos GIGA2.0-D 40/1-6/M-0,37-S1 pompa dławnicowa podwójna Inline, silnik klasy IE5 | Pompa dławnicowa podwójna Inline Wilo-Yonos GIGA2.0-D 40/1-6/M-0,37-S1, silnik klasy IE5, styk sygnalizacji awarii/pracy SSM/SBM, współpraca z BMS, wejścia analogowe 0-10V i in., cyfrowe Ext. OFF i in., wybór trybów regulacji, do cieczy od -20°C | 6672 | PG3 | 28 | K | 22607 | NIE |  | 84137059 | 0 | 277 | 315 | Wilo-Yonos GIGA2.0-D 40/1-6/M-0,37-S1 | pompa dławnicowa podwójna Inline, silnik klasy IE5 | Wilo-Yonos GIGA2.0-D | Tłoczenie wody grzewczej (zgodnie z VDI 2035), wody zimnej i mieszanin woda-glikol | Wilo | DE | 1 | SZT |  | 0.4 | IE5 | zielony / czarny / szary | Europaleta | 1 | 1 | 1 | 711 | 517 | 399 | 800 | 1200 | 543 | 56 | 77 | http://downloads-wilo-select.wilo.com/assets/WIB_WILO31922768.jpg | //cms.media.wilo.com/dcipicxmlfeature/wilo525995/6980152/wilo525995_1.jpg |  | 500 |  |  | https://wilo.com/quick/PL/pl/articleNumber/2207279
10283 | 2205861 | 4062679109923 | Wilo-Yonos GIGA2.0-D 40/1-8/0,55 pompa dławnicowa podwójna Inline, silnik klasy IE5 | Pompa dławnicowa podwójna Inline Wilo-Yonos GIGA2.0-D 40/1-8/0,55, silnik klasy IE5, styk sygnalizacji awarii/pracy SSM/SBM, współpraca z BMS, wejścia analogowe 0-10V i in., cyfrowe Ext. OFF i in., wybór trybów regulacji, do cieczy od -20°C | 6899 | PG3 | 28 | K | 22607 | NIE |  | 84137059 | 0 | 277 | 315 | Wilo-Yonos GIGA2.0-D 40/1-8/0,55 | pompa dławnicowa podwójna Inline, silnik klasy IE5 | Wilo-Yonos GIGA2.0-D | Tłoczenie wody grzewczej (zgodnie z VDI 2035), wody zimnej i mieszanin woda-glikol | Wilo | DE | 1 | SZT |  | 0.4 | IE5 | zielony / czarny / szary | Europaleta | 1 | 1 | 1 | 711 | 517 | 399 | 800 | 1200 | 543 | 55.2 | 84.2 | http://downloads-wilo-select.wilo.com/assets/WIB_WILO31922768.jpg | //cms.media.wilo.com/dcipicxmlfeature/wilo525995/6980152/wilo525995_1.jpg |  | 600 |  |  | https://wilo.com/quick/PL/pl/articleNumber/2205861
10284 | 2205983 | 4062679111629 | Wilo-Yonos GIGA2.0-D 40/1-8/0,55-R1 pompa dławnicowa podwójna Inline, silnik klasy IE5 | Pompa dławnicowa podwójna Inline Wilo-Yonos GIGA2.0-D 40/1-8/0,55-R1, silnik klasy IE5, styk sygnalizacji awarii/pracy SSM/SBM, współpraca z BMS, wejścia analogowe 0-10V i in., cyfrowe Ext. OFF i in., wybór trybów regulacji, do cieczy od -20°C | 6317 | PG3 | 28 | K | 22607 | NIE |  | 84137059 | 0 | 277 | 315 | Wilo-Yonos GIGA2.0-D 40/1-8/0,55-R1 | pompa dławnicowa podwójna Inline, silnik klasy IE5 | Wilo-Yonos GIGA2.0-D | Tłoczenie wody grzewczej (zgodnie z VDI 2035), wody zimnej i mieszanin woda-glikol | Wilo | DE | 1 | SZT |  | 0.4 | IE5 | zielony / czarny / szary | Europaleta | 1 | 1 | 1 | 711 | 517 | 399 | 800 | 1200 | 543 | 55.2 | 84.2 | http://downloads-wilo-select.wilo.com/assets/WIB_WILO31922768.jpg | //cms.media.wilo.com/dcipicxmlfeature/wilo525995/6980152/wilo525995_1.jpg |  | 600 |  |  | https://wilo.com/quick/PL/pl/articleNumber/2205983
10285 | 2206044 | 4062679112473 | Wilo-Yonos GIGA2.0-D 40/1-8/0,55-R1-S1 pompa dławnicowa podwójna Inline, silnik klasy IE5 | Pompa dławnicowa podwójna Inline Wilo-Yonos GIGA2.0-D 40/1-8/0,55-R1-S1, silnik klasy IE5, styk sygnalizacji awarii/pracy SSM/SBM, współpraca z BMS, wejścia analogowe 0-10V i in., cyfrowe Ext. OFF i in., wybór trybów regulacji, do cieczy od -20°C | 6434 | PG3 | 28 | K | 22607 | NIE |  | 84137059 | 0 | 277 | 315 | Wilo-Yonos GIGA2.0-D 40/1-8/0,55-R1-S1 | pompa dławnicowa podwójna Inline, silnik klasy IE5 | Wilo-Yonos GIGA2.0-D | Tłoczenie wody grzewczej (zgodnie z VDI 2035), wody zimnej i mieszanin woda-glikol | Wilo | DE | 1 | SZT |  | 0.4 | IE5 | zielony / czarny / szary | Europaleta | 1 | 1 | 1 | 711 | 517 | 399 | 800 | 1200 | 543 | 55.2 | 84.2 | http://downloads-wilo-select.wilo.com/assets/WIB_WILO31922768.jpg | //cms.media.wilo.com/dcipicxmlfeature/wilo525995/6980152/wilo525995_1.jpg |  | 600 |  |  | https://wilo.com/quick/PL/pl/articleNumber/2206044
10286 | 2205922 | 4062679110776 | Wilo-Yonos GIGA2.0-D 40/1-8/0,55-S1 pompa dławnicowa podwójna Inline, silnik klasy IE5 | Pompa dławnicowa podwójna Inline Wilo-Yonos GIGA2.0-D 40/1-8/0,55-S1, silnik klasy IE5, styk sygnalizacji awarii/pracy SSM/SBM, współpraca z BMS, wejścia analogowe 0-10V i in., cyfrowe Ext. OFF i in., wybór trybów regulacji, do cieczy od -20°C | 7017 | PG3 | 28 | K | 22607 | NIE |  | 84137059 | 0 | 277 | 315 | Wilo-Yonos GIGA2.0-D 40/1-8/0,55-S1 | pompa dławnicowa podwójna Inline, silnik klasy IE5 | Wilo-Yonos GIGA2.0-D | Tłoczenie wody grzewczej (zgodnie z VDI 2035), wody zimnej i mieszanin woda-glikol | Wilo | DE | 1 | SZT |  | 0.4 | IE5 | zielony / czarny / szary | Europaleta | 1 | 1 | 1 | 711 | 517 | 399 | 800 | 1200 | 543 | 55.2 | 84.2 | http://downloads-wilo-select.wilo.com/assets/WIB_WILO31922768.jpg | //cms.media.wilo.com/dcipicxmlfeature/wilo525995/6980152/wilo525995_1.jpg |  | 600 |  |  | https://wilo.com/quick/PL/pl/articleNumber/2205922
10287 | 2207253 | 4062679115474 | Wilo-Yonos GIGA2.0-D 40/1-8/M-0,55 pompa dławnicowa podwójna Inline, silnik klasy IE5 | Pompa dławnicowa podwójna Inline Wilo-Yonos GIGA2.0-D 40/1-8/M-0,55, silnik klasy IE5, styk sygnalizacji awarii/pracy SSM/SBM, współpraca z BMS, wejścia analogowe 0-10V i in., cyfrowe Ext. OFF i in., wybór trybów regulacji, do cieczy od -20°C | 6899 | PG3 | 28 | K | 22607 | NIE |  | 84137059 | 0 | 277 | 315 | Wilo-Yonos GIGA2.0-D 40/1-8/M-0,55 | pompa dławnicowa podwójna Inline, silnik klasy IE5 | Wilo-Yonos GIGA2.0-D | Tłoczenie wody grzewczej (zgodnie z VDI 2035), wody zimnej i mieszanin woda-glikol | Wilo | DE | 1 | SZT |  | 0.4 | IE5 | zielony / czarny / szary | Europaleta | 1 | 1 | 1 | 711 | 517 | 399 | 800 | 1200 | 543 | 58.4 | 80 | http://downloads-wilo-select.wilo.com/assets/WIB_WILO31922768.jpg | //cms.media.wilo.com/dcipicxmlfeature/wilo525995/6980152/wilo525995_1.jpg |  | 600 |  |  | https://wilo.com/quick/PL/pl/articleNumber/2207253
10288 | 2207303 | 4062679116570 | Wilo-Yonos GIGA2.0-D 40/1-8/M-0,55-R1 pompa dławnicowa podwójna Inline, silnik klasy IE5 | Pompa dławnicowa podwójna Inline Wilo-Yonos GIGA2.0-D 40/1-8/M-0,55-R1, silnik klasy IE5, styk sygnalizacji awarii/pracy SSM/SBM, współpraca z BMS, wejścia analogowe 0-10V i in., cyfrowe Ext. OFF i in., wybór trybów regulacji, do cieczy od -20°C | 6317 | PG3 | 28 | K | 22607 | NIE |  | 84137059 | 0 | 277 | 315 | Wilo-Yonos GIGA2.0-D 40/1-8/M-0,55-R1 | pompa dławnicowa podwójna Inline, silnik klasy IE5 | Wilo-Yonos GIGA2.0-D | Tłoczenie wody grzewczej (zgodnie z VDI 2035), wody zimnej i mieszanin woda-glikol | Wilo | DE | 1 | SZT |  | 0.4 | IE5 | zielony / czarny / szary | Europaleta | 1 | 1 | 1 | 711 | 517 | 399 | 800 | 1200 | 543 | 58.4 | 80 | http://downloads-wilo-select.wilo.com/assets/WIB_WILO31922768.jpg | //cms.media.wilo.com/dcipicxmlfeature/wilo525995/6980152/wilo525995_1.jpg |  | 600 |  |  | https://wilo.com/quick/PL/pl/articleNumber/2207303
10289 | 2207328 | 4062679117126 | Wilo-Yonos GIGA2.0-D 40/1-8/M-0,55-R1-S1 pompa dławnicowa podwójna Inline, silnik klasy IE5 | Pompa dławnicowa podwójna Inline Wilo-Yonos GIGA2.0-D 40/1-8/M-0,55-R1-S1, silnik klasy IE5, styk sygnalizacji awarii/pracy SSM/SBM, współpraca z BMS, wejścia analogowe 0-10V i in., cyfrowe Ext. OFF i in., wybór trybów regulacji, do cieczy od -20°C | 6434 | PG3 | 28 | K | 22607 | NIE |  | 84137059 | 0 | 277 | 315 | Wilo-Yonos GIGA2.0-D 40/1-8/M-0,55-R1-S1 | pompa dławnicowa podwójna Inline, silnik klasy IE5 | Wilo-Yonos GIGA2.0-D | Tłoczenie wody grzewczej (zgodnie z VDI 2035), wody zimnej i mieszanin woda-glikol | Wilo | DE | 1 | SZT |  | 0.4 | IE5 | zielony / czarny / szary | Europaleta | 1 | 1 | 1 | 711 | 517 | 399 | 800 | 1200 | 543 | 58.4 | 80 | http://downloads-wilo-select.wilo.com/assets/WIB_WILO31922768.jpg | //cms.media.wilo.com/dcipicxmlfeature/wilo525995/6980152/wilo525995_1.jpg |  | 600 |  |  | https://wilo.com/quick/PL/pl/articleNumber/2207328
10290 | 2207278 | 4062679116020 | Wilo-Yonos GIGA2.0-D 40/1-8/M-0,55-S1 pompa dławnicowa podwójna Inline, silnik klasy IE5 | Pompa dławnicowa podwójna Inline Wilo-Yonos GIGA2.0-D 40/1-8/M-0,55-S1, silnik klasy IE5, styk sygnalizacji awarii/pracy SSM/SBM, współpraca z BMS, wejścia analogowe 0-10V i in., cyfrowe Ext. OFF i in., wybór trybów regulacji, do cieczy od -20°C | 7017 | PG3 | 28 | K | 22607 | NIE |  | 84137059 | 0 | 277 | 315 | Wilo-Yonos GIGA2.0-D 40/1-8/M-0,55-S1 | pompa dławnicowa podwójna Inline, silnik klasy IE5 | Wilo-Yonos GIGA2.0-D | Tłoczenie wody grzewczej (zgodnie z VDI 2035), wody zimnej i mieszanin woda-glikol | Wilo | DE | 1 | SZT |  | 0.4 | IE5 | zielony / czarny / szary | Europaleta | 1 | 1 | 1 | 711 | 517 | 399 | 800 | 1200 | 543 | 58.4 | 80 | http://downloads-wilo-select.wilo.com/assets/WIB_WILO31922768.jpg | //cms.media.wilo.com/dcipicxmlfeature/wilo525995/6980152/wilo525995_1.jpg |  | 600 |  |  | https://wilo.com/quick/PL/pl/articleNumber/2207278
10291 | 2205869 | 4062679109985 | Wilo-Yonos GIGA2.0-D 50/1-10/1,1 pompa dławnicowa podwójna Inline, silnik klasy IE5 | Pompa dławnicowa podwójna Inline Wilo-Yonos GIGA2.0-D 50/1-10/1,1, silnik klasy IE5, styk sygnalizacji awarii/pracy SSM/SBM, współpraca z BMS, wejścia analogowe 0-10V i in., cyfrowe Ext. OFF i in., wybór trybów regulacji, do cieczy od -20°C | 8242 | PG3 | 28 | K | 22607 | NIE |  | 84137059 | 0 | 277 | 315 | Wilo-Yonos GIGA2.0-D 50/1-10/1,1 | pompa dławnicowa podwójna Inline, silnik klasy IE5 | Wilo-Yonos GIGA2.0-D | Tłoczenie wody grzewczej (zgodnie z VDI 2035), wody zimnej i mieszanin woda-glikol | Wilo | DE | 1 | SZT |  | 0.4 | IE5 | zielony / czarny / szary | Europaleta | 1 | 1 | 1 | 737 | 535 | 396 | 800 | 1200 | 540 | 59.3 | 93.6 | http://downloads-wilo-select.wilo.com/assets/WIB_WILO31922768.jpg | //cms.media.wilo.com/dcipicxmlfeature/wilo525995/6980152/wilo525995_1.jpg |  | 1300 |  |  | https://wilo.com/quick/PL/pl/articleNumber/2205869
10292 | 2205991 | 4062679111681 | Wilo-Yonos GIGA2.0-D 50/1-10/1,1-R1 pompa dławnicowa podwójna Inline, silnik klasy IE5 | Pompa dławnicowa podwójna Inline Wilo-Yonos GIGA2.0-D 50/1-10/1,1-R1, silnik klasy IE5, styk sygnalizacji awarii/pracy SSM/SBM, współpraca z BMS, wejścia analogowe 0-10V i in., cyfrowe Ext. OFF i in., wybór trybów regulacji, do cieczy od -20°C | 7659 | PG3 | 28 | K | 22607 | NIE |  | 84137059 | 0 | 277 | 315 | Wilo-Yonos GIGA2.0-D 50/1-10/1,1-R1 | pompa dławnicowa podwójna Inline, silnik klasy IE5 | Wilo-Yonos GIGA2.0-D | Tłoczenie wody grzewczej (zgodnie z VDI 2035), wody zimnej i mieszanin woda-glikol | Wilo | DE | 1 | SZT |  | 0.4 | IE5 | zielony / czarny / szary | Europaleta | 1 | 1 | 1 | 737 | 535 | 396 | 800 | 1200 | 540 | 59.3 | 93.6 | http://downloads-wilo-select.wilo.com/assets/WIB_WILO31922768.jpg | //cms.media.wilo.com/dcipicxmlfeature/wilo525995/6980152/wilo525995_1.jpg |  | 1300 |  |  | https://wilo.com/quick/PL/pl/articleNumber/2205991
10293 | 2206052 | 4062679112534 | Wilo-Yonos GIGA2.0-D 50/1-10/1,1-R1-S1 pompa dławnicowa podwójna Inline, silnik klasy IE5 | Pompa dławnicowa podwójna Inline Wilo-Yonos GIGA2.0-D 50/1-10/1,1-R1-S1, silnik klasy IE5, styk sygnalizacji awarii/pracy SSM/SBM, współpraca z BMS, wejścia analogowe 0-10V i in., cyfrowe Ext. OFF i in., wybór trybów regulacji, do cieczy od -20°C | 7778 | PG3 | 28 | K | 22607 | NIE |  | 84137059 | 0 | 277 | 315 | Wilo-Yonos GIGA2.0-D 50/1-10/1,1-R1-S1 | pompa dławnicowa podwójna Inline, silnik klasy IE5 | Wilo-Yonos GIGA2.0-D | Tłoczenie wody grzewczej (zgodnie z VDI 2035), wody zimnej i mieszanin woda-glikol | Wilo | DE | 1 | SZT |  | 0.4 | IE5 | zielony / czarny / szary | Europaleta | 1 | 1 | 1 | 737 | 535 | 396 | 800 | 1200 | 540 | 59.3 | 93.6 | http://downloads-wilo-select.wilo.com/assets/WIB_WILO31922768.jpg | //cms.media.wilo.com/dcipicxmlfeature/wilo525995/6980152/wilo525995_1.jpg |  | 1300 |  |  | https://wilo.com/quick/PL/pl/articleNumber/2206052
10294 | 2205930 | 4062679110837 | Wilo-Yonos GIGA2.0-D 50/1-10/1,1-S1 pompa dławnicowa podwójna Inline, silnik klasy IE5 | Pompa dławnicowa podwójna Inline Wilo-Yonos GIGA2.0-D 50/1-10/1,1-S1, silnik klasy IE5, styk sygnalizacji awarii/pracy SSM/SBM, współpraca z BMS, wejścia analogowe 0-10V i in., cyfrowe Ext. OFF i in., wybór trybów regulacji, do cieczy od -20°C | 8359 | PG3 | 28 | K | 22607 | NIE |  | 84137059 | 0 | 277 | 315 | Wilo-Yonos GIGA2.0-D 50/1-10/1,1-S1 | pompa dławnicowa podwójna Inline, silnik klasy IE5 | Wilo-Yonos GIGA2.0-D | Tłoczenie wody grzewczej (zgodnie z VDI 2035), wody zimnej i mieszanin woda-glikol | Wilo | DE | 1 | SZT |  | 0.4 | IE5 | zielony / czarny / szary | Europaleta | 1 | 1 | 1 | 737 | 535 | 396 | 800 | 1200 | 540 | 59.3 | 93.6 | http://downloads-wilo-select.wilo.com/assets/WIB_WILO31922768.jpg | //cms.media.wilo.com/dcipicxmlfeature/wilo525995/6980152/wilo525995_1.jpg |  | 1300 |  |  | https://wilo.com/quick/PL/pl/articleNumber/2205930
10295 | 2207256 | 4062679115504 | Wilo-Yonos GIGA2.0-D 50/1-10/M-1,1 pompa dławnicowa podwójna Inline, silnik klasy IE5 | Pompa dławnicowa podwójna Inline Wilo-Yonos GIGA2.0-D 50/1-10/M-1,1, silnik klasy IE5, styk sygnalizacji awarii/pracy SSM/SBM, współpraca z BMS, wejścia analogowe 0-10V i in., cyfrowe Ext. OFF i in., wybór trybów regulacji, do cieczy od -20°C | 8242 | PG3 | 28 | K | 22607 | NIE |  | 84137059 | 0 | 277 | 315 | Wilo-Yonos GIGA2.0-D 50/1-10/M-1,1 | pompa dławnicowa podwójna Inline, silnik klasy IE5 | Wilo-Yonos GIGA2.0-D | Tłoczenie wody grzewczej (zgodnie z VDI 2035), wody zimnej i mieszanin woda-glikol | Wilo | DE | 1 | SZT |  | 0.4 | IE5 | zielony / czarny / szary | Europaleta | 1 | 1 | 1 | 737 | 535 | 396 | 1200 | 1200 | 577 | 62.5 | 101 | http://downloads-wilo-select.wilo.com/assets/WIB_WILO31922768.jpg | //cms.media.wilo.com/dcipicxmlfeature/wilo525995/6980152/wilo525995_1.jpg |  | 1300 |  |  | https://wilo.com/quick/PL/pl/articleNumber/2207256
10296 | 2207306 | 4062679116600 | Wilo-Yonos GIGA2.0-D 50/1-10/M-1,1-R1 pompa dławnicowa podwójna Inline, silnik klasy IE5 | Pompa dławnicowa podwójna Inline Wilo-Yonos GIGA2.0-D 50/1-10/M-1,1-R1, silnik klasy IE5, styk sygnalizacji awarii/pracy SSM/SBM, współpraca z BMS, wejścia analogowe 0-10V i in., cyfrowe Ext. OFF i in., wybór trybów regulacji, do cieczy od -20°C | 7659 | PG3 | 28 | K | 22607 | NIE |  | 84137059 | 0 | 277 | 315 | Wilo-Yonos GIGA2.0-D 50/1-10/M-1,1-R1 | pompa dławnicowa podwójna Inline, silnik klasy IE5 | Wilo-Yonos GIGA2.0-D | Tłoczenie wody grzewczej (zgodnie z VDI 2035), wody zimnej i mieszanin woda-glikol | Wilo | DE | 1 | SZT |  | 0.4 | IE5 | zielony / czarny / szary | Europaleta | 1 | 1 | 1 | 737 | 535 | 396 | 1200 | 1200 | 577 | 62.5 | 101 | http://downloads-wilo-select.wilo.com/assets/WIB_WILO31922768.jpg | //cms.media.wilo.com/dcipicxmlfeature/wilo525995/6980152/wilo525995_1.jpg |  | 1300 |  |  | https://wilo.com/quick/PL/pl/articleNumber/2207306
10297 | 2207331 | 4062679117157 | Wilo-Yonos GIGA2.0-D 50/1-10/M-1,1-R1-S1 pompa dławnicowa podwójna Inline, silnik klasy IE5 | Pompa dławnicowa podwójna Inline Wilo-Yonos GIGA2.0-D 50/1-10/M-1,1-R1-S1, silnik klasy IE5, styk sygnalizacji awarii/pracy SSM/SBM, współpraca z BMS, wejścia analogowe 0-10V i in., cyfrowe Ext. OFF i in., wybór trybów regulacji, do cieczy od -20°C | 7778 | PG3 | 28 | K | 22607 | NIE |  | 84137059 | 0 | 277 | 315 | Wilo-Yonos GIGA2.0-D 50/1-10/M-1,1-R1-S1 | pompa dławnicowa podwójna Inline, silnik klasy IE5 | Wilo-Yonos GIGA2.0-D | Tłoczenie wody grzewczej (zgodnie z VDI 2035), wody zimnej i mieszanin woda-glikol | Wilo | DE | 1 | SZT |  | 0.4 | IE5 | zielony / czarny / szary | Europaleta | 1 | 1 | 1 | 737 | 535 | 396 | 1200 | 1200 | 577 | 62.5 | 101 | http://downloads-wilo-select.wilo.com/assets/WIB_WILO31922768.jpg | //cms.media.wilo.com/dcipicxmlfeature/wilo525995/6980152/wilo525995_1.jpg |  | 1300 |  |  | https://wilo.com/quick/PL/pl/articleNumber/2207331
10298 | 2207281 | 4062679116051 | Wilo-Yonos GIGA2.0-D 50/1-10/M-1,1-S1 pompa dławnicowa podwójna Inline, silnik klasy IE5 | Pompa dławnicowa podwójna Inline Wilo-Yonos GIGA2.0-D 50/1-10/M-1,1-S1, silnik klasy IE5, styk sygnalizacji awarii/pracy SSM/SBM, współpraca z BMS, wejścia analogowe 0-10V i in., cyfrowe Ext. OFF i in., wybór trybów regulacji, do cieczy od -20°C | 8359 | PG3 | 28 | K | 22607 | NIE |  | 84137059 | 0 | 277 | 315 | Wilo-Yonos GIGA2.0-D 50/1-10/M-1,1-S1 | pompa dławnicowa podwójna Inline, silnik klasy IE5 | Wilo-Yonos GIGA2.0-D | Tłoczenie wody grzewczej (zgodnie z VDI 2035), wody zimnej i mieszanin woda-glikol | Wilo | DE | 1 | SZT |  | 0.4 | IE5 | zielony / czarny / szary | Europaleta | 1 | 1 | 1 | 737 | 535 | 396 | 1200 | 1200 | 577 | 62.5 | 101 | http://downloads-wilo-select.wilo.com/assets/WIB_WILO31922768.jpg | //cms.media.wilo.com/dcipicxmlfeature/wilo525995/6980152/wilo525995_1.jpg |  | 1300 |  |  | https://wilo.com/quick/PL/pl/articleNumber/2207281
10299 | 2205868 | 4062679109978 | Wilo-Yonos GIGA2.0-D 50/1-13/1,5 pompa dławnicowa podwójna Inline, silnik klasy IE5 | Pompa dławnicowa podwójna Inline Wilo-Yonos GIGA2.0-D 50/1-13/1,5, silnik klasy IE5, styk sygnalizacji awarii/pracy SSM/SBM, współpraca z BMS, wejścia analogowe 0-10V i in., cyfrowe Ext. OFF i in., wybór trybów regulacji, do cieczy od -20°C | 9158 | PG3 | 28 | K | 22607 | NIE |  | 84137059 | 0 | 277 | 315 | Wilo-Yonos GIGA2.0-D 50/1-13/1,5 | pompa dławnicowa podwójna Inline, silnik klasy IE5 | Wilo-Yonos GIGA2.0-D | Tłoczenie wody grzewczej (zgodnie z VDI 2035), wody zimnej i mieszanin woda-glikol | Wilo | DE | 1 | SZT |  | 0.4 | IE5 | zielony / czarny / szary | Europaleta | 1 | 1 | 1 | 754 | 508 | 402 | 800 | 1200 | 546 | 66.1 | 95.4 | http://downloads-wilo-select.wilo.com/assets/WIB_WILO31922768.jpg | //cms.media.wilo.com/dcipicxmlfeature/wilo525995/6980152/wilo525995_1.jpg |  | 1700 |  |  | https://wilo.com/quick/PL/pl/articleNumber/2205868
10300 | 2205990 | 4062679111674 | Wilo-Yonos GIGA2.0-D 50/1-13/1,5-R1 pompa dławnicowa podwójna Inline, silnik klasy IE5 | Pompa dławnicowa podwójna Inline Wilo-Yonos GIGA2.0-D 50/1-13/1,5-R1, silnik klasy IE5, styk sygnalizacji awarii/pracy SSM/SBM, współpraca z BMS, wejścia analogowe 0-10V i in., cyfrowe Ext. OFF i in., wybór trybów regulacji, do cieczy od -20°C | 8576 | PG3 | 28 | K | 22607 | NIE |  | 84137059 | 0 | 277 | 315 | Wilo-Yonos GIGA2.0-D 50/1-13/1,5-R1 | pompa dławnicowa podwójna Inline, silnik klasy IE5 | Wilo-Yonos GIGA2.0-D | Tłoczenie wody grzewczej (zgodnie z VDI 2035), wody zimnej i mieszanin woda-glikol | Wilo | DE | 1 | SZT |  | 0.4 | IE5 | zielony / czarny / szary | Europaleta | 1 | 1 | 1 | 754 | 508 | 402 | 800 | 1200 | 546 | 66.1 | 95.4 | http://downloads-wilo-select.wilo.com/assets/WIB_WILO31922768.jpg | //cms.media.wilo.com/dcipicxmlfeature/wilo525995/6980152/wilo525995_1.jpg |  | 1700 |  |  | https://wilo.com/quick/PL/pl/articleNumber/2205990
10301 | 2206051 | 4062679112527 | Wilo-Yonos GIGA2.0-D 50/1-13/1,5-R1-S1 pompa dławnicowa podwójna Inline, silnik klasy IE5 | Pompa dławnicowa podwójna Inline Wilo-Yonos GIGA2.0-D 50/1-13/1,5-R1-S1, silnik klasy IE5, styk sygnalizacji awarii/pracy SSM/SBM, współpraca z BMS, wejścia analogowe 0-10V i in., cyfrowe Ext. OFF i in., wybór trybów regulacji, do cieczy od -20°C | 8692 | PG3 | 28 | K | 22607 | NIE |  | 84137059 | 0 | 277 | 315 | Wilo-Yonos GIGA2.0-D 50/1-13/1,5-R1-S1 | pompa dławnicowa podwójna Inline, silnik klasy IE5 | Wilo-Yonos GIGA2.0-D | Tłoczenie wody grzewczej (zgodnie z VDI 2035), wody zimnej i mieszanin woda-glikol | Wilo | DE | 1 | SZT |  | 0.4 | IE5 | zielony / czarny / szary | Europaleta | 1 | 1 | 1 | 754 | 508 | 402 | 800 | 1200 | 546 | 66.1 | 95.4 | http://downloads-wilo-select.wilo.com/assets/WIB_WILO31922768.jpg | //cms.media.wilo.com/dcipicxmlfeature/wilo525995/6980152/wilo525995_1.jpg |  | 1700 |  |  | https://wilo.com/quick/PL/pl/articleNumber/2206051
10302 | 2205929 | 4062679110820 | Wilo-Yonos GIGA2.0-D 50/1-13/1,5-S1 pompa dławnicowa podwójna Inline, silnik klasy IE5 | Pompa dławnicowa podwójna Inline Wilo-Yonos GIGA2.0-D 50/1-13/1,5-S1, silnik klasy IE5, styk sygnalizacji awarii/pracy SSM/SBM, współpraca z BMS, wejścia analogowe 0-10V i in., cyfrowe Ext. OFF i in., wybór trybów regulacji, do cieczy od -20°C | 9275 | PG3 | 28 | K | 22607 | NIE |  | 84137059 | 0 | 277 | 315 | Wilo-Yonos GIGA2.0-D 50/1-13/1,5-S1 | pompa dławnicowa podwójna Inline, silnik klasy IE5 | Wilo-Yonos GIGA2.0-D | Tłoczenie wody grzewczej (zgodnie z VDI 2035), wody zimnej i mieszanin woda-glikol | Wilo | DE | 1 | SZT |  | 0.4 | IE5 | zielony / czarny / szary | Europaleta | 1 | 1 | 1 | 754 | 508 | 402 | 800 | 1200 | 546 | 66.1 | 95.4 | http://downloads-wilo-select.wilo.com/assets/WIB_WILO31922768.jpg | //cms.media.wilo.com/dcipicxmlfeature/wilo525995/6980152/wilo525995_1.jpg |  | 1700 |  |  | https://wilo.com/quick/PL/pl/articleNumber/2205929
10303 | 2207255 | 4062679115498 | Wilo-Yonos GIGA2.0-D 50/1-13/M-1,5 pompa dławnicowa podwójna Inline, silnik klasy IE5 | Pompa dławnicowa podwójna Inline Wilo-Yonos GIGA2.0-D 50/1-13/M-1,5, silnik klasy IE5, styk sygnalizacji awarii/pracy SSM/SBM, współpraca z BMS, wejścia analogowe 0-10V i in., cyfrowe Ext. OFF i in., wybór trybów regulacji, do cieczy od -20°C | 9158 | PG3 | 28 | K | 22607 | NIE |  | 84137059 | 0 | 277 | 315 | Wilo-Yonos GIGA2.0-D 50/1-13/M-1,5 | pompa dławnicowa podwójna Inline, silnik klasy IE5 | Wilo-Yonos GIGA2.0-D | Tłoczenie wody grzewczej (zgodnie z VDI 2035), wody zimnej i mieszanin woda-glikol | Wilo | DE | 1 | SZT |  | 0.4 | IE5 | zielony / czarny / szary | Europaleta | 1 | 1 | 1 | 737 | 535 | 396 | 1200 | 1200 | 577 | 67.5 | 109 | http://downloads-wilo-select.wilo.com/assets/WIB_WILO31922768.jpg | //cms.media.wilo.com/dcipicxmlfeature/wilo525995/6980152/wilo525995_1.jpg |  | 1700 |  |  | https://wilo.com/quick/PL/pl/articleNumber/2207255
10304 | 2207305 | 4062679116594 | Wilo-Yonos GIGA2.0-D 50/1-13/M-1,5-R1 pompa dławnicowa podwójna Inline, silnik klasy IE5 | Pompa dławnicowa podwójna Inline Wilo-Yonos GIGA2.0-D 50/1-13/M-1,5-R1, silnik klasy IE5, styk sygnalizacji awarii/pracy SSM/SBM, współpraca z BMS, wejścia analogowe 0-10V i in., cyfrowe Ext. OFF i in., wybór trybów regulacji, do cieczy od -20°C | 8576 | PG3 | 28 | K | 22607 | NIE |  | 84137059 | 0 | 277 | 315 | Wilo-Yonos GIGA2.0-D 50/1-13/M-1,5-R1 | pompa dławnicowa podwójna Inline, silnik klasy IE5 | Wilo-Yonos GIGA2.0-D | Tłoczenie wody grzewczej (zgodnie z VDI 2035), wody zimnej i mieszanin woda-glikol | Wilo | DE | 1 | SZT |  | 0.4 | IE5 | zielony / czarny / szary | Europaleta | 1 | 1 | 1 | 737 | 535 | 396 | 1200 | 1200 | 577 | 67.5 | 109 | http://downloads-wilo-select.wilo.com/assets/WIB_WILO31922768.jpg | //cms.media.wilo.com/dcipicxmlfeature/wilo525995/6980152/wilo525995_1.jpg |  | 1700 |  |  | https://wilo.com/quick/PL/pl/articleNumber/2207305
10305 | 2207330 | 4062679117140 | Wilo-Yonos GIGA2.0-D 50/1-13/M-1,5-R1-S1 pompa dławnicowa podwójna Inline, silnik klasy IE5 | Pompa dławnicowa podwójna Inline Wilo-Yonos GIGA2.0-D 50/1-13/M-1,5-R1-S1, silnik klasy IE5, styk sygnalizacji awarii/pracy SSM/SBM, współpraca z BMS, wejścia analogowe 0-10V i in., cyfrowe Ext. OFF i in., wybór trybów regulacji, do cieczy od -20°C | 8692 | PG3 | 28 | K | 22607 | NIE |  | 84137059 | 0 | 277 | 315 | Wilo-Yonos GIGA2.0-D 50/1-13/M-1,5-R1-S1 | pompa dławnicowa podwójna Inline, silnik klasy IE5 | Wilo-Yonos GIGA2.0-D | Tłoczenie wody grzewczej (zgodnie z VDI 2035), wody zimnej i mieszanin woda-glikol | Wilo | DE | 1 | SZT |  | 0.4 | IE5 | zielony / czarny / szary | Europaleta | 1 | 1 | 1 | 737 | 535 | 396 | 1200 | 1200 | 577 | 67.5 | 109 | http://downloads-wilo-select.wilo.com/assets/WIB_WILO31922768.jpg | //cms.media.wilo.com/dcipicxmlfeature/wilo525995/6980152/wilo525995_1.jpg |  | 1700 |  |  | https://wilo.com/quick/PL/pl/articleNumber/2207330
10306 | 2207280 | 4062679116044 | Wilo-Yonos GIGA2.0-D 50/1-13/M-1,5-S1 pompa dławnicowa podwójna Inline, silnik klasy IE5 | Pompa dławnicowa podwójna Inline Wilo-Yonos GIGA2.0-D 50/1-13/M-1,5-S1, silnik klasy IE5, styk sygnalizacji awarii/pracy SSM/SBM, współpraca z BMS, wejścia analogowe 0-10V i in., cyfrowe Ext. OFF i in., wybór trybów regulacji, do cieczy od -20°C | 9275 | PG3 | 28 | K | 22607 | NIE |  | 84137059 | 0 | 277 | 315 | Wilo-Yonos GIGA2.0-D 50/1-13/M-1,5-S1 | pompa dławnicowa podwójna Inline, silnik klasy IE5 | Wilo-Yonos GIGA2.0-D | Tłoczenie wody grzewczej (zgodnie z VDI 2035), wody zimnej i mieszanin woda-glikol | Wilo | DE | 1 | SZT |  | 0.4 | IE5 | zielony / czarny / szary | Europaleta | 1 | 1 | 1 | 737 | 535 | 396 | 1200 | 1200 | 577 | 67.5 | 109 | http://downloads-wilo-select.wilo.com/assets/WIB_WILO31922768.jpg | //cms.media.wilo.com/dcipicxmlfeature/wilo525995/6980152/wilo525995_1.jpg |  | 1700 |  |  | https://wilo.com/quick/PL/pl/articleNumber/2207280
10307 | 2205877 | 4062679110042 | Wilo-Yonos GIGA2.0-D 50/1-17/2,2 pompa dławnicowa podwójna Inline, silnik klasy IE5 | Pompa dławnicowa podwójna Inline Wilo-Yonos GIGA2.0-D 50/1-17/2,2, silnik klasy IE5, styk sygnalizacji awarii/pracy SSM/SBM, współpraca z BMS, wejścia analogowe 0-10V i in., cyfrowe Ext. OFF i in., wybór trybów regulacji, do cieczy od -20°C | 10510 | PG3 | 28 | K | 22607 | NIE |  | 84137059 | 0 | 277 | 315 | Wilo-Yonos GIGA2.0-D 50/1-17/2,2 | pompa dławnicowa podwójna Inline, silnik klasy IE5 | Wilo-Yonos GIGA2.0-D | Tłoczenie wody grzewczej (zgodnie z VDI 2035), wody zimnej i mieszanin woda-glikol | Wilo | DE | 1 | SZT |  | 0.4 | IE5 | zielony / czarny / szary | Europaleta | 1 | 1 | 1 | 754 | 508 | 402 | 800 | 1200 | 546 | 61.1 | 98 | http://downloads-wilo-select.wilo.com/assets/WIB_WILO31922768.jpg | //cms.media.wilo.com/dcipicxmlfeature/wilo525995/6980152/wilo525995_1.jpg |  | 2400 |  |  | https://wilo.com/quick/PL/pl/articleNumber/2205877
10308 | 2205999 | 4062679111742 | Wilo-Yonos GIGA2.0-D 50/1-17/2,2-R1 pompa dławnicowa podwójna Inline, silnik klasy IE5 | Pompa dławnicowa podwójna Inline Wilo-Yonos GIGA2.0-D 50/1-17/2,2-R1, silnik klasy IE5, styk sygnalizacji awarii/pracy SSM/SBM, współpraca z BMS, wejścia analogowe 0-10V i in., cyfrowe Ext. OFF i in., wybór trybów regulacji, do cieczy od -20°C | 9929 | PG3 | 28 | K | 22607 | NIE |  | 84137059 | 0 | 277 | 315 | Wilo-Yonos GIGA2.0-D 50/1-17/2,2-R1 | pompa dławnicowa podwójna Inline, silnik klasy IE5 | Wilo-Yonos GIGA2.0-D | Tłoczenie wody grzewczej (zgodnie z VDI 2035), wody zimnej i mieszanin woda-glikol | Wilo | DE | 1 | SZT |  | 0.4 | IE5 | zielony / czarny / szary | Europaleta | 1 | 1 | 1 | 754 | 508 | 402 | 800 | 1200 | 546 | 61.1 | 98 | http://downloads-wilo-select.wilo.com/assets/WIB_WILO31922768.jpg | //cms.media.wilo.com/dcipicxmlfeature/wilo525995/6980152/wilo525995_1.jpg |  | 2400 |  |  | https://wilo.com/quick/PL/pl/articleNumber/2205999
10309 | 2206060 | 4062679112596 | Wilo-Yonos GIGA2.0-D 50/1-17/2,2-R1-S1 pompa dławnicowa podwójna Inline, silnik klasy IE5 | Pompa dławnicowa podwójna Inline Wilo-Yonos GIGA2.0-D 50/1-17/2,2-R1-S1, silnik klasy IE5, styk sygnalizacji awarii/pracy SSM/SBM, współpraca z BMS, wejścia analogowe 0-10V i in., cyfrowe Ext. OFF i in., wybór trybów regulacji, do cieczy od -20°C | 10045 | PG3 | 28 | K | 22607 | NIE |  | 84137059 | 0 | 277 | 315 | Wilo-Yonos GIGA2.0-D 50/1-17/2,2-R1-S1 | pompa dławnicowa podwójna Inline, silnik klasy IE5 | Wilo-Yonos GIGA2.0-D | Tłoczenie wody grzewczej (zgodnie z VDI 2035), wody zimnej i mieszanin woda-glikol | Wilo | DE | 1 | SZT |  | 0.4 | IE5 | zielony / czarny / szary | Europaleta | 1 | 1 | 1 | 754 | 508 | 402 | 800 | 1200 | 546 | 61.1 | 98 | http://downloads-wilo-select.wilo.com/assets/WIB_WILO31922768.jpg | //cms.media.wilo.com/dcipicxmlfeature/wilo525995/6980152/wilo525995_1.jpg |  | 2400 |  |  | https://wilo.com/quick/PL/pl/articleNumber/2206060
10310 | 2205938 | 4062679110899 | Wilo-Yonos GIGA2.0-D 50/1-17/2,2-S1 pompa dławnicowa podwójna Inline, silnik klasy IE5 | Pompa dławnicowa podwójna Inline Wilo-Yonos GIGA2.0-D 50/1-17/2,2-S1, silnik klasy IE5, styk sygnalizacji awarii/pracy SSM/SBM, współpraca z BMS, wejścia analogowe 0-10V i in., cyfrowe Ext. OFF i in., wybór trybów regulacji, do cieczy od -20°C | 10628 | PG3 | 28 | K | 22607 | NIE |  | 84137059 | 0 | 277 | 315 | Wilo-Yonos GIGA2.0-D 50/1-17/2,2-S1 | pompa dławnicowa podwójna Inline, silnik klasy IE5 | Wilo-Yonos GIGA2.0-D | Tłoczenie wody grzewczej (zgodnie z VDI 2035), wody zimnej i mieszanin woda-glikol | Wilo | DE | 1 | SZT |  | 0.4 | IE5 | zielony / czarny / szary | Europaleta | 1 | 1 | 1 | 754 | 508 | 402 | 800 | 1200 | 546 | 61.1 | 98 | http://downloads-wilo-select.wilo.com/assets/WIB_WILO31922768.jpg | //cms.media.wilo.com/dcipicxmlfeature/wilo525995/6980152/wilo525995_1.jpg |  | 2400 |  |  | https://wilo.com/quick/PL/pl/articleNumber/2205938
10311 | 2205876 | 4062679110035 | Wilo-Yonos GIGA2.0-D 50/1-20/3,0 pompa dławnicowa podwójna Inline, silnik klasy IE5 | Pompa dławnicowa podwójna Inline Wilo-Yonos GIGA2.0-D 50/1-20/3,0, silnik klasy IE5, styk sygnalizacji awarii/pracy SSM/SBM, współpraca z BMS, wejścia analogowe 0-10V i in., cyfrowe Ext. OFF i in., wybór trybów regulacji, do cieczy od -20°C | 10924 | PG3 | 28 | K | 22607 | NIE |  | 84137059 | 0 | 277 | 315 | Wilo-Yonos GIGA2.0-D 50/1-20/3,0 | pompa dławnicowa podwójna Inline, silnik klasy IE5 | Wilo-Yonos GIGA2.0-D | Tłoczenie wody grzewczej (zgodnie z VDI 2035), wody zimnej i mieszanin woda-glikol | Wilo | DE | 1 | SZT |  | 0.4 | IE5 | zielony / czarny / szary | Europaleta | 1 | 1 | 1 | 754 | 508 | 402 | 800 | 1200 | 560 | 61.1 | 116.4 | http://downloads-wilo-select.wilo.com/assets/WIB_WILO31922768.jpg | //cms.media.wilo.com/dcipicxmlfeature/wilo525995/6980152/wilo525995_1.jpg |  | 3300 |  |  | https://wilo.com/quick/PL/pl/articleNumber/2205876
10312 | 2205998 | 4062679111735 | Wilo-Yonos GIGA2.0-D 50/1-20/3,0-R1 pompa dławnicowa podwójna Inline, silnik klasy IE5 | Pompa dławnicowa podwójna Inline Wilo-Yonos GIGA2.0-D 50/1-20/3,0-R1, silnik klasy IE5, styk sygnalizacji awarii/pracy SSM/SBM, współpraca z BMS, wejścia analogowe 0-10V i in., cyfrowe Ext. OFF i in., wybór trybów regulacji, do cieczy od -20°C | 10342 | PG3 | 28 | K | 22607 | NIE |  | 84137059 | 0 | 277 | 315 | Wilo-Yonos GIGA2.0-D 50/1-20/3,0-R1 | pompa dławnicowa podwójna Inline, silnik klasy IE5 | Wilo-Yonos GIGA2.0-D | Tłoczenie wody grzewczej (zgodnie z VDI 2035), wody zimnej i mieszanin woda-glikol | Wilo | DE | 1 | SZT |  | 0.4 | IE5 | zielony / czarny / szary | Europaleta | 1 | 1 | 1 | 754 | 508 | 402 | 800 | 1200 | 560 | 61.1 | 116.4 | http://downloads-wilo-select.wilo.com/assets/WIB_WILO31922768.jpg | //cms.media.wilo.com/dcipicxmlfeature/wilo525995/6980152/wilo525995_1.jpg |  | 3300 |  |  | https://wilo.com/quick/PL/pl/articleNumber/2205998
10313 | 2206059 | 4062679112589 | Wilo-Yonos GIGA2.0-D 50/1-20/3,0-R1-S1 pompa dławnicowa podwójna Inline, silnik klasy IE5 | Pompa dławnicowa podwójna Inline Wilo-Yonos GIGA2.0-D 50/1-20/3,0-R1-S1, silnik klasy IE5, styk sygnalizacji awarii/pracy SSM/SBM, współpraca z BMS, wejścia analogowe 0-10V i in., cyfrowe Ext. OFF i in., wybór trybów regulacji, do cieczy od -20°C | 10460 | PG3 | 28 | K | 22607 | NIE |  | 84137059 | 0 | 277 | 315 | Wilo-Yonos GIGA2.0-D 50/1-20/3,0-R1-S1 | pompa dławnicowa podwójna Inline, silnik klasy IE5 | Wilo-Yonos GIGA2.0-D | Tłoczenie wody grzewczej (zgodnie z VDI 2035), wody zimnej i mieszanin woda-glikol | Wilo | DE | 1 | SZT |  | 0.4 | IE5 | zielony / czarny / szary | Europaleta | 1 | 1 | 1 | 754 | 508 | 402 | 800 | 1200 | 560 | 61.1 | 116.4 | http://downloads-wilo-select.wilo.com/assets/WIB_WILO31922768.jpg | //cms.media.wilo.com/dcipicxmlfeature/wilo525995/6980152/wilo525995_1.jpg |  | 3300 |  |  | https://wilo.com/quick/PL/pl/articleNumber/2206059
10314 | 2205937 | 4062679110882 | Wilo-Yonos GIGA2.0-D 50/1-20/3,0-S1 pompa dławnicowa podwójna Inline, silnik klasy IE5 | Pompa dławnicowa podwójna Inline Wilo-Yonos GIGA2.0-D 50/1-20/3,0-S1, silnik klasy IE5, styk sygnalizacji awarii/pracy SSM/SBM, współpraca z BMS, wejścia analogowe 0-10V i in., cyfrowe Ext. OFF i in., wybór trybów regulacji, do cieczy od -20°C | 11042 | PG3 | 28 | K | 22607 | NIE |  | 84137059 | 0 | 277 | 315 | Wilo-Yonos GIGA2.0-D 50/1-20/3,0-S1 | pompa dławnicowa podwójna Inline, silnik klasy IE5 | Wilo-Yonos GIGA2.0-D | Tłoczenie wody grzewczej (zgodnie z VDI 2035), wody zimnej i mieszanin woda-glikol | Wilo | DE | 1 | SZT |  | 0.4 | IE5 | zielony / czarny / szary | Europaleta | 1 | 1 | 1 | 754 | 508 | 402 | 800 | 1200 | 560 | 61.1 | 116.4 | http://downloads-wilo-select.wilo.com/assets/WIB_WILO31922768.jpg | //cms.media.wilo.com/dcipicxmlfeature/wilo525995/6980152/wilo525995_1.jpg |  | 3300 |  |  | https://wilo.com/quick/PL/pl/articleNumber/2205937
10315 | 2205875 | 4062679110028 | Wilo-Yonos GIGA2.0-D 50/1-25/4,0 pompa dławnicowa podwójna Inline, silnik klasy IE5 | Pompa dławnicowa podwójna Inline Wilo-Yonos GIGA2.0-D 50/1-25/4,0, silnik klasy IE5, styk sygnalizacji awarii/pracy SSM/SBM, współpraca z BMS, wejścia analogowe 0-10V i in., cyfrowe Ext. OFF i in., wybór trybów regulacji, do cieczy od -20°C | 13406 | PG3 | 28 | K | 22607 | NIE |  | 84137059 | 0 | 277 | 315 | Wilo-Yonos GIGA2.0-D 50/1-25/4,0 | pompa dławnicowa podwójna Inline, silnik klasy IE5 | Wilo-Yonos GIGA2.0-D | Tłoczenie wody grzewczej (zgodnie z VDI 2035), wody zimnej i mieszanin woda-glikol | Wilo | DE | 1 | SZT |  | 0.4 | IE5 | zielony / czarny / szary | Europaleta | 1 | 1 | 1 | 754 | 508 | 402 | 800 | 1200 | 546 | 68.9 | 98 | http://downloads-wilo-select.wilo.com/assets/WIB_WILO31922768.jpg | //cms.media.wilo.com/dcipicxmlfeature/wilo525995/6980152/wilo525995_1.jpg |  | 4300 |  |  | https://wilo.com/quick/PL/pl/articleNumber/2205875
10316 | 2205997 | 4062679111728 | Wilo-Yonos GIGA2.0-D 50/1-25/4,0-R1 pompa dławnicowa podwójna Inline, silnik klasy IE5 | Pompa dławnicowa podwójna Inline Wilo-Yonos GIGA2.0-D 50/1-25/4,0-R1, silnik klasy IE5, styk sygnalizacji awarii/pracy SSM/SBM, współpraca z BMS, wejścia analogowe 0-10V i in., cyfrowe Ext. OFF i in., wybór trybów regulacji, do cieczy od -20°C | 12823 | PG3 | 28 | K | 22607 | NIE |  | 84137059 | 0 | 277 | 315 | Wilo-Yonos GIGA2.0-D 50/1-25/4,0-R1 | pompa dławnicowa podwójna Inline, silnik klasy IE5 | Wilo-Yonos GIGA2.0-D | Tłoczenie wody grzewczej (zgodnie z VDI 2035), wody zimnej i mieszanin woda-glikol | Wilo | DE | 1 | SZT |  | 0.4 | IE5 | zielony / czarny / szary | Europaleta | 1 | 1 | 1 | 754 | 508 | 402 | 800 | 1200 | 546 | 68.9 | 98 | http://downloads-wilo-select.wilo.com/assets/WIB_WILO31922768.jpg | //cms.media.wilo.com/dcipicxmlfeature/wilo525995/6980152/wilo525995_1.jpg |  | 4300 |  |  | https://wilo.com/quick/PL/pl/articleNumber/2205997
10317 | 2206058 | 4062679112572 | Wilo-Yonos GIGA2.0-D 50/1-25/4,0-R1-S1 pompa dławnicowa podwójna Inline, silnik klasy IE5 | Pompa dławnicowa podwójna Inline Wilo-Yonos GIGA2.0-D 50/1-25/4,0-R1-S1, silnik klasy IE5, styk sygnalizacji awarii/pracy SSM/SBM, współpraca z BMS, wejścia analogowe 0-10V i in., cyfrowe Ext. OFF i in., wybór trybów regulacji, do cieczy od -20°C | 12941 | PG3 | 28 | K | 22607 | NIE |  | 84137059 | 0 | 277 | 315 | Wilo-Yonos GIGA2.0-D 50/1-25/4,0-R1-S1 | pompa dławnicowa podwójna Inline, silnik klasy IE5 | Wilo-Yonos GIGA2.0-D | Tłoczenie wody grzewczej (zgodnie z VDI 2035), wody zimnej i mieszanin woda-glikol | Wilo | DE | 1 | SZT |  | 0.4 | IE5 | zielony / czarny / szary | Europaleta | 1 | 1 | 1 | 754 | 508 | 402 | 800 | 1200 | 546 | 68.9 | 98 | http://downloads-wilo-select.wilo.com/assets/WIB_WILO31922768.jpg | //cms.media.wilo.com/dcipicxmlfeature/wilo525995/6980152/wilo525995_1.jpg |  | 4300 |  |  | https://wilo.com/quick/PL/pl/articleNumber/2206058
10318 | 2205936 | 4062679110875 | Wilo-Yonos GIGA2.0-D 50/1-25/4,0-S1 pompa dławnicowa podwójna Inline, silnik klasy IE5 | Pompa dławnicowa podwójna Inline Wilo-Yonos GIGA2.0-D 50/1-25/4,0-S1, silnik klasy IE5, styk sygnalizacji awarii/pracy SSM/SBM, współpraca z BMS, wejścia analogowe 0-10V i in., cyfrowe Ext. OFF i in., wybór trybów regulacji, do cieczy od -20°C | 13524 | PG3 | 28 | K | 22607 | NIE |  | 84137059 | 0 | 277 | 315 | Wilo-Yonos GIGA2.0-D 50/1-25/4,0-S1 | pompa dławnicowa podwójna Inline, silnik klasy IE5 | Wilo-Yonos GIGA2.0-D | Tłoczenie wody grzewczej (zgodnie z VDI 2035), wody zimnej i mieszanin woda-glikol | Wilo | DE | 1 | SZT |  | 0.4 | IE5 | zielony / czarny / szary | Europaleta | 1 | 1 | 1 | 754 | 508 | 402 | 800 | 1200 | 546 | 68.9 | 98 | http://downloads-wilo-select.wilo.com/assets/WIB_WILO31922768.jpg | //cms.media.wilo.com/dcipicxmlfeature/wilo525995/6980152/wilo525995_1.jpg |  | 4300 |  |  | https://wilo.com/quick/PL/pl/articleNumber/2205936
10319 | 2234720 | 4062679395364 | Wilo-Yonos GIGA2.0-D 50/1-33/5,5 pompa dławnicowa podwójna Inline, silnik klasy IE5 | Pompa dławnicowa podwójna Inline Wilo-Yonos GIGA2.0-D 50/1-33/5,5 styk sygnalizacji awarii/pracy SSM/SBM, współpraca z BMS, wejścia analogowe 0-10V i in., cyfrowe Ext. OFF i in., wybór trybów regulacji, do cieczy od -20°C | 14228 | PG3 | 28 | K | 22607 | NIE |  | 84137059 | 0 | 276 | 315 | Wilo-Yonos GIGA2.0-D 50/1-33/5,5 | pompa dławnicowa podwójna Inline, silnik klasy IE5 | Wilo-Yonos GIGA2.0-D | Tłoczenie wody grzewczej (zgodnie z VDI 2035), wody zimnej i mieszanin woda-glikol | Wilo | DE | 1 | SZT |  | 0.4 | IE5 | zielony / czarny / szary | Karton | 1 | 1 | 1 | 611 | 604 | 430 | 800 | 1200 | 800 | 126 | 173 |  |  |  | 6200 |  | Nowość | https://wilo.com/quick/PL/pl/articleNumber/2234720
10320 | 2234723 | 4062679397108 | Wilo-Yonos GIGA2.0-D 50/1-33/5,5- R1-S1 pompa dławnicowa podwójna Inline, silnik klasy IE5 | Pompa dławnicowa podwójna Inline Wilo-Yonos GIGA2.0-D 50/1-33/5,5- R1-S1 styk sygnalizacji awarii/pracy SSM/SBM, współpraca z BMS, wejścia analogowe 0-10V i in., cyfrowe Ext. OFF i in., wybór trybów regulacji, do cieczy od -20°C | 13763 | PG3 | 28 | K | 22607 | NIE |  | 84137059 | 0 | 276 | 315 | Wilo-Yonos GIGA2.0-D 50/1-33/5,5- R1-S1 | pompa dławnicowa podwójna Inline, silnik klasy IE5 | Wilo-Yonos GIGA2.0-D | Tłoczenie wody grzewczej (zgodnie z VDI 2035), wody zimnej i mieszanin woda-glikol | Wilo | DE | 1 | SZT |  | 0.4 | IE5 | zielony / czarny / szary | Karton | 1 | 1 | 1 | 611 | 604 | 430 | 800 | 1200 | 800 | 126 | 173 |  |  |  | 6200 |  | Nowość | https://wilo.com/quick/PL/pl/articleNumber/2234723
10321 | 2234722 | 4062679396521 | Wilo-Yonos GIGA2.0-D 50/1-33/5,5-R1 pompa dławnicowa podwójna Inline, silnik klasy IE5 | Pompa dławnicowa podwójna Inline Wilo-Yonos GIGA2.0-D 50/1-33/5,5-R1 styk sygnalizacji awarii/pracy SSM/SBM, współpraca z BMS, wejścia analogowe 0-10V i in., cyfrowe Ext. OFF i in., wybór trybów regulacji, do cieczy od -20°C | 13646 | PG3 | 28 | K | 22607 | NIE |  | 84137059 | 0 | 276 | 315 | Wilo-Yonos GIGA2.0-D 50/1-33/5,5-R1 | pompa dławnicowa podwójna Inline, silnik klasy IE5 | Wilo-Yonos GIGA2.0-D | Tłoczenie wody grzewczej (zgodnie z VDI 2035), wody zimnej i mieszanin woda-glikol | Wilo | DE | 1 | SZT |  | 0.4 | IE5 | zielony / czarny / szary | Karton | 1 | 1 | 1 | 611 | 604 | 430 | 800 | 1200 | 800 | 126 | 173 |  |  |  | 6200 |  | Nowość | https://wilo.com/quick/PL/pl/articleNumber/2234722
10322 | 2234721 | 4062679395944 | Wilo-Yonos GIGA2.0-D 50/1-33/5,5-S1 pompa dławnicowa podwójna Inline, silnik klasy IE5 | Pompa dławnicowa podwójna Inline Wilo-Yonos GIGA2.0-D 50/1-33/5,5-S1 styk sygnalizacji awarii/pracy SSM/SBM, współpraca z BMS, wejścia analogowe 0-10V i in., cyfrowe Ext. OFF i in., wybór trybów regulacji, do cieczy od -20°C | 14345 | PG3 | 28 | K | 22607 | NIE |  | 84137059 | 0 | 276 | 315 | Wilo-Yonos GIGA2.0-D 50/1-33/5,5-S1 | pompa dławnicowa podwójna Inline, silnik klasy IE5 | Wilo-Yonos GIGA2.0-D | Tłoczenie wody grzewczej (zgodnie z VDI 2035), wody zimnej i mieszanin woda-glikol | Wilo | DE | 1 | SZT |  | 0.4 | IE5 | zielony / czarny / szary | Karton | 1 | 1 | 1 | 611 | 604 | 430 | 800 | 1200 | 800 | 126 | 173 |  |  |  | 6200 |  | Nowość | https://wilo.com/quick/PL/pl/articleNumber/2234721
10323 | 2234728 | 4062679395388 | Wilo-Yonos GIGA2.0-D 50/1-39/7,5 pompa dławnicowa podwójna Inline, silnik klasy IE5 | Pompa dławnicowa podwójna Inline Wilo-Yonos GIGA2.0-D 50/1-39/7,5 styk sygnalizacji awarii/pracy SSM/SBM, współpraca z BMS, wejścia analogowe 0-10V i in., cyfrowe Ext. OFF i in., wybór trybów regulacji, do cieczy od -20°C | 15319 | PG3 | 28 | K | 22607 | NIE |  | 84137059 | 0 | 276 | 315 | Wilo-Yonos GIGA2.0-D 50/1-39/7,5 | pompa dławnicowa podwójna Inline, silnik klasy IE5 | Wilo-Yonos GIGA2.0-D | Tłoczenie wody grzewczej (zgodnie z VDI 2035), wody zimnej i mieszanin woda-glikol | Wilo | DE | 1 | SZT |  | 0.4 | IE5 | zielony / czarny / szary | Karton | 1 | 1 | 1 | 611 | 604 | 430 | 800 | 1200 | 800 | 126 | 173 |  |  |  | 8500 |  | Nowość | https://wilo.com/quick/PL/pl/articleNumber/2234728
10324 | 2234731 | 4062679397122 | Wilo-Yonos GIGA2.0-D 50/1-39/7,5- R1-S1 pompa dławnicowa podwójna Inline, silnik klasy IE5 | Pompa dławnicowa podwójna Inline Wilo-Yonos GIGA2.0-D 50/1-39/7,5- R1-S1 styk sygnalizacji awarii/pracy SSM/SBM, współpraca z BMS, wejścia analogowe 0-10V i in., cyfrowe Ext. OFF i in., wybór trybów regulacji, do cieczy od -20°C | 14854 | PG3 | 28 | K | 22607 | NIE |  | 84137059 | 0 | 276 | 315 | Wilo-Yonos GIGA2.0-D 50/1-39/7,5- R1-S1 | pompa dławnicowa podwójna Inline, silnik klasy IE5 | Wilo-Yonos GIGA2.0-D | Tłoczenie wody grzewczej (zgodnie z VDI 2035), wody zimnej i mieszanin woda-glikol | Wilo | DE | 1 | SZT |  | 0.4 | IE5 | zielony / czarny / szary | Karton | 1 | 1 | 1 | 611 | 604 | 430 | 800 | 1200 | 800 | 126 | 173 |  |  |  | 8500 |  | Nowość | https://wilo.com/quick/PL/pl/articleNumber/2234731
10325 | 2234730 | 4062679396545 | Wilo-Yonos GIGA2.0-D 50/1-39/7,5-R1 pompa dławnicowa podwójna Inline, silnik klasy IE5 | Pompa dławnicowa podwójna Inline Wilo-Yonos GIGA2.0-D 50/1-39/7,5-R1 styk sygnalizacji awarii/pracy SSM/SBM, współpraca z BMS, wejścia analogowe 0-10V i in., cyfrowe Ext. OFF i in., wybór trybów regulacji, do cieczy od -20°C | 14736 | PG3 | 28 | K | 22607 | NIE |  | 84137059 | 0 | 276 | 315 | Wilo-Yonos GIGA2.0-D 50/1-39/7,5-R1 | pompa dławnicowa podwójna Inline, silnik klasy IE5 | Wilo-Yonos GIGA2.0-D | Tłoczenie wody grzewczej (zgodnie z VDI 2035), wody zimnej i mieszanin woda-glikol | Wilo | DE | 1 | SZT |  | 0.4 | IE5 | zielony / czarny / szary | Karton | 1 | 1 | 1 | 611 | 604 | 430 | 800 | 1200 | 800 | 126 | 173 |  |  |  | 8500 |  | Nowość | https://wilo.com/quick/PL/pl/articleNumber/2234730
10326 | 2234729 | 4062679395968 | Wilo-Yonos GIGA2.0-D 50/1-39/7,5-S1 pompa dławnicowa podwójna Inline, silnik klasy IE5 | Pompa dławnicowa podwójna Inline Wilo-Yonos GIGA2.0-D 50/1-39/7,5-S1 styk sygnalizacji awarii/pracy SSM/SBM, współpraca z BMS, wejścia analogowe 0-10V i in., cyfrowe Ext. OFF i in., wybór trybów regulacji, do cieczy od -20°C | 15436 | PG3 | 28 | K | 22607 | NIE |  | 84137059 | 0 | 276 | 315 | Wilo-Yonos GIGA2.0-D 50/1-39/7,5-S1 | pompa dławnicowa podwójna Inline, silnik klasy IE5 | Wilo-Yonos GIGA2.0-D | Tłoczenie wody grzewczej (zgodnie z VDI 2035), wody zimnej i mieszanin woda-glikol | Wilo | DE | 1 | SZT |  | 0.4 | IE5 | zielony / czarny / szary | Karton | 1 | 1 | 1 | 611 | 604 | 430 | 800 | 1200 | 800 | 126 | 173 |  |  |  | 8500 |  | Nowość | https://wilo.com/quick/PL/pl/articleNumber/2234729
10327 | 2207259 | 4062679115535 | Wilo-Yonos GIGA2.0-D 50/1-5/M-0,37 pompa dławnicowa podwójna Inline, silnik klasy IE5 | Pompa dławnicowa podwójna Inline Wilo-Yonos GIGA2.0-D 50/1-5/M-0,37, silnik klasy IE5, styk sygnalizacji awarii/pracy SSM/SBM, współpraca z BMS, wejścia analogowe 0-10V i in., cyfrowe Ext. OFF i in., wybór trybów regulacji, do cieczy od -20°C | 6707 | PG3 | 28 | K | 22607 | NIE |  | 84137059 | 0 | 277 | 315 | Wilo-Yonos GIGA2.0-D 50/1-5/M-0,37 | pompa dławnicowa podwójna Inline, silnik klasy IE5 | Wilo-Yonos GIGA2.0-D | Tłoczenie wody grzewczej (zgodnie z VDI 2035), wody zimnej i mieszanin woda-glikol | Wilo | DE | 1 | SZT |  | 0.4 | IE5 | zielony / czarny / szary | Europaleta | 1 | 1 | 1 | 737 | 535 | 396 | 1200 | 1200 | 577 | 60.1 | 99 | http://downloads-wilo-select.wilo.com/assets/WIB_WILO31922768.jpg | //cms.media.wilo.com/dcipicxmlfeature/wilo525995/6980152/wilo525995_1.jpg |  | 500 |  |  | https://wilo.com/quick/PL/pl/articleNumber/2207259
10328 | 2207309 | 4062679116631 | Wilo-Yonos GIGA2.0-D 50/1-5/M-0,37-R1 pompa dławnicowa podwójna Inline, silnik klasy IE5 | Pompa dławnicowa podwójna Inline Wilo-Yonos GIGA2.0-D 50/1-5/M-0,37-R1, silnik klasy IE5, styk sygnalizacji awarii/pracy SSM/SBM, współpraca z BMS, wejścia analogowe 0-10V i in., cyfrowe Ext. OFF i in., wybór trybów regulacji, do cieczy od -20°C | 6123 | PG3 | 28 | K | 22607 | NIE |  | 84137059 | 0 | 277 | 315 | Wilo-Yonos GIGA2.0-D 50/1-5/M-0,37-R1 | pompa dławnicowa podwójna Inline, silnik klasy IE5 | Wilo-Yonos GIGA2.0-D | Tłoczenie wody grzewczej (zgodnie z VDI 2035), wody zimnej i mieszanin woda-glikol | Wilo | DE | 1 | SZT |  | 0.4 | IE5 | zielony / czarny / szary | Europaleta | 1 | 1 | 1 | 737 | 535 | 396 | 1200 | 1200 | 577 | 60.1 | 99 | http://downloads-wilo-select.wilo.com/assets/WIB_WILO31922768.jpg | //cms.media.wilo.com/dcipicxmlfeature/wilo525995/6980152/wilo525995_1.jpg |  | 500 |  |  | https://wilo.com/quick/PL/pl/articleNumber/2207309
10329 | 2207334 | 4062679117188 | Wilo-Yonos GIGA2.0-D 50/1-5/M-0,37-R1-S1 pompa dławnicowa podwójna Inline, silnik klasy IE5 | Pompa dławnicowa podwójna Inline Wilo-Yonos GIGA2.0-D 50/1-5/M-0,37-R1-S1, silnik klasy IE5, styk sygnalizacji awarii/pracy SSM/SBM, współpraca z BMS, wejścia analogowe 0-10V i in., cyfrowe Ext. OFF i in., wybór trybów regulacji, do cieczy od -20°C | 6242 | PG3 | 28 | K | 22607 | NIE |  | 84137059 | 0 | 277 | 315 | Wilo-Yonos GIGA2.0-D 50/1-5/M-0,37-R1-S1 | pompa dławnicowa podwójna Inline, silnik klasy IE5 | Wilo-Yonos GIGA2.0-D | Tłoczenie wody grzewczej (zgodnie z VDI 2035), wody zimnej i mieszanin woda-glikol | Wilo | DE | 1 | SZT |  | 0.4 | IE5 | zielony / czarny / szary | Europaleta | 1 | 1 | 1 | 737 | 535 | 396 | 1200 | 1200 | 577 | 60.1 | 99 | http://downloads-wilo-select.wilo.com/assets/WIB_WILO31922768.jpg | //cms.media.wilo.com/dcipicxmlfeature/wilo525995/6980152/wilo525995_1.jpg |  | 500 |  |  | https://wilo.com/quick/PL/pl/articleNumber/2207334
10330 | 2207284 | 4062679116082 | Wilo-Yonos GIGA2.0-D 50/1-5/M-0,37-S1 pompa dławnicowa podwójna Inline, silnik klasy IE5 | Pompa dławnicowa podwójna Inline Wilo-Yonos GIGA2.0-D 50/1-5/M-0,37-S1, silnik klasy IE5, styk sygnalizacji awarii/pracy SSM/SBM, współpraca z BMS, wejścia analogowe 0-10V i in., cyfrowe Ext. OFF i in., wybór trybów regulacji, do cieczy od -20°C | 6824 | PG3 | 28 | K | 22607 | NIE |  | 84137059 | 0 | 277 | 315 | Wilo-Yonos GIGA2.0-D 50/1-5/M-0,37-S1 | pompa dławnicowa podwójna Inline, silnik klasy IE5 | Wilo-Yonos GIGA2.0-D | Tłoczenie wody grzewczej (zgodnie z VDI 2035), wody zimnej i mieszanin woda-glikol | Wilo | DE | 1 | SZT |  | 0.4 | IE5 | zielony / czarny / szary | Europaleta | 1 | 1 | 1 | 737 | 535 | 396 | 1200 | 1200 | 577 | 60.1 | 99 | http://downloads-wilo-select.wilo.com/assets/WIB_WILO31922768.jpg | //cms.media.wilo.com/dcipicxmlfeature/wilo525995/6980152/wilo525995_1.jpg |  | 500 |  |  | https://wilo.com/quick/PL/pl/articleNumber/2207284
10331 | 2205871 | 4062679110004 | Wilo-Yonos GIGA2.0-D 50/1-6/0,55 pompa dławnicowa podwójna Inline, silnik klasy IE5 | Pompa dławnicowa podwójna Inline Wilo-Yonos GIGA2.0-D 50/1-6/0,55, silnik klasy IE5, styk sygnalizacji awarii/pracy SSM/SBM, współpraca z BMS, wejścia analogowe 0-10V i in., cyfrowe Ext. OFF i in., wybór trybów regulacji, do cieczy od -20°C | 7059 | PG3 | 28 | K | 22607 | NIE |  | 84137059 | 0 | 277 | 315 | Wilo-Yonos GIGA2.0-D 50/1-6/0,55 | pompa dławnicowa podwójna Inline, silnik klasy IE5 | Wilo-Yonos GIGA2.0-D | Tłoczenie wody grzewczej (zgodnie z VDI 2035), wody zimnej i mieszanin woda-glikol | Wilo | DE | 1 | SZT |  | 0.4 | IE5 | zielony / czarny / szary | Europaleta | 1 | 1 | 1 | 737 | 535 | 396 | 800 | 1200 | 540 | 59.3 | 89.2 | http://downloads-wilo-select.wilo.com/assets/WIB_WILO31922768.jpg | //cms.media.wilo.com/dcipicxmlfeature/wilo525995/6980152/wilo525995_1.jpg |  | 600 |  |  | https://wilo.com/quick/PL/pl/articleNumber/2205871
10332 | 2205993 | 4062679111704 | Wilo-Yonos GIGA2.0-D 50/1-6/0,55-R1 pompa dławnicowa podwójna Inline, silnik klasy IE5 | Pompa dławnicowa podwójna Inline Wilo-Yonos GIGA2.0-D 50/1-6/0,55-R1, silnik klasy IE5, styk sygnalizacji awarii/pracy SSM/SBM, współpraca z BMS, wejścia analogowe 0-10V i in., cyfrowe Ext. OFF i in., wybór trybów regulacji, do cieczy od -20°C | 6477 | PG3 | 28 | K | 22607 | NIE |  | 84137059 | 0 | 277 | 315 | Wilo-Yonos GIGA2.0-D 50/1-6/0,55-R1 | pompa dławnicowa podwójna Inline, silnik klasy IE5 | Wilo-Yonos GIGA2.0-D | Tłoczenie wody grzewczej (zgodnie z VDI 2035), wody zimnej i mieszanin woda-glikol | Wilo | DE | 1 | SZT |  | 0.4 | IE5 | zielony / czarny / szary | Europaleta | 1 | 1 | 1 | 737 | 535 | 396 | 800 | 1200 | 540 | 59.3 | 89.2 | http://downloads-wilo-select.wilo.com/assets/WIB_WILO31922768.jpg | //cms.media.wilo.com/dcipicxmlfeature/wilo525995/6980152/wilo525995_1.jpg |  | 600 |  |  | https://wilo.com/quick/PL/pl/articleNumber/2205993
10333 | 2206054 | 4062679112558 | Wilo-Yonos GIGA2.0-D 50/1-6/0,55-R1-S1 pompa dławnicowa podwójna Inline, silnik klasy IE5 | Pompa dławnicowa podwójna Inline Wilo-Yonos GIGA2.0-D 50/1-6/0,55-R1-S1, silnik klasy IE5, styk sygnalizacji awarii/pracy SSM/SBM, współpraca z BMS, wejścia analogowe 0-10V i in., cyfrowe Ext. OFF i in., wybór trybów regulacji, do cieczy od -20°C | 6594 | PG3 | 28 | K | 22607 | NIE |  | 84137059 | 0 | 277 | 315 | Wilo-Yonos GIGA2.0-D 50/1-6/0,55-R1-S1 | pompa dławnicowa podwójna Inline, silnik klasy IE5 | Wilo-Yonos GIGA2.0-D | Tłoczenie wody grzewczej (zgodnie z VDI 2035), wody zimnej i mieszanin woda-glikol | Wilo | DE | 1 | SZT |  | 0.4 | IE5 | zielony / czarny / szary | Europaleta | 1 | 1 | 1 | 737 | 535 | 396 | 800 | 1200 | 540 | 59.3 | 89.2 | http://downloads-wilo-select.wilo.com/assets/WIB_WILO31922768.jpg | //cms.media.wilo.com/dcipicxmlfeature/wilo525995/6980152/wilo525995_1.jpg |  | 600 |  |  | https://wilo.com/quick/PL/pl/articleNumber/2206054
10334 | 2205932 | 4062679110851 | Wilo-Yonos GIGA2.0-D 50/1-6/0,55-S1 pompa dławnicowa podwójna Inline, silnik klasy IE5 | Pompa dławnicowa podwójna Inline Wilo-Yonos GIGA2.0-D 50/1-6/0,55-S1, silnik klasy IE5, styk sygnalizacji awarii/pracy SSM/SBM, współpraca z BMS, wejścia analogowe 0-10V i in., cyfrowe Ext. OFF i in., wybór trybów regulacji, do cieczy od -20°C | 7177 | PG3 | 28 | K | 22607 | NIE |  | 84137059 | 0 | 277 | 315 | Wilo-Yonos GIGA2.0-D 50/1-6/0,55-S1 | pompa dławnicowa podwójna Inline, silnik klasy IE5 | Wilo-Yonos GIGA2.0-D | Tłoczenie wody grzewczej (zgodnie z VDI 2035), wody zimnej i mieszanin woda-glikol | Wilo | DE | 1 | SZT |  | 0.4 | IE5 | zielony / czarny / szary | Europaleta | 1 | 1 | 1 | 737 | 535 | 396 | 800 | 1200 | 540 | 59.3 | 89.2 | http://downloads-wilo-select.wilo.com/assets/WIB_WILO31922768.jpg | //cms.media.wilo.com/dcipicxmlfeature/wilo525995/6980152/wilo525995_1.jpg |  | 600 |  |  | https://wilo.com/quick/PL/pl/articleNumber/2205932
10335 | 2207258 | 4062679115528 | Wilo-Yonos GIGA2.0-D 50/1-6/M-0,55 pompa dławnicowa podwójna Inline, silnik klasy IE5 | Pompa dławnicowa podwójna Inline Wilo-Yonos GIGA2.0-D 50/1-6/M-0,55, silnik klasy IE5, styk sygnalizacji awarii/pracy SSM/SBM, współpraca z BMS, wejścia analogowe 0-10V i in., cyfrowe Ext. OFF i in., wybór trybów regulacji, do cieczy od -20°C | 7059 | PG3 | 28 | K | 22607 | NIE |  | 84137059 | 0 | 277 | 315 | Wilo-Yonos GIGA2.0-D 50/1-6/M-0,55 | pompa dławnicowa podwójna Inline, silnik klasy IE5 | Wilo-Yonos GIGA2.0-D | Tłoczenie wody grzewczej (zgodnie z VDI 2035), wody zimnej i mieszanin woda-glikol | Wilo | DE | 1 | SZT |  | 0.4 | IE5 | zielony / czarny / szary | Europaleta | 1 | 1 | 1 | 737 | 535 | 396 | 1200 | 1200 | 577 | 62.5 | 101 | http://downloads-wilo-select.wilo.com/assets/WIB_WILO31922768.jpg | //cms.media.wilo.com/dcipicxmlfeature/wilo525995/6980152/wilo525995_1.jpg |  | 600 |  |  | https://wilo.com/quick/PL/pl/articleNumber/2207258
10336 | 2207308 | 4062679116624 | Wilo-Yonos GIGA2.0-D 50/1-6/M-0,55-R1 pompa dławnicowa podwójna Inline, silnik klasy IE5 | Pompa dławnicowa podwójna Inline Wilo-Yonos GIGA2.0-D 50/1-6/M-0,55-R1, silnik klasy IE5, styk sygnalizacji awarii/pracy SSM/SBM, współpraca z BMS, wejścia analogowe 0-10V i in., cyfrowe Ext. OFF i in., wybór trybów regulacji, do cieczy od -20°C | 6477 | PG3 | 28 | K | 22607 | NIE |  | 84137059 | 0 | 277 | 315 | Wilo-Yonos GIGA2.0-D 50/1-6/M-0,55-R1 | pompa dławnicowa podwójna Inline, silnik klasy IE5 | Wilo-Yonos GIGA2.0-D | Tłoczenie wody grzewczej (zgodnie z VDI 2035), wody zimnej i mieszanin woda-glikol | Wilo | DE | 1 | SZT |  | 0.4 | IE5 | zielony / czarny / szary | Europaleta | 1 | 1 | 1 | 737 | 535 | 396 | 1200 | 1200 | 577 | 62.5 | 101 | http://downloads-wilo-select.wilo.com/assets/WIB_WILO31922768.jpg | //cms.media.wilo.com/dcipicxmlfeature/wilo525995/6980152/wilo525995_1.jpg |  | 600 |  |  | https://wilo.com/quick/PL/pl/articleNumber/2207308
10337 | 2207333 | 4062679117171 | Wilo-Yonos GIGA2.0-D 50/1-6/M-0,55-R1-S1 pompa dławnicowa podwójna Inline, silnik klasy IE5 | Pompa dławnicowa podwójna Inline Wilo-Yonos GIGA2.0-D 50/1-6/M-0,55-R1-S1, silnik klasy IE5, styk sygnalizacji awarii/pracy SSM/SBM, współpraca z BMS, wejścia analogowe 0-10V i in., cyfrowe Ext. OFF i in., wybór trybów regulacji, do cieczy od -20°C | 6594 | PG3 | 28 | K | 22607 | NIE |  | 84137059 | 0 | 277 | 315 | Wilo-Yonos GIGA2.0-D 50/1-6/M-0,55-R1-S1 | pompa dławnicowa podwójna Inline, silnik klasy IE5 | Wilo-Yonos GIGA2.0-D | Tłoczenie wody grzewczej (zgodnie z VDI 2035), wody zimnej i mieszanin woda-glikol | Wilo | DE | 1 | SZT |  | 0.4 | IE5 | zielony / czarny / szary | Europaleta | 1 | 1 | 1 | 737 | 535 | 396 | 1200 | 1200 | 577 | 62.5 | 101 | http://downloads-wilo-select.wilo.com/assets/WIB_WILO31922768.jpg | //cms.media.wilo.com/dcipicxmlfeature/wilo525995/6980152/wilo525995_1.jpg |  | 600 |  |  | https://wilo.com/quick/PL/pl/articleNumber/2207333
10338 | 2207283 | 4062679116075 | Wilo-Yonos GIGA2.0-D 50/1-6/M-0,55-S1 pompa dławnicowa podwójna Inline, silnik klasy IE5 | Pompa dławnicowa podwójna Inline Wilo-Yonos GIGA2.0-D 50/1-6/M-0,55-S1, silnik klasy IE5, styk sygnalizacji awarii/pracy SSM/SBM, współpraca z BMS, wejścia analogowe 0-10V i in., cyfrowe Ext. OFF i in., wybór trybów regulacji, do cieczy od -20°C | 7177 | PG3 | 28 | K | 22607 | NIE |  | 84137059 | 0 | 277 | 315 | Wilo-Yonos GIGA2.0-D 50/1-6/M-0,55-S1 | pompa dławnicowa podwójna Inline, silnik klasy IE5 | Wilo-Yonos GIGA2.0-D | Tłoczenie wody grzewczej (zgodnie z VDI 2035), wody zimnej i mieszanin woda-glikol | Wilo | DE | 1 | SZT |  | 0.4 | IE5 | zielony / czarny / szary | Europaleta | 1 | 1 | 1 | 737 | 535 | 396 | 1200 | 1200 | 577 | 62.5 | 101 | http://downloads-wilo-select.wilo.com/assets/WIB_WILO31922768.jpg | //cms.media.wilo.com/dcipicxmlfeature/wilo525995/6980152/wilo525995_1.jpg |  | 600 |  |  | https://wilo.com/quick/PL/pl/articleNumber/2207283
10339 | 2205870 | 4062679109992 | Wilo-Yonos GIGA2.0-D 50/1-8/0,75 pompa dławnicowa podwójna Inline, silnik klasy IE5 | Pompa dławnicowa podwójna Inline Wilo-Yonos GIGA2.0-D 50/1-8/0,75, silnik klasy IE5, styk sygnalizacji awarii/pracy SSM/SBM, współpraca z BMS, wejścia analogowe 0-10V i in., cyfrowe Ext. OFF i in., wybór trybów regulacji, do cieczy od -20°C | 7625 | PG3 | 28 | K | 22607 | NIE |  | 84137059 | 0 | 277 | 315 | Wilo-Yonos GIGA2.0-D 50/1-8/0,75 | pompa dławnicowa podwójna Inline, silnik klasy IE5 | Wilo-Yonos GIGA2.0-D | Tłoczenie wody grzewczej (zgodnie z VDI 2035), wody zimnej i mieszanin woda-glikol | Wilo | DE | 1 | SZT |  | 0.4 | IE5 | zielony / czarny / szary | Europaleta | 1 | 1 | 1 | 737 | 535 | 396 | 800 | 1200 | 540 | 59.3 | 89.2 | http://downloads-wilo-select.wilo.com/assets/WIB_WILO31922768.jpg | //cms.media.wilo.com/dcipicxmlfeature/wilo525995/6980152/wilo525995_1.jpg |  | 800 |  |  | https://wilo.com/quick/PL/pl/articleNumber/2205870
10340 | 2205992 | 4062679111698 | Wilo-Yonos GIGA2.0-D 50/1-8/0,75-R1 pompa dławnicowa podwójna Inline, silnik klasy IE5 | Pompa dławnicowa podwójna Inline Wilo-Yonos GIGA2.0-D 50/1-8/0,75-R1, silnik klasy IE5, styk sygnalizacji awarii/pracy SSM/SBM, współpraca z BMS, wejścia analogowe 0-10V i in., cyfrowe Ext. OFF i in., wybór trybów regulacji, do cieczy od -20°C | 7042 | PG3 | 28 | K | 22607 | NIE |  | 84137059 | 0 | 277 | 315 | Wilo-Yonos GIGA2.0-D 50/1-8/0,75-R1 | pompa dławnicowa podwójna Inline, silnik klasy IE5 | Wilo-Yonos GIGA2.0-D | Tłoczenie wody grzewczej (zgodnie z VDI 2035), wody zimnej i mieszanin woda-glikol | Wilo | DE | 1 | SZT |  | 0.4 | IE5 | zielony / czarny / szary | Europaleta | 1 | 1 | 1 | 737 | 535 | 396 | 800 | 1200 | 540 | 59.3 | 89.2 | http://downloads-wilo-select.wilo.com/assets/WIB_WILO31922768.jpg | //cms.media.wilo.com/dcipicxmlfeature/wilo525995/6980152/wilo525995_1.jpg |  | 800 |  |  | https://wilo.com/quick/PL/pl/articleNumber/2205992
10341 | 2206053 | 4062679112541 | Wilo-Yonos GIGA2.0-D 50/1-8/0,75-R1-S1 pompa dławnicowa podwójna Inline, silnik klasy IE5 | Pompa dławnicowa podwójna Inline Wilo-Yonos GIGA2.0-D 50/1-8/0,75-R1-S1, silnik klasy IE5, styk sygnalizacji awarii/pracy SSM/SBM, współpraca z BMS, wejścia analogowe 0-10V i in., cyfrowe Ext. OFF i in., wybór trybów regulacji, do cieczy od -20°C | 7159 | PG3 | 28 | K | 22607 | NIE |  | 84137059 | 0 | 277 | 315 | Wilo-Yonos GIGA2.0-D 50/1-8/0,75-R1-S1 | pompa dławnicowa podwójna Inline, silnik klasy IE5 | Wilo-Yonos GIGA2.0-D | Tłoczenie wody grzewczej (zgodnie z VDI 2035), wody zimnej i mieszanin woda-glikol | Wilo | DE | 1 | SZT |  | 0.4 | IE5 | zielony / czarny / szary | Europaleta | 1 | 1 | 1 | 737 | 535 | 396 | 800 | 1200 | 540 | 59.3 | 89.2 | http://downloads-wilo-select.wilo.com/assets/WIB_WILO31922768.jpg | //cms.media.wilo.com/dcipicxmlfeature/wilo525995/6980152/wilo525995_1.jpg |  | 800 |  |  | https://wilo.com/quick/PL/pl/articleNumber/2206053
10342 | 2205931 | 4062679110844 | Wilo-Yonos GIGA2.0-D 50/1-8/0,75-S1 pompa dławnicowa podwójna Inline, silnik klasy IE5 | Pompa dławnicowa podwójna Inline Wilo-Yonos GIGA2.0-D 50/1-8/0,75-S1, silnik klasy IE5, styk sygnalizacji awarii/pracy SSM/SBM, współpraca z BMS, wejścia analogowe 0-10V i in., cyfrowe Ext. OFF i in., wybór trybów regulacji, do cieczy od -20°C | 7742 | PG3 | 28 | K | 22607 | NIE |  | 84137059 | 0 | 277 | 315 | Wilo-Yonos GIGA2.0-D 50/1-8/0,75-S1 | pompa dławnicowa podwójna Inline, silnik klasy IE5 | Wilo-Yonos GIGA2.0-D | Tłoczenie wody grzewczej (zgodnie z VDI 2035), wody zimnej i mieszanin woda-glikol | Wilo | DE | 1 | SZT |  | 0.4 | IE5 | zielony / czarny / szary | Europaleta | 1 | 1 | 1 | 737 | 535 | 396 | 800 | 1200 | 540 | 59.3 | 89.2 | http://downloads-wilo-select.wilo.com/assets/WIB_WILO31922768.jpg | //cms.media.wilo.com/dcipicxmlfeature/wilo525995/6980152/wilo525995_1.jpg |  | 800 |  |  | https://wilo.com/quick/PL/pl/articleNumber/2205931
10343 | 2207257 | 4062679115511 | Wilo-Yonos GIGA2.0-D 50/1-8/M-0,75 pompa dławnicowa podwójna Inline, silnik klasy IE5 | Pompa dławnicowa podwójna Inline Wilo-Yonos GIGA2.0-D 50/1-8/M-0,75, silnik klasy IE5, styk sygnalizacji awarii/pracy SSM/SBM, współpraca z BMS, wejścia analogowe 0-10V i in., cyfrowe Ext. OFF i in., wybór trybów regulacji, do cieczy od -20°C | 7625 | PG3 | 28 | K | 22607 | NIE |  | 84137059 | 0 | 277 | 315 | Wilo-Yonos GIGA2.0-D 50/1-8/M-0,75 | pompa dławnicowa podwójna Inline, silnik klasy IE5 | Wilo-Yonos GIGA2.0-D | Tłoczenie wody grzewczej (zgodnie z VDI 2035), wody zimnej i mieszanin woda-glikol | Wilo | DE | 1 | SZT |  | 0.4 | IE5 | zielony / czarny / szary | Europaleta | 1 | 1 | 1 | 737 | 535 | 396 | 1200 | 1200 | 577 | 62.5 | 101 | http://downloads-wilo-select.wilo.com/assets/WIB_WILO31922768.jpg | //cms.media.wilo.com/dcipicxmlfeature/wilo525995/6980152/wilo525995_1.jpg |  | 900 |  |  | https://wilo.com/quick/PL/pl/articleNumber/2207257
10344 | 2207307 | 4062679116617 | Wilo-Yonos GIGA2.0-D 50/1-8/M-0,75-R1 pompa dławnicowa podwójna Inline, silnik klasy IE5 | Pompa dławnicowa podwójna Inline Wilo-Yonos GIGA2.0-D 50/1-8/M-0,75-R1, silnik klasy IE5, styk sygnalizacji awarii/pracy SSM/SBM, współpraca z BMS, wejścia analogowe 0-10V i in., cyfrowe Ext. OFF i in., wybór trybów regulacji, do cieczy od -20°C | 7042 | PG3 | 28 | K | 22607 | NIE |  | 84137059 | 0 | 277 | 315 | Wilo-Yonos GIGA2.0-D 50/1-8/M-0,75-R1 | pompa dławnicowa podwójna Inline, silnik klasy IE5 | Wilo-Yonos GIGA2.0-D | Tłoczenie wody grzewczej (zgodnie z VDI 2035), wody zimnej i mieszanin woda-glikol | Wilo | DE | 1 | SZT |  | 0.4 | IE5 | zielony / czarny / szary | Europaleta | 1 | 1 | 1 | 737 | 535 | 396 | 1200 | 1200 | 577 | 62.5 | 101 | http://downloads-wilo-select.wilo.com/assets/WIB_WILO31922768.jpg | //cms.media.wilo.com/dcipicxmlfeature/wilo525995/6980152/wilo525995_1.jpg |  | 900 |  |  | https://wilo.com/quick/PL/pl/articleNumber/2207307
10345 | 2207332 | 4062679117164 | Wilo-Yonos GIGA2.0-D 50/1-8/M-0,75-R1-S1 pompa dławnicowa podwójna Inline, silnik klasy IE5 | Pompa dławnicowa podwójna Inline Wilo-Yonos GIGA2.0-D 50/1-8/M-0,75-R1-S1, silnik klasy IE5, styk sygnalizacji awarii/pracy SSM/SBM, współpraca z BMS, wejścia analogowe 0-10V i in., cyfrowe Ext. OFF i in., wybór trybów regulacji, do cieczy od -20°C | 7159 | PG3 | 28 | K | 22607 | NIE |  | 84137059 | 0 | 277 | 315 | Wilo-Yonos GIGA2.0-D 50/1-8/M-0,75-R1-S1 | pompa dławnicowa podwójna Inline, silnik klasy IE5 | Wilo-Yonos GIGA2.0-D | Tłoczenie wody grzewczej (zgodnie z VDI 2035), wody zimnej i mieszanin woda-glikol | Wilo | DE | 1 | SZT |  | 0.4 | IE5 | zielony / czarny / szary | Europaleta | 1 | 1 | 1 | 737 | 535 | 396 | 1200 | 1200 | 577 | 62.5 | 101 | http://downloads-wilo-select.wilo.com/assets/WIB_WILO31922768.jpg | //cms.media.wilo.com/dcipicxmlfeature/wilo525995/6980152/wilo525995_1.jpg |  | 900 |  |  | https://wilo.com/quick/PL/pl/articleNumber/2207332
10346 | 2207282 | 4062679116068 | Wilo-Yonos GIGA2.0-D 50/1-8/M-0,75-S1 pompa dławnicowa podwójna Inline, silnik klasy IE5 | Pompa dławnicowa podwójna Inline Wilo-Yonos GIGA2.0-D 50/1-8/M-0,75-S1, silnik klasy IE5, styk sygnalizacji awarii/pracy SSM/SBM, współpraca z BMS, wejścia analogowe 0-10V i in., cyfrowe Ext. OFF i in., wybór trybów regulacji, do cieczy od -20°C | 7742 | PG3 | 28 | K | 22607 | NIE |  | 84137059 | 0 | 277 | 315 | Wilo-Yonos GIGA2.0-D 50/1-8/M-0,75-S1 | pompa dławnicowa podwójna Inline, silnik klasy IE5 | Wilo-Yonos GIGA2.0-D | Tłoczenie wody grzewczej (zgodnie z VDI 2035), wody zimnej i mieszanin woda-glikol | Wilo | DE | 1 | SZT |  | 0.4 | IE5 | zielony / czarny / szary | Europaleta | 1 | 1 | 1 | 737 | 535 | 396 | 1200 | 1200 | 577 | 62.5 | 101 | http://downloads-wilo-select.wilo.com/assets/WIB_WILO31922768.jpg | //cms.media.wilo.com/dcipicxmlfeature/wilo525995/6980152/wilo525995_1.jpg |  | 900 |  |  | https://wilo.com/quick/PL/pl/articleNumber/2207282
10347 | 2205878 | 4062679110059 | Wilo-Yonos GIGA2.0-D 65/1-10/1,5 pompa dławnicowa podwójna Inline, silnik klasy IE5 | Pompa dławnicowa podwójna Inline Wilo-Yonos GIGA2.0-D 65/1-10/1,5, silnik klasy IE5, styk sygnalizacji awarii/pracy SSM/SBM, współpraca z BMS, wejścia analogowe 0-10V i in., cyfrowe Ext. OFF i in., wybór trybów regulacji, do cieczy od -20°C | 9474 | PG3 | 28 | K | 22607 | NIE |  | 84137059 | 0 | 277 | 315 | Wilo-Yonos GIGA2.0-D 65/1-10/1,5 | pompa dławnicowa podwójna Inline, silnik klasy IE5 | Wilo-Yonos GIGA2.0-D | Tłoczenie wody grzewczej (zgodnie z VDI 2035), wody zimnej i mieszanin woda-glikol | Wilo | DE | 1 | SZT |  | 0.4 | IE5 | zielony / czarny / szary | Europaleta | 1 | 1 | 1 | 794 | 517 | 408 | 800 | 1200 | 552 | 72 | 96.3 | http://downloads-wilo-select.wilo.com/assets/WIB_WILO31922768.jpg | //cms.media.wilo.com/dcipicxmlfeature/wilo525995/6980152/wilo525995_1.jpg |  | 1700 |  |  | https://wilo.com/quick/PL/pl/articleNumber/2205878
10348 | 2206000 | 4062679111759 | Wilo-Yonos GIGA2.0-D 65/1-10/1,5-R1 pompa dławnicowa podwójna Inline, silnik klasy IE5 | Pompa dławnicowa podwójna Inline Wilo-Yonos GIGA2.0-D 65/1-10/1,5-R1, silnik klasy IE5, styk sygnalizacji awarii/pracy SSM/SBM, współpraca z BMS, wejścia analogowe 0-10V i in., cyfrowe Ext. OFF i in., wybór trybów regulacji, do cieczy od -20°C | 8893 | PG3 | 28 | K | 22607 | NIE |  | 84137059 | 0 | 277 | 315 | Wilo-Yonos GIGA2.0-D 65/1-10/1,5-R1 | pompa dławnicowa podwójna Inline, silnik klasy IE5 | Wilo-Yonos GIGA2.0-D | Tłoczenie wody grzewczej (zgodnie z VDI 2035), wody zimnej i mieszanin woda-glikol | Wilo | DE | 1 | SZT |  | 0.4 | IE5 | zielony / czarny / szary | Europaleta | 1 | 1 | 1 | 794 | 517 | 408 | 800 | 1200 | 552 | 72 | 96.3 | http://downloads-wilo-select.wilo.com/assets/WIB_WILO31922768.jpg | //cms.media.wilo.com/dcipicxmlfeature/wilo525995/6980152/wilo525995_1.jpg |  | 1700 |  |  | https://wilo.com/quick/PL/pl/articleNumber/2206000
10349 | 2206061 | 4062679112602 | Wilo-Yonos GIGA2.0-D 65/1-10/1,5-R1-S1 pompa dławnicowa podwójna Inline, silnik klasy IE5 | Pompa dławnicowa podwójna Inline Wilo-Yonos GIGA2.0-D 65/1-10/1,5-R1-S1, silnik klasy IE5, styk sygnalizacji awarii/pracy SSM/SBM, współpraca z BMS, wejścia analogowe 0-10V i in., cyfrowe Ext. OFF i in., wybór trybów regulacji, do cieczy od -20°C | 9009 | PG3 | 28 | K | 22607 | NIE |  | 84137059 | 0 | 277 | 315 | Wilo-Yonos GIGA2.0-D 65/1-10/1,5-R1-S1 | pompa dławnicowa podwójna Inline, silnik klasy IE5 | Wilo-Yonos GIGA2.0-D | Tłoczenie wody grzewczej (zgodnie z VDI 2035), wody zimnej i mieszanin woda-glikol | Wilo | DE | 1 | SZT |  | 0.4 | IE5 | zielony / czarny / szary | Europaleta | 1 | 1 | 1 | 794 | 517 | 408 | 800 | 1200 | 552 | 72 | 96.3 | http://downloads-wilo-select.wilo.com/assets/WIB_WILO31922768.jpg | //cms.media.wilo.com/dcipicxmlfeature/wilo525995/6980152/wilo525995_1.jpg |  | 1700 |  |  | https://wilo.com/quick/PL/pl/articleNumber/2206061
10350 | 2205939 | 4062679110905 | Wilo-Yonos GIGA2.0-D 65/1-10/1,5-S1 pompa dławnicowa podwójna Inline, silnik klasy IE5 | Pompa dławnicowa podwójna Inline Wilo-Yonos GIGA2.0-D 65/1-10/1,5-S1, silnik klasy IE5, styk sygnalizacji awarii/pracy SSM/SBM, współpraca z BMS, wejścia analogowe 0-10V i in., cyfrowe Ext. OFF i in., wybór trybów regulacji, do cieczy od -20°C | 9592 | PG3 | 28 | K | 22607 | NIE |  | 84137059 | 0 | 277 | 315 | Wilo-Yonos GIGA2.0-D 65/1-10/1,5-S1 | pompa dławnicowa podwójna Inline, silnik klasy IE5 | Wilo-Yonos GIGA2.0-D | Tłoczenie wody grzewczej (zgodnie z VDI 2035), wody zimnej i mieszanin woda-glikol | Wilo | DE | 1 | SZT |  | 0.4 | IE5 | zielony / czarny / szary | Europaleta | 1 | 1 | 1 | 794 | 517 | 408 | 800 | 1200 | 552 | 72 | 96.3 | http://downloads-wilo-select.wilo.com/assets/WIB_WILO31922768.jpg | //cms.media.wilo.com/dcipicxmlfeature/wilo525995/6980152/wilo525995_1.jpg |  | 1700 |  |  | https://wilo.com/quick/PL/pl/articleNumber/2205939
10351 | 2207260 | 4062679115542 | Wilo-Yonos GIGA2.0-D 65/1-10/M-1,5 pompa dławnicowa podwójna Inline, silnik klasy IE5 | Pompa dławnicowa podwójna Inline Wilo-Yonos GIGA2.0-D 65/1-10/M-1,5, silnik klasy IE5, styk sygnalizacji awarii/pracy SSM/SBM, współpraca z BMS, wejścia analogowe 0-10V i in., cyfrowe Ext. OFF i in., wybór trybów regulacji, do cieczy od -20°C | 9474 | PG3 | 28 | K | 22607 | NIE |  | 84137059 | 0 | 277 | 315 | Wilo-Yonos GIGA2.0-D 65/1-10/M-1,5 | pompa dławnicowa podwójna Inline, silnik klasy IE5 | Wilo-Yonos GIGA2.0-D | Tłoczenie wody grzewczej (zgodnie z VDI 2035), wody zimnej i mieszanin woda-glikol | Wilo | DE | 1 | SZT |  | 0.4 | IE5 | zielony / czarny / szary | Europaleta | 1 | 1 | 1 | 777 | 544 | 402 | 1200 | 1200 | 583 | 73.4 | 115 | http://downloads-wilo-select.wilo.com/assets/WIB_WILO31922768.jpg | //cms.media.wilo.com/dcipicxmlfeature/wilo525995/6980152/wilo525995_1.jpg |  | 1700 |  |  | https://wilo.com/quick/PL/pl/articleNumber/2207260
10352 | 2207310 | 4062679116648 | Wilo-Yonos GIGA2.0-D 65/1-10/M-1,5-R1 pompa dławnicowa podwójna Inline, silnik klasy IE5 | Pompa dławnicowa podwójna Inline Wilo-Yonos GIGA2.0-D 65/1-10/M-1,5-R1, silnik klasy IE5, styk sygnalizacji awarii/pracy SSM/SBM, współpraca z BMS, wejścia analogowe 0-10V i in., cyfrowe Ext. OFF i in., wybór trybów regulacji, do cieczy od -20°C | 8893 | PG3 | 28 | K | 22607 | NIE |  | 84137059 | 0 | 277 | 315 | Wilo-Yonos GIGA2.0-D 65/1-10/M-1,5-R1 | pompa dławnicowa podwójna Inline, silnik klasy IE5 | Wilo-Yonos GIGA2.0-D | Tłoczenie wody grzewczej (zgodnie z VDI 2035), wody zimnej i mieszanin woda-glikol | Wilo | DE | 1 | SZT |  | 0.4 | IE5 | zielony / czarny / szary | Europaleta | 1 | 1 | 1 | 777 | 544 | 402 | 1200 | 1200 | 583 | 73.4 | 115 | http://downloads-wilo-select.wilo.com/assets/WIB_WILO31922768.jpg | //cms.media.wilo.com/dcipicxmlfeature/wilo525995/6980152/wilo525995_1.jpg |  | 1700 |  |  | https://wilo.com/quick/PL/pl/articleNumber/2207310
10353 | 2207335 | 4062679117195 | Wilo-Yonos GIGA2.0-D 65/1-10/M-1,5-R1-S1 pompa dławnicowa podwójna Inline, silnik klasy IE5 | Pompa dławnicowa podwójna Inline Wilo-Yonos GIGA2.0-D 65/1-10/M-1,5-R1-S1, silnik klasy IE5, styk sygnalizacji awarii/pracy SSM/SBM, współpraca z BMS, wejścia analogowe 0-10V i in., cyfrowe Ext. OFF i in., wybór trybów regulacji, do cieczy od -20°C | 9009 | PG3 | 28 | K | 22607 | NIE |  | 84137059 | 0 | 277 | 315 | Wilo-Yonos GIGA2.0-D 65/1-10/M-1,5-R1-S1 | pompa dławnicowa podwójna Inline, silnik klasy IE5 | Wilo-Yonos GIGA2.0-D | Tłoczenie wody grzewczej (zgodnie z VDI 2035), wody zimnej i mieszanin woda-glikol | Wilo | DE | 1 | SZT |  | 0.4 | IE5 | zielony / czarny / szary | Europaleta | 1 | 1 | 1 | 777 | 544 | 402 | 1200 | 1200 | 583 | 73.4 | 115 | http://downloads-wilo-select.wilo.com/assets/WIB_WILO31922768.jpg | //cms.media.wilo.com/dcipicxmlfeature/wilo525995/6980152/wilo525995_1.jpg |  | 1700 |  |  | https://wilo.com/quick/PL/pl/articleNumber/2207335
10354 | 2207285 | 4062679116099 | Wilo-Yonos GIGA2.0-D 65/1-10/M-1,5-S1 pompa dławnicowa podwójna Inline, silnik klasy IE5 | Pompa dławnicowa podwójna Inline Wilo-Yonos GIGA2.0-D 65/1-10/M-1,5-S1, silnik klasy IE5, styk sygnalizacji awarii/pracy SSM/SBM, współpraca z BMS, wejścia analogowe 0-10V i in., cyfrowe Ext. OFF i in., wybór trybów regulacji, do cieczy od -20°C | 9592 | PG3 | 28 | K | 22607 | NIE |  | 84137059 | 0 | 277 | 315 | Wilo-Yonos GIGA2.0-D 65/1-10/M-1,5-S1 | pompa dławnicowa podwójna Inline, silnik klasy IE5 | Wilo-Yonos GIGA2.0-D | Tłoczenie wody grzewczej (zgodnie z VDI 2035), wody zimnej i mieszanin woda-glikol | Wilo | DE | 1 | SZT |  | 0.4 | IE5 | zielony / czarny / szary | Europaleta | 1 | 1 | 1 | 777 | 544 | 402 | 1200 | 1200 | 583 | 73.4 | 115 | http://downloads-wilo-select.wilo.com/assets/WIB_WILO31922768.jpg | //cms.media.wilo.com/dcipicxmlfeature/wilo525995/6980152/wilo525995_1.jpg |  | 1700 |  |  | https://wilo.com/quick/PL/pl/articleNumber/2207285
10355 | 2205887 | 4062679110141 | Wilo-Yonos GIGA2.0-D 65/1-14/2,2 pompa dławnicowa podwójna Inline, silnik klasy IE5 | Pompa dławnicowa podwójna Inline Wilo-Yonos GIGA2.0-D 65/1-14/2,2, silnik klasy IE5, styk sygnalizacji awarii/pracy SSM/SBM, współpraca z BMS, wejścia analogowe 0-10V i in., cyfrowe Ext. OFF i in., wybór trybów regulacji, do cieczy od -20°C | 10636 | PG3 | 28 | K | 22607 | NIE |  | 84137059 | 0 | 277 | 315 | Wilo-Yonos GIGA2.0-D 65/1-14/2,2 | pompa dławnicowa podwójna Inline, silnik klasy IE5 | Wilo-Yonos GIGA2.0-D | Tłoczenie wody grzewczej (zgodnie z VDI 2035), wody zimnej i mieszanin woda-glikol | Wilo | DE | 1 | SZT |  | 0.4 | IE5 | zielony / czarny / szary | Europaleta | 1 | 1 | 1 | 794 | 517 | 408 | 800 | 1200 | 552 | 67 | 98.9 | http://downloads-wilo-select.wilo.com/assets/WIB_WILO31922768.jpg | //cms.media.wilo.com/dcipicxmlfeature/wilo525995/6980152/wilo525995_1.jpg |  | 2400 |  |  | https://wilo.com/quick/PL/pl/articleNumber/2205887
10356 | 2206009 | 4062679111841 | Wilo-Yonos GIGA2.0-D 65/1-14/2,2-R1 pompa dławnicowa podwójna Inline, silnik klasy IE5 | Pompa dławnicowa podwójna Inline Wilo-Yonos GIGA2.0-D 65/1-14/2,2-R1, silnik klasy IE5, styk sygnalizacji awarii/pracy SSM/SBM, współpraca z BMS, wejścia analogowe 0-10V i in., cyfrowe Ext. OFF i in., wybór trybów regulacji, do cieczy od -20°C | 10053 | PG3 | 28 | K | 22607 | NIE |  | 84137059 | 0 | 277 | 315 | Wilo-Yonos GIGA2.0-D 65/1-14/2,2-R1 | pompa dławnicowa podwójna Inline, silnik klasy IE5 | Wilo-Yonos GIGA2.0-D | Tłoczenie wody grzewczej (zgodnie z VDI 2035), wody zimnej i mieszanin woda-glikol | Wilo | DE | 1 | SZT |  | 0.4 | IE5 | zielony / czarny / szary | Europaleta | 1 | 1 | 1 | 794 | 517 | 408 | 800 | 1200 | 552 | 67 | 98.9 | http://downloads-wilo-select.wilo.com/assets/WIB_WILO31922768.jpg | //cms.media.wilo.com/dcipicxmlfeature/wilo525995/6980152/wilo525995_1.jpg |  | 2400 |  |  | https://wilo.com/quick/PL/pl/articleNumber/2206009
10357 | 2206070 | 4062679112695 | Wilo-Yonos GIGA2.0-D 65/1-14/2,2-R1-S1 pompa dławnicowa podwójna Inline, silnik klasy IE5 | Pompa dławnicowa podwójna Inline Wilo-Yonos GIGA2.0-D 65/1-14/2,2-R1-S1, silnik klasy IE5, styk sygnalizacji awarii/pracy SSM/SBM, współpraca z BMS, wejścia analogowe 0-10V i in., cyfrowe Ext. OFF i in., wybór trybów regulacji, do cieczy od -20°C | 10170 | PG3 | 28 | K | 22607 | NIE |  | 84137059 | 0 | 277 | 315 | Wilo-Yonos GIGA2.0-D 65/1-14/2,2-R1-S1 | pompa dławnicowa podwójna Inline, silnik klasy IE5 | Wilo-Yonos GIGA2.0-D | Tłoczenie wody grzewczej (zgodnie z VDI 2035), wody zimnej i mieszanin woda-glikol | Wilo | DE | 1 | SZT |  | 0.4 | IE5 | zielony / czarny / szary | Europaleta | 1 | 1 | 1 | 794 | 517 | 408 | 800 | 1200 | 552 | 67 | 98.9 | http://downloads-wilo-select.wilo.com/assets/WIB_WILO31922768.jpg | //cms.media.wilo.com/dcipicxmlfeature/wilo525995/6980152/wilo525995_1.jpg |  | 2400 |  |  | https://wilo.com/quick/PL/pl/articleNumber/2206070
10358 | 2205948 | 4062679110998 | Wilo-Yonos GIGA2.0-D 65/1-14/2,2-S1 pompa dławnicowa podwójna Inline, silnik klasy IE5 | Pompa dławnicowa podwójna Inline Wilo-Yonos GIGA2.0-D 65/1-14/2,2-S1, silnik klasy IE5, styk sygnalizacji awarii/pracy SSM/SBM, współpraca z BMS, wejścia analogowe 0-10V i in., cyfrowe Ext. OFF i in., wybór trybów regulacji, do cieczy od -20°C | 10753 | PG3 | 28 | K | 22607 | NIE |  | 84137059 | 0 | 277 | 315 | Wilo-Yonos GIGA2.0-D 65/1-14/2,2-S1 | pompa dławnicowa podwójna Inline, silnik klasy IE5 | Wilo-Yonos GIGA2.0-D | Tłoczenie wody grzewczej (zgodnie z VDI 2035), wody zimnej i mieszanin woda-glikol | Wilo | DE | 1 | SZT |  | 0.4 | IE5 | zielony / czarny / szary | Europaleta | 1 | 1 | 1 | 794 | 517 | 408 | 800 | 1200 | 552 | 67 | 98.9 | http://downloads-wilo-select.wilo.com/assets/WIB_WILO31922768.jpg | //cms.media.wilo.com/dcipicxmlfeature/wilo525995/6980152/wilo525995_1.jpg |  | 2400 |  |  | https://wilo.com/quick/PL/pl/articleNumber/2205948
10359 | 2205886 | 4062679110134 | Wilo-Yonos GIGA2.0-D 65/1-16/3,0 pompa dławnicowa podwójna Inline, silnik klasy IE5 | Pompa dławnicowa podwójna Inline Wilo-Yonos GIGA2.0-D 65/1-16/3,0, silnik klasy IE5, styk sygnalizacji awarii/pracy SSM/SBM, współpraca z BMS, wejścia analogowe 0-10V i in., cyfrowe Ext. OFF i in., wybór trybów regulacji, do cieczy od -20°C | 12300 | PG3 | 28 | K | 22607 | NIE |  | 84137059 | 0 | 277 | 315 | Wilo-Yonos GIGA2.0-D 65/1-16/3,0 | pompa dławnicowa podwójna Inline, silnik klasy IE5 | Wilo-Yonos GIGA2.0-D | Tłoczenie wody grzewczej (zgodnie z VDI 2035), wody zimnej i mieszanin woda-glikol | Wilo | DE | 1 | SZT |  | 0.4 | IE5 | zielony / czarny / szary | Europaleta | 1 | 1 | 1 | 794 | 517 | 408 | 800 | 1200 | 566 | 67 | 117.3 | http://downloads-wilo-select.wilo.com/assets/WIB_WILO31922768.jpg | //cms.media.wilo.com/dcipicxmlfeature/wilo525995/6980152/wilo525995_1.jpg |  | 3300 |  |  | https://wilo.com/quick/PL/pl/articleNumber/2205886
10360 | 2206008 | 4062679111834 | Wilo-Yonos GIGA2.0-D 65/1-16/3,0-R1 pompa dławnicowa podwójna Inline, silnik klasy IE5 | Pompa dławnicowa podwójna Inline Wilo-Yonos GIGA2.0-D 65/1-16/3,0-R1, silnik klasy IE5, styk sygnalizacji awarii/pracy SSM/SBM, współpraca z BMS, wejścia analogowe 0-10V i in., cyfrowe Ext. OFF i in., wybór trybów regulacji, do cieczy od -20°C | 11717 | PG3 | 28 | K | 22607 | NIE |  | 84137059 | 0 | 277 | 315 | Wilo-Yonos GIGA2.0-D 65/1-16/3,0-R1 | pompa dławnicowa podwójna Inline, silnik klasy IE5 | Wilo-Yonos GIGA2.0-D | Tłoczenie wody grzewczej (zgodnie z VDI 2035), wody zimnej i mieszanin woda-glikol | Wilo | DE | 1 | SZT |  | 0.4 | IE5 | zielony / czarny / szary | Europaleta | 1 | 1 | 1 | 794 | 517 | 408 | 800 | 1200 | 566 | 67 | 117.3 | http://downloads-wilo-select.wilo.com/assets/WIB_WILO31922768.jpg | //cms.media.wilo.com/dcipicxmlfeature/wilo525995/6980152/wilo525995_1.jpg |  | 3300 |  |  | https://wilo.com/quick/PL/pl/articleNumber/2206008
10361 | 2206069 | 4062679112688 | Wilo-Yonos GIGA2.0-D 65/1-16/3,0-R1-S1 pompa dławnicowa podwójna Inline, silnik klasy IE5 | Pompa dławnicowa podwójna Inline Wilo-Yonos GIGA2.0-D 65/1-16/3,0-R1-S1, silnik klasy IE5, styk sygnalizacji awarii/pracy SSM/SBM, współpraca z BMS, wejścia analogowe 0-10V i in., cyfrowe Ext. OFF i in., wybór trybów regulacji, do cieczy od -20°C | 11835 | PG3 | 28 | K | 22607 | NIE |  | 84137059 | 0 | 277 | 315 | Wilo-Yonos GIGA2.0-D 65/1-16/3,0-R1-S1 | pompa dławnicowa podwójna Inline, silnik klasy IE5 | Wilo-Yonos GIGA2.0-D | Tłoczenie wody grzewczej (zgodnie z VDI 2035), wody zimnej i mieszanin woda-glikol | Wilo | DE | 1 | SZT |  | 0.4 | IE5 | zielony / czarny / szary | Europaleta | 1 | 1 | 1 | 794 | 517 | 408 | 800 | 1200 | 566 | 67 | 117.3 | http://downloads-wilo-select.wilo.com/assets/WIB_WILO31922768.jpg | //cms.media.wilo.com/dcipicxmlfeature/wilo525995/6980152/wilo525995_1.jpg |  | 3300 |  |  | https://wilo.com/quick/PL/pl/articleNumber/2206069
10362 | 2205947 | 4062679110981 | Wilo-Yonos GIGA2.0-D 65/1-16/3,0-S1 pompa dławnicowa podwójna Inline, silnik klasy IE5 | Pompa dławnicowa podwójna Inline Wilo-Yonos GIGA2.0-D 65/1-16/3,0-S1, silnik klasy IE5, styk sygnalizacji awarii/pracy SSM/SBM, współpraca z BMS, wejścia analogowe 0-10V i in., cyfrowe Ext. OFF i in., wybór trybów regulacji, do cieczy od -20°C | 12418 | PG3 | 28 | K | 22607 | NIE |  | 84137059 | 0 | 277 | 315 | Wilo-Yonos GIGA2.0-D 65/1-16/3,0-S1 | pompa dławnicowa podwójna Inline, silnik klasy IE5 | Wilo-Yonos GIGA2.0-D | Tłoczenie wody grzewczej (zgodnie z VDI 2035), wody zimnej i mieszanin woda-glikol | Wilo | DE | 1 | SZT |  | 0.4 | IE5 | zielony / czarny / szary | Europaleta | 1 | 1 | 1 | 794 | 517 | 408 | 800 | 1200 | 566 | 67 | 117.3 | http://downloads-wilo-select.wilo.com/assets/WIB_WILO31922768.jpg | //cms.media.wilo.com/dcipicxmlfeature/wilo525995/6980152/wilo525995_1.jpg |  | 3300 |  |  | https://wilo.com/quick/PL/pl/articleNumber/2205947
10363 | 2205885 | 4062679110127 | Wilo-Yonos GIGA2.0-D 65/1-20/4,0 pompa dławnicowa podwójna Inline, silnik klasy IE5 | Pompa dławnicowa podwójna Inline Wilo-Yonos GIGA2.0-D 65/1-20/4,0, silnik klasy IE5, styk sygnalizacji awarii/pracy SSM/SBM, współpraca z BMS, wejścia analogowe 0-10V i in., cyfrowe Ext. OFF i in., wybór trybów regulacji, do cieczy od -20°C | 13048 | PG3 | 28 | K | 22607 | NIE |  | 84137059 | 0 | 277 | 315 | Wilo-Yonos GIGA2.0-D 65/1-20/4,0 | pompa dławnicowa podwójna Inline, silnik klasy IE5 | Wilo-Yonos GIGA2.0-D | Tłoczenie wody grzewczej (zgodnie z VDI 2035), wody zimnej i mieszanin woda-glikol | Wilo | DE | 1 | SZT |  | 0.4 | IE5 | zielony / czarny / szary | Europaleta | 1 | 1 | 1 | 794 | 517 | 408 | 800 | 1200 | 552 | 74.8 | 98.9 | http://downloads-wilo-select.wilo.com/assets/WIB_WILO31922768.jpg | //cms.media.wilo.com/dcipicxmlfeature/wilo525995/6980152/wilo525995_1.jpg |  | 4600 |  |  | https://wilo.com/quick/PL/pl/articleNumber/2205885
10364 | 2206007 | 4062679111827 | Wilo-Yonos GIGA2.0-D 65/1-20/4,0-R1 pompa dławnicowa podwójna Inline, silnik klasy IE5 | Pompa dławnicowa podwójna Inline Wilo-Yonos GIGA2.0-D 65/1-20/4,0-R1, silnik klasy IE5, styk sygnalizacji awarii/pracy SSM/SBM, współpraca z BMS, wejścia analogowe 0-10V i in., cyfrowe Ext. OFF i in., wybór trybów regulacji, do cieczy od -20°C | 12464 | PG3 | 28 | K | 22607 | NIE |  | 84137059 | 0 | 277 | 315 | Wilo-Yonos GIGA2.0-D 65/1-20/4,0-R1 | pompa dławnicowa podwójna Inline, silnik klasy IE5 | Wilo-Yonos GIGA2.0-D | Tłoczenie wody grzewczej (zgodnie z VDI 2035), wody zimnej i mieszanin woda-glikol | Wilo | DE | 1 | SZT |  | 0.4 | IE5 | zielony / czarny / szary | Europaleta | 1 | 1 | 1 | 794 | 517 | 408 | 800 | 1200 | 552 | 74.8 | 98.9 | http://downloads-wilo-select.wilo.com/assets/WIB_WILO31922768.jpg | //cms.media.wilo.com/dcipicxmlfeature/wilo525995/6980152/wilo525995_1.jpg |  | 4600 |  |  | https://wilo.com/quick/PL/pl/articleNumber/2206007
10365 | 2206068 | 4062679112671 | Wilo-Yonos GIGA2.0-D 65/1-20/4,0-R1-S1 pompa dławnicowa podwójna Inline, silnik klasy IE5 | Pompa dławnicowa podwójna Inline Wilo-Yonos GIGA2.0-D 65/1-20/4,0-R1-S1, silnik klasy IE5, styk sygnalizacji awarii/pracy SSM/SBM, współpraca z BMS, wejścia analogowe 0-10V i in., cyfrowe Ext. OFF i in., wybór trybów regulacji, do cieczy od -20°C | 12583 | PG3 | 28 | K | 22607 | NIE |  | 84137059 | 0 | 277 | 315 | Wilo-Yonos GIGA2.0-D 65/1-20/4,0-R1-S1 | pompa dławnicowa podwójna Inline, silnik klasy IE5 | Wilo-Yonos GIGA2.0-D | Tłoczenie wody grzewczej (zgodnie z VDI 2035), wody zimnej i mieszanin woda-glikol | Wilo | DE | 1 | SZT |  | 0.4 | IE5 | zielony / czarny / szary | Europaleta | 1 | 1 | 1 | 794 | 517 | 408 | 800 | 1200 | 552 | 74.8 | 98.9 | http://downloads-wilo-select.wilo.com/assets/WIB_WILO31922768.jpg | //cms.media.wilo.com/dcipicxmlfeature/wilo525995/6980152/wilo525995_1.jpg |  | 4600 |  |  | https://wilo.com/quick/PL/pl/articleNumber/2206068
10366 | 2205946 | 4062679110974 | Wilo-Yonos GIGA2.0-D 65/1-20/4,0-S1 pompa dławnicowa podwójna Inline, silnik klasy IE5 | Pompa dławnicowa podwójna Inline Wilo-Yonos GIGA2.0-D 65/1-20/4,0-S1, silnik klasy IE5, styk sygnalizacji awarii/pracy SSM/SBM, współpraca z BMS, wejścia analogowe 0-10V i in., cyfrowe Ext. OFF i in., wybór trybów regulacji, do cieczy od -20°C | 13164 | PG3 | 28 | K | 22607 | NIE |  | 84137059 | 0 | 277 | 315 | Wilo-Yonos GIGA2.0-D 65/1-20/4,0-S1 | pompa dławnicowa podwójna Inline, silnik klasy IE5 | Wilo-Yonos GIGA2.0-D | Tłoczenie wody grzewczej (zgodnie z VDI 2035), wody zimnej i mieszanin woda-glikol | Wilo | DE | 1 | SZT |  | 0.4 | IE5 | zielony / czarny / szary | Europaleta | 1 | 1 | 1 | 794 | 517 | 408 | 800 | 1200 | 552 | 74.8 | 98.9 | http://downloads-wilo-select.wilo.com/assets/WIB_WILO31922768.jpg | //cms.media.wilo.com/dcipicxmlfeature/wilo525995/6980152/wilo525995_1.jpg |  | 4600 |  |  | https://wilo.com/quick/PL/pl/articleNumber/2205946
10367 | 2205884 | 4062679110110 | Wilo-Yonos GIGA2.0-D 65/1-24/5,5 pompa dławnicowa podwójna Inline, silnik klasy IE5 | Pompa dławnicowa podwójna Inline Wilo-Yonos GIGA2.0-D 65/1-24/5,5, silnik klasy IE5, styk sygnalizacji awarii/pracy SSM/SBM, współpraca z BMS, wejścia analogowe 0-10V i in., cyfrowe Ext. OFF i in., wybór trybów regulacji, do cieczy od -20°C | 14269 | PG3 | 28 | K | 22607 | NIE |  | 84137059 | 0 | 277 | 315 | Wilo-Yonos GIGA2.0-D 65/1-24/5,5 | pompa dławnicowa podwójna Inline, silnik klasy IE5 | Wilo-Yonos GIGA2.0-D | Tłoczenie wody grzewczej (zgodnie z VDI 2035), wody zimnej i mieszanin woda-glikol | Wilo | DE | 1 | SZT |  | 0.4 | IE5 | zielony / czarny / szary | Europaleta | 1 | 1 | 1 | 822 | 566 | 422 | 1200 | 1200 | 603 | 98 | 140 | http://downloads-wilo-select.wilo.com/assets/WIB_WILO31922768.jpg | //cms.media.wilo.com/dcipicxmlfeature/wilo525995/6980152/wilo525995_1.jpg |  | 6000 |  |  | https://wilo.com/quick/PL/pl/articleNumber/2205884
10368 | 2206006 | 4062679111810 | Wilo-Yonos GIGA2.0-D 65/1-24/5,5-R1 pompa dławnicowa podwójna Inline, silnik klasy IE5 | Pompa dławnicowa podwójna Inline Wilo-Yonos GIGA2.0-D 65/1-24/5,5-R1, silnik klasy IE5, styk sygnalizacji awarii/pracy SSM/SBM, współpraca z BMS, wejścia analogowe 0-10V i in., cyfrowe Ext. OFF i in., wybór trybów regulacji, do cieczy od -20°C | 13686 | PG3 | 28 | K | 22607 | NIE |  | 84137059 | 0 | 277 | 315 | Wilo-Yonos GIGA2.0-D 65/1-24/5,5-R1 | pompa dławnicowa podwójna Inline, silnik klasy IE5 | Wilo-Yonos GIGA2.0-D | Tłoczenie wody grzewczej (zgodnie z VDI 2035), wody zimnej i mieszanin woda-glikol | Wilo | DE | 1 | SZT |  | 0.4 | IE5 | zielony / czarny / szary | Europaleta | 1 | 1 | 1 | 822 | 566 | 422 | 1200 | 1200 | 603 | 98 | 140 | http://downloads-wilo-select.wilo.com/assets/WIB_WILO31922768.jpg | //cms.media.wilo.com/dcipicxmlfeature/wilo525995/6980152/wilo525995_1.jpg |  | 6000 |  |  | https://wilo.com/quick/PL/pl/articleNumber/2206006
10369 | 2206067 | 4062679112664 | Wilo-Yonos GIGA2.0-D 65/1-24/5,5-R1-S1 pompa dławnicowa podwójna Inline, silnik klasy IE5 | Pompa dławnicowa podwójna Inline Wilo-Yonos GIGA2.0-D 65/1-24/5,5-R1-S1, silnik klasy IE5, styk sygnalizacji awarii/pracy SSM/SBM, współpraca z BMS, wejścia analogowe 0-10V i in., cyfrowe Ext. OFF i in., wybór trybów regulacji, do cieczy od -20°C | 13804 | PG3 | 28 | K | 22607 | NIE |  | 84137059 | 0 | 277 | 315 | Wilo-Yonos GIGA2.0-D 65/1-24/5,5-R1-S1 | pompa dławnicowa podwójna Inline, silnik klasy IE5 | Wilo-Yonos GIGA2.0-D | Tłoczenie wody grzewczej (zgodnie z VDI 2035), wody zimnej i mieszanin woda-glikol | Wilo | DE | 1 | SZT |  | 0.4 | IE5 | zielony / czarny / szary | Europaleta | 1 | 1 | 1 | 822 | 566 | 422 | 1200 | 1200 | 603 | 98 | 140 | http://downloads-wilo-select.wilo.com/assets/WIB_WILO31922768.jpg | //cms.media.wilo.com/dcipicxmlfeature/wilo525995/6980152/wilo525995_1.jpg |  | 6000 |  |  | https://wilo.com/quick/PL/pl/articleNumber/2206067
10370 | 2205945 | 4062679110967 | Wilo-Yonos GIGA2.0-D 65/1-24/5,5-S1 pompa dławnicowa podwójna Inline, silnik klasy IE5 | Pompa dławnicowa podwójna Inline Wilo-Yonos GIGA2.0-D 65/1-24/5,5-S1, silnik klasy IE5, styk sygnalizacji awarii/pracy SSM/SBM, współpraca z BMS, wejścia analogowe 0-10V i in., cyfrowe Ext. OFF i in., wybór trybów regulacji, do cieczy od -20°C | 14386 | PG3 | 28 | K | 22607 | NIE |  | 84137059 | 0 | 277 | 315 | Wilo-Yonos GIGA2.0-D 65/1-24/5,5-S1 | pompa dławnicowa podwójna Inline, silnik klasy IE5 | Wilo-Yonos GIGA2.0-D | Tłoczenie wody grzewczej (zgodnie z VDI 2035), wody zimnej i mieszanin woda-glikol | Wilo | DE | 1 | SZT |  | 0.4 | IE5 | zielony / czarny / szary | Europaleta | 1 | 1 | 1 | 822 | 566 | 422 | 1200 | 1200 | 603 | 98 | 140 | http://downloads-wilo-select.wilo.com/assets/WIB_WILO31922768.jpg | //cms.media.wilo.com/dcipicxmlfeature/wilo525995/6980152/wilo525995_1.jpg |  | 6000 |  |  | https://wilo.com/quick/PL/pl/articleNumber/2205945
10371 | 2205883 | 4062679110103 | Wilo-Yonos GIGA2.0-D 65/1-31/7,5 pompa dławnicowa podwójna Inline, silnik klasy IE5 | Pompa dławnicowa podwójna Inline Wilo-Yonos GIGA2.0-D 65/1-31/7,5, silnik klasy IE5, styk sygnalizacji awarii/pracy SSM/SBM, współpraca z BMS, wejścia analogowe 0-10V i in., cyfrowe Ext. OFF i in., wybór trybów regulacji, do cieczy od -20°C | 15877 | PG3 | 28 | K | 22607 | NIE |  | 84137059 | 0 | 277 | 315 | Wilo-Yonos GIGA2.0-D 65/1-31/7,5 | pompa dławnicowa podwójna Inline, silnik klasy IE5 | Wilo-Yonos GIGA2.0-D | Tłoczenie wody grzewczej (zgodnie z VDI 2035), wody zimnej i mieszanin woda-glikol | Wilo | DE | 1 | SZT |  | 0.4 | IE5 | zielony / czarny / szary | Europaleta | 1 | 1 | 1 | 822 | 566 | 422 | 1200 | 1200 | 603 | 98 | 140 | http://downloads-wilo-select.wilo.com/assets/WIB_WILO31922768.jpg | //cms.media.wilo.com/dcipicxmlfeature/wilo525995/6980152/wilo525995_1.jpg |  | 8000 |  |  | https://wilo.com/quick/PL/pl/articleNumber/2205883
10372 | 2206005 | 4062679111803 | Wilo-Yonos GIGA2.0-D 65/1-31/7,5-R1 pompa dławnicowa podwójna Inline, silnik klasy IE5 | Pompa dławnicowa podwójna Inline Wilo-Yonos GIGA2.0-D 65/1-31/7,5-R1, silnik klasy IE5, styk sygnalizacji awarii/pracy SSM/SBM, współpraca z BMS, wejścia analogowe 0-10V i in., cyfrowe Ext. OFF i in., wybór trybów regulacji, do cieczy od -20°C | 15295 | PG3 | 28 | K | 22607 | NIE |  | 84137059 | 0 | 277 | 315 | Wilo-Yonos GIGA2.0-D 65/1-31/7,5-R1 | pompa dławnicowa podwójna Inline, silnik klasy IE5 | Wilo-Yonos GIGA2.0-D | Tłoczenie wody grzewczej (zgodnie z VDI 2035), wody zimnej i mieszanin woda-glikol | Wilo | DE | 1 | SZT |  | 0.4 | IE5 | zielony / czarny / szary | Europaleta | 1 | 1 | 1 | 822 | 566 | 422 | 1200 | 1200 | 603 | 98 | 140 | http://downloads-wilo-select.wilo.com/assets/WIB_WILO31922768.jpg | //cms.media.wilo.com/dcipicxmlfeature/wilo525995/6980152/wilo525995_1.jpg |  | 8000 |  |  | https://wilo.com/quick/PL/pl/articleNumber/2206005
10373 | 2206066 | 4062679112657 | Wilo-Yonos GIGA2.0-D 65/1-31/7,5-R1-S1 pompa dławnicowa podwójna Inline, silnik klasy IE5 | Pompa dławnicowa podwójna Inline Wilo-Yonos GIGA2.0-D 65/1-31/7,5-R1-S1, silnik klasy IE5, styk sygnalizacji awarii/pracy SSM/SBM, współpraca z BMS, wejścia analogowe 0-10V i in., cyfrowe Ext. OFF i in., wybór trybów regulacji, do cieczy od -20°C | 15412 | PG3 | 28 | K | 22607 | NIE |  | 84137059 | 0 | 277 | 315 | Wilo-Yonos GIGA2.0-D 65/1-31/7,5-R1-S1 | pompa dławnicowa podwójna Inline, silnik klasy IE5 | Wilo-Yonos GIGA2.0-D | Tłoczenie wody grzewczej (zgodnie z VDI 2035), wody zimnej i mieszanin woda-glikol | Wilo | DE | 1 | SZT |  | 0.4 | IE5 | zielony / czarny / szary | Europaleta | 1 | 1 | 1 | 822 | 566 | 422 | 1200 | 1200 | 603 | 98 | 140 | http://downloads-wilo-select.wilo.com/assets/WIB_WILO31922768.jpg | //cms.media.wilo.com/dcipicxmlfeature/wilo525995/6980152/wilo525995_1.jpg |  | 8000 |  |  | https://wilo.com/quick/PL/pl/articleNumber/2206066
10374 | 2205944 | 4062679110950 | Wilo-Yonos GIGA2.0-D 65/1-31/7,5-S1 pompa dławnicowa podwójna Inline, silnik klasy IE5 | Pompa dławnicowa podwójna Inline Wilo-Yonos GIGA2.0-D 65/1-31/7,5-S1, silnik klasy IE5, styk sygnalizacji awarii/pracy SSM/SBM, współpraca z BMS, wejścia analogowe 0-10V i in., cyfrowe Ext. OFF i in., wybór trybów regulacji, do cieczy od -20°C | 15994 | PG3 | 28 | K | 22607 | NIE |  | 84137059 | 0 | 277 | 315 | Wilo-Yonos GIGA2.0-D 65/1-31/7,5-S1 | pompa dławnicowa podwójna Inline, silnik klasy IE5 | Wilo-Yonos GIGA2.0-D | Tłoczenie wody grzewczej (zgodnie z VDI 2035), wody zimnej i mieszanin woda-glikol | Wilo | DE | 1 | SZT |  | 0.4 | IE5 | zielony / czarny / szary | Europaleta | 1 | 1 | 1 | 822 | 566 | 422 | 1200 | 1200 | 603 | 98 | 140 | http://downloads-wilo-select.wilo.com/assets/WIB_WILO31922768.jpg | //cms.media.wilo.com/dcipicxmlfeature/wilo525995/6980152/wilo525995_1.jpg |  | 8000 |  |  | https://wilo.com/quick/PL/pl/articleNumber/2205944
10375 | 2207264 | 4062679115580 | Wilo-Yonos GIGA2.0-D 65/1-4/M-0,37 pompa dławnicowa podwójna Inline, silnik klasy IE5 | Pompa dławnicowa podwójna Inline Wilo-Yonos GIGA2.0-D 65/1-4/M-0,37, silnik klasy IE5, styk sygnalizacji awarii/pracy SSM/SBM, współpraca z BMS, wejścia analogowe 0-10V i in., cyfrowe Ext. OFF i in., wybór trybów regulacji, do cieczy od -20°C | 6960 | PG3 | 28 | K | 22607 | NIE |  | 84137059 | 0 | 277 | 315 | Wilo-Yonos GIGA2.0-D 65/1-4/M-0,37 | pompa dławnicowa podwójna Inline, silnik klasy IE5 | Wilo-Yonos GIGA2.0-D | Tłoczenie wody grzewczej (zgodnie z VDI 2035), wody zimnej i mieszanin woda-glikol | Wilo | DE | 1 | SZT |  | 0.4 | IE5 | zielony / czarny / szary | Europaleta | 1 | 1 | 1 | 777 | 544 | 402 | 1200 | 1200 | 583 | 66 | 104 | http://downloads-wilo-select.wilo.com/assets/WIB_WILO31922768.jpg | //cms.media.wilo.com/dcipicxmlfeature/wilo525995/6980152/wilo525995_1.jpg |  | 500 |  |  | https://wilo.com/quick/PL/pl/articleNumber/2207264
10376 | 2207314 | 4062679116686 | Wilo-Yonos GIGA2.0-D 65/1-4/M-0,37-R1 pompa dławnicowa podwójna Inline, silnik klasy IE5 | Pompa dławnicowa podwójna Inline Wilo-Yonos GIGA2.0-D 65/1-4/M-0,37-R1, silnik klasy IE5, styk sygnalizacji awarii/pracy SSM/SBM, współpraca z BMS, wejścia analogowe 0-10V i in., cyfrowe Ext. OFF i in., wybór trybów regulacji, do cieczy od -20°C | 6378 | PG3 | 28 | K | 22607 | NIE |  | 84137059 | 0 | 277 | 315 | Wilo-Yonos GIGA2.0-D 65/1-4/M-0,37-R1 | pompa dławnicowa podwójna Inline, silnik klasy IE5 | Wilo-Yonos GIGA2.0-D | Tłoczenie wody grzewczej (zgodnie z VDI 2035), wody zimnej i mieszanin woda-glikol | Wilo | DE | 1 | SZT |  | 0.4 | IE5 | zielony / czarny / szary | Europaleta | 1 | 1 | 1 | 777 | 544 | 402 | 1200 | 1200 | 583 | 66 | 104 | http://downloads-wilo-select.wilo.com/assets/WIB_WILO31922768.jpg | //cms.media.wilo.com/dcipicxmlfeature/wilo525995/6980152/wilo525995_1.jpg |  | 500 |  |  | https://wilo.com/quick/PL/pl/articleNumber/2207314
10377 | 2207339 | 4062679117232 | Wilo-Yonos GIGA2.0-D 65/1-4/M-0,37-R1-S1 pompa dławnicowa podwójna Inline, silnik klasy IE5 | Pompa dławnicowa podwójna Inline Wilo-Yonos GIGA2.0-D 65/1-4/M-0,37-R1-S1, silnik klasy IE5, styk sygnalizacji awarii/pracy SSM/SBM, współpraca z BMS, wejścia analogowe 0-10V i in., cyfrowe Ext. OFF i in., wybór trybów regulacji, do cieczy od -20°C | 6496 | PG3 | 28 | K | 22607 | NIE |  | 84137059 | 0 | 277 | 315 | Wilo-Yonos GIGA2.0-D 65/1-4/M-0,37-R1-S1 | pompa dławnicowa podwójna Inline, silnik klasy IE5 | Wilo-Yonos GIGA2.0-D | Tłoczenie wody grzewczej (zgodnie z VDI 2035), wody zimnej i mieszanin woda-glikol | Wilo | DE | 1 | SZT |  | 0.4 | IE5 | zielony / czarny / szary | Europaleta | 1 | 1 | 1 | 777 | 544 | 402 | 1200 | 1200 | 583 | 66 | 104 | http://downloads-wilo-select.wilo.com/assets/WIB_WILO31922768.jpg | //cms.media.wilo.com/dcipicxmlfeature/wilo525995/6980152/wilo525995_1.jpg |  | 500 |  |  | https://wilo.com/quick/PL/pl/articleNumber/2207339
10378 | 2207289 | 4062679116136 | Wilo-Yonos GIGA2.0-D 65/1-4/M-0,37-S1 pompa dławnicowa podwójna Inline, silnik klasy IE5 | Pompa dławnicowa podwójna Inline Wilo-Yonos GIGA2.0-D 65/1-4/M-0,37-S1, silnik klasy IE5, styk sygnalizacji awarii/pracy SSM/SBM, współpraca z BMS, wejścia analogowe 0-10V i in., cyfrowe Ext. OFF i in., wybór trybów regulacji, do cieczy od -20°C | 7077 | PG3 | 28 | K | 22607 | NIE |  | 84137059 | 0 | 277 | 315 | Wilo-Yonos GIGA2.0-D 65/1-4/M-0,37-S1 | pompa dławnicowa podwójna Inline, silnik klasy IE5 | Wilo-Yonos GIGA2.0-D | Tłoczenie wody grzewczej (zgodnie z VDI 2035), wody zimnej i mieszanin woda-glikol | Wilo | DE | 1 | SZT |  | 0.4 | IE5 | zielony / czarny / szary | Europaleta | 1 | 1 | 1 | 777 | 544 | 402 | 1200 | 1200 | 583 | 66 | 104 | http://downloads-wilo-select.wilo.com/assets/WIB_WILO31922768.jpg | //cms.media.wilo.com/dcipicxmlfeature/wilo525995/6980152/wilo525995_1.jpg |  | 500 |  |  | https://wilo.com/quick/PL/pl/articleNumber/2207289
10379 | 2205881 | 4062679110080 | Wilo-Yonos GIGA2.0-D 65/1-5/0,55 pompa dławnicowa podwójna Inline, silnik klasy IE5 | Pompa dławnicowa podwójna Inline Wilo-Yonos GIGA2.0-D 65/1-5/0,55, silnik klasy IE5, styk sygnalizacji awarii/pracy SSM/SBM, współpraca z BMS, wejścia analogowe 0-10V i in., cyfrowe Ext. OFF i in., wybór trybów regulacji, do cieczy od -20°C | 7326 | PG3 | 28 | K | 22607 | NIE |  | 84137059 | 0 | 277 | 315 | Wilo-Yonos GIGA2.0-D 65/1-5/0,55 | pompa dławnicowa podwójna Inline, silnik klasy IE5 | Wilo-Yonos GIGA2.0-D | Tłoczenie wody grzewczej (zgodnie z VDI 2035), wody zimnej i mieszanin woda-glikol | Wilo | DE | 1 | SZT |  | 0.4 | IE5 | zielony / czarny / szary | Europaleta | 1 | 1 | 1 | 777 | 544 | 402 | 800 | 1200 | 546 | 62.8 | 90.1 | http://downloads-wilo-select.wilo.com/assets/WIB_WILO31922768.jpg | //cms.media.wilo.com/dcipicxmlfeature/wilo525995/6980152/wilo525995_1.jpg |  | 700 |  |  | https://wilo.com/quick/PL/pl/articleNumber/2205881
10380 | 2206003 | 4062679111780 | Wilo-Yonos GIGA2.0-D 65/1-5/0,55-R1 pompa dławnicowa podwójna Inline, silnik klasy IE5 | Pompa dławnicowa podwójna Inline Wilo-Yonos GIGA2.0-D 65/1-5/0,55-R1, silnik klasy IE5, styk sygnalizacji awarii/pracy SSM/SBM, współpraca z BMS, wejścia analogowe 0-10V i in., cyfrowe Ext. OFF i in., wybór trybów regulacji, do cieczy od -20°C | 6745 | PG3 | 28 | K | 22607 | NIE |  | 84137059 | 0 | 277 | 315 | Wilo-Yonos GIGA2.0-D 65/1-5/0,55-R1 | pompa dławnicowa podwójna Inline, silnik klasy IE5 | Wilo-Yonos GIGA2.0-D | Tłoczenie wody grzewczej (zgodnie z VDI 2035), wody zimnej i mieszanin woda-glikol | Wilo | DE | 1 | SZT |  | 0.4 | IE5 | zielony / czarny / szary | Europaleta | 1 | 1 | 1 | 777 | 544 | 402 | 800 | 1200 | 546 | 62.8 | 90.1 | http://downloads-wilo-select.wilo.com/assets/WIB_WILO31922768.jpg | //cms.media.wilo.com/dcipicxmlfeature/wilo525995/6980152/wilo525995_1.jpg |  | 700 |  |  | https://wilo.com/quick/PL/pl/articleNumber/2206003
10381 | 2206064 | 4062679112633 | Wilo-Yonos GIGA2.0-D 65/1-5/0,55-R1-S1 pompa dławnicowa podwójna Inline, silnik klasy IE5 | Pompa dławnicowa podwójna Inline Wilo-Yonos GIGA2.0-D 65/1-5/0,55-R1-S1, silnik klasy IE5, styk sygnalizacji awarii/pracy SSM/SBM, współpraca z BMS, wejścia analogowe 0-10V i in., cyfrowe Ext. OFF i in., wybór trybów regulacji, do cieczy od -20°C | 6862 | PG3 | 28 | K | 22607 | NIE |  | 84137059 | 0 | 277 | 315 | Wilo-Yonos GIGA2.0-D 65/1-5/0,55-R1-S1 | pompa dławnicowa podwójna Inline, silnik klasy IE5 | Wilo-Yonos GIGA2.0-D | Tłoczenie wody grzewczej (zgodnie z VDI 2035), wody zimnej i mieszanin woda-glikol | Wilo | DE | 1 | SZT |  | 0.4 | IE5 | zielony / czarny / szary | Europaleta | 1 | 1 | 1 | 777 | 544 | 402 | 800 | 1200 | 546 | 62.8 | 90.1 | http://downloads-wilo-select.wilo.com/assets/WIB_WILO31922768.jpg | //cms.media.wilo.com/dcipicxmlfeature/wilo525995/6980152/wilo525995_1.jpg |  | 700 |  |  | https://wilo.com/quick/PL/pl/articleNumber/2206064
10382 | 2205942 | 4062679110936 | Wilo-Yonos GIGA2.0-D 65/1-5/0,55-S1 pompa dławnicowa podwójna Inline, silnik klasy IE5 | Pompa dławnicowa podwójna Inline Wilo-Yonos GIGA2.0-D 65/1-5/0,55-S1, silnik klasy IE5, styk sygnalizacji awarii/pracy SSM/SBM, współpraca z BMS, wejścia analogowe 0-10V i in., cyfrowe Ext. OFF i in., wybór trybów regulacji, do cieczy od -20°C | 7444 | PG3 | 28 | K | 22607 | NIE |  | 84137059 | 0 | 277 | 315 | Wilo-Yonos GIGA2.0-D 65/1-5/0,55-S1 | pompa dławnicowa podwójna Inline, silnik klasy IE5 | Wilo-Yonos GIGA2.0-D | Tłoczenie wody grzewczej (zgodnie z VDI 2035), wody zimnej i mieszanin woda-glikol | Wilo | DE | 1 | SZT |  | 0.4 | IE5 | zielony / czarny / szary | Europaleta | 1 | 1 | 1 | 777 | 544 | 402 | 800 | 1200 | 546 | 62.8 | 90.1 | http://downloads-wilo-select.wilo.com/assets/WIB_WILO31922768.jpg | //cms.media.wilo.com/dcipicxmlfeature/wilo525995/6980152/wilo525995_1.jpg |  | 700 |  |  | https://wilo.com/quick/PL/pl/articleNumber/2205942
10383 | 2207263 | 4062679115573 | Wilo-Yonos GIGA2.0-D 65/1-5/M-0,55 pompa dławnicowa podwójna Inline, silnik klasy IE5 | Pompa dławnicowa podwójna Inline Wilo-Yonos GIGA2.0-D 65/1-5/M-0,55, silnik klasy IE5, styk sygnalizacji awarii/pracy SSM/SBM, współpraca z BMS, wejścia analogowe 0-10V i in., cyfrowe Ext. OFF i in., wybór trybów regulacji, do cieczy od -20°C | 7326 | PG3 | 28 | K | 22607 | NIE |  | 84137059 | 0 | 277 | 315 | Wilo-Yonos GIGA2.0-D 65/1-5/M-0,55 | pompa dławnicowa podwójna Inline, silnik klasy IE5 | Wilo-Yonos GIGA2.0-D | Tłoczenie wody grzewczej (zgodnie z VDI 2035), wody zimnej i mieszanin woda-glikol | Wilo | DE | 1 | SZT |  | 0.4 | IE5 | zielony / czarny / szary | Europaleta | 1 | 1 | 1 | 777 | 544 | 402 | 1200 | 1200 | 583 | 66 | 104 | http://downloads-wilo-select.wilo.com/assets/WIB_WILO31922768.jpg | //cms.media.wilo.com/dcipicxmlfeature/wilo525995/6980152/wilo525995_1.jpg |  | 800 |  |  | https://wilo.com/quick/PL/pl/articleNumber/2207263
10384 | 2207313 | 4062679116679 | Wilo-Yonos GIGA2.0-D 65/1-5/M-0,55-R1 pompa dławnicowa podwójna Inline, silnik klasy IE5 | Pompa dławnicowa podwójna Inline Wilo-Yonos GIGA2.0-D 65/1-5/M-0,55-R1, silnik klasy IE5, styk sygnalizacji awarii/pracy SSM/SBM, współpraca z BMS, wejścia analogowe 0-10V i in., cyfrowe Ext. OFF i in., wybór trybów regulacji, do cieczy od -20°C | 6745 | PG3 | 28 | K | 22607 | NIE |  | 84137059 | 0 | 277 | 315 | Wilo-Yonos GIGA2.0-D 65/1-5/M-0,55-R1 | pompa dławnicowa podwójna Inline, silnik klasy IE5 | Wilo-Yonos GIGA2.0-D | Tłoczenie wody grzewczej (zgodnie z VDI 2035), wody zimnej i mieszanin woda-glikol | Wilo | DE | 1 | SZT |  | 0.4 | IE5 | zielony / czarny / szary | Europaleta | 1 | 1 | 1 | 777 | 544 | 402 | 1200 | 1200 | 583 | 66 | 104 | http://downloads-wilo-select.wilo.com/assets/WIB_WILO31922768.jpg | //cms.media.wilo.com/dcipicxmlfeature/wilo525995/6980152/wilo525995_1.jpg |  | 800 |  |  | https://wilo.com/quick/PL/pl/articleNumber/2207313
10385 | 2207338 | 4062679117225 | Wilo-Yonos GIGA2.0-D 65/1-5/M-0,55-R1-S1 pompa dławnicowa podwójna Inline, silnik klasy IE5 | Pompa dławnicowa podwójna Inline Wilo-Yonos GIGA2.0-D 65/1-5/M-0,55-R1-S1, silnik klasy IE5, styk sygnalizacji awarii/pracy SSM/SBM, współpraca z BMS, wejścia analogowe 0-10V i in., cyfrowe Ext. OFF i in., wybór trybów regulacji, do cieczy od -20°C | 6862 | PG3 | 28 | K | 22607 | NIE |  | 84137059 | 0 | 277 | 315 | Wilo-Yonos GIGA2.0-D 65/1-5/M-0,55-R1-S1 | pompa dławnicowa podwójna Inline, silnik klasy IE5 | Wilo-Yonos GIGA2.0-D | Tłoczenie wody grzewczej (zgodnie z VDI 2035), wody zimnej i mieszanin woda-glikol | Wilo | DE | 1 | SZT |  | 0.4 | IE5 | zielony / czarny / szary | Europaleta | 1 | 1 | 1 | 777 | 544 | 402 | 1200 | 1200 | 583 | 66 | 104 | http://downloads-wilo-select.wilo.com/assets/WIB_WILO31922768.jpg | //cms.media.wilo.com/dcipicxmlfeature/wilo525995/6980152/wilo525995_1.jpg |  | 800 |  |  | https://wilo.com/quick/PL/pl/articleNumber/2207338
10386 | 2207288 | 4062679116129 | Wilo-Yonos GIGA2.0-D 65/1-5/M-0,55-S1 pompa dławnicowa podwójna Inline, silnik klasy IE5 | Pompa dławnicowa podwójna Inline Wilo-Yonos GIGA2.0-D 65/1-5/M-0,55-S1, silnik klasy IE5, styk sygnalizacji awarii/pracy SSM/SBM, współpraca z BMS, wejścia analogowe 0-10V i in., cyfrowe Ext. OFF i in., wybór trybów regulacji, do cieczy od -20°C | 7444 | PG3 | 28 | K | 22607 | NIE |  | 84137059 | 0 | 277 | 315 | Wilo-Yonos GIGA2.0-D 65/1-5/M-0,55-S1 | pompa dławnicowa podwójna Inline, silnik klasy IE5 | Wilo-Yonos GIGA2.0-D | Tłoczenie wody grzewczej (zgodnie z VDI 2035), wody zimnej i mieszanin woda-glikol | Wilo | DE | 1 | SZT |  | 0.4 | IE5 | zielony / czarny / szary | Europaleta | 1 | 1 | 1 | 777 | 544 | 402 | 1200 | 1200 | 583 | 66 | 104 | http://downloads-wilo-select.wilo.com/assets/WIB_WILO31922768.jpg | //cms.media.wilo.com/dcipicxmlfeature/wilo525995/6980152/wilo525995_1.jpg |  | 800 |  |  | https://wilo.com/quick/PL/pl/articleNumber/2207288
10387 | 2205880 | 4062679110073 | Wilo-Yonos GIGA2.0-D 65/1-6/0,75 pompa dławnicowa podwójna Inline, silnik klasy IE5 | Pompa dławnicowa podwójna Inline Wilo-Yonos GIGA2.0-D 65/1-6/0,75, silnik klasy IE5, styk sygnalizacji awarii/pracy SSM/SBM, współpraca z BMS, wejścia analogowe 0-10V i in., cyfrowe Ext. OFF i in., wybór trybów regulacji, do cieczy od -20°C | 7745 | PG3 | 28 | K | 22607 | NIE |  | 84137059 | 0 | 277 | 315 | Wilo-Yonos GIGA2.0-D 65/1-6/0,75 | pompa dławnicowa podwójna Inline, silnik klasy IE5 | Wilo-Yonos GIGA2.0-D | Tłoczenie wody grzewczej (zgodnie z VDI 2035), wody zimnej i mieszanin woda-glikol | Wilo | DE | 1 | SZT |  | 0.4 | IE5 | zielony / czarny / szary | Europaleta | 1 | 1 | 1 | 777 | 544 | 402 | 800 | 1200 | 546 | 65.2 | 90.1 | http://downloads-wilo-select.wilo.com/assets/WIB_WILO31922768.jpg | //cms.media.wilo.com/dcipicxmlfeature/wilo525995/6980152/wilo525995_1.jpg |  | 800 |  |  | https://wilo.com/quick/PL/pl/articleNumber/2205880
10388 | 2206002 | 4062679111773 | Wilo-Yonos GIGA2.0-D 65/1-6/0,75-R1 pompa dławnicowa podwójna Inline, silnik klasy IE5 | Pompa dławnicowa podwójna Inline Wilo-Yonos GIGA2.0-D 65/1-6/0,75-R1, silnik klasy IE5, styk sygnalizacji awarii/pracy SSM/SBM, współpraca z BMS, wejścia analogowe 0-10V i in., cyfrowe Ext. OFF i in., wybór trybów regulacji, do cieczy od -20°C | 7163 | PG3 | 28 | K | 22607 | NIE |  | 84137059 | 0 | 277 | 315 | Wilo-Yonos GIGA2.0-D 65/1-6/0,75-R1 | pompa dławnicowa podwójna Inline, silnik klasy IE5 | Wilo-Yonos GIGA2.0-D | Tłoczenie wody grzewczej (zgodnie z VDI 2035), wody zimnej i mieszanin woda-glikol | Wilo | DE | 1 | SZT |  | 0.4 | IE5 | zielony / czarny / szary | Europaleta | 1 | 1 | 1 | 777 | 544 | 402 | 800 | 1200 | 546 | 65.2 | 90.1 | http://downloads-wilo-select.wilo.com/assets/WIB_WILO31922768.jpg | //cms.media.wilo.com/dcipicxmlfeature/wilo525995/6980152/wilo525995_1.jpg |  | 800 |  |  | https://wilo.com/quick/PL/pl/articleNumber/2206002
10389 | 2206063 | 4062679112626 | Wilo-Yonos GIGA2.0-D 65/1-6/0,75-R1-S1 pompa dławnicowa podwójna Inline, silnik klasy IE5 | Pompa dławnicowa podwójna Inline Wilo-Yonos GIGA2.0-D 65/1-6/0,75-R1-S1, silnik klasy IE5, styk sygnalizacji awarii/pracy SSM/SBM, współpraca z BMS, wejścia analogowe 0-10V i in., cyfrowe Ext. OFF i in., wybór trybów regulacji, do cieczy od -20°C | 7280 | PG3 | 28 | K | 22607 | NIE |  | 84137059 | 0 | 277 | 315 | Wilo-Yonos GIGA2.0-D 65/1-6/0,75-R1-S1 | pompa dławnicowa podwójna Inline, silnik klasy IE5 | Wilo-Yonos GIGA2.0-D | Tłoczenie wody grzewczej (zgodnie z VDI 2035), wody zimnej i mieszanin woda-glikol | Wilo | DE | 1 | SZT |  | 0.4 | IE5 | zielony / czarny / szary | Europaleta | 1 | 1 | 1 | 777 | 544 | 402 | 800 | 1200 | 546 | 65.2 | 90.1 | http://downloads-wilo-select.wilo.com/assets/WIB_WILO31922768.jpg | //cms.media.wilo.com/dcipicxmlfeature/wilo525995/6980152/wilo525995_1.jpg |  | 800 |  |  | https://wilo.com/quick/PL/pl/articleNumber/2206063
10390 | 2205941 | 4062679110929 | Wilo-Yonos GIGA2.0-D 65/1-6/0,75-S1 pompa dławnicowa podwójna Inline, silnik klasy IE5 | Pompa dławnicowa podwójna Inline Wilo-Yonos GIGA2.0-D 65/1-6/0,75-S1, silnik klasy IE5, styk sygnalizacji awarii/pracy SSM/SBM, współpraca z BMS, wejścia analogowe 0-10V i in., cyfrowe Ext. OFF i in., wybór trybów regulacji, do cieczy od -20°C | 7863 | PG3 | 28 | K | 22607 | NIE |  | 84137059 | 0 | 277 | 315 | Wilo-Yonos GIGA2.0-D 65/1-6/0,75-S1 | pompa dławnicowa podwójna Inline, silnik klasy IE5 | Wilo-Yonos GIGA2.0-D | Tłoczenie wody grzewczej (zgodnie z VDI 2035), wody zimnej i mieszanin woda-glikol | Wilo | DE | 1 | SZT |  | 0.4 | IE5 | zielony / czarny / szary | Europaleta | 1 | 1 | 1 | 777 | 544 | 402 | 800 | 1200 | 546 | 65.2 | 90.1 | http://downloads-wilo-select.wilo.com/assets/WIB_WILO31922768.jpg | //cms.media.wilo.com/dcipicxmlfeature/wilo525995/6980152/wilo525995_1.jpg |  | 800 |  |  | https://wilo.com/quick/PL/pl/articleNumber/2205941
10391 | 2207262 | 4062679115566 | Wilo-Yonos GIGA2.0-D 65/1-6/M-0,75 pompa dławnicowa podwójna Inline, silnik klasy IE5 | Pompa dławnicowa podwójna Inline Wilo-Yonos GIGA2.0-D 65/1-6/M-0,75, silnik klasy IE5, styk sygnalizacji awarii/pracy SSM/SBM, współpraca z BMS, wejścia analogowe 0-10V i in., cyfrowe Ext. OFF i in., wybór trybów regulacji, do cieczy od -20°C | 7745 | PG3 | 28 | K | 22607 | NIE |  | 84137059 | 0 | 277 | 315 | Wilo-Yonos GIGA2.0-D 65/1-6/M-0,75 | pompa dławnicowa podwójna Inline, silnik klasy IE5 | Wilo-Yonos GIGA2.0-D | Tłoczenie wody grzewczej (zgodnie z VDI 2035), wody zimnej i mieszanin woda-glikol | Wilo | DE | 1 | SZT |  | 0.4 | IE5 | zielony / czarny / szary | Europaleta | 1 | 1 | 1 | 777 | 544 | 402 | 1200 | 1200 | 583 | 68.4 | 107 | http://downloads-wilo-select.wilo.com/assets/WIB_WILO31922768.jpg | //cms.media.wilo.com/dcipicxmlfeature/wilo525995/6980152/wilo525995_1.jpg |  | 900 |  |  | https://wilo.com/quick/PL/pl/articleNumber/2207262
10392 | 2207312 | 4062679116662 | Wilo-Yonos GIGA2.0-D 65/1-6/M-0,75-R1 pompa dławnicowa podwójna Inline, silnik klasy IE5 | Pompa dławnicowa podwójna Inline Wilo-Yonos GIGA2.0-D 65/1-6/M-0,75-R1, silnik klasy IE5, styk sygnalizacji awarii/pracy SSM/SBM, współpraca z BMS, wejścia analogowe 0-10V i in., cyfrowe Ext. OFF i in., wybór trybów regulacji, do cieczy od -20°C | 7163 | PG3 | 28 | K | 22607 | NIE |  | 84137059 | 0 | 277 | 315 | Wilo-Yonos GIGA2.0-D 65/1-6/M-0,75-R1 | pompa dławnicowa podwójna Inline, silnik klasy IE5 | Wilo-Yonos GIGA2.0-D | Tłoczenie wody grzewczej (zgodnie z VDI 2035), wody zimnej i mieszanin woda-glikol | Wilo | DE | 1 | SZT |  | 0.4 | IE5 | zielony / czarny / szary | Europaleta | 1 | 1 | 1 | 777 | 544 | 402 | 1200 | 1200 | 583 | 68.4 | 107 | http://downloads-wilo-select.wilo.com/assets/WIB_WILO31922768.jpg | //cms.media.wilo.com/dcipicxmlfeature/wilo525995/6980152/wilo525995_1.jpg |  | 900 |  |  | https://wilo.com/quick/PL/pl/articleNumber/2207312
10393 | 2207337 | 4062679117218 | Wilo-Yonos GIGA2.0-D 65/1-6/M-0,75-R1-S1 pompa dławnicowa podwójna Inline, silnik klasy IE5 | Pompa dławnicowa podwójna Inline Wilo-Yonos GIGA2.0-D 65/1-6/M-0,75-R1-S1, silnik klasy IE5, styk sygnalizacji awarii/pracy SSM/SBM, współpraca z BMS, wejścia analogowe 0-10V i in., cyfrowe Ext. OFF i in., wybór trybów regulacji, do cieczy od -20°C | 7280 | PG3 | 28 | K | 22607 | NIE |  | 84137059 | 0 | 277 | 315 | Wilo-Yonos GIGA2.0-D 65/1-6/M-0,75-R1-S1 | pompa dławnicowa podwójna Inline, silnik klasy IE5 | Wilo-Yonos GIGA2.0-D | Tłoczenie wody grzewczej (zgodnie z VDI 2035), wody zimnej i mieszanin woda-glikol | Wilo | DE | 1 | SZT |  | 0.4 | IE5 | zielony / czarny / szary | Europaleta | 1 | 1 | 1 | 777 | 544 | 402 | 1200 | 1200 | 583 | 68.4 | 107 | http://downloads-wilo-select.wilo.com/assets/WIB_WILO31922768.jpg | //cms.media.wilo.com/dcipicxmlfeature/wilo525995/6980152/wilo525995_1.jpg |  | 900 |  |  | https://wilo.com/quick/PL/pl/articleNumber/2207337
10394 | 2207287 | 4062679116112 | Wilo-Yonos GIGA2.0-D 65/1-6/M-0,75-S1 pompa dławnicowa podwójna Inline, silnik klasy IE5 | Pompa dławnicowa podwójna Inline Wilo-Yonos GIGA2.0-D 65/1-6/M-0,75-S1, silnik klasy IE5, styk sygnalizacji awarii/pracy SSM/SBM, współpraca z BMS, wejścia analogowe 0-10V i in., cyfrowe Ext. OFF i in., wybór trybów regulacji, do cieczy od -20°C | 7863 | PG3 | 28 | K | 22607 | NIE |  | 84137059 | 0 | 277 | 315 | Wilo-Yonos GIGA2.0-D 65/1-6/M-0,75-S1 | pompa dławnicowa podwójna Inline, silnik klasy IE5 | Wilo-Yonos GIGA2.0-D | Tłoczenie wody grzewczej (zgodnie z VDI 2035), wody zimnej i mieszanin woda-glikol | Wilo | DE | 1 | SZT |  | 0.4 | IE5 | zielony / czarny / szary | Europaleta | 1 | 1 | 1 | 777 | 544 | 402 | 1200 | 1200 | 583 | 68.4 | 107 | http://downloads-wilo-select.wilo.com/assets/WIB_WILO31922768.jpg | //cms.media.wilo.com/dcipicxmlfeature/wilo525995/6980152/wilo525995_1.jpg |  | 900 |  |  | https://wilo.com/quick/PL/pl/articleNumber/2207287
10395 | 2205879 | 4062679110066 | Wilo-Yonos GIGA2.0-D 65/1-8/1,1 pompa dławnicowa podwójna Inline, silnik klasy IE5 | Pompa dławnicowa podwójna Inline Wilo-Yonos GIGA2.0-D 65/1-8/1,1, silnik klasy IE5, styk sygnalizacji awarii/pracy SSM/SBM, współpraca z BMS, wejścia analogowe 0-10V i in., cyfrowe Ext. OFF i in., wybór trybów regulacji, do cieczy od -20°C | 8605 | PG3 | 28 | K | 22607 | NIE |  | 84137059 | 0 | 277 | 315 | Wilo-Yonos GIGA2.0-D 65/1-8/1,1 | pompa dławnicowa podwójna Inline, silnik klasy IE5 | Wilo-Yonos GIGA2.0-D | Tłoczenie wody grzewczej (zgodnie z VDI 2035), wody zimnej i mieszanin woda-glikol | Wilo | DE | 1 | SZT |  | 0.4 | IE5 | zielony / czarny / szary | Europaleta | 1 | 1 | 1 | 777 | 544 | 402 | 800 | 1200 | 546 | 65.2 | 94.5 | http://downloads-wilo-select.wilo.com/assets/WIB_WILO31922768.jpg | //cms.media.wilo.com/dcipicxmlfeature/wilo525995/6980152/wilo525995_1.jpg |  | 1300 |  |  | https://wilo.com/quick/PL/pl/articleNumber/2205879
10396 | 2206001 | 4062679111766 | Wilo-Yonos GIGA2.0-D 65/1-8/1,1-R1 pompa dławnicowa podwójna Inline, silnik klasy IE5 | Pompa dławnicowa podwójna Inline Wilo-Yonos GIGA2.0-D 65/1-8/1,1-R1, silnik klasy IE5, styk sygnalizacji awarii/pracy SSM/SBM, współpraca z BMS, wejścia analogowe 0-10V i in., cyfrowe Ext. OFF i in., wybór trybów regulacji, do cieczy od -20°C | 8021 | PG3 | 28 | K | 22607 | NIE |  | 84137059 | 0 | 277 | 315 | Wilo-Yonos GIGA2.0-D 65/1-8/1,1-R1 | pompa dławnicowa podwójna Inline, silnik klasy IE5 | Wilo-Yonos GIGA2.0-D | Tłoczenie wody grzewczej (zgodnie z VDI 2035), wody zimnej i mieszanin woda-glikol | Wilo | DE | 1 | SZT |  | 0.4 | IE5 | zielony / czarny / szary | Europaleta | 1 | 1 | 1 | 777 | 544 | 402 | 800 | 1200 | 546 | 65.2 | 94.5 | http://downloads-wilo-select.wilo.com/assets/WIB_WILO31922768.jpg | //cms.media.wilo.com/dcipicxmlfeature/wilo525995/6980152/wilo525995_1.jpg |  | 1300 |  |  | https://wilo.com/quick/PL/pl/articleNumber/2206001
10397 | 2206062 | 4062679112619 | Wilo-Yonos GIGA2.0-D 65/1-8/1,1-R1-S1 pompa dławnicowa podwójna Inline, silnik klasy IE5 | Pompa dławnicowa podwójna Inline Wilo-Yonos GIGA2.0-D 65/1-8/1,1-R1-S1, silnik klasy IE5, styk sygnalizacji awarii/pracy SSM/SBM, współpraca z BMS, wejścia analogowe 0-10V i in., cyfrowe Ext. OFF i in., wybór trybów regulacji, do cieczy od -20°C | 8140 | PG3 | 28 | K | 22607 | NIE |  | 84137059 | 0 | 277 | 315 | Wilo-Yonos GIGA2.0-D 65/1-8/1,1-R1-S1 | pompa dławnicowa podwójna Inline, silnik klasy IE5 | Wilo-Yonos GIGA2.0-D | Tłoczenie wody grzewczej (zgodnie z VDI 2035), wody zimnej i mieszanin woda-glikol | Wilo | DE | 1 | SZT |  | 0.4 | IE5 | zielony / czarny / szary | Europaleta | 1 | 1 | 1 | 777 | 544 | 402 | 800 | 1200 | 546 | 65.2 | 94.5 | http://downloads-wilo-select.wilo.com/assets/WIB_WILO31922768.jpg | //cms.media.wilo.com/dcipicxmlfeature/wilo525995/6980152/wilo525995_1.jpg |  | 1300 |  |  | https://wilo.com/quick/PL/pl/articleNumber/2206062
10398 | 2205940 | 4062679110912 | Wilo-Yonos GIGA2.0-D 65/1-8/1,1-S1 pompa dławnicowa podwójna Inline, silnik klasy IE5 | Pompa dławnicowa podwójna Inline Wilo-Yonos GIGA2.0-D 65/1-8/1,1-S1, silnik klasy IE5, styk sygnalizacji awarii/pracy SSM/SBM, współpraca z BMS, wejścia analogowe 0-10V i in., cyfrowe Ext. OFF i in., wybór trybów regulacji, do cieczy od -20°C | 8723 | PG3 | 28 | K | 22607 | NIE |  | 84137059 | 0 | 277 | 315 | Wilo-Yonos GIGA2.0-D 65/1-8/1,1-S1 | pompa dławnicowa podwójna Inline, silnik klasy IE5 | Wilo-Yonos GIGA2.0-D | Tłoczenie wody grzewczej (zgodnie z VDI 2035), wody zimnej i mieszanin woda-glikol | Wilo | DE | 1 | SZT |  | 0.4 | IE5 | zielony / czarny / szary | Europaleta | 1 | 1 | 1 | 777 | 544 | 402 | 800 | 1200 | 546 | 62.3 | 94.5 | http://downloads-wilo-select.wilo.com/assets/WIB_WILO31922768.jpg | //cms.media.wilo.com/dcipicxmlfeature/wilo525995/6980152/wilo525995_1.jpg |  | 1300 |  |  | https://wilo.com/quick/PL/pl/articleNumber/2205940
10399 | 2207261 | 4062679115559 | Wilo-Yonos GIGA2.0-D 65/1-8/M-1,1 pompa dławnicowa podwójna Inline, silnik klasy IE5 | Pompa dławnicowa podwójna Inline Wilo-Yonos GIGA2.0-D 65/1-8/M-1,1, silnik klasy IE5, styk sygnalizacji awarii/pracy SSM/SBM, współpraca z BMS, wejścia analogowe 0-10V i in., cyfrowe Ext. OFF i in., wybór trybów regulacji, do cieczy od -20°C | 8605 | PG3 | 28 | K | 22607 | NIE |  | 84137059 | 0 | 277 | 315 | Wilo-Yonos GIGA2.0-D 65/1-8/M-1,1 | pompa dławnicowa podwójna Inline, silnik klasy IE5 | Wilo-Yonos GIGA2.0-D | Tłoczenie wody grzewczej (zgodnie z VDI 2035), wody zimnej i mieszanin woda-glikol | Wilo | DE | 1 | SZT |  | 0.4 | IE5 | zielony / czarny / szary | Europaleta | 1 | 1 | 1 | 777 | 544 | 402 | 1200 | 1200 | 583 | 68.4 | 107 | http://downloads-wilo-select.wilo.com/assets/WIB_WILO31922768.jpg | //cms.media.wilo.com/dcipicxmlfeature/wilo525995/6980152/wilo525995_1.jpg |  | 1300 |  |  | https://wilo.com/quick/PL/pl/articleNumber/2207261
10400 | 2207311 | 4062679116655 | Wilo-Yonos GIGA2.0-D 65/1-8/M-1,1-R1 pompa dławnicowa podwójna Inline, silnik klasy IE5 | Pompa dławnicowa podwójna Inline Wilo-Yonos GIGA2.0-D 65/1-8/M-1,1-R1, silnik klasy IE5, styk sygnalizacji awarii/pracy SSM/SBM, współpraca z BMS, wejścia analogowe 0-10V i in., cyfrowe Ext. OFF i in., wybór trybów regulacji, do cieczy od -20°C | 8021 | PG3 | 28 | K | 22607 | NIE |  | 84137059 | 0 | 277 | 315 | Wilo-Yonos GIGA2.0-D 65/1-8/M-1,1-R1 | pompa dławnicowa podwójna Inline, silnik klasy IE5 | Wilo-Yonos GIGA2.0-D | Tłoczenie wody grzewczej (zgodnie z VDI 2035), wody zimnej i mieszanin woda-glikol | Wilo | DE | 1 | SZT |  | 0.4 | IE5 | zielony / czarny / szary | Europaleta | 1 | 1 | 1 | 777 | 544 | 402 | 1200 | 1200 | 583 | 68.4 | 107 | http://downloads-wilo-select.wilo.com/assets/WIB_WILO31922768.jpg | //cms.media.wilo.com/dcipicxmlfeature/wilo525995/6980152/wilo525995_1.jpg |  | 1300 |  |  | https://wilo.com/quick/PL/pl/articleNumber/2207311
10401 | 2207336 | 4062679117201 | Wilo-Yonos GIGA2.0-D 65/1-8/M-1,1-R1-S1 pompa dławnicowa podwójna Inline, silnik klasy IE5 | Pompa dławnicowa podwójna Inline Wilo-Yonos GIGA2.0-D 65/1-8/M-1,1-R1-S1, silnik klasy IE5, styk sygnalizacji awarii/pracy SSM/SBM, współpraca z BMS, wejścia analogowe 0-10V i in., cyfrowe Ext. OFF i in., wybór trybów regulacji, do cieczy od -20°C | 8140 | PG3 | 28 | K | 22607 | NIE |  | 84137059 | 0 | 277 | 315 | Wilo-Yonos GIGA2.0-D 65/1-8/M-1,1-R1-S1 | pompa dławnicowa podwójna Inline, silnik klasy IE5 | Wilo-Yonos GIGA2.0-D | Tłoczenie wody grzewczej (zgodnie z VDI 2035), wody zimnej i mieszanin woda-glikol | Wilo | DE | 1 | SZT |  | 0.4 | IE5 | zielony / czarny / szary | Europaleta | 1 | 1 | 1 | 777 | 544 | 402 | 1200 | 1200 | 583 | 68.4 | 107 | http://downloads-wilo-select.wilo.com/assets/WIB_WILO31922768.jpg | //cms.media.wilo.com/dcipicxmlfeature/wilo525995/6980152/wilo525995_1.jpg |  | 1300 |  |  | https://wilo.com/quick/PL/pl/articleNumber/2207336
10402 | 2207286 | 4062679116105 | Wilo-Yonos GIGA2.0-D 65/1-8/M-1,1-S1 pompa dławnicowa podwójna Inline, silnik klasy IE5 | Pompa dławnicowa podwójna Inline Wilo-Yonos GIGA2.0-D 65/1-8/M-1,1-S1, silnik klasy IE5, styk sygnalizacji awarii/pracy SSM/SBM, współpraca z BMS, wejścia analogowe 0-10V i in., cyfrowe Ext. OFF i in., wybór trybów regulacji, do cieczy od -20°C | 8723 | PG3 | 28 | K | 22607 | NIE |  | 84137059 | 0 | 277 | 315 | Wilo-Yonos GIGA2.0-D 65/1-8/M-1,1-S1 | pompa dławnicowa podwójna Inline, silnik klasy IE5 | Wilo-Yonos GIGA2.0-D | Tłoczenie wody grzewczej (zgodnie z VDI 2035), wody zimnej i mieszanin woda-glikol | Wilo | DE | 1 | SZT |  | 0.4 | IE5 | zielony / czarny / szary | Europaleta | 1 | 1 | 1 | 777 | 544 | 402 | 1200 | 1200 | 583 | 68.4 | 107 | http://downloads-wilo-select.wilo.com/assets/WIB_WILO31922768.jpg | //cms.media.wilo.com/dcipicxmlfeature/wilo525995/6980152/wilo525995_1.jpg |  | 1300 |  |  | https://wilo.com/quick/PL/pl/articleNumber/2207286
10403 | 2205897 | 4062679110240 | Wilo-Yonos GIGA2.0-D 80/1-10/2,2 pompa dławnicowa podwójna Inline, silnik klasy IE5 | Pompa dławnicowa podwójna Inline Wilo-Yonos GIGA2.0-D 80/1-10/2,2, silnik klasy IE5, styk sygnalizacji awarii/pracy SSM/SBM, współpraca z BMS, wejścia analogowe 0-10V i in., cyfrowe Ext. OFF i in., wybór trybów regulacji, do cieczy od -20°C | 10814 | PG3 | 28 | K | 22607 | NIE |  | 84137059 | 0 | 277 | 315 | Wilo-Yonos GIGA2.0-D 80/1-10/2,2 | pompa dławnicowa podwójna Inline, silnik klasy IE5 | Wilo-Yonos GIGA2.0-D | Tłoczenie wody grzewczej (zgodnie z VDI 2035), wody zimnej i mieszanin woda-glikol | Wilo | DE | 1 | SZT |  | 0.4 | IE5 | zielony / czarny / szary | Europaleta | 1 | 1 | 1 | 601 | 533 | 408 | 800 | 1200 | 552 | 76.3 | 104.9 | http://downloads-wilo-select.wilo.com/assets/WIB_WILO31922768.jpg | //cms.media.wilo.com/dcipicxmlfeature/wilo525995/6980152/wilo525995_1.jpg |  | 2500 |  |  | https://wilo.com/quick/PL/pl/articleNumber/2205897
10404 | 2206019 | 4062679111940 | Wilo-Yonos GIGA2.0-D 80/1-10/2,2-R1 pompa dławnicowa podwójna Inline, silnik klasy IE5 | Pompa dławnicowa podwójna Inline Wilo-Yonos GIGA2.0-D 80/1-10/2,2-R1, silnik klasy IE5, styk sygnalizacji awarii/pracy SSM/SBM, współpraca z BMS, wejścia analogowe 0-10V i in., cyfrowe Ext. OFF i in., wybór trybów regulacji, do cieczy od -20°C | 10231 | PG3 | 28 | K | 22607 | NIE |  | 84137059 | 0 | 277 | 315 | Wilo-Yonos GIGA2.0-D 80/1-10/2,2-R1 | pompa dławnicowa podwójna Inline, silnik klasy IE5 | Wilo-Yonos GIGA2.0-D | Tłoczenie wody grzewczej (zgodnie z VDI 2035), wody zimnej i mieszanin woda-glikol | Wilo | DE | 1 | SZT |  | 0.4 | IE5 | zielony / czarny / szary | Europaleta | 1 | 1 | 1 | 601 | 533 | 408 | 800 | 1200 | 552 | 76.3 | 104.9 | http://downloads-wilo-select.wilo.com/assets/WIB_WILO31922768.jpg | //cms.media.wilo.com/dcipicxmlfeature/wilo525995/6980152/wilo525995_1.jpg |  | 2500 |  |  | https://wilo.com/quick/PL/pl/articleNumber/2206019
10405 | 2206080 | 4062679112794 | Wilo-Yonos GIGA2.0-D 80/1-10/2,2-R1-S1 pompa dławnicowa podwójna Inline, silnik klasy IE5 | Pompa dławnicowa podwójna Inline Wilo-Yonos GIGA2.0-D 80/1-10/2,2-R1-S1, silnik klasy IE5, styk sygnalizacji awarii/pracy SSM/SBM, współpraca z BMS, wejścia analogowe 0-10V i in., cyfrowe Ext. OFF i in., wybór trybów regulacji, do cieczy od -20°C | 10349 | PG3 | 28 | K | 22607 | NIE |  | 84137059 | 0 | 277 | 315 | Wilo-Yonos GIGA2.0-D 80/1-10/2,2-R1-S1 | pompa dławnicowa podwójna Inline, silnik klasy IE5 | Wilo-Yonos GIGA2.0-D | Tłoczenie wody grzewczej (zgodnie z VDI 2035), wody zimnej i mieszanin woda-glikol | Wilo | DE | 1 | SZT |  | 0.4 | IE5 | zielony / czarny / szary | Europaleta | 1 | 1 | 1 | 601 | 533 | 408 | 800 | 1200 | 552 | 76.3 | 104.9 | http://downloads-wilo-select.wilo.com/assets/WIB_WILO31922768.jpg | //cms.media.wilo.com/dcipicxmlfeature/wilo525995/6980152/wilo525995_1.jpg |  | 2500 |  |  | https://wilo.com/quick/PL/pl/articleNumber/2206080
10406 | 2205958 | 4062679111094 | Wilo-Yonos GIGA2.0-D 80/1-10/2,2-S1 pompa dławnicowa podwójna Inline, silnik klasy IE5 | Pompa dławnicowa podwójna Inline Wilo-Yonos GIGA2.0-D 80/1-10/2,2-S1, silnik klasy IE5, styk sygnalizacji awarii/pracy SSM/SBM, współpraca z BMS, wejścia analogowe 0-10V i in., cyfrowe Ext. OFF i in., wybór trybów regulacji, do cieczy od -20°C | 10930 | PG3 | 28 | K | 22607 | NIE |  | 84137059 | 0 | 277 | 315 | Wilo-Yonos GIGA2.0-D 80/1-10/2,2-S1 | pompa dławnicowa podwójna Inline, silnik klasy IE5 | Wilo-Yonos GIGA2.0-D | Tłoczenie wody grzewczej (zgodnie z VDI 2035), wody zimnej i mieszanin woda-glikol | Wilo | DE | 1 | SZT |  | 0.4 | IE5 | zielony / czarny / szary | Europaleta | 1 | 1 | 1 | 601 | 533 | 408 | 800 | 1200 | 552 | 76.3 | 104.9 | http://downloads-wilo-select.wilo.com/assets/WIB_WILO31922768.jpg | //cms.media.wilo.com/dcipicxmlfeature/wilo525995/6980152/wilo525995_1.jpg |  | 2500 |  |  | https://wilo.com/quick/PL/pl/articleNumber/2205958
10407 | 2205896 | 4062679110233 | Wilo-Yonos GIGA2.0-D 80/1-12/3,0 pompa dławnicowa podwójna Inline, silnik klasy IE5 | Pompa dławnicowa podwójna Inline Wilo-Yonos GIGA2.0-D 80/1-12/3,0, silnik klasy IE5, styk sygnalizacji awarii/pracy SSM/SBM, współpraca z BMS, wejścia analogowe 0-10V i in., cyfrowe Ext. OFF i in., wybór trybów regulacji, do cieczy od -20°C | 12303 | PG3 | 28 | K | 22607 | NIE |  | 84137059 | 0 | 277 | 315 | Wilo-Yonos GIGA2.0-D 80/1-12/3,0 | pompa dławnicowa podwójna Inline, silnik klasy IE5 | Wilo-Yonos GIGA2.0-D | Tłoczenie wody grzewczej (zgodnie z VDI 2035), wody zimnej i mieszanin woda-glikol | Wilo | DE | 1 | SZT |  | 0.4 | IE5 | zielony / czarny / szary | Europaleta | 1 | 1 | 1 | 601 | 533 | 408 | 800 | 1200 | 572 | 76.3 | 123.3 | http://downloads-wilo-select.wilo.com/assets/WIB_WILO31922768.jpg | //cms.media.wilo.com/dcipicxmlfeature/wilo525995/6980152/wilo525995_1.jpg |  | 3300 |  |  | https://wilo.com/quick/PL/pl/articleNumber/2205896
10408 | 2206018 | 4062679111933 | Wilo-Yonos GIGA2.0-D 80/1-12/3,0-R1 pompa dławnicowa podwójna Inline, silnik klasy IE5 | Pompa dławnicowa podwójna Inline Wilo-Yonos GIGA2.0-D 80/1-12/3,0-R1, silnik klasy IE5, styk sygnalizacji awarii/pracy SSM/SBM, współpraca z BMS, wejścia analogowe 0-10V i in., cyfrowe Ext. OFF i in., wybór trybów regulacji, do cieczy od -20°C | 11722 | PG3 | 28 | K | 22607 | NIE |  | 84137059 | 0 | 277 | 315 | Wilo-Yonos GIGA2.0-D 80/1-12/3,0-R1 | pompa dławnicowa podwójna Inline, silnik klasy IE5 | Wilo-Yonos GIGA2.0-D | Tłoczenie wody grzewczej (zgodnie z VDI 2035), wody zimnej i mieszanin woda-glikol | Wilo | DE | 1 | SZT |  | 0.4 | IE5 | zielony / czarny / szary | Europaleta | 1 | 1 | 1 | 601 | 533 | 408 | 800 | 1200 | 572 | 76.3 | 123.3 | http://downloads-wilo-select.wilo.com/assets/WIB_WILO31922768.jpg | //cms.media.wilo.com/dcipicxmlfeature/wilo525995/6980152/wilo525995_1.jpg |  | 3300 |  |  | https://wilo.com/quick/PL/pl/articleNumber/2206018
10409 | 2206079 | 4062679112787 | Wilo-Yonos GIGA2.0-D 80/1-12/3,0-R1-S1 pompa dławnicowa podwójna Inline, silnik klasy IE5 | Pompa dławnicowa podwójna Inline Wilo-Yonos GIGA2.0-D 80/1-12/3,0-R1-S1, silnik klasy IE5, styk sygnalizacji awarii/pracy SSM/SBM, współpraca z BMS, wejścia analogowe 0-10V i in., cyfrowe Ext. OFF i in., wybór trybów regulacji, do cieczy od -20°C | 11839 | PG3 | 28 | K | 22607 | NIE |  | 84137059 | 0 | 277 | 315 | Wilo-Yonos GIGA2.0-D 80/1-12/3,0-R1-S1 | pompa dławnicowa podwójna Inline, silnik klasy IE5 | Wilo-Yonos GIGA2.0-D | Tłoczenie wody grzewczej (zgodnie z VDI 2035), wody zimnej i mieszanin woda-glikol | Wilo | DE | 1 | SZT |  | 0.4 | IE5 | zielony / czarny / szary | Europaleta | 1 | 1 | 1 | 601 | 533 | 408 | 800 | 1200 | 572 | 76.3 | 123.3 | http://downloads-wilo-select.wilo.com/assets/WIB_WILO31922768.jpg | //cms.media.wilo.com/dcipicxmlfeature/wilo525995/6980152/wilo525995_1.jpg |  | 3300 |  |  | https://wilo.com/quick/PL/pl/articleNumber/2206079
10410 | 2205957 | 4062679111087 | Wilo-Yonos GIGA2.0-D 80/1-12/3,0-S1 pompa dławnicowa podwójna Inline, silnik klasy IE5 | Pompa dławnicowa podwójna Inline Wilo-Yonos GIGA2.0-D 80/1-12/3,0-S1, silnik klasy IE5, styk sygnalizacji awarii/pracy SSM/SBM, współpraca z BMS, wejścia analogowe 0-10V i in., cyfrowe Ext. OFF i in., wybór trybów regulacji, do cieczy od -20°C | 12421 | PG3 | 28 | K | 22607 | NIE |  | 84137059 | 0 | 277 | 315 | Wilo-Yonos GIGA2.0-D 80/1-12/3,0-S1 | pompa dławnicowa podwójna Inline, silnik klasy IE5 | Wilo-Yonos GIGA2.0-D | Tłoczenie wody grzewczej (zgodnie z VDI 2035), wody zimnej i mieszanin woda-glikol | Wilo | DE | 1 | SZT |  | 0.4 | IE5 | zielony / czarny / szary | Europaleta | 1 | 1 | 1 | 601 | 533 | 408 | 800 | 1200 | 572 | 76.3 | 123.3 | http://downloads-wilo-select.wilo.com/assets/WIB_WILO31922768.jpg | //cms.media.wilo.com/dcipicxmlfeature/wilo525995/6980152/wilo525995_1.jpg |  | 3300 |  |  | https://wilo.com/quick/PL/pl/articleNumber/2205957
10411 | 2205895 | 4062679110226 | Wilo-Yonos GIGA2.0-D 80/1-15/4,0 pompa dławnicowa podwójna Inline, silnik klasy IE5 | Pompa dławnicowa podwójna Inline Wilo-Yonos GIGA2.0-D 80/1-15/4,0, silnik klasy IE5, styk sygnalizacji awarii/pracy SSM/SBM, współpraca z BMS, wejścia analogowe 0-10V i in., cyfrowe Ext. OFF i in., wybór trybów regulacji, do cieczy od -20°C | 12883 | PG3 | 28 | K | 22607 | NIE |  | 84137059 | 0 | 277 | 315 | Wilo-Yonos GIGA2.0-D 80/1-15/4,0 | pompa dławnicowa podwójna Inline, silnik klasy IE5 | Wilo-Yonos GIGA2.0-D | Tłoczenie wody grzewczej (zgodnie z VDI 2035), wody zimnej i mieszanin woda-glikol | Wilo | DE | 1 | SZT |  | 0.4 | IE5 | zielony / czarny / szary | Europaleta | 1 | 1 | 1 | 601 | 533 | 408 | 800 | 1200 | 552 | 84.1 | 104.9 | http://downloads-wilo-select.wilo.com/assets/WIB_WILO31922768.jpg | //cms.media.wilo.com/dcipicxmlfeature/wilo525995/6980152/wilo525995_1.jpg |  | 4500 |  |  | https://wilo.com/quick/PL/pl/articleNumber/2205895
10412 | 2206017 | 4062679111926 | Wilo-Yonos GIGA2.0-D 80/1-15/4,0-R1 pompa dławnicowa podwójna Inline, silnik klasy IE5 | Pompa dławnicowa podwójna Inline Wilo-Yonos GIGA2.0-D 80/1-15/4,0-R1, silnik klasy IE5, styk sygnalizacji awarii/pracy SSM/SBM, współpraca z BMS, wejścia analogowe 0-10V i in., cyfrowe Ext. OFF i in., wybór trybów regulacji, do cieczy od -20°C | 12300 | PG3 | 28 | K | 22607 | NIE |  | 84137059 | 0 | 277 | 315 | Wilo-Yonos GIGA2.0-D 80/1-15/4,0-R1 | pompa dławnicowa podwójna Inline, silnik klasy IE5 | Wilo-Yonos GIGA2.0-D | Tłoczenie wody grzewczej (zgodnie z VDI 2035), wody zimnej i mieszanin woda-glikol | Wilo | DE | 1 | SZT |  | 0.4 | IE5 | zielony / czarny / szary | Europaleta | 1 | 1 | 1 | 601 | 533 | 408 | 800 | 1200 | 552 | 84.1 | 104.9 | http://downloads-wilo-select.wilo.com/assets/WIB_WILO31922768.jpg | //cms.media.wilo.com/dcipicxmlfeature/wilo525995/6980152/wilo525995_1.jpg |  | 4500 |  |  | https://wilo.com/quick/PL/pl/articleNumber/2206017
10413 | 2206078 | 4062679112770 | Wilo-Yonos GIGA2.0-D 80/1-15/4,0-R1-S1 pompa dławnicowa podwójna Inline, silnik klasy IE5 | Pompa dławnicowa podwójna Inline Wilo-Yonos GIGA2.0-D 80/1-15/4,0-R1-S1, silnik klasy IE5, styk sygnalizacji awarii/pracy SSM/SBM, współpraca z BMS, wejścia analogowe 0-10V i in., cyfrowe Ext. OFF i in., wybór trybów regulacji, do cieczy od -20°C | 12418 | PG3 | 28 | K | 22607 | NIE |  | 84137059 | 0 | 277 | 315 | Wilo-Yonos GIGA2.0-D 80/1-15/4,0-R1-S1 | pompa dławnicowa podwójna Inline, silnik klasy IE5 | Wilo-Yonos GIGA2.0-D | Tłoczenie wody grzewczej (zgodnie z VDI 2035), wody zimnej i mieszanin woda-glikol | Wilo | DE | 1 | SZT |  | 0.4 | IE5 | zielony / czarny / szary | Europaleta | 1 | 1 | 1 | 601 | 533 | 408 | 800 | 1200 | 552 | 84.1 | 104.9 | http://downloads-wilo-select.wilo.com/assets/WIB_WILO31922768.jpg | //cms.media.wilo.com/dcipicxmlfeature/wilo525995/6980152/wilo525995_1.jpg |  | 4500 |  |  | https://wilo.com/quick/PL/pl/articleNumber/2206078
10414 | 2205956 | 4062679111070 | Wilo-Yonos GIGA2.0-D 80/1-15/4,0-S1 pompa dławnicowa podwójna Inline, silnik klasy IE5 | Pompa dławnicowa podwójna Inline Wilo-Yonos GIGA2.0-D 80/1-15/4,0-S1, silnik klasy IE5, styk sygnalizacji awarii/pracy SSM/SBM, współpraca z BMS, wejścia analogowe 0-10V i in., cyfrowe Ext. OFF i in., wybór trybów regulacji, do cieczy od -20°C | 12999 | PG3 | 28 | K | 22607 | NIE |  | 84137059 | 0 | 277 | 315 | Wilo-Yonos GIGA2.0-D 80/1-15/4,0-S1 | pompa dławnicowa podwójna Inline, silnik klasy IE5 | Wilo-Yonos GIGA2.0-D | Tłoczenie wody grzewczej (zgodnie z VDI 2035), wody zimnej i mieszanin woda-glikol | Wilo | DE | 1 | SZT |  | 0.4 | IE5 | zielony / czarny / szary | Europaleta | 1 | 1 | 1 | 601 | 533 | 408 | 800 | 1200 | 552 | 84.1 | 104.9 | http://downloads-wilo-select.wilo.com/assets/WIB_WILO31922768.jpg | //cms.media.wilo.com/dcipicxmlfeature/wilo525995/6980152/wilo525995_1.jpg |  | 4500 |  |  | https://wilo.com/quick/PL/pl/articleNumber/2205956
10415 | 2205894 | 4062679110219 | Wilo-Yonos GIGA2.0-D 80/1-19/5,5 pompa dławnicowa podwójna Inline, silnik klasy IE5 | Pompa dławnicowa podwójna Inline Wilo-Yonos GIGA2.0-D 80/1-19/5,5, silnik klasy IE5, styk sygnalizacji awarii/pracy SSM/SBM, współpraca z BMS, wejścia analogowe 0-10V i in., cyfrowe Ext. OFF i in., wybór trybów regulacji, do cieczy od -20°C | 14483 | PG3 | 28 | K | 22607 | NIE |  | 84137059 | 0 | 277 | 315 | Wilo-Yonos GIGA2.0-D 80/1-19/5,5 | pompa dławnicowa podwójna Inline, silnik klasy IE5 | Wilo-Yonos GIGA2.0-D | Tłoczenie wody grzewczej (zgodnie z VDI 2035), wody zimnej i mieszanin woda-glikol | Wilo | DE | 1 | SZT |  | 0.4 | IE5 | zielony / czarny / szary | Europaleta | 1 | 1 | 1 | 601 | 582 | 428 | 800 | 1200 | 572 | 108 | 132 | http://downloads-wilo-select.wilo.com/assets/WIB_WILO31922768.jpg | //cms.media.wilo.com/dcipicxmlfeature/wilo525995/6980152/wilo525995_1.jpg |  | 6000 |  |  | https://wilo.com/quick/PL/pl/articleNumber/2205894
10416 | 2206016 | 4062679111919 | Wilo-Yonos GIGA2.0-D 80/1-19/5,5-R1 pompa dławnicowa podwójna Inline, silnik klasy IE5 | Pompa dławnicowa podwójna Inline Wilo-Yonos GIGA2.0-D 80/1-19/5,5-R1, silnik klasy IE5, styk sygnalizacji awarii/pracy SSM/SBM, współpraca z BMS, wejścia analogowe 0-10V i in., cyfrowe Ext. OFF i in., wybór trybów regulacji, do cieczy od -20°C | 13901 | PG3 | 28 | K | 22607 | NIE |  | 84137059 | 0 | 277 | 315 | Wilo-Yonos GIGA2.0-D 80/1-19/5,5-R1 | pompa dławnicowa podwójna Inline, silnik klasy IE5 | Wilo-Yonos GIGA2.0-D | Tłoczenie wody grzewczej (zgodnie z VDI 2035), wody zimnej i mieszanin woda-glikol | Wilo | DE | 1 | SZT |  | 0.4 | IE5 | zielony / czarny / szary | Europaleta | 1 | 1 | 1 | 601 | 582 | 428 | 800 | 1200 | 572 | 108 | 132 | http://downloads-wilo-select.wilo.com/assets/WIB_WILO31922768.jpg | //cms.media.wilo.com/dcipicxmlfeature/wilo525995/6980152/wilo525995_1.jpg |  | 6000 |  |  | https://wilo.com/quick/PL/pl/articleNumber/2206016
10417 | 2206077 | 4062679112763 | Wilo-Yonos GIGA2.0-D 80/1-19/5,5-R1-S1 pompa dławnicowa podwójna Inline, silnik klasy IE5 | Pompa dławnicowa podwójna Inline Wilo-Yonos GIGA2.0-D 80/1-19/5,5-R1-S1, silnik klasy IE5, styk sygnalizacji awarii/pracy SSM/SBM, współpraca z BMS, wejścia analogowe 0-10V i in., cyfrowe Ext. OFF i in., wybór trybów regulacji, do cieczy od -20°C | 14017 | PG3 | 28 | K | 22607 | NIE |  | 84137059 | 0 | 277 | 315 | Wilo-Yonos GIGA2.0-D 80/1-19/5,5-R1-S1 | pompa dławnicowa podwójna Inline, silnik klasy IE5 | Wilo-Yonos GIGA2.0-D | Tłoczenie wody grzewczej (zgodnie z VDI 2035), wody zimnej i mieszanin woda-glikol | Wilo | DE | 1 | SZT |  | 0.4 | IE5 | zielony / czarny / szary | Europaleta | 1 | 1 | 1 | 601 | 582 | 428 | 800 | 1200 | 572 | 108 | 132 | http://downloads-wilo-select.wilo.com/assets/WIB_WILO31922768.jpg | //cms.media.wilo.com/dcipicxmlfeature/wilo525995/6980152/wilo525995_1.jpg |  | 6000 |  |  | https://wilo.com/quick/PL/pl/articleNumber/2206077
10418 | 2205955 | 4062679111063 | Wilo-Yonos GIGA2.0-D 80/1-19/5,5-S1 pompa dławnicowa podwójna Inline, silnik klasy IE5 | Pompa dławnicowa podwójna Inline Wilo-Yonos GIGA2.0-D 80/1-19/5,5-S1, silnik klasy IE5, styk sygnalizacji awarii/pracy SSM/SBM, współpraca z BMS, wejścia analogowe 0-10V i in., cyfrowe Ext. OFF i in., wybór trybów regulacji, do cieczy od -20°C | 14600 | PG3 | 28 | K | 22607 | NIE |  | 84137059 | 0 | 277 | 315 | Wilo-Yonos GIGA2.0-D 80/1-19/5,5-S1 | pompa dławnicowa podwójna Inline, silnik klasy IE5 | Wilo-Yonos GIGA2.0-D | Tłoczenie wody grzewczej (zgodnie z VDI 2035), wody zimnej i mieszanin woda-glikol | Wilo | DE | 1 | SZT |  | 0.4 | IE5 | zielony / czarny / szary | Europaleta | 1 | 1 | 1 | 601 | 582 | 428 | 800 | 1200 | 572 | 108 | 132 | http://downloads-wilo-select.wilo.com/assets/WIB_WILO31922768.jpg | //cms.media.wilo.com/dcipicxmlfeature/wilo525995/6980152/wilo525995_1.jpg |  | 6000 |  |  | https://wilo.com/quick/PL/pl/articleNumber/2205955
10419 | 2205893 | 4062679110202 | Wilo-Yonos GIGA2.0-D 80/1-23/7,5 pompa dławnicowa podwójna Inline, silnik klasy IE5 | Pompa dławnicowa podwójna Inline Wilo-Yonos GIGA2.0-D 80/1-23/7,5, silnik klasy IE5, styk sygnalizacji awarii/pracy SSM/SBM, współpraca z BMS, wejścia analogowe 0-10V i in., cyfrowe Ext. OFF i in., wybór trybów regulacji, do cieczy od -20°C | 16036 | PG3 | 28 | K | 22607 | NIE |  | 84137059 | 0 | 277 | 315 | Wilo-Yonos GIGA2.0-D 80/1-23/7,5 | pompa dławnicowa podwójna Inline, silnik klasy IE5 | Wilo-Yonos GIGA2.0-D | Tłoczenie wody grzewczej (zgodnie z VDI 2035), wody zimnej i mieszanin woda-glikol | Wilo | DE | 1 | SZT |  | 0.4 | IE5 | zielony / czarny / szary | Europaleta | 1 | 1 | 1 | 601 | 582 | 428 | 800 | 1200 | 572 | 108 | 132 | http://downloads-wilo-select.wilo.com/assets/WIB_WILO31922768.jpg | //cms.media.wilo.com/dcipicxmlfeature/wilo525995/6980152/wilo525995_1.jpg |  | 8100 |  |  | https://wilo.com/quick/PL/pl/articleNumber/2205893
10420 | 2206015 | 4062679111902 | Wilo-Yonos GIGA2.0-D 80/1-23/7,5-R1 pompa dławnicowa podwójna Inline, silnik klasy IE5 | Pompa dławnicowa podwójna Inline Wilo-Yonos GIGA2.0-D 80/1-23/7,5-R1, silnik klasy IE5, styk sygnalizacji awarii/pracy SSM/SBM, współpraca z BMS, wejścia analogowe 0-10V i in., cyfrowe Ext. OFF i in., wybór trybów regulacji, do cieczy od -20°C | 15454 | PG3 | 28 | K | 22607 | NIE |  | 84137059 | 0 | 277 | 315 | Wilo-Yonos GIGA2.0-D 80/1-23/7,5-R1 | pompa dławnicowa podwójna Inline, silnik klasy IE5 | Wilo-Yonos GIGA2.0-D | Tłoczenie wody grzewczej (zgodnie z VDI 2035), wody zimnej i mieszanin woda-glikol | Wilo | DE | 1 | SZT |  | 0.4 | IE5 | zielony / czarny / szary | Europaleta | 1 | 1 | 1 | 601 | 582 | 428 | 800 | 1200 | 572 | 108 | 132 | http://downloads-wilo-select.wilo.com/assets/WIB_WILO31922768.jpg | //cms.media.wilo.com/dcipicxmlfeature/wilo525995/6980152/wilo525995_1.jpg |  | 8100 |  |  | https://wilo.com/quick/PL/pl/articleNumber/2206015
10421 | 2206076 | 4062679112756 | Wilo-Yonos GIGA2.0-D 80/1-23/7,5-R1-S1 pompa dławnicowa podwójna Inline, silnik klasy IE5 | Pompa dławnicowa podwójna Inline Wilo-Yonos GIGA2.0-D 80/1-23/7,5-R1-S1, silnik klasy IE5, styk sygnalizacji awarii/pracy SSM/SBM, współpraca z BMS, wejścia analogowe 0-10V i in., cyfrowe Ext. OFF i in., wybór trybów regulacji, do cieczy od -20°C | 15570 | PG3 | 28 | K | 22607 | NIE |  | 84137059 | 0 | 277 | 315 | Wilo-Yonos GIGA2.0-D 80/1-23/7,5-R1-S1 | pompa dławnicowa podwójna Inline, silnik klasy IE5 | Wilo-Yonos GIGA2.0-D | Tłoczenie wody grzewczej (zgodnie z VDI 2035), wody zimnej i mieszanin woda-glikol | Wilo | DE | 1 | SZT |  | 0.4 | IE5 | zielony / czarny / szary | Europaleta | 1 | 1 | 1 | 601 | 582 | 428 | 800 | 1200 | 572 | 108 | 132 | http://downloads-wilo-select.wilo.com/assets/WIB_WILO31922768.jpg | //cms.media.wilo.com/dcipicxmlfeature/wilo525995/6980152/wilo525995_1.jpg |  | 8100 |  |  | https://wilo.com/quick/PL/pl/articleNumber/2206076
10422 | 2205954 | 4062679111056 | Wilo-Yonos GIGA2.0-D 80/1-23/7,5-S1 pompa dławnicowa podwójna Inline, silnik klasy IE5 | Pompa dławnicowa podwójna Inline Wilo-Yonos GIGA2.0-D 80/1-23/7,5-S1, silnik klasy IE5, styk sygnalizacji awarii/pracy SSM/SBM, współpraca z BMS, wejścia analogowe 0-10V i in., cyfrowe Ext. OFF i in., wybór trybów regulacji, do cieczy od -20°C | 16153 | PG3 | 28 | K | 22607 | NIE |  | 84137059 | 0 | 277 | 315 | Wilo-Yonos GIGA2.0-D 80/1-23/7,5-S1 | pompa dławnicowa podwójna Inline, silnik klasy IE5 | Wilo-Yonos GIGA2.0-D | Tłoczenie wody grzewczej (zgodnie z VDI 2035), wody zimnej i mieszanin woda-glikol | Wilo | DE | 1 | SZT |  | 0.4 | IE5 | zielony / czarny / szary | Europaleta | 1 | 1 | 1 | 601 | 582 | 428 | 800 | 1200 | 572 | 108 | 132 | http://downloads-wilo-select.wilo.com/assets/WIB_WILO31922768.jpg | //cms.media.wilo.com/dcipicxmlfeature/wilo525995/6980152/wilo525995_1.jpg |  | 8100 |  |  | https://wilo.com/quick/PL/pl/articleNumber/2205954
10423 | 2207269 | 4062679115634 | Wilo-Yonos GIGA2.0-D 80/1-3/M-0,37 pompa dławnicowa podwójna Inline, silnik klasy IE5 | Pompa dławnicowa podwójna Inline Wilo-Yonos GIGA2.0-D 80/1-3/M-0,37, silnik klasy IE5, styk sygnalizacji awarii/pracy SSM/SBM, współpraca z BMS, wejścia analogowe 0-10V i in., cyfrowe Ext. OFF i in., wybór trybów regulacji, do cieczy od -20°C | 6691 | PG3 | 28 | K | 22607 | NIE |  | 84137059 | 0 | 277 | 315 | Wilo-Yonos GIGA2.0-D 80/1-3/M-0,37 | pompa dławnicowa podwójna Inline, silnik klasy IE5 | Wilo-Yonos GIGA2.0-D | Tłoczenie wody grzewczej (zgodnie z VDI 2035), wody zimnej i mieszanin woda-glikol | Wilo | DE | 1 | SZT |  | 0.4 | IE5 | zielony / czarny / szary | Europaleta | 1 | 1 | 1 | 600 | 560 | 408 | 800 | 1200 | 552 | 75.3 | 97 | http://downloads-wilo-select.wilo.com/assets/WIB_WILO31922768.jpg | //cms.media.wilo.com/dcipicxmlfeature/wilo525995/6980152/wilo525995_1.jpg |  | 500 |  |  | https://wilo.com/quick/PL/pl/articleNumber/2207269
10424 | 2207319 | 4062679116730 | Wilo-Yonos GIGA2.0-D 80/1-3/M-0,37-R1 pompa dławnicowa podwójna Inline, silnik klasy IE5 | Pompa dławnicowa podwójna Inline Wilo-Yonos GIGA2.0-D 80/1-3/M-0,37-R1, silnik klasy IE5, styk sygnalizacji awarii/pracy SSM/SBM, współpraca z BMS, wejścia analogowe 0-10V i in., cyfrowe Ext. OFF i in., wybór trybów regulacji, do cieczy od -20°C | 6107 | PG3 | 28 | K | 22607 | NIE |  | 84137059 | 0 | 277 | 315 | Wilo-Yonos GIGA2.0-D 80/1-3/M-0,37-R1 | pompa dławnicowa podwójna Inline, silnik klasy IE5 | Wilo-Yonos GIGA2.0-D | Tłoczenie wody grzewczej (zgodnie z VDI 2035), wody zimnej i mieszanin woda-glikol | Wilo | DE | 1 | SZT |  | 0.4 | IE5 | zielony / czarny / szary | Europaleta | 1 | 1 | 1 | 600 | 560 | 408 | 800 | 1200 | 552 | 75.3 | 97 | http://downloads-wilo-select.wilo.com/assets/WIB_WILO31922768.jpg | //cms.media.wilo.com/dcipicxmlfeature/wilo525995/6980152/wilo525995_1.jpg |  | 500 |  |  | https://wilo.com/quick/PL/pl/articleNumber/2207319
10425 | 2207344 | 4062679117270 | Wilo-Yonos GIGA2.0-D 80/1-3/M-0,37-R1-S1 pompa dławnicowa podwójna Inline, silnik klasy IE5 | Pompa dławnicowa podwójna Inline Wilo-Yonos GIGA2.0-D 80/1-3/M-0,37-R1-S1, silnik klasy IE5, styk sygnalizacji awarii/pracy SSM/SBM, współpraca z BMS, wejścia analogowe 0-10V i in., cyfrowe Ext. OFF i in., wybór trybów regulacji, do cieczy od -20°C | 6225 | PG3 | 28 | K | 22607 | NIE |  | 84137059 | 0 | 277 | 315 | Wilo-Yonos GIGA2.0-D 80/1-3/M-0,37-R1-S1 | pompa dławnicowa podwójna Inline, silnik klasy IE5 | Wilo-Yonos GIGA2.0-D | Tłoczenie wody grzewczej (zgodnie z VDI 2035), wody zimnej i mieszanin woda-glikol | Wilo | DE | 1 | SZT |  | 0.4 | IE5 | zielony / czarny / szary | Europaleta | 1 | 1 | 1 | 600 | 560 | 408 | 800 | 1200 | 552 | 75.3 | 97 | http://downloads-wilo-select.wilo.com/assets/WIB_WILO31922768.jpg | //cms.media.wilo.com/dcipicxmlfeature/wilo525995/6980152/wilo525995_1.jpg |  | 500 |  |  | https://wilo.com/quick/PL/pl/articleNumber/2207344
10426 | 2207294 | 4062679116181 | Wilo-Yonos GIGA2.0-D 80/1-3/M-0,37-S1 pompa dławnicowa podwójna Inline, silnik klasy IE5 | Pompa dławnicowa podwójna Inline Wilo-Yonos GIGA2.0-D 80/1-3/M-0,37-S1, silnik klasy IE5, styk sygnalizacji awarii/pracy SSM/SBM, współpraca z BMS, wejścia analogowe 0-10V i in., cyfrowe Ext. OFF i in., wybór trybów regulacji, do cieczy od -20°C | 6808 | PG3 | 28 | K | 22607 | NIE |  | 84137059 | 0 | 277 | 315 | Wilo-Yonos GIGA2.0-D 80/1-3/M-0,37-S1 | pompa dławnicowa podwójna Inline, silnik klasy IE5 | Wilo-Yonos GIGA2.0-D | Tłoczenie wody grzewczej (zgodnie z VDI 2035), wody zimnej i mieszanin woda-glikol | Wilo | DE | 1 | SZT |  | 0.4 | IE5 | zielony / czarny / szary | Europaleta | 1 | 1 | 1 | 600 | 560 | 408 | 800 | 1200 | 552 | 75.3 | 97 | http://downloads-wilo-select.wilo.com/assets/WIB_WILO31922768.jpg | //cms.media.wilo.com/dcipicxmlfeature/wilo525995/6980152/wilo525995_1.jpg |  | 500 |  |  | https://wilo.com/quick/PL/pl/articleNumber/2207294
10427 | 2205891 | 4062679110189 | Wilo-Yonos GIGA2.0-D 80/1-4/0,55 pompa dławnicowa podwójna Inline, silnik klasy IE5 | Pompa dławnicowa podwójna Inline Wilo-Yonos GIGA2.0-D 80/1-4/0,55, silnik klasy IE5, styk sygnalizacji awarii/pracy SSM/SBM, współpraca z BMS, wejścia analogowe 0-10V i in., cyfrowe Ext. OFF i in., wybór trybów regulacji, do cieczy od -20°C | 7043 | PG3 | 28 | K | 22607 | NIE |  | 84137059 | 0 | 277 | 315 | Wilo-Yonos GIGA2.0-D 80/1-4/0,55 | pompa dławnicowa podwójna Inline, silnik klasy IE5 | Wilo-Yonos GIGA2.0-D | Tłoczenie wody grzewczej (zgodnie z VDI 2035), wody zimnej i mieszanin woda-glikol | Wilo | DE | 1 | SZT |  | 0.4 | IE5 | zielony / czarny / szary | Europaleta | 1 | 1 | 1 | 600 | 560 | 408 | 800 | 1200 | 552 | 74.5 | 96.1 | http://downloads-wilo-select.wilo.com/assets/WIB_WILO31922768.jpg | //cms.media.wilo.com/dcipicxmlfeature/wilo525995/6980152/wilo525995_1.jpg |  | 600 |  |  | https://wilo.com/quick/PL/pl/articleNumber/2205891
10428 | 2206013 | 4062679111889 | Wilo-Yonos GIGA2.0-D 80/1-4/0,55-R1 pompa dławnicowa podwójna Inline, silnik klasy IE5 | Pompa dławnicowa podwójna Inline Wilo-Yonos GIGA2.0-D 80/1-4/0,55-R1, silnik klasy IE5, styk sygnalizacji awarii/pracy SSM/SBM, współpraca z BMS, wejścia analogowe 0-10V i in., cyfrowe Ext. OFF i in., wybór trybów regulacji, do cieczy od -20°C | 6460 | PG3 | 28 | K | 22607 | NIE |  | 84137059 | 0 | 277 | 315 | Wilo-Yonos GIGA2.0-D 80/1-4/0,55-R1 | pompa dławnicowa podwójna Inline, silnik klasy IE5 | Wilo-Yonos GIGA2.0-D | Tłoczenie wody grzewczej (zgodnie z VDI 2035), wody zimnej i mieszanin woda-glikol | Wilo | DE | 1 | SZT |  | 0.4 | IE5 | zielony / czarny / szary | Europaleta | 1 | 1 | 1 | 600 | 560 | 408 | 800 | 1200 | 552 | 74.5 | 96.1 | http://downloads-wilo-select.wilo.com/assets/WIB_WILO31922768.jpg | //cms.media.wilo.com/dcipicxmlfeature/wilo525995/6980152/wilo525995_1.jpg |  | 600 |  |  | https://wilo.com/quick/PL/pl/articleNumber/2206013
10429 | 2206074 | 4062679112732 | Wilo-Yonos GIGA2.0-D 80/1-4/0,55-R1-S1 pompa dławnicowa podwójna Inline, silnik klasy IE5 | Pompa dławnicowa podwójna Inline Wilo-Yonos GIGA2.0-D 80/1-4/0,55-R1-S1, silnik klasy IE5, styk sygnalizacji awarii/pracy SSM/SBM, współpraca z BMS, wejścia analogowe 0-10V i in., cyfrowe Ext. OFF i in., wybór trybów regulacji, do cieczy od -20°C | 6578 | PG3 | 28 | K | 22607 | NIE |  | 84137059 | 0 | 277 | 315 | Wilo-Yonos GIGA2.0-D 80/1-4/0,55-R1-S1 | pompa dławnicowa podwójna Inline, silnik klasy IE5 | Wilo-Yonos GIGA2.0-D | Tłoczenie wody grzewczej (zgodnie z VDI 2035), wody zimnej i mieszanin woda-glikol | Wilo | DE | 1 | SZT |  | 0.4 | IE5 | zielony / czarny / szary | Europaleta | 1 | 1 | 1 | 600 | 560 | 408 | 800 | 1200 | 552 | 74.5 | 96.1 | http://downloads-wilo-select.wilo.com/assets/WIB_WILO31922768.jpg | //cms.media.wilo.com/dcipicxmlfeature/wilo525995/6980152/wilo525995_1.jpg |  | 600 |  |  | https://wilo.com/quick/PL/pl/articleNumber/2206074
10430 | 2205952 | 4062679111032 | Wilo-Yonos GIGA2.0-D 80/1-4/0,55-S1 pompa dławnicowa podwójna Inline, silnik klasy IE5 | Pompa dławnicowa podwójna Inline Wilo-Yonos GIGA2.0-D 80/1-4/0,55-S1, silnik klasy IE5, styk sygnalizacji awarii/pracy SSM/SBM, współpraca z BMS, wejścia analogowe 0-10V i in., cyfrowe Ext. OFF i in., wybór trybów regulacji, do cieczy od -20°C | 7160 | PG3 | 28 | K | 22607 | NIE |  | 84137059 | 0 | 277 | 315 | Wilo-Yonos GIGA2.0-D 80/1-4/0,55-S1 | pompa dławnicowa podwójna Inline, silnik klasy IE5 | Wilo-Yonos GIGA2.0-D | Tłoczenie wody grzewczej (zgodnie z VDI 2035), wody zimnej i mieszanin woda-glikol | Wilo | DE | 1 | SZT |  | 0.4 | IE5 | zielony / czarny / szary | Europaleta | 1 | 1 | 1 | 600 | 560 | 408 | 800 | 1200 | 552 | 74.5 | 96.1 | http://downloads-wilo-select.wilo.com/assets/WIB_WILO31922768.jpg | //cms.media.wilo.com/dcipicxmlfeature/wilo525995/6980152/wilo525995_1.jpg |  | 600 |  |  | https://wilo.com/quick/PL/pl/articleNumber/2205952
10431 | 2207268 | 4062679115627 | Wilo-Yonos GIGA2.0-D 80/1-4/M-0,55 pompa dławnicowa podwójna Inline, silnik klasy IE5 | Pompa dławnicowa podwójna Inline Wilo-Yonos GIGA2.0-D 80/1-4/M-0,55, silnik klasy IE5, styk sygnalizacji awarii/pracy SSM/SBM, współpraca z BMS, wejścia analogowe 0-10V i in., cyfrowe Ext. OFF i in., wybór trybów regulacji, do cieczy od -20°C | 7043 | PG3 | 28 | K | 22607 | NIE |  | 84137059 | 0 | 277 | 315 | Wilo-Yonos GIGA2.0-D 80/1-4/M-0,55 | pompa dławnicowa podwójna Inline, silnik klasy IE5 | Wilo-Yonos GIGA2.0-D | Tłoczenie wody grzewczej (zgodnie z VDI 2035), wody zimnej i mieszanin woda-glikol | Wilo | DE | 1 | SZT |  | 0.4 | IE5 | zielony / czarny / szary | Europaleta | 1 | 1 | 1 | 600 | 560 | 408 | 800 | 1200 | 552 | 77.7 | 99 | http://downloads-wilo-select.wilo.com/assets/WIB_WILO31922768.jpg | //cms.media.wilo.com/dcipicxmlfeature/wilo525995/6980152/wilo525995_1.jpg |  | 700 |  |  | https://wilo.com/quick/PL/pl/articleNumber/2207268
10432 | 2207318 | 4062679116723 | Wilo-Yonos GIGA2.0-D 80/1-4/M-0,55-R1 pompa dławnicowa podwójna Inline, silnik klasy IE5 | Pompa dławnicowa podwójna Inline Wilo-Yonos GIGA2.0-D 80/1-4/M-0,55-R1, silnik klasy IE5, styk sygnalizacji awarii/pracy SSM/SBM, współpraca z BMS, wejścia analogowe 0-10V i in., cyfrowe Ext. OFF i in., wybór trybów regulacji, do cieczy od -20°C | 6460 | PG3 | 28 | K | 22607 | NIE |  | 84137059 | 0 | 277 | 315 | Wilo-Yonos GIGA2.0-D 80/1-4/M-0,55-R1 | pompa dławnicowa podwójna Inline, silnik klasy IE5 | Wilo-Yonos GIGA2.0-D | Tłoczenie wody grzewczej (zgodnie z VDI 2035), wody zimnej i mieszanin woda-glikol | Wilo | DE | 1 | SZT |  | 0.4 | IE5 | zielony / czarny / szary | Europaleta | 1 | 1 | 1 | 600 | 560 | 408 | 800 | 1200 | 552 | 77.7 | 99 | http://downloads-wilo-select.wilo.com/assets/WIB_WILO31922768.jpg | //cms.media.wilo.com/dcipicxmlfeature/wilo525995/6980152/wilo525995_1.jpg |  | 700 |  |  | https://wilo.com/quick/PL/pl/articleNumber/2207318
10433 | 2207343 | 4062679117263 | Wilo-Yonos GIGA2.0-D 80/1-4/M-0,55-R1-S1 pompa dławnicowa podwójna Inline, silnik klasy IE5 | Pompa dławnicowa podwójna Inline Wilo-Yonos GIGA2.0-D 80/1-4/M-0,55-R1-S1, silnik klasy IE5, styk sygnalizacji awarii/pracy SSM/SBM, współpraca z BMS, wejścia analogowe 0-10V i in., cyfrowe Ext. OFF i in., wybór trybów regulacji, do cieczy od -20°C | 6578 | PG3 | 28 | K | 22607 | NIE |  | 84137059 | 0 | 277 | 315 | Wilo-Yonos GIGA2.0-D 80/1-4/M-0,55-R1-S1 | pompa dławnicowa podwójna Inline, silnik klasy IE5 | Wilo-Yonos GIGA2.0-D | Tłoczenie wody grzewczej (zgodnie z VDI 2035), wody zimnej i mieszanin woda-glikol | Wilo | DE | 1 | SZT |  | 0.4 | IE5 | zielony / czarny / szary | Europaleta | 1 | 1 | 1 | 600 | 560 | 408 | 800 | 1200 | 552 | 77.7 | 99 | http://downloads-wilo-select.wilo.com/assets/WIB_WILO31922768.jpg | //cms.media.wilo.com/dcipicxmlfeature/wilo525995/6980152/wilo525995_1.jpg |  | 700 |  |  | https://wilo.com/quick/PL/pl/articleNumber/2207343
10434 | 2207293 | 4062679116174 | Wilo-Yonos GIGA2.0-D 80/1-4/M-0,55-S1 pompa dławnicowa podwójna Inline, silnik klasy IE5 | Pompa dławnicowa podwójna Inline Wilo-Yonos GIGA2.0-D 80/1-4/M-0,55-S1, silnik klasy IE5, styk sygnalizacji awarii/pracy SSM/SBM, współpraca z BMS, wejścia analogowe 0-10V i in., cyfrowe Ext. OFF i in., wybór trybów regulacji, do cieczy od -20°C | 7160 | PG3 | 28 | K | 22607 | NIE |  | 84137059 | 0 | 277 | 315 | Wilo-Yonos GIGA2.0-D 80/1-4/M-0,55-S1 | pompa dławnicowa podwójna Inline, silnik klasy IE5 | Wilo-Yonos GIGA2.0-D | Tłoczenie wody grzewczej (zgodnie z VDI 2035), wody zimnej i mieszanin woda-glikol | Wilo | DE | 1 | SZT |  | 0.4 | IE5 | zielony / czarny / szary | Europaleta | 1 | 1 | 1 | 600 | 560 | 408 | 800 | 1200 | 552 | 77.7 | 99 | http://downloads-wilo-select.wilo.com/assets/WIB_WILO31922768.jpg | //cms.media.wilo.com/dcipicxmlfeature/wilo525995/6980152/wilo525995_1.jpg |  | 700 |  |  | https://wilo.com/quick/PL/pl/articleNumber/2207293
10435 | 2205890 | 4062679110172 | Wilo-Yonos GIGA2.0-D 80/1-5/0,75 pompa dławnicowa podwójna Inline, silnik klasy IE5 | Pompa dławnicowa podwójna Inline Wilo-Yonos GIGA2.0-D 80/1-5/0,75, silnik klasy IE5, styk sygnalizacji awarii/pracy SSM/SBM, współpraca z BMS, wejścia analogowe 0-10V i in., cyfrowe Ext. OFF i in., wybór trybów regulacji, do cieczy od -20°C | 7824 | PG3 | 28 | K | 22607 | NIE |  | 84137059 | 0 | 277 | 315 | Wilo-Yonos GIGA2.0-D 80/1-5/0,75 | pompa dławnicowa podwójna Inline, silnik klasy IE5 | Wilo-Yonos GIGA2.0-D | Tłoczenie wody grzewczej (zgodnie z VDI 2035), wody zimnej i mieszanin woda-glikol | Wilo | DE | 1 | SZT |  | 0.4 | IE5 | zielony / czarny / szary | Europaleta | 1 | 1 | 1 | 600 | 560 | 408 | 800 | 1200 | 552 | 74.5 | 96.1 | http://downloads-wilo-select.wilo.com/assets/WIB_WILO31922768.jpg | //cms.media.wilo.com/dcipicxmlfeature/wilo525995/6980152/wilo525995_1.jpg |  | 800 |  |  | https://wilo.com/quick/PL/pl/articleNumber/2205890
10436 | 2206012 | 4062679111872 | Wilo-Yonos GIGA2.0-D 80/1-5/0,75-R1 pompa dławnicowa podwójna Inline, silnik klasy IE5 | Pompa dławnicowa podwójna Inline Wilo-Yonos GIGA2.0-D 80/1-5/0,75-R1, silnik klasy IE5, styk sygnalizacji awarii/pracy SSM/SBM, współpraca z BMS, wejścia analogowe 0-10V i in., cyfrowe Ext. OFF i in., wybór trybów regulacji, do cieczy od -20°C | 7242 | PG3 | 28 | K | 22607 | NIE |  | 84137059 | 0 | 277 | 315 | Wilo-Yonos GIGA2.0-D 80/1-5/0,75-R1 | pompa dławnicowa podwójna Inline, silnik klasy IE5 | Wilo-Yonos GIGA2.0-D | Tłoczenie wody grzewczej (zgodnie z VDI 2035), wody zimnej i mieszanin woda-glikol | Wilo | DE | 1 | SZT |  | 0.4 | IE5 | zielony / czarny / szary | Europaleta | 1 | 1 | 1 | 600 | 560 | 408 | 800 | 1200 | 552 | 74.5 | 96.1 | http://downloads-wilo-select.wilo.com/assets/WIB_WILO31922768.jpg | //cms.media.wilo.com/dcipicxmlfeature/wilo525995/6980152/wilo525995_1.jpg |  | 800 |  |  | https://wilo.com/quick/PL/pl/articleNumber/2206012
10437 | 2206073 | 4062679112725 | Wilo-Yonos GIGA2.0-D 80/1-5/0,75-R1-S1 pompa dławnicowa podwójna Inline, silnik klasy IE5 | Pompa dławnicowa podwójna Inline Wilo-Yonos GIGA2.0-D 80/1-5/0,75-R1-S1, silnik klasy IE5, styk sygnalizacji awarii/pracy SSM/SBM, współpraca z BMS, wejścia analogowe 0-10V i in., cyfrowe Ext. OFF i in., wybór trybów regulacji, do cieczy od -20°C | 7360 | PG3 | 28 | K | 22607 | NIE |  | 84137059 | 0 | 277 | 315 | Wilo-Yonos GIGA2.0-D 80/1-5/0,75-R1-S1 | pompa dławnicowa podwójna Inline, silnik klasy IE5 | Wilo-Yonos GIGA2.0-D | Tłoczenie wody grzewczej (zgodnie z VDI 2035), wody zimnej i mieszanin woda-glikol | Wilo | DE | 1 | SZT |  | 0.4 | IE5 | zielony / czarny / szary | Europaleta | 1 | 1 | 1 | 600 | 560 | 408 | 800 | 1200 | 552 | 74.5 | 96.1 | http://downloads-wilo-select.wilo.com/assets/WIB_WILO31922768.jpg | //cms.media.wilo.com/dcipicxmlfeature/wilo525995/6980152/wilo525995_1.jpg |  | 800 |  |  | https://wilo.com/quick/PL/pl/articleNumber/2206073
10438 | 2205951 | 4062679111025 | Wilo-Yonos GIGA2.0-D 80/1-5/0,75-S1 pompa dławnicowa podwójna Inline, silnik klasy IE5 | Pompa dławnicowa podwójna Inline Wilo-Yonos GIGA2.0-D 80/1-5/0,75-S1, silnik klasy IE5, styk sygnalizacji awarii/pracy SSM/SBM, współpraca z BMS, wejścia analogowe 0-10V i in., cyfrowe Ext. OFF i in., wybór trybów regulacji, do cieczy od -20°C | 7942 | PG3 | 28 | K | 22607 | NIE |  | 84137059 | 0 | 277 | 315 | Wilo-Yonos GIGA2.0-D 80/1-5/0,75-S1 | pompa dławnicowa podwójna Inline, silnik klasy IE5 | Wilo-Yonos GIGA2.0-D | Tłoczenie wody grzewczej (zgodnie z VDI 2035), wody zimnej i mieszanin woda-glikol | Wilo | DE | 1 | SZT |  | 0.4 | IE5 | zielony / czarny / szary | Europaleta | 1 | 1 | 1 | 600 | 560 | 408 | 800 | 1200 | 552 | 74.5 | 96.1 | http://downloads-wilo-select.wilo.com/assets/WIB_WILO31922768.jpg | //cms.media.wilo.com/dcipicxmlfeature/wilo525995/6980152/wilo525995_1.jpg |  | 800 |  |  | https://wilo.com/quick/PL/pl/articleNumber/2205951
10439 | 2207267 | 4062679115610 | Wilo-Yonos GIGA2.0-D 80/1-5/M-0,75 pompa dławnicowa podwójna Inline, silnik klasy IE5 | Pompa dławnicowa podwójna Inline Wilo-Yonos GIGA2.0-D 80/1-5/M-0,75, silnik klasy IE5, styk sygnalizacji awarii/pracy SSM/SBM, współpraca z BMS, wejścia analogowe 0-10V i in., cyfrowe Ext. OFF i in., wybór trybów regulacji, do cieczy od -20°C | 7824 | PG3 | 28 | K | 22607 | NIE |  | 84137059 | 0 | 277 | 315 | Wilo-Yonos GIGA2.0-D 80/1-5/M-0,75 | pompa dławnicowa podwójna Inline, silnik klasy IE5 | Wilo-Yonos GIGA2.0-D | Tłoczenie wody grzewczej (zgodnie z VDI 2035), wody zimnej i mieszanin woda-glikol | Wilo | DE | 1 | SZT |  | 0.4 | IE5 | zielony / czarny / szary | Europaleta | 1 | 1 | 1 | 600 | 560 | 408 | 800 | 1200 | 552 | 77.7 | 99 | http://downloads-wilo-select.wilo.com/assets/WIB_WILO31922768.jpg | //cms.media.wilo.com/dcipicxmlfeature/wilo525995/6980152/wilo525995_1.jpg |  | 900 |  |  | https://wilo.com/quick/PL/pl/articleNumber/2207267
10440 | 2207317 | 4062679116716 | Wilo-Yonos GIGA2.0-D 80/1-5/M-0,75-R1 pompa dławnicowa podwójna Inline, silnik klasy IE5 | Pompa dławnicowa podwójna Inline Wilo-Yonos GIGA2.0-D 80/1-5/M-0,75-R1, silnik klasy IE5, styk sygnalizacji awarii/pracy SSM/SBM, współpraca z BMS, wejścia analogowe 0-10V i in., cyfrowe Ext. OFF i in., wybór trybów regulacji, do cieczy od -20°C | 7242 | PG3 | 28 | K | 22607 | NIE |  | 84137059 | 0 | 277 | 315 | Wilo-Yonos GIGA2.0-D 80/1-5/M-0,75-R1 | pompa dławnicowa podwójna Inline, silnik klasy IE5 | Wilo-Yonos GIGA2.0-D | Tłoczenie wody grzewczej (zgodnie z VDI 2035), wody zimnej i mieszanin woda-glikol | Wilo | DE | 1 | SZT |  | 0.4 | IE5 | zielony / czarny / szary | Europaleta | 1 | 1 | 1 | 600 | 560 | 408 | 800 | 1200 | 552 | 77.7 | 99 | http://downloads-wilo-select.wilo.com/assets/WIB_WILO31922768.jpg | //cms.media.wilo.com/dcipicxmlfeature/wilo525995/6980152/wilo525995_1.jpg |  | 900 |  |  | https://wilo.com/quick/PL/pl/articleNumber/2207317
10441 | 2207342 | 4062679117256 | Wilo-Yonos GIGA2.0-D 80/1-5/M-0,75-R1-S1 pompa dławnicowa podwójna Inline, silnik klasy IE5 | Pompa dławnicowa podwójna Inline Wilo-Yonos GIGA2.0-D 80/1-5/M-0,75-R1-S1, silnik klasy IE5, styk sygnalizacji awarii/pracy SSM/SBM, współpraca z BMS, wejścia analogowe 0-10V i in., cyfrowe Ext. OFF i in., wybór trybów regulacji, do cieczy od -20°C | 7360 | PG3 | 28 | K | 22607 | NIE |  | 84137059 | 0 | 277 | 315 | Wilo-Yonos GIGA2.0-D 80/1-5/M-0,75-R1-S1 | pompa dławnicowa podwójna Inline, silnik klasy IE5 | Wilo-Yonos GIGA2.0-D | Tłoczenie wody grzewczej (zgodnie z VDI 2035), wody zimnej i mieszanin woda-glikol | Wilo | DE | 1 | SZT |  | 0.4 | IE5 | zielony / czarny / szary | Europaleta | 1 | 1 | 1 | 600 | 560 | 408 | 800 | 1200 | 552 | 77.7 | 99 | http://downloads-wilo-select.wilo.com/assets/WIB_WILO31922768.jpg | //cms.media.wilo.com/dcipicxmlfeature/wilo525995/6980152/wilo525995_1.jpg |  | 900 |  |  | https://wilo.com/quick/PL/pl/articleNumber/2207342
10442 | 2207292 | 4062679116167 | Wilo-Yonos GIGA2.0-D 80/1-5/M-0,75-S1 pompa dławnicowa podwójna Inline, silnik klasy IE5 | Pompa dławnicowa podwójna Inline Wilo-Yonos GIGA2.0-D 80/1-5/M-0,75-S1, silnik klasy IE5, styk sygnalizacji awarii/pracy SSM/SBM, współpraca z BMS, wejścia analogowe 0-10V i in., cyfrowe Ext. OFF i in., wybór trybów regulacji, do cieczy od -20°C | 7942 | PG3 | 28 | K | 22607 | NIE |  | 84137059 | 0 | 277 | 315 | Wilo-Yonos GIGA2.0-D 80/1-5/M-0,75-S1 | pompa dławnicowa podwójna Inline, silnik klasy IE5 | Wilo-Yonos GIGA2.0-D | Tłoczenie wody grzewczej (zgodnie z VDI 2035), wody zimnej i mieszanin woda-glikol | Wilo | DE | 1 | SZT |  | 0.4 | IE5 | zielony / czarny / szary | Europaleta | 1 | 1 | 1 | 600 | 560 | 408 | 800 | 1200 | 552 | 77.7 | 99 | http://downloads-wilo-select.wilo.com/assets/WIB_WILO31922768.jpg | //cms.media.wilo.com/dcipicxmlfeature/wilo525995/6980152/wilo525995_1.jpg |  | 900 |  |  | https://wilo.com/quick/PL/pl/articleNumber/2207292
10443 | 2205889 | 4062679110165 | Wilo-Yonos GIGA2.0-D 80/1-6/1,1 pompa dławnicowa podwójna Inline, silnik klasy IE5 | Pompa dławnicowa podwójna Inline Wilo-Yonos GIGA2.0-D 80/1-6/1,1, silnik klasy IE5, styk sygnalizacji awarii/pracy SSM/SBM, współpraca z BMS, wejścia analogowe 0-10V i in., cyfrowe Ext. OFF i in., wybór trybów regulacji, do cieczy od -20°C | 8693 | PG3 | 28 | K | 22607 | NIE |  | 84137059 | 0 | 277 | 315 | Wilo-Yonos GIGA2.0-D 80/1-6/1,1 | pompa dławnicowa podwójna Inline, silnik klasy IE5 | Wilo-Yonos GIGA2.0-D | Tłoczenie wody grzewczej (zgodnie z VDI 2035), wody zimnej i mieszanin woda-glikol | Wilo | DE | 1 | SZT |  | 0.4 | IE5 | zielony / czarny / szary | Europaleta | 1 | 1 | 1 | 600 | 560 | 408 | 800 | 1200 | 552 | 74.5 | 100.5 | http://downloads-wilo-select.wilo.com/assets/WIB_WILO31922768.jpg | //cms.media.wilo.com/dcipicxmlfeature/wilo525995/6980152/wilo525995_1.jpg |  | 1200 |  |  | https://wilo.com/quick/PL/pl/articleNumber/2205889
10444 | 2206011 | 4062679111865 | Wilo-Yonos GIGA2.0-D 80/1-6/1,1-R1 pompa dławnicowa podwójna Inline, silnik klasy IE5 | Pompa dławnicowa podwójna Inline Wilo-Yonos GIGA2.0-D 80/1-6/1,1-R1, silnik klasy IE5, styk sygnalizacji awarii/pracy SSM/SBM, współpraca z BMS, wejścia analogowe 0-10V i in., cyfrowe Ext. OFF i in., wybór trybów regulacji, do cieczy od -20°C | 8111 | PG3 | 28 | K | 22607 | NIE |  | 84137059 | 0 | 277 | 315 | Wilo-Yonos GIGA2.0-D 80/1-6/1,1-R1 | pompa dławnicowa podwójna Inline, silnik klasy IE5 | Wilo-Yonos GIGA2.0-D | Tłoczenie wody grzewczej (zgodnie z VDI 2035), wody zimnej i mieszanin woda-glikol | Wilo | DE | 1 | SZT |  | 0.4 | IE5 | zielony / czarny / szary | Europaleta | 1 | 1 | 1 | 600 | 560 | 408 | 800 | 1200 | 552 | 74.5 | 100.5 | http://downloads-wilo-select.wilo.com/assets/WIB_WILO31922768.jpg | //cms.media.wilo.com/dcipicxmlfeature/wilo525995/6980152/wilo525995_1.jpg |  | 1200 |  |  | https://wilo.com/quick/PL/pl/articleNumber/2206011
10445 | 2206072 | 4062679112718 | Wilo-Yonos GIGA2.0-D 80/1-6/1,1-R1-S1 pompa dławnicowa podwójna Inline, silnik klasy IE5 | Pompa dławnicowa podwójna Inline Wilo-Yonos GIGA2.0-D 80/1-6/1,1-R1-S1, silnik klasy IE5, styk sygnalizacji awarii/pracy SSM/SBM, współpraca z BMS, wejścia analogowe 0-10V i in., cyfrowe Ext. OFF i in., wybór trybów regulacji, do cieczy od -20°C | 8229 | PG3 | 28 | K | 22607 | NIE |  | 84137059 | 0 | 277 | 315 | Wilo-Yonos GIGA2.0-D 80/1-6/1,1-R1-S1 | pompa dławnicowa podwójna Inline, silnik klasy IE5 | Wilo-Yonos GIGA2.0-D | Tłoczenie wody grzewczej (zgodnie z VDI 2035), wody zimnej i mieszanin woda-glikol | Wilo | DE | 1 | SZT |  | 0.4 | IE5 | zielony / czarny / szary | Europaleta | 1 | 1 | 1 | 600 | 560 | 408 | 800 | 1200 | 552 | 74.5 | 100.5 | http://downloads-wilo-select.wilo.com/assets/WIB_WILO31922768.jpg | //cms.media.wilo.com/dcipicxmlfeature/wilo525995/6980152/wilo525995_1.jpg |  | 1200 |  |  | https://wilo.com/quick/PL/pl/articleNumber/2206072
10446 | 2205950 | 4062679111018 | Wilo-Yonos GIGA2.0-D 80/1-6/1,1-S1 pompa dławnicowa podwójna Inline, silnik klasy IE5 | Pompa dławnicowa podwójna Inline Wilo-Yonos GIGA2.0-D 80/1-6/1,1-S1, silnik klasy IE5, styk sygnalizacji awarii/pracy SSM/SBM, współpraca z BMS, wejścia analogowe 0-10V i in., cyfrowe Ext. OFF i in., wybór trybów regulacji, do cieczy od -20°C | 8811 | PG3 | 28 | K | 22607 | NIE |  | 84137059 | 0 | 277 | 315 | Wilo-Yonos GIGA2.0-D 80/1-6/1,1-S1 | pompa dławnicowa podwójna Inline, silnik klasy IE5 | Wilo-Yonos GIGA2.0-D | Tłoczenie wody grzewczej (zgodnie z VDI 2035), wody zimnej i mieszanin woda-glikol | Wilo | DE | 1 | SZT |  | 0.4 | IE5 | zielony / czarny / szary | Europaleta | 1 | 1 | 1 | 600 | 560 | 408 | 800 | 1200 | 552 | 68.3 | 100.5 | http://downloads-wilo-select.wilo.com/assets/WIB_WILO31922768.jpg | //cms.media.wilo.com/dcipicxmlfeature/wilo525995/6980152/wilo525995_1.jpg |  | 1200 |  |  | https://wilo.com/quick/PL/pl/articleNumber/2205950
10447 | 2207266 | 4062679115603 | Wilo-Yonos GIGA2.0-D 80/1-6/M-1,1 pompa dławnicowa podwójna Inline, silnik klasy IE5 | Pompa dławnicowa podwójna Inline Wilo-Yonos GIGA2.0-D 80/1-6/M-1,1, silnik klasy IE5, styk sygnalizacji awarii/pracy SSM/SBM, współpraca z BMS, wejścia analogowe 0-10V i in., cyfrowe Ext. OFF i in., wybór trybów regulacji, do cieczy od -20°C | 8693 | PG3 | 28 | K | 22607 | NIE |  | 84137059 | 0 | 277 | 315 | Wilo-Yonos GIGA2.0-D 80/1-6/M-1,1 | pompa dławnicowa podwójna Inline, silnik klasy IE5 | Wilo-Yonos GIGA2.0-D | Tłoczenie wody grzewczej (zgodnie z VDI 2035), wody zimnej i mieszanin woda-glikol | Wilo | DE | 1 | SZT |  | 0.4 | IE5 | zielony / czarny / szary | Europaleta | 1 | 1 | 1 | 600 | 560 | 408 | 800 | 1200 | 552 | 77.7 | 99 | http://downloads-wilo-select.wilo.com/assets/WIB_WILO31922768.jpg | //cms.media.wilo.com/dcipicxmlfeature/wilo525995/6980152/wilo525995_1.jpg |  | 1400 |  |  | https://wilo.com/quick/PL/pl/articleNumber/2207266
10448 | 2207316 | 4062679116709 | Wilo-Yonos GIGA2.0-D 80/1-6/M-1,1-R1 pompa dławnicowa podwójna Inline, silnik klasy IE5 | Pompa dławnicowa podwójna Inline Wilo-Yonos GIGA2.0-D 80/1-6/M-1,1-R1, silnik klasy IE5, styk sygnalizacji awarii/pracy SSM/SBM, współpraca z BMS, wejścia analogowe 0-10V i in., cyfrowe Ext. OFF i in., wybór trybów regulacji, do cieczy od -20°C | 8111 | PG3 | 28 | K | 22607 | NIE |  | 84137059 | 0 | 277 | 315 | Wilo-Yonos GIGA2.0-D 80/1-6/M-1,1-R1 | pompa dławnicowa podwójna Inline, silnik klasy IE5 | Wilo-Yonos GIGA2.0-D | Tłoczenie wody grzewczej (zgodnie z VDI 2035), wody zimnej i mieszanin woda-glikol | Wilo | DE | 1 | SZT |  | 0.4 | IE5 | zielony / czarny / szary | Europaleta | 1 | 1 | 1 | 600 | 560 | 408 | 800 | 1200 | 552 | 77.7 | 99 | http://downloads-wilo-select.wilo.com/assets/WIB_WILO31922768.jpg | //cms.media.wilo.com/dcipicxmlfeature/wilo525995/6980152/wilo525995_1.jpg |  | 1400 |  |  | https://wilo.com/quick/PL/pl/articleNumber/2207316
10449 | 2207341 | 4062679117249 | Wilo-Yonos GIGA2.0-D 80/1-6/M-1,1-R1-S1 pompa dławnicowa podwójna Inline, silnik klasy IE5 | Pompa dławnicowa podwójna Inline Wilo-Yonos GIGA2.0-D 80/1-6/M-1,1-R1-S1, silnik klasy IE5, styk sygnalizacji awarii/pracy SSM/SBM, współpraca z BMS, wejścia analogowe 0-10V i in., cyfrowe Ext. OFF i in., wybór trybów regulacji, do cieczy od -20°C | 8229 | PG3 | 28 | K | 22607 | NIE |  | 84137059 | 0 | 277 | 315 | Wilo-Yonos GIGA2.0-D 80/1-6/M-1,1-R1-S1 | pompa dławnicowa podwójna Inline, silnik klasy IE5 | Wilo-Yonos GIGA2.0-D | Tłoczenie wody grzewczej (zgodnie z VDI 2035), wody zimnej i mieszanin woda-glikol | Wilo | DE | 1 | SZT |  | 0.4 | IE5 | zielony / czarny / szary | Europaleta | 1 | 1 | 1 | 600 | 560 | 408 | 800 | 1200 | 552 | 77.7 | 99 | http://downloads-wilo-select.wilo.com/assets/WIB_WILO31922768.jpg | //cms.media.wilo.com/dcipicxmlfeature/wilo525995/6980152/wilo525995_1.jpg |  | 1400 |  |  | https://wilo.com/quick/PL/pl/articleNumber/2207341
10450 | 2207291 | 4062679116150 | Wilo-Yonos GIGA2.0-D 80/1-6/M-1,1-S1 pompa dławnicowa podwójna Inline, silnik klasy IE5 | Pompa dławnicowa podwójna Inline Wilo-Yonos GIGA2.0-D 80/1-6/M-1,1-S1, silnik klasy IE5, styk sygnalizacji awarii/pracy SSM/SBM, współpraca z BMS, wejścia analogowe 0-10V i in., cyfrowe Ext. OFF i in., wybór trybów regulacji, do cieczy od -20°C | 8811 | PG3 | 28 | K | 22607 | NIE |  | 84137059 | 0 | 277 | 315 | Wilo-Yonos GIGA2.0-D 80/1-6/M-1,1-S1 | pompa dławnicowa podwójna Inline, silnik klasy IE5 | Wilo-Yonos GIGA2.0-D | Tłoczenie wody grzewczej (zgodnie z VDI 2035), wody zimnej i mieszanin woda-glikol | Wilo | DE | 1 | SZT |  | 0.4 | IE5 | zielony / czarny / szary | Europaleta | 1 | 1 | 1 | 600 | 560 | 408 | 800 | 1200 | 552 | 77.7 | 99 | http://downloads-wilo-select.wilo.com/assets/WIB_WILO31922768.jpg | //cms.media.wilo.com/dcipicxmlfeature/wilo525995/6980152/wilo525995_1.jpg |  | 1400 |  |  | https://wilo.com/quick/PL/pl/articleNumber/2207291
10451 | 2205888 | 4062679110158 | Wilo-Yonos GIGA2.0-D 80/1-8/1,5 pompa dławnicowa podwójna Inline, silnik klasy IE5 | Pompa dławnicowa podwójna Inline Wilo-Yonos GIGA2.0-D 80/1-8/1,5, silnik klasy IE5, styk sygnalizacji awarii/pracy SSM/SBM, współpraca z BMS, wejścia analogowe 0-10V i in., cyfrowe Ext. OFF i in., wybór trybów regulacji, do cieczy od -20°C | 9661 | PG3 | 28 | K | 22607 | NIE |  | 84137059 | 0 | 277 | 315 | Wilo-Yonos GIGA2.0-D 80/1-8/1,5 | pompa dławnicowa podwójna Inline, silnik klasy IE5 | Wilo-Yonos GIGA2.0-D | Tłoczenie wody grzewczej (zgodnie z VDI 2035), wody zimnej i mieszanin woda-glikol | Wilo | DE | 1 | SZT |  | 0.4 | IE5 | zielony / czarny / szary | Europaleta | 1 | 1 | 1 | 601 | 533 | 408 | 800 | 1200 | 552 | 81.3 | 102.3 | http://downloads-wilo-select.wilo.com/assets/WIB_WILO31922768.jpg | //cms.media.wilo.com/dcipicxmlfeature/wilo525995/6980152/wilo525995_1.jpg |  | 1700 |  |  | https://wilo.com/quick/PL/pl/articleNumber/2205888
10452 | 2206010 | 4062679111858 | Wilo-Yonos GIGA2.0-D 80/1-8/1,5-R1 pompa dławnicowa podwójna Inline, silnik klasy IE5 | Pompa dławnicowa podwójna Inline Wilo-Yonos GIGA2.0-D 80/1-8/1,5-R1, silnik klasy IE5, styk sygnalizacji awarii/pracy SSM/SBM, współpraca z BMS, wejścia analogowe 0-10V i in., cyfrowe Ext. OFF i in., wybór trybów regulacji, do cieczy od -20°C | 9079 | PG3 | 28 | K | 22607 | NIE |  | 84137059 | 0 | 277 | 315 | Wilo-Yonos GIGA2.0-D 80/1-8/1,5-R1 | pompa dławnicowa podwójna Inline, silnik klasy IE5 | Wilo-Yonos GIGA2.0-D | Tłoczenie wody grzewczej (zgodnie z VDI 2035), wody zimnej i mieszanin woda-glikol | Wilo | DE | 1 | SZT |  | 0.4 | IE5 | zielony / czarny / szary | Europaleta | 1 | 1 | 1 | 601 | 533 | 408 | 800 | 1200 | 552 | 81.3 | 102.3 | http://downloads-wilo-select.wilo.com/assets/WIB_WILO31922768.jpg | //cms.media.wilo.com/dcipicxmlfeature/wilo525995/6980152/wilo525995_1.jpg |  | 1700 |  |  | https://wilo.com/quick/PL/pl/articleNumber/2206010
10453 | 2206071 | 4062679112701 | Wilo-Yonos GIGA2.0-D 80/1-8/1,5-R1-S1 pompa dławnicowa podwójna Inline, silnik klasy IE5 | Pompa dławnicowa podwójna Inline Wilo-Yonos GIGA2.0-D 80/1-8/1,5-R1-S1, silnik klasy IE5, styk sygnalizacji awarii/pracy SSM/SBM, współpraca z BMS, wejścia analogowe 0-10V i in., cyfrowe Ext. OFF i in., wybór trybów regulacji, do cieczy od -20°C | 9195 | PG3 | 28 | K | 22607 | NIE |  | 84137059 | 0 | 277 | 315 | Wilo-Yonos GIGA2.0-D 80/1-8/1,5-R1-S1 | pompa dławnicowa podwójna Inline, silnik klasy IE5 | Wilo-Yonos GIGA2.0-D | Tłoczenie wody grzewczej (zgodnie z VDI 2035), wody zimnej i mieszanin woda-glikol | Wilo | DE | 1 | SZT |  | 0.4 | IE5 | zielony / czarny / szary | Europaleta | 1 | 1 | 1 | 601 | 533 | 408 | 800 | 1200 | 552 | 81.3 | 102.3 | http://downloads-wilo-select.wilo.com/assets/WIB_WILO31922768.jpg | //cms.media.wilo.com/dcipicxmlfeature/wilo525995/6980152/wilo525995_1.jpg |  | 1700 |  |  | https://wilo.com/quick/PL/pl/articleNumber/2206071
10454 | 2205949 | 4062679111001 | Wilo-Yonos GIGA2.0-D 80/1-8/1,5-S1 pompa dławnicowa podwójna Inline, silnik klasy IE5 | Pompa dławnicowa podwójna Inline Wilo-Yonos GIGA2.0-D 80/1-8/1,5-S1, silnik klasy IE5, styk sygnalizacji awarii/pracy SSM/SBM, współpraca z BMS, wejścia analogowe 0-10V i in., cyfrowe Ext. OFF i in., wybór trybów regulacji, do cieczy od -20°C | 9778 | PG3 | 28 | K | 22607 | NIE |  | 84137059 | 0 | 277 | 315 | Wilo-Yonos GIGA2.0-D 80/1-8/1,5-S1 | pompa dławnicowa podwójna Inline, silnik klasy IE5 | Wilo-Yonos GIGA2.0-D | Tłoczenie wody grzewczej (zgodnie z VDI 2035), wody zimnej i mieszanin woda-glikol | Wilo | DE | 1 | SZT |  | 0.4 | IE5 | zielony / czarny / szary | Europaleta | 1 | 1 | 1 | 601 | 533 | 408 | 800 | 1200 | 552 | 81.3 | 102.3 | http://downloads-wilo-select.wilo.com/assets/WIB_WILO31922768.jpg | //cms.media.wilo.com/dcipicxmlfeature/wilo525995/6980152/wilo525995_1.jpg |  | 1700 |  |  | https://wilo.com/quick/PL/pl/articleNumber/2205949
10455 | 2207265 | 4062679115597 | Wilo-Yonos GIGA2.0-D 80/1-8/M-1,5 pompa dławnicowa podwójna Inline, silnik klasy IE5 | Pompa dławnicowa podwójna Inline Wilo-Yonos GIGA2.0-D 80/1-8/M-1,5, silnik klasy IE5, styk sygnalizacji awarii/pracy SSM/SBM, współpraca z BMS, wejścia analogowe 0-10V i in., cyfrowe Ext. OFF i in., wybór trybów regulacji, do cieczy od -20°C | 9661 | PG3 | 28 | K | 22607 | NIE |  | 84137059 | 0 | 277 | 315 | Wilo-Yonos GIGA2.0-D 80/1-8/M-1,5 | pompa dławnicowa podwójna Inline, silnik klasy IE5 | Wilo-Yonos GIGA2.0-D | Tłoczenie wody grzewczej (zgodnie z VDI 2035), wody zimnej i mieszanin woda-glikol | Wilo | DE | 1 | SZT |  | 0.4 | IE5 | zielony / czarny / szary | Europaleta | 1 | 1 | 1 | 600 | 560 | 408 | 800 | 1200 | 552 | 82.7 | 107 | http://downloads-wilo-select.wilo.com/assets/WIB_WILO31922768.jpg | //cms.media.wilo.com/dcipicxmlfeature/wilo525995/6980152/wilo525995_1.jpg |  | 1700 |  |  | https://wilo.com/quick/PL/pl/articleNumber/2207265
10456 | 2207315 | 4062679116693 | Wilo-Yonos GIGA2.0-D 80/1-8/M-1,5-R1 pompa dławnicowa podwójna Inline, silnik klasy IE5 | Pompa dławnicowa podwójna Inline Wilo-Yonos GIGA2.0-D 80/1-8/M-1,5-R1, silnik klasy IE5, styk sygnalizacji awarii/pracy SSM/SBM, współpraca z BMS, wejścia analogowe 0-10V i in., cyfrowe Ext. OFF i in., wybór trybów regulacji, do cieczy od -20°C | 9079 | PG3 | 28 | K | 22607 | NIE |  | 84137059 | 0 | 277 | 315 | Wilo-Yonos GIGA2.0-D 80/1-8/M-1,5-R1 | pompa dławnicowa podwójna Inline, silnik klasy IE5 | Wilo-Yonos GIGA2.0-D | Tłoczenie wody grzewczej (zgodnie z VDI 2035), wody zimnej i mieszanin woda-glikol | Wilo | DE | 1 | SZT |  | 0.4 | IE5 | zielony / czarny / szary | Europaleta | 1 | 1 | 1 | 600 | 560 | 408 | 800 | 1200 | 552 | 82.7 | 107 | http://downloads-wilo-select.wilo.com/assets/WIB_WILO31922768.jpg | //cms.media.wilo.com/dcipicxmlfeature/wilo525995/6980152/wilo525995_1.jpg |  | 1700 |  |  | https://wilo.com/quick/PL/pl/articleNumber/2207315
10457 | 2211004 | 4062679118307 | Wilo-Yonos GIGA2.0-D 80/1-8/M-1,5-R1-S1 pompa dławnicowa podwójna Inline, silnik klasy IE5 | Pompa dławnicowa podwójna Inline Wilo-Yonos GIGA2.0-D 80/1-8/M-1,5-R1-S1, silnik klasy IE5, styk sygnalizacji awarii/pracy SSM/SBM, współpraca z BMS, wejścia analogowe 0-10V i in., cyfrowe Ext. OFF i in., wybór trybów regulacji, do cieczy od -20°C | 9195 | PG3 | 28 | K | 22607 | NIE |  | 84137059 | 0 | 277 | 315 | Wilo-Yonos GIGA2.0-D 80/1-8/M-1,5-R1-S1 | pompa dławnicowa podwójna Inline, silnik klasy IE5 | Wilo-Yonos GIGA2.0-D | Tłoczenie wody grzewczej (zgodnie z VDI 2035), wody zimnej i mieszanin woda-glikol | Wilo | DE | 1 | SZT |  | 0.4 | IE5 | zielony / czarny / szary | Europaleta | 1 | 1 | 1 | 600 | 560 | 408 | 800 | 1200 | 552 | 82.7 | 107 | http://downloads-wilo-select.wilo.com/assets/WIB_WILO31922768.jpg | //cms.media.wilo.com/dcipicxmlfeature/wilo525995/6980152/wilo525995_1.jpg |  | 1700 |  |  | https://wilo.com/quick/PL/pl/articleNumber/2211004
10458 | 2207290 | 4062679116143 | Wilo-Yonos GIGA2.0-D 80/1-8/M-1,5-S1 pompa dławnicowa podwójna Inline, silnik klasy IE5 | Pompa dławnicowa podwójna Inline Wilo-Yonos GIGA2.0-D 80/1-8/M-1,5-S1, silnik klasy IE5, styk sygnalizacji awarii/pracy SSM/SBM, współpraca z BMS, wejścia analogowe 0-10V i in., cyfrowe Ext. OFF i in., wybór trybów regulacji, do cieczy od -20°C | 9778 | PG3 | 28 | K | 22607 | NIE |  | 84137059 | 0 | 277 | 315 | Wilo-Yonos GIGA2.0-D 80/1-8/M-1,5-S1 | pompa dławnicowa podwójna Inline, silnik klasy IE5 | Wilo-Yonos GIGA2.0-D | Tłoczenie wody grzewczej (zgodnie z VDI 2035), wody zimnej i mieszanin woda-glikol | Wilo | DE | 1 | SZT |  | 0.4 | IE5 | zielony / czarny / szary | Europaleta | 1 | 1 | 1 | 600 | 560 | 408 | 800 | 1200 | 552 | 82.7 | 107 | http://downloads-wilo-select.wilo.com/assets/WIB_WILO31922768.jpg | //cms.media.wilo.com/dcipicxmlfeature/wilo525995/6980152/wilo525995_1.jpg |  | 1700 |  |  | https://wilo.com/quick/PL/pl/articleNumber/2207290
10459 | 2206027 | 4062679111971 | Wilo-Yonos GIGA2.0-D pompa dławnicowa podwójna Inline, silnik klasy IE5 | Pompa dławnicowa podwójna Inline Wilo-Yonos GIGA2.0-D, silnik klasy IE5, styk sygnalizacji awarii/pracy SSM/SBM, współpraca z BMS, wejścia analogowe 0-10V i in., cyfrowe Ext. OFF i in., wybór trybów regulacji, do cieczy od -20°C | 14766 | PG3 | 28 | K | 22607 | NIE | 28.13.14 | 84137059 | 0 | 277 | 315 | Wilo-Yonos GIGA2.0-D | pompa dławnicowa podwójna Inline, silnik klasy IE5 | Wilo-Yonos GIGA2.0-D | Tłoczenie wody grzewczej (zgodnie z VDI 2035), wody zimnej i mieszanin woda-glikol | Wilo | DE | 1 | SZT |  | 0.4 | IE5 | zielony / czarny / szary | Europaleta | 1 | 1 | 1 | 844 | 684 | 512 | 800 | 1200 | 670 | 202.2 | 225.8 | http://downloads-wilo-select.wilo.com/assets/WIB_WILO31922768.jpg | //cms.media.wilo.com/dcipicxmlfeature/wilo525995/6980152/wilo525995_1.jpg |  | 4100 |  |  | https://wilo.com/quick/PL/pl/articleNumber/2206027
10460 | 2205021 | 4062679106878 | Wilo-Yonos GIGA2.0-I 100/1-11/4,0 Pompa dławnicowa Inline, silnik klasy IE5 | Pompa dławnicowa Inline Wilo-Yonos GIGA2.0-I 100/1-11/4,0, silnik klasy IE5, styk sygnalizacji awarii/pracy SSM/SBM, współpraca z BMS, wejścia analogowe 0-10V i in., cyfrowe Ext. OFF i in., wybór trybów regulacji, do cieczy od -20°C | 7912 | PG3 | 28 | K | 22607 | NIE |  | 84137059 | 0 | 276 | 315 | Wilo-Yonos GIGA2.0-I 100/1-11/4,0 | Pompa dławnicowa | Wilo-Yonos GIGA2.0-I | Tłoczenie wody grzewczej (zgodnie z VDI 2035), wody zimnej i mieszanin woda-glikol | Wilo | DE | 1 | SZT |  | 0.4 | IE5 | zielony / czarny / szary | Paleta jednorazowego użytku | 1 | 1 | 1 | 357 | 666 | 532 | 400 | 800 | 664 | 99.5 | 113 | http://downloads-wilo-select.wilo.com/assets/WIB_WILO31786816.jpg | //cms.media.wilo.com/dcipicxmlfeature/wilo522711/6980142/wilo522711_1.jpg |  | 4100 |  |  | https://wilo.com/quick/PL/pl/articleNumber/2205021
10461 | 2205143 | 4062679108575 | Wilo-Yonos GIGA2.0-I 100/1-11/4,0-R1 Pompa dławnicowa Inline, silnik klasy IE5 | Pompa dławnicowa Inline Wilo-Yonos GIGA2.0-I 100/1-11/4,0-R1, silnik klasy IE5, styk sygnalizacji awarii/pracy SSM/SBM, współpraca z BMS, wejścia analogowe 0-10V i in., cyfrowe Ext. OFF i in., wybór trybów regulacji, do cieczy od -20°C | 7328 | PG3 | 28 | K | 22607 | NIE |  | 84137059 | 0 | 276 | 315 | Wilo-Yonos GIGA2.0-I 100/1-11/4,0-R1 | Pompa dławnicowa | Wilo-Yonos GIGA2.0-I | Tłoczenie wody grzewczej (zgodnie z VDI 2035), wody zimnej i mieszanin woda-glikol | Wilo | DE | 1 | SZT |  | 0.4 | IE5 | zielony / czarny / szary | Paleta jednorazowego użytku | 1 | 1 | 1 | 357 | 666 | 532 | 400 | 800 | 664 | 99.5 | 113 | http://downloads-wilo-select.wilo.com/assets/WIB_WILO31786816.jpg | //cms.media.wilo.com/dcipicxmlfeature/wilo522711/6980142/wilo522711_1.jpg |  | 4100 |  |  | https://wilo.com/quick/PL/pl/articleNumber/2205143
10462 | 2205204 | 4062679109428 | Wilo-Yonos GIGA2.0-I 100/1-11/4,0-R1-S1 Pompa dławnicowa Inline, silnik klasy IE5 | Pompa dławnicowa Inline Wilo-Yonos GIGA2.0-I 100/1-11/4,0-R1-S1, silnik klasy IE5, styk sygnalizacji awarii/pracy SSM/SBM, współpraca z BMS, wejścia analogowe 0-10V i in., cyfrowe Ext. OFF i in., wybór trybów regulacji, do cieczy od -20°C | 7387 | PG3 | 28 | K | 22607 | NIE |  | 84137059 | 0 | 276 | 315 | Wilo-Yonos GIGA2.0-I 100/1-11/4,0-R1-S1 | Pompa dławnicowa | Wilo-Yonos GIGA2.0-I | Tłoczenie wody grzewczej (zgodnie z VDI 2035), wody zimnej i mieszanin woda-glikol | Wilo | DE | 1 | SZT |  | 0.4 | IE5 | zielony / czarny / szary | Paleta jednorazowego użytku | 1 | 1 | 1 | 357 | 666 | 532 | 400 | 800 | 670 | 99.5 | 113 | http://downloads-wilo-select.wilo.com/assets/WIB_WILO31786816.jpg | //cms.media.wilo.com/dcipicxmlfeature/wilo522711/6980142/wilo522711_1.jpg |  | 4100 |  |  | https://wilo.com/quick/PL/pl/articleNumber/2205204
10463 | 2205082 | 4062679107721 | Wilo-Yonos GIGA2.0-I 100/1-11/4,0-S1 pompa dławnicowa Inline, silnik klasy IE5 | Pompa dławnicowa Inline Wilo-Yonos GIGA2.0-I 100/1-11/4,0-S1, silnik klasy IE5, styk sygnalizacji awarii/pracy SSM/SBM, współpraca z BMS, wejścia analogowe 0-10V i in., cyfrowe Ext. OFF i in., wybór trybów regulacji, do cieczy od -20°C | 7970 | PG3 | 28 | K | 22607 | NIE |  | 84137059 | 0 | 276 | 315 | Wilo-Yonos GIGA2.0-I 100/1-11/4,0-S1 | pompa dławnicowa Inline, silnik klasy IE5 | Wilo-Yonos GIGA2.0-I | Tłoczenie wody grzewczej (zgodnie z VDI 2035), wody zimnej i mieszanin woda-glikol | Wilo | DE | 1 | SZT |  | 0.4 | IE5 | zielony / czarny / szary | Paleta jednorazowego użytku | 1 | 1 | 1 | 357 | 666 | 532 | 400 | 800 | 664 | 99.5 | 113 | http://downloads-wilo-select.wilo.com/assets/WIB_WILO31786816.jpg | //cms.media.wilo.com/dcipicxmlfeature/wilo522711/6980142/wilo522711_1.jpg |  | 4100 |  |  | https://wilo.com/quick/PL/pl/articleNumber/2205082
10464 | 2205020 | 4062679106861 | Wilo-Yonos GIGA2.0-I 100/1-14/5,5 pompa dławnicowa Inline, silnik klasy IE5 | Pompa dławnicowa Inline Wilo-Yonos GIGA2.0-I 100/1-14/5,5, silnik klasy IE5, styk sygnalizacji awarii/pracy SSM/SBM, współpraca z BMS, wejścia analogowe 0-10V i in., cyfrowe Ext. OFF i in., wybór trybów regulacji, do cieczy od -20°C | 9058 | PG3 | 28 | K | 22607 | NIE |  | 84137059 | 0 | 276 | 315 | Wilo-Yonos GIGA2.0-I 100/1-14/5,5 | pompa dławnicowa Inline, silnik klasy IE5 | Wilo-Yonos GIGA2.0-I | Tłoczenie wody grzewczej (zgodnie z VDI 2035), wody zimnej i mieszanin woda-glikol | Wilo | DE | 1 | SZT |  | 0.4 | IE5 | zielony / czarny / szary | Europaleta | 1 | 1 | 1 | 368 | 744 | 500 | 800 | 1200 | 644 | 116 | 144 | http://downloads-wilo-select.wilo.com/assets/WIB_WILO31786816.jpg | //cms.media.wilo.com/dcipicxmlfeature/wilo522711/6980142/wilo522711_1.jpg |  | 5900 |  |  | https://wilo.com/quick/PL/pl/articleNumber/2205020
10465 | 2205142 | 4062679108568 | Wilo-Yonos GIGA2.0-I 100/1-14/5,5-R1 pompa dławnicowa Inline, silnik klasy IE5 | Pompa dławnicowa Inline Wilo-Yonos GIGA2.0-I 100/1-14/5,5-R1, silnik klasy IE5, styk sygnalizacji awarii/pracy SSM/SBM, współpraca z BMS, wejścia analogowe 0-10V i in., cyfrowe Ext. OFF i in., wybór trybów regulacji, do cieczy od -20°C | 8476 | PG3 | 28 | K | 22607 | NIE |  | 84137059 | 0 | 276 | 315 | Wilo-Yonos GIGA2.0-I 100/1-14/5,5-R1 | pompa dławnicowa Inline, silnik klasy IE5 | Wilo-Yonos GIGA2.0-I | Tłoczenie wody grzewczej (zgodnie z VDI 2035), wody zimnej i mieszanin woda-glikol | Wilo | DE | 1 | SZT |  | 0.4 | IE5 | zielony / czarny / szary | Europaleta | 1 | 1 | 1 | 368 | 744 | 500 | 800 | 1200 | 644 | 106 | 130 | http://downloads-wilo-select.wilo.com/assets/WIB_WILO31786816.jpg | //cms.media.wilo.com/dcipicxmlfeature/wilo522711/6980142/wilo522711_1.jpg |  | 5900 |  |  | https://wilo.com/quick/PL/pl/articleNumber/2205142
10466 | 2205203 | 4062679109411 | Wilo-Yonos GIGA2.0-I 100/1-14/5,5-R1-S1 pompa dławnicowa Inline, silnik klasy IE5 | Pompa dławnicowa Inline Wilo-Yonos GIGA2.0-I 100/1-14/5,5-R1-S1, silnik klasy IE5, styk sygnalizacji awarii/pracy SSM/SBM, współpraca z BMS, wejścia analogowe 0-10V i in., cyfrowe Ext. OFF i in., wybór trybów regulacji, do cieczy od -20°C | 8534 | PG3 | 28 | K | 22607 | NIE |  | 84137059 | 0 | 276 | 315 | Wilo-Yonos GIGA2.0-I 100/1-14/5,5-R1-S1 | pompa dławnicowa Inline, silnik klasy IE5 | Wilo-Yonos GIGA2.0-I | Tłoczenie wody grzewczej (zgodnie z VDI 2035), wody zimnej i mieszanin woda-glikol | Wilo | DE | 1 | SZT |  | 0.4 | IE5 | zielony / czarny / szary | Europaleta | 1 | 1 | 1 | 368 | 744 | 500 | 800 | 1200 | 644 | 116 | 144 | http://downloads-wilo-select.wilo.com/assets/WIB_WILO31786816.jpg | //cms.media.wilo.com/dcipicxmlfeature/wilo522711/6980142/wilo522711_1.jpg |  | 5900 |  |  | https://wilo.com/quick/PL/pl/articleNumber/2205203
10467 | 2205081 | 4062679107714 | Wilo-Yonos GIGA2.0-I 100/1-14/5,5-S1 pompa dławnicowa Inline, silnik klasy IE5 | Pompa dławnicowa Inline Wilo-Yonos GIGA2.0-I 100/1-14/5,5-S1, silnik klasy IE5, styk sygnalizacji awarii/pracy SSM/SBM, współpraca z BMS, wejścia analogowe 0-10V i in., cyfrowe Ext. OFF i in., wybór trybów regulacji, do cieczy od -20°C | 9117 | PG3 | 28 | K | 22607 | NIE |  | 84137059 | 0 | 276 | 315 | Wilo-Yonos GIGA2.0-I 100/1-14/5,5-S1 | pompa dławnicowa Inline, silnik klasy IE5 | Wilo-Yonos GIGA2.0-I | Tłoczenie wody grzewczej (zgodnie z VDI 2035), wody zimnej i mieszanin woda-glikol | Wilo | DE | 1 | SZT |  | 0.4 | IE5 | zielony / czarny / szary | Europaleta | 1 | 1 | 1 | 368 | 744 | 500 | 800 | 1200 | 644 | 116 | 144 | http://downloads-wilo-select.wilo.com/assets/WIB_WILO31786816.jpg | //cms.media.wilo.com/dcipicxmlfeature/wilo522711/6980142/wilo522711_1.jpg |  | 5900 |  |  | https://wilo.com/quick/PL/pl/articleNumber/2205081
10468 | 2205019 | 4062679106854 | Wilo-Yonos GIGA2.0-I 100/1-18/7,5 pompa dławnicowa Inline, silnik klasy IE5 | Pompa dławnicowa Inline Wilo-Yonos GIGA2.0-I 100/1-18/7,5, silnik klasy IE5, styk sygnalizacji awarii/pracy SSM/SBM, współpraca z BMS, wejścia analogowe 0-10V i in., cyfrowe Ext. OFF i in., wybór trybów regulacji, do cieczy od -20°C | 9241 | PG3 | 28 | K | 22607 | NIE |  | 84137059 | 0 | 276 | 315 | Wilo-Yonos GIGA2.0-I 100/1-18/7,5 | pompa dławnicowa Inline, silnik klasy IE5 | Wilo-Yonos GIGA2.0-I | Tłoczenie wody grzewczej (zgodnie z VDI 2035), wody zimnej i mieszanin woda-glikol | Wilo | DE | 1 | SZT |  | 0.4 | IE5 | zielony / czarny / szary | Europaleta | 1 | 1 | 1 | 368 | 744 | 500 | 800 | 1200 | 644 | 116 | 144 | http://downloads-wilo-select.wilo.com/assets/WIB_WILO31786816.jpg | //cms.media.wilo.com/dcipicxmlfeature/wilo522711/6980142/wilo522711_1.jpg |  | 8000 |  |  | https://wilo.com/quick/PL/pl/articleNumber/2205019
10469 | 2205141 | 4062679108551 | Wilo-Yonos GIGA2.0-I 100/1-18/7,5-R1 pompa dławnicowa Inline, silnik klasy IE5 | Pompa dławnicowa Inline Wilo-Yonos GIGA2.0-I 100/1-18/7,5-R1, silnik klasy IE5, styk sygnalizacji awarii/pracy SSM/SBM, współpraca z BMS, wejścia analogowe 0-10V i in., cyfrowe Ext. OFF i in., wybór trybów regulacji, do cieczy od -20°C | 8658 | PG3 | 28 | K | 22607 | NIE |  | 84137059 | 0 | 276 | 315 | Wilo-Yonos GIGA2.0-I 100/1-18/7,5-R1 | pompa dławnicowa Inline, silnik klasy IE5 | Wilo-Yonos GIGA2.0-I | Tłoczenie wody grzewczej (zgodnie z VDI 2035), wody zimnej i mieszanin woda-glikol | Wilo | DE | 1 | SZT |  | 0.4 | IE5 | zielony / czarny / szary | Europaleta | 1 | 1 | 1 | 368 | 744 | 500 | 800 | 1200 | 644 | 116 | 144 | http://downloads-wilo-select.wilo.com/assets/WIB_WILO31786816.jpg | //cms.media.wilo.com/dcipicxmlfeature/wilo522711/6980142/wilo522711_1.jpg |  | 8000 |  |  | https://wilo.com/quick/PL/pl/articleNumber/2205141
10470 | 2205202 | 4062679109404 | Wilo-Yonos GIGA2.0-I 100/1-18/7,5-R1-S1 pompa dławnicowa Inline, silnik klasy IE5 | Pompa dławnicowa Inline Wilo-Yonos GIGA2.0-I 100/1-18/7,5-R1-S1, silnik klasy IE5, styk sygnalizacji awarii/pracy SSM/SBM, współpraca z BMS, wejścia analogowe 0-10V i in., cyfrowe Ext. OFF i in., wybór trybów regulacji, do cieczy od -20°C | 8718 | PG3 | 28 | K | 22607 | NIE |  | 84137059 | 0 | 276 | 315 | Wilo-Yonos GIGA2.0-I 100/1-18/7,5-R1-S1 | pompa dławnicowa Inline, silnik klasy IE5 | Wilo-Yonos GIGA2.0-I | Tłoczenie wody grzewczej (zgodnie z VDI 2035), wody zimnej i mieszanin woda-glikol | Wilo | DE | 1 | SZT |  | 0.4 | IE5 | zielony / czarny / szary | Europaleta | 1 | 1 | 1 | 368 | 744 | 500 | 800 | 1200 | 644 | 116 | 144 | http://downloads-wilo-select.wilo.com/assets/WIB_WILO31786816.jpg | //cms.media.wilo.com/dcipicxmlfeature/wilo522711/6980142/wilo522711_1.jpg |  | 8000 |  |  | https://wilo.com/quick/PL/pl/articleNumber/2205202
10471 | 2205080 | 4062679107707 | Wilo-Yonos GIGA2.0-I 100/1-18/7,5-S1 pompa dławnicowa Inline, silnik klasy IE5 | Pompa dławnicowa Inline Wilo-Yonos GIGA2.0-I 100/1-18/7,5-S1, silnik klasy IE5, styk sygnalizacji awarii/pracy SSM/SBM, współpraca z BMS, wejścia analogowe 0-10V i in., cyfrowe Ext. OFF i in., wybór trybów regulacji, do cieczy od -20°C | 9299 | PG3 | 28 | K | 22607 | NIE |  | 84137059 | 0 | 276 | 315 | Wilo-Yonos GIGA2.0-I 100/1-18/7,5-S1 | pompa dławnicowa Inline, silnik klasy IE5 | Wilo-Yonos GIGA2.0-I | Tłoczenie wody grzewczej (zgodnie z VDI 2035), wody zimnej i mieszanin woda-glikol | Wilo | DE | 1 | SZT |  | 0.4 | IE5 | zielony / czarny / szary | Europaleta | 1 | 1 | 1 | 368 | 744 | 500 | 800 | 1200 | 644 | 116 | 144 | http://downloads-wilo-select.wilo.com/assets/WIB_WILO31786816.jpg | //cms.media.wilo.com/dcipicxmlfeature/wilo522711/6980142/wilo522711_1.jpg |  | 8000 |  |  | https://wilo.com/quick/PL/pl/articleNumber/2205080
10472 | 2205023 | 4062679106892 | Wilo-Yonos GIGA2.0-I 100/1-8/2,2 pompa dławnicowa Inline, silnik klasy IE5 | Pompa dławnicowa Inline Wilo-Yonos GIGA2.0-I 100/1-8/2,2, silnik klasy IE5, styk sygnalizacji awarii/pracy SSM/SBM, współpraca z BMS, wejścia analogowe 0-10V i in., cyfrowe Ext. OFF i in., wybór trybów regulacji, do cieczy od -20°C | 6973 | PG3 | 28 | K | 22607 | NIE |  | 84137059 | 0 | 276 | 315 | Wilo-Yonos GIGA2.0-I 100/1-8/2,2 | pompa dławnicowa Inline, silnik klasy IE5 | Wilo-Yonos GIGA2.0-I | Tłoczenie wody grzewczej (zgodnie z VDI 2035), wody zimnej i mieszanin woda-glikol | Wilo | DE | 1 | SZT |  | 0.4 | IE5 | zielony / czarny / szary | Paleta jednorazowego użytku | 1 | 1 | 1 | 331 | 671 | 510 | 600 | 800 | 642 | 86.8 | 99 | http://downloads-wilo-select.wilo.com/assets/WIB_WILO31786816.jpg | //cms.media.wilo.com/dcipicxmlfeature/wilo522711/6980142/wilo522711_1.jpg |  | 2300 |  |  | https://wilo.com/quick/PL/pl/articleNumber/2205023
10473 | 2205145 | 4062679108599 | Wilo-Yonos GIGA2.0-I 100/1-8/2,2-R1 pompa dławnicowa Inline, silnik klasy IE5 | Pompa dławnicowa Inline Wilo-Yonos GIGA2.0-I 100/1-8/2,2-R1, silnik klasy IE5, styk sygnalizacji awarii/pracy SSM/SBM, współpraca z BMS, wejścia analogowe 0-10V i in., cyfrowe Ext. OFF i in., wybór trybów regulacji, do cieczy od -20°C | 6389 | PG3 | 28 | K | 22607 | NIE |  | 84137059 | 0 | 276 | 315 | Wilo-Yonos GIGA2.0-I 100/1-8/2,2-R1 | pompa dławnicowa Inline, silnik klasy IE5 | Wilo-Yonos GIGA2.0-I | Tłoczenie wody grzewczej (zgodnie z VDI 2035), wody zimnej i mieszanin woda-glikol | Wilo | DE | 1 | SZT |  | 0.4 | IE5 | zielony / czarny / szary | Paleta jednorazowego użytku | 1 | 1 | 1 | 331 | 671 | 510 | 600 | 800 | 642 | 86.8 | 99 | http://downloads-wilo-select.wilo.com/assets/WIB_WILO31786816.jpg | //cms.media.wilo.com/dcipicxmlfeature/wilo522711/6980142/wilo522711_1.jpg |  | 2300 |  |  | https://wilo.com/quick/PL/pl/articleNumber/2205145
10474 | 2205206 | 4062679109442 | Wilo-Yonos GIGA2.0-I 100/1-8/2,2-R1-S1 pompa dławnicowa Inline, silnik klasy IE5 | Pompa dławnicowa Inline Wilo-Yonos GIGA2.0-I 100/1-8/2,2-R1-S1, silnik klasy IE5, styk sygnalizacji awarii/pracy SSM/SBM, współpraca z BMS, wejścia analogowe 0-10V i in., cyfrowe Ext. OFF i in., wybór trybów regulacji, do cieczy od -20°C | 6448 | PG3 | 28 | K | 22607 | NIE |  | 84137059 | 0 | 276 | 315 | Wilo-Yonos GIGA2.0-I 100/1-8/2,2-R1-S1 | pompa dławnicowa Inline, silnik klasy IE5 | Wilo-Yonos GIGA2.0-I | Tłoczenie wody grzewczej (zgodnie z VDI 2035), wody zimnej i mieszanin woda-glikol | Wilo | DE | 1 | SZT |  | 0.4 | IE5 | zielony / czarny / szary | Paleta jednorazowego użytku | 1 | 1 | 1 | 331 | 671 | 510 | 600 | 800 | 642 | 86.8 | 99 | http://downloads-wilo-select.wilo.com/assets/WIB_WILO31786816.jpg | //cms.media.wilo.com/dcipicxmlfeature/wilo522711/6980142/wilo522711_1.jpg |  | 2300 |  |  | https://wilo.com/quick/PL/pl/articleNumber/2205206
10475 | 2205084 | 4062679107745 | Wilo-Yonos GIGA2.0-I 100/1-8/2,2-S1 pompa dławnicowa Inline, silnik klasy IE5 | Pompa dławnicowa Inline Wilo-Yonos GIGA2.0-I 100/1-8/2,2-S1, silnik klasy IE5, styk sygnalizacji awarii/pracy SSM/SBM, współpraca z BMS, wejścia analogowe 0-10V i in., cyfrowe Ext. OFF i in., wybór trybów regulacji, do cieczy od -20°C | 7032 | PG3 | 28 | K | 22607 | NIE |  | 84137059 | 0 | 276 | 315 | Wilo-Yonos GIGA2.0-I 100/1-8/2,2-S1 | pompa dławnicowa Inline, silnik klasy IE5 | Wilo-Yonos GIGA2.0-I | Tłoczenie wody grzewczej (zgodnie z VDI 2035), wody zimnej i mieszanin woda-glikol | Wilo | DE | 1 | SZT |  | 0.4 | IE5 | zielony / czarny / szary | Paleta jednorazowego użytku | 1 | 1 | 1 | 331 | 671 | 510 | 600 | 800 | 642 | 86.8 | 99 | http://downloads-wilo-select.wilo.com/assets/WIB_WILO31786816.jpg | //cms.media.wilo.com/dcipicxmlfeature/wilo522711/6980142/wilo522711_1.jpg |  | 2300 |  |  | https://wilo.com/quick/PL/pl/articleNumber/2205084
10476 | 2205022 | 4062679106885 | Wilo-Yonos GIGA2.0-I 100/1-9/3,0 pompa dławnicowa Inline, silnik klasy IE5 | Pompa dławnicowa Inline Wilo-Yonos GIGA2.0-I 100/1-9/3,0, silnik klasy IE5, styk sygnalizacji awarii/pracy SSM/SBM, współpraca z BMS, wejścia analogowe 0-10V i in., cyfrowe Ext. OFF i in., wybór trybów regulacji, do cieczy od -20°C | 7481 | PG3 | 28 | K | 22607 | NIE |  | 84137059 | 0 | 276 | 315 | Wilo-Yonos GIGA2.0-I 100/1-9/3,0 | pompa dławnicowa Inline, silnik klasy IE5 | Wilo-Yonos GIGA2.0-I | Tłoczenie wody grzewczej (zgodnie z VDI 2035), wody zimnej i mieszanin woda-glikol | Wilo | DE | 1 | SZT |  | 0.4 | IE5 | zielony / czarny / szary | Paleta jednorazowego użytku | 1 | 1 | 1 | 331 | 671 | 510 | 600 | 800 | 642 | 86.8 | 99 | http://downloads-wilo-select.wilo.com/assets/WIB_WILO31786816.jpg | //cms.media.wilo.com/dcipicxmlfeature/wilo522711/6980142/wilo522711_1.jpg |  | 2900 |  |  | https://wilo.com/quick/PL/pl/articleNumber/2205022
10477 | 2205144 | 4062679108582 | Wilo-Yonos GIGA2.0-I 100/1-9/3,0-R1 pompa dławnicowa Inline, silnik klasy IE5 | Pompa dławnicowa Inline Wilo-Yonos GIGA2.0-I 100/1-9/3,0-R1, silnik klasy IE5, styk sygnalizacji awarii/pracy SSM/SBM, współpraca z BMS, wejścia analogowe 0-10V i in., cyfrowe Ext. OFF i in., wybór trybów regulacji, do cieczy od -20°C | 6898 | PG3 | 28 | K | 22607 | NIE |  | 84137059 | 0 | 276 | 315 | Wilo-Yonos GIGA2.0-I 100/1-9/3,0-R1 | pompa dławnicowa Inline, silnik klasy IE5 | Wilo-Yonos GIGA2.0-I | Tłoczenie wody grzewczej (zgodnie z VDI 2035), wody zimnej i mieszanin woda-glikol | Wilo | DE | 1 | SZT |  | 0.4 | IE5 | zielony / czarny / szary | Paleta jednorazowego użytku | 1 | 1 | 1 | 331 | 671 | 510 | 600 | 800 | 642 | 86.8 | 99 | http://downloads-wilo-select.wilo.com/assets/WIB_WILO31786816.jpg | //cms.media.wilo.com/dcipicxmlfeature/wilo522711/6980142/wilo522711_1.jpg |  | 2900 |  |  | https://wilo.com/quick/PL/pl/articleNumber/2205144
10478 | 2205205 | 4062679109435 | Wilo-Yonos GIGA2.0-I 100/1-9/3,0-R1-S1 pompa dławnicowa Inline, silnik klasy IE5 | Pompa dławnicowa Inline Wilo-Yonos GIGA2.0-I 100/1-9/3,0-R1-S1, silnik klasy IE5, styk sygnalizacji awarii/pracy SSM/SBM, współpraca z BMS, wejścia analogowe 0-10V i in., cyfrowe Ext. OFF i in., wybór trybów regulacji, do cieczy od -20°C | 6956 | PG3 | 28 | K | 22607 | NIE |  | 84137059 | 0 | 276 | 315 | Wilo-Yonos GIGA2.0-I 100/1-9/3,0-R1-S1 | pompa dławnicowa Inline, silnik klasy IE5 | Wilo-Yonos GIGA2.0-I | Tłoczenie wody grzewczej (zgodnie z VDI 2035), wody zimnej i mieszanin woda-glikol | Wilo | DE | 1 | SZT |  | 0.4 | IE5 | zielony / czarny / szary | Paleta jednorazowego użytku | 1 | 1 | 1 | 331 | 671 | 510 | 600 | 800 | 642 | 86.8 | 99 | http://downloads-wilo-select.wilo.com/assets/WIB_WILO31786816.jpg | //cms.media.wilo.com/dcipicxmlfeature/wilo522711/6980142/wilo522711_1.jpg |  | 2900 |  |  | https://wilo.com/quick/PL/pl/articleNumber/2205205
10479 | 2205083 | 4062679107738 | Wilo-Yonos GIGA2.0-I 100/1-9/3,0-S1 pompa dławnicowa Inline, silnik klasy IE5 | Pompa dławnicowa Inline Wilo-Yonos GIGA2.0-I 100/1-9/3,0-S1, silnik klasy IE5, styk sygnalizacji awarii/pracy SSM/SBM, współpraca z BMS, wejścia analogowe 0-10V i in., cyfrowe Ext. OFF i in., wybór trybów regulacji, do cieczy od -20°C | 7540 | PG3 | 28 | K | 22607 | NIE |  | 84137059 | 0 | 276 | 315 | Wilo-Yonos GIGA2.0-I 100/1-9/3,0-S1 | pompa dławnicowa Inline, silnik klasy IE5 | Wilo-Yonos GIGA2.0-I | Tłoczenie wody grzewczej (zgodnie z VDI 2035), wody zimnej i mieszanin woda-glikol | Wilo | DE | 1 | SZT |  | 0.4 | IE5 | zielony / czarny / szary | Paleta jednorazowego użytku | 1 | 1 | 1 | 331 | 671 | 510 | 600 | 800 | 642 | 86.8 | 99 | http://downloads-wilo-select.wilo.com/assets/WIB_WILO31786816.jpg | //cms.media.wilo.com/dcipicxmlfeature/wilo522711/6980142/wilo522711_1.jpg |  | 2900 |  |  | https://wilo.com/quick/PL/pl/articleNumber/2205083
10480 | 2205026 | 4062679106922 | Wilo-Yonos GIGA2.0-I 125/1-11/4,0 pompa dławnicowa Inline, silnik klasy IE5 | Pompa dławnicowa Inline Wilo-Yonos GIGA2.0-I 125/1-11/4,0, silnik klasy IE5, styk sygnalizacji awarii/pracy SSM/SBM, współpraca z BMS, wejścia analogowe 0-10V i in., cyfrowe Ext. OFF i in., wybór trybów regulacji, do cieczy od -20°C | 8999 | PG3 | 28 | K | 22607 | NIE |  | 84137059 | 0 | 276 | 315 | Wilo-Yonos GIGA2.0-I 125/1-11/4,0 | pompa dławnicowa Inline, silnik klasy IE5 | Wilo-Yonos GIGA2.0-I | Tłoczenie wody grzewczej (zgodnie z VDI 2035), wody zimnej i mieszanin woda-glikol | Wilo | DE | 1 | SZT |  | 0.4 | IE5 | zielony / czarny / szary | Europaleta | 1 | 1 | 1 | 368 | 728 | 622 | 800 | 1200 | 750 | 122.5 | 147 | http://downloads-wilo-select.wilo.com/assets/WIB_WILO31786816.jpg | //cms.media.wilo.com/dcipicxmlfeature/wilo522711/6980142/wilo522711_1.jpg |  | 4100 |  |  | https://wilo.com/quick/PL/pl/articleNumber/2205026
10481 | 2205148 | 4062679108629 | Wilo-Yonos GIGA2.0-I 125/1-11/4,0-R1 pompa dławnicowa Inline, silnik klasy IE5 | Pompa dławnicowa Inline Wilo-Yonos GIGA2.0-I 125/1-11/4,0-R1, silnik klasy IE5, styk sygnalizacji awarii/pracy SSM/SBM, współpraca z BMS, wejścia analogowe 0-10V i in., cyfrowe Ext. OFF i in., wybór trybów regulacji, do cieczy od -20°C | 8417 | PG3 | 28 | K | 22607 | NIE |  | 84137059 | 0 | 276 | 315 | Wilo-Yonos GIGA2.0-I 125/1-11/4,0-R1 | pompa dławnicowa Inline, silnik klasy IE5 | Wilo-Yonos GIGA2.0-I | Tłoczenie wody grzewczej (zgodnie z VDI 2035), wody zimnej i mieszanin woda-glikol | Wilo | DE | 1 | SZT |  | 0.4 | IE5 | zielony / czarny / szary | Europaleta | 1 | 1 | 1 | 368 | 728 | 622 | 800 | 1200 | 750 | 122.5 | 147 | http://downloads-wilo-select.wilo.com/assets/WIB_WILO31786816.jpg | //cms.media.wilo.com/dcipicxmlfeature/wilo522711/6980142/wilo522711_1.jpg |  | 4100 |  |  | https://wilo.com/quick/PL/pl/articleNumber/2205148
10482 | 2205209 | 4062679109473 | Wilo-Yonos GIGA2.0-I 125/1-11/4,0-R1-S1 pompa dławnicowa Inline, silnik klasy IE5 | Pompa dławnicowa Inline Wilo-Yonos GIGA2.0-I 125/1-11/4,0-R1-S1, silnik klasy IE5, styk sygnalizacji awarii/pracy SSM/SBM, współpraca z BMS, wejścia analogowe 0-10V i in., cyfrowe Ext. OFF i in., wybór trybów regulacji, do cieczy od -20°C | 8475 | PG3 | 28 | K | 22607 | NIE |  | 84137059 | 0 | 276 | 315 | Wilo-Yonos GIGA2.0-I 125/1-11/4,0-R1-S1 | pompa dławnicowa Inline, silnik klasy IE5 | Wilo-Yonos GIGA2.0-I | Tłoczenie wody grzewczej (zgodnie z VDI 2035), wody zimnej i mieszanin woda-glikol | Wilo | DE | 1 | SZT |  | 0.4 | IE5 | zielony / czarny / szary | Europaleta | 1 | 1 | 1 | 368 | 728 | 622 | 800 | 1200 | 750 | 122.5 | 147 | http://downloads-wilo-select.wilo.com/assets/WIB_WILO31786816.jpg | //cms.media.wilo.com/dcipicxmlfeature/wilo522711/6980142/wilo522711_1.jpg |  | 4100 |  |  | https://wilo.com/quick/PL/pl/articleNumber/2205209
10483 | 2205087 | 4062679107776 | Wilo-Yonos GIGA2.0-I 125/1-11/4,0-S1 pompa dławnicowa Inline, silnik klasy IE5 | Pompa dławnicowa Inline Wilo-Yonos GIGA2.0-I 125/1-11/4,0-S1, silnik klasy IE5, styk sygnalizacji awarii/pracy SSM/SBM, współpraca z BMS, wejścia analogowe 0-10V i in., cyfrowe Ext. OFF i in., wybór trybów regulacji, do cieczy od -20°C | 9058 | PG3 | 28 | K | 22607 | NIE |  | 84137059 | 0 | 276 | 315 | Wilo-Yonos GIGA2.0-I 125/1-11/4,0-S1 | pompa dławnicowa Inline, silnik klasy IE5 | Wilo-Yonos GIGA2.0-I | Tłoczenie wody grzewczej (zgodnie z VDI 2035), wody zimnej i mieszanin woda-glikol | Wilo | DE | 1 | SZT |  | 0.4 | IE5 | zielony / czarny / szary | Europaleta | 1 | 1 | 1 | 368 | 728 | 622 | 800 | 1200 | 750 | 122.5 | 147 | http://downloads-wilo-select.wilo.com/assets/WIB_WILO31786816.jpg | //cms.media.wilo.com/dcipicxmlfeature/wilo522711/6980142/wilo522711_1.jpg |  | 4100 |  |  | https://wilo.com/quick/PL/pl/articleNumber/2205087
10484 | 2205025 | 4062679106915 | Wilo-Yonos GIGA2.0-I 125/1-14/5,5 pompa dławnicowa Inline, silnik klasy IE5 | Pompa dławnicowa Inline Wilo-Yonos GIGA2.0-I 125/1-14/5,5, silnik klasy IE5, styk sygnalizacji awarii/pracy SSM/SBM, współpraca z BMS, wejścia analogowe 0-10V i in., cyfrowe Ext. OFF i in., wybór trybów regulacji, do cieczy od -20°C | 9421 | PG3 | 28 | K | 22607 | NIE |  | 84137059 | 0 | 276 | 315 | Wilo-Yonos GIGA2.0-I 125/1-14/5,5 | pompa dławnicowa Inline, silnik klasy IE5 | Wilo-Yonos GIGA2.0-I | Tłoczenie wody grzewczej (zgodnie z VDI 2035), wody zimnej i mieszanin woda-glikol | Wilo | DE | 1 | SZT |  | 0.4 | IE5 | zielony / czarny / szary | Europaleta | 1 | 1 | 1 | 368 | 806 | 622 | 800 | 1200 | 766 | 139 | 167 | http://downloads-wilo-select.wilo.com/assets/WIB_WILO31786816.jpg | //cms.media.wilo.com/dcipicxmlfeature/wilo522711/6980142/wilo522711_1.jpg |  | 5800 |  |  | https://wilo.com/quick/PL/pl/articleNumber/2205025
10485 | 2205147 | 4062679108612 | Wilo-Yonos GIGA2.0-I 125/1-14/5,5-R1 pompa dławnicowa Inline, silnik klasy IE5 | Pompa dławnicowa Inline Wilo-Yonos GIGA2.0-I 125/1-14/5,5-R1, silnik klasy IE5, styk sygnalizacji awarii/pracy SSM/SBM, współpraca z BMS, wejścia analogowe 0-10V i in., cyfrowe Ext. OFF i in., wybór trybów regulacji, do cieczy od -20°C | 8838 | PG3 | 28 | K | 22607 | NIE |  | 84137059 | 0 | 276 | 315 | Wilo-Yonos GIGA2.0-I 125/1-14/5,5-R1 | pompa dławnicowa Inline, silnik klasy IE5 | Wilo-Yonos GIGA2.0-I | Tłoczenie wody grzewczej (zgodnie z VDI 2035), wody zimnej i mieszanin woda-glikol | Wilo | DE | 1 | SZT |  | 0.4 | IE5 | zielony / czarny / szary | Europaleta | 1 | 1 | 1 | 368 | 806 | 622 | 800 | 1200 | 766 | 139 | 167 | http://downloads-wilo-select.wilo.com/assets/WIB_WILO31786816.jpg | //cms.media.wilo.com/dcipicxmlfeature/wilo522711/6980142/wilo522711_1.jpg |  | 5800 |  |  | https://wilo.com/quick/PL/pl/articleNumber/2205147
10486 | 2205208 | 4062679109466 | Wilo-Yonos GIGA2.0-I 125/1-14/5,5-R1-S1 pompa dławnicowa Inline, silnik klasy IE5 | Pompa dławnicowa Inline Wilo-Yonos GIGA2.0-I 125/1-14/5,5-R1-S1, silnik klasy IE5, styk sygnalizacji awarii/pracy SSM/SBM, współpraca z BMS, wejścia analogowe 0-10V i in., cyfrowe Ext. OFF i in., wybór trybów regulacji, do cieczy od -20°C | 8898 | PG3 | 28 | K | 22607 | NIE |  | 84137059 | 0 | 276 | 315 | Wilo-Yonos GIGA2.0-I 125/1-14/5,5-R1-S1 | pompa dławnicowa Inline, silnik klasy IE5 | Wilo-Yonos GIGA2.0-I | Tłoczenie wody grzewczej (zgodnie z VDI 2035), wody zimnej i mieszanin woda-glikol | Wilo | DE | 1 | SZT |  | 0.4 | IE5 | zielony / czarny / szary | Europaleta | 1 | 1 | 1 | 368 | 806 | 622 | 800 | 1200 | 766 | 139 | 167 | http://downloads-wilo-select.wilo.com/assets/WIB_WILO31786816.jpg | //cms.media.wilo.com/dcipicxmlfeature/wilo522711/6980142/wilo522711_1.jpg |  | 5800 |  |  | https://wilo.com/quick/PL/pl/articleNumber/2205208
10487 | 2205086 | 4062679107769 | Wilo-Yonos GIGA2.0-I 125/1-14/5,5-S1 pompa dławnicowa Inline, silnik klasy IE5 | Pompa dławnicowa Inline Wilo-Yonos GIGA2.0-I 125/1-14/5,5-S1, silnik klasy IE5, styk sygnalizacji awarii/pracy SSM/SBM, współpraca z BMS, wejścia analogowe 0-10V i in., cyfrowe Ext. OFF i in., wybór trybów regulacji, do cieczy od -20°C | 9479 | PG3 | 28 | K | 22607 | NIE |  | 84137059 | 0 | 276 | 315 | Wilo-Yonos GIGA2.0-I 125/1-14/5,5-S1 | pompa dławnicowa Inline, silnik klasy IE5 | Wilo-Yonos GIGA2.0-I | Tłoczenie wody grzewczej (zgodnie z VDI 2035), wody zimnej i mieszanin woda-glikol | Wilo | DE | 1 | SZT |  | 0.4 | IE5 | zielony / czarny / szary | Europaleta | 1 | 1 | 1 | 368 | 806 | 622 | 800 | 1200 | 766 | 139 | 167 | http://downloads-wilo-select.wilo.com/assets/WIB_WILO31786816.jpg | //cms.media.wilo.com/dcipicxmlfeature/wilo522711/6980142/wilo522711_1.jpg |  | 5800 |  |  | https://wilo.com/quick/PL/pl/articleNumber/2205086
10488 | 2205024 | 4062679106908 | Wilo-Yonos GIGA2.0-I 125/1-17/7,5 pompa dławnicowa Inline, silnik klasy IE5 | Pompa dławnicowa Inline Wilo-Yonos GIGA2.0-I 125/1-17/7,5, silnik klasy IE5, styk sygnalizacji awarii/pracy SSM/SBM, współpraca z BMS, wejścia analogowe 0-10V i in., cyfrowe Ext. OFF i in., wybór trybów regulacji, do cieczy od -20°C | 9956 | PG3 | 28 | K | 22607 | NIE |  | 84137059 | 0 | 276 | 315 | Wilo-Yonos GIGA2.0-I 125/1-17/7,5 | pompa dławnicowa Inline, silnik klasy IE5 | Wilo-Yonos GIGA2.0-I | Tłoczenie wody grzewczej (zgodnie z VDI 2035), wody zimnej i mieszanin woda-glikol | Wilo | DE | 1 | SZT |  | 0.4 | IE5 | zielony / czarny / szary | Europaleta | 1 | 1 | 1 | 368 | 806 | 622 | 800 | 1200 | 766 | 139 | 167 | http://downloads-wilo-select.wilo.com/assets/WIB_WILO31786816.jpg | //cms.media.wilo.com/dcipicxmlfeature/wilo522711/6980142/wilo522711_1.jpg |  | 7800 |  |  | https://wilo.com/quick/PL/pl/articleNumber/2205024
10489 | 2205146 | 4062679108605 | Wilo-Yonos GIGA2.0-I 125/1-17/7,5-R1 pompa dławnicowa Inline, silnik klasy IE5 | Pompa dławnicowa Inline Wilo-Yonos GIGA2.0-I 125/1-17/7,5-R1, silnik klasy IE5, styk sygnalizacji awarii/pracy SSM/SBM, współpraca z BMS, wejścia analogowe 0-10V i in., cyfrowe Ext. OFF i in., wybór trybów regulacji, do cieczy od -20°C | 9373 | PG3 | 28 | K | 22607 | NIE |  | 84137059 | 0 | 276 | 315 | Wilo-Yonos GIGA2.0-I 125/1-17/7,5-R1 | pompa dławnicowa Inline, silnik klasy IE5 | Wilo-Yonos GIGA2.0-I | Tłoczenie wody grzewczej (zgodnie z VDI 2035), wody zimnej i mieszanin woda-glikol | Wilo | DE | 1 | SZT |  | 0.4 | IE5 | zielony / czarny / szary | Europaleta | 1 | 1 | 1 | 368 | 806 | 622 | 800 | 1200 | 766 | 139 | 167 | http://downloads-wilo-select.wilo.com/assets/WIB_WILO31786816.jpg | //cms.media.wilo.com/dcipicxmlfeature/wilo522711/6980142/wilo522711_1.jpg |  | 7800 |  |  | https://wilo.com/quick/PL/pl/articleNumber/2205146
10490 | 2205207 | 4062679109459 | Wilo-Yonos GIGA2.0-I 125/1-17/7,5-R1-S1 pompa dławnicowa Inline, silnik klasy IE5 | Pompa dławnicowa Inline Wilo-Yonos GIGA2.0-I 125/1-17/7,5-R1-S1, silnik klasy IE5, styk sygnalizacji awarii/pracy SSM/SBM, współpraca z BMS, wejścia analogowe 0-10V i in., cyfrowe Ext. OFF i in., wybór trybów regulacji, do cieczy od -20°C | 9432 | PG3 | 28 | K | 22607 | NIE |  | 84137059 | 0 | 276 | 315 | Wilo-Yonos GIGA2.0-I 125/1-17/7,5-R1-S1 | pompa dławnicowa Inline, silnik klasy IE5 | Wilo-Yonos GIGA2.0-I | Tłoczenie wody grzewczej (zgodnie z VDI 2035), wody zimnej i mieszanin woda-glikol | Wilo | DE | 1 | SZT |  | 0.4 | IE5 | zielony / czarny / szary | Europaleta | 1 | 1 | 1 | 368 | 806 | 622 | 800 | 1200 | 766 | 139 | 167 | http://downloads-wilo-select.wilo.com/assets/WIB_WILO31786816.jpg | //cms.media.wilo.com/dcipicxmlfeature/wilo522711/6980142/wilo522711_1.jpg |  | 7800 |  |  | https://wilo.com/quick/PL/pl/articleNumber/2205207
10491 | 2205085 | 4062679107752 | Wilo-Yonos GIGA2.0-I 125/1-17/7,5-S1 pompa dławnicowa Inline, silnik klasy IE5 | Pompa dławnicowa Inline Wilo-Yonos GIGA2.0-I 125/1-17/7,5-S1, silnik klasy IE5, styk sygnalizacji awarii/pracy SSM/SBM, współpraca z BMS, wejścia analogowe 0-10V i in., cyfrowe Ext. OFF i in., wybór trybów regulacji, do cieczy od -20°C | 10015 | PG3 | 28 | K | 22607 | NIE |  | 84137059 | 0 | 276 | 315 | Wilo-Yonos GIGA2.0-I 125/1-17/7,5-S1 | pompa dławnicowa Inline, silnik klasy IE5 | Wilo-Yonos GIGA2.0-I | Tłoczenie wody grzewczej (zgodnie z VDI 2035), wody zimnej i mieszanin woda-glikol | Wilo | DE | 1 | SZT |  | 0.4 | IE5 | zielony / czarny / szary | Europaleta | 1 | 1 | 1 | 368 | 806 | 622 | 800 | 1200 | 766 | 139 | 167 | http://downloads-wilo-select.wilo.com/assets/WIB_WILO31786816.jpg | //cms.media.wilo.com/dcipicxmlfeature/wilo522711/6980142/wilo522711_1.jpg |  | 7800 |  |  | https://wilo.com/quick/PL/pl/articleNumber/2205085
10492 | 2205028 | 4062679106946 | Wilo-Yonos GIGA2.0-I 125/1-7/2,2 pompa dławnicowa Inline, silnik klasy IE5 | Pompa dławnicowa Inline Wilo-Yonos GIGA2.0-I 125/1-7/2,2, silnik klasy IE5, styk sygnalizacji awarii/pracy SSM/SBM, współpraca z BMS, wejścia analogowe 0-10V i in., cyfrowe Ext. OFF i in., wybór trybów regulacji, do cieczy od -20°C | 7958 | PG3 | 28 | K | 22607 | NIE |  | 84137059 | 0 | 276 | 315 | Wilo-Yonos GIGA2.0-I 125/1-7/2,2 | pompa dławnicowa Inline, silnik klasy IE5 | Wilo-Yonos GIGA2.0-I | Tłoczenie wody grzewczej (zgodnie z VDI 2035), wody zimnej i mieszanin woda-glikol | Wilo | DE | 1 | SZT |  | 0.4 | IE5 | zielony / czarny / szary | Europaleta | 1 | 1 | 1 | 342 | 734 | 620 | 800 | 1200 | 750 | 109.8 | 134 | http://downloads-wilo-select.wilo.com/assets/WIB_WILO31786816.jpg | //cms.media.wilo.com/dcipicxmlfeature/wilo522711/6980142/wilo522711_1.jpg |  | 2300 |  |  | https://wilo.com/quick/PL/pl/articleNumber/2205028
10493 | 2205150 | 4062679108643 | Wilo-Yonos GIGA2.0-I 125/1-7/2,2-R1 pompa dławnicowa Inline, silnik klasy IE5 | Pompa dławnicowa Inline Wilo-Yonos GIGA2.0-I 125/1-7/2,2-R1, silnik klasy IE5, styk sygnalizacji awarii/pracy SSM/SBM, współpraca z BMS, wejścia analogowe 0-10V i in., cyfrowe Ext. OFF i in., wybór trybów regulacji, do cieczy od -20°C | 7375 | PG3 | 28 | K | 22607 | NIE |  | 84137059 | 0 | 276 | 315 | Wilo-Yonos GIGA2.0-I 125/1-7/2,2-R1 | pompa dławnicowa Inline, silnik klasy IE5 | Wilo-Yonos GIGA2.0-I | Tłoczenie wody grzewczej (zgodnie z VDI 2035), wody zimnej i mieszanin woda-glikol | Wilo | DE | 1 | SZT |  | 0.4 | IE5 | zielony / czarny / szary | Europaleta | 1 | 1 | 1 | 342 | 734 | 620 | 800 | 1200 | 750 | 109.8 | 134 | http://downloads-wilo-select.wilo.com/assets/WIB_WILO31786816.jpg | //cms.media.wilo.com/dcipicxmlfeature/wilo522711/6980142/wilo522711_1.jpg |  | 2300 |  |  | https://wilo.com/quick/PL/pl/articleNumber/2205150
10494 | 2205211 | 4062679109497 | Wilo-Yonos GIGA2.0-I 125/1-7/2,2-R1-S1 pompa dławnicowa Inline, silnik klasy IE5 | Pompa dławnicowa Inline Wilo-Yonos GIGA2.0-I 125/1-7/2,2-R1-S1, silnik klasy IE5, styk sygnalizacji awarii/pracy SSM/SBM, współpraca z BMS, wejścia analogowe 0-10V i in., cyfrowe Ext. OFF i in., wybór trybów regulacji, do cieczy od -20°C | 7434 | PG3 | 28 | K | 22607 | NIE |  | 84137059 | 0 | 276 | 315 | Wilo-Yonos GIGA2.0-I 125/1-7/2,2-R1-S1 | pompa dławnicowa Inline, silnik klasy IE5 | Wilo-Yonos GIGA2.0-I | Tłoczenie wody grzewczej (zgodnie z VDI 2035), wody zimnej i mieszanin woda-glikol | Wilo | DE | 1 | SZT |  | 0.4 | IE5 | zielony / czarny / szary | Europaleta | 1 | 1 | 1 | 342 | 734 | 620 | 800 | 1200 | 750 | 109.8 | 134 | http://downloads-wilo-select.wilo.com/assets/WIB_WILO31786816.jpg | //cms.media.wilo.com/dcipicxmlfeature/wilo522711/6980142/wilo522711_1.jpg |  | 2300 |  |  | https://wilo.com/quick/PL/pl/articleNumber/2205211
10495 | 2205089 | 4062679107790 | Wilo-Yonos GIGA2.0-I 125/1-7/2,2-S1 pompa dławnicowa Inline, silnik klasy IE5 | Pompa dławnicowa Inline Wilo-Yonos GIGA2.0-I 125/1-7/2,2-S1, silnik klasy IE5, styk sygnalizacji awarii/pracy SSM/SBM, współpraca z BMS, wejścia analogowe 0-10V i in., cyfrowe Ext. OFF i in., wybór trybów regulacji, do cieczy od -20°C | 8016 | PG3 | 28 | K | 22607 | NIE |  | 84137059 | 0 | 276 | 315 | Wilo-Yonos GIGA2.0-I 125/1-7/2,2-S1 | pompa dławnicowa Inline, silnik klasy IE5 | Wilo-Yonos GIGA2.0-I | Tłoczenie wody grzewczej (zgodnie z VDI 2035), wody zimnej i mieszanin woda-glikol | Wilo | DE | 1 | SZT |  | 0.4 | IE5 | zielony / czarny / szary | Europaleta | 1 | 1 | 1 | 342 | 734 | 620 | 800 | 1200 | 750 | 109.8 | 134 | http://downloads-wilo-select.wilo.com/assets/WIB_WILO31786816.jpg | //cms.media.wilo.com/dcipicxmlfeature/wilo522711/6980142/wilo522711_1.jpg |  | 2300 |  |  | https://wilo.com/quick/PL/pl/articleNumber/2205089
10496 | 2205027 | 4062679106939 | Wilo-Yonos GIGA2.0-I 125/1-9/3,0 pompa dławnicowa Inline, silnik klasy IE5 | Pompa dławnicowa Inline Wilo-Yonos GIGA2.0-I 125/1-9/3,0, silnik klasy IE5, styk sygnalizacji awarii/pracy SSM/SBM, współpraca z BMS, wejścia analogowe 0-10V i in., cyfrowe Ext. OFF i in., wybór trybów regulacji, do cieczy od -20°C | 8568 | PG3 | 28 | K | 22607 | NIE |  | 84137059 | 0 | 276 | 315 | Wilo-Yonos GIGA2.0-I 125/1-9/3,0 | pompa dławnicowa Inline, silnik klasy IE5 | Wilo-Yonos GIGA2.0-I | Tłoczenie wody grzewczej (zgodnie z VDI 2035), wody zimnej i mieszanin woda-glikol | Wilo | DE | 1 | SZT |  | 0.4 | IE5 | zielony / czarny / szary | Europaleta | 1 | 1 | 1 | 342 | 734 | 620 | 800 | 1200 | 750 | 109.8 | 134 | http://downloads-wilo-select.wilo.com/assets/WIB_WILO31786816.jpg | //cms.media.wilo.com/dcipicxmlfeature/wilo522711/6980142/wilo522711_1.jpg |  | 2900 |  |  | https://wilo.com/quick/PL/pl/articleNumber/2205027
10497 | 2205149 | 4062679108636 | Wilo-Yonos GIGA2.0-I 125/1-9/3,0-R1 pompa dławnicowa Inline, silnik klasy IE5 | Pompa dławnicowa Inline Wilo-Yonos GIGA2.0-I 125/1-9/3,0-R1, silnik klasy IE5, styk sygnalizacji awarii/pracy SSM/SBM, współpraca z BMS, wejścia analogowe 0-10V i in., cyfrowe Ext. OFF i in., wybór trybów regulacji, do cieczy od -20°C | 7985 | PG3 | 28 | K | 22607 | NIE |  | 84137059 | 0 | 276 | 315 | Wilo-Yonos GIGA2.0-I 125/1-9/3,0-R1 | pompa dławnicowa Inline, silnik klasy IE5 | Wilo-Yonos GIGA2.0-I | Tłoczenie wody grzewczej (zgodnie z VDI 2035), wody zimnej i mieszanin woda-glikol | Wilo | DE | 1 | SZT |  | 0.4 | IE5 | zielony / czarny / szary | Europaleta | 1 | 1 | 1 | 342 | 734 | 620 | 800 | 1200 | 750 | 109.8 | 134 | http://downloads-wilo-select.wilo.com/assets/WIB_WILO31786816.jpg | //cms.media.wilo.com/dcipicxmlfeature/wilo522711/6980142/wilo522711_1.jpg |  | 2900 |  |  | https://wilo.com/quick/PL/pl/articleNumber/2205149
10498 | 2205210 | 4062679109480 | Wilo-Yonos GIGA2.0-I 125/1-9/3,0-R1-S1 pompa dławnicowa Inline, silnik klasy IE5 | Pompa dławnicowa Inline Wilo-Yonos GIGA2.0-I 125/1-9/3,0-R1-S1, silnik klasy IE5, styk sygnalizacji awarii/pracy SSM/SBM, współpraca z BMS, wejścia analogowe 0-10V i in., cyfrowe Ext. OFF i in., wybór trybów regulacji, do cieczy od -20°C | 8044 | PG3 | 28 | K | 22607 | NIE |  | 84137059 | 0 | 276 | 315 | Wilo-Yonos GIGA2.0-I 125/1-9/3,0-R1-S1 | pompa dławnicowa Inline, silnik klasy IE5 | Wilo-Yonos GIGA2.0-I | Tłoczenie wody grzewczej (zgodnie z VDI 2035), wody zimnej i mieszanin woda-glikol | Wilo | DE | 1 | SZT |  | 0.4 | IE5 | zielony / czarny / szary | Europaleta | 1 | 1 | 1 | 342 | 734 | 620 | 800 | 1200 | 750 | 109.8 | 134 | http://downloads-wilo-select.wilo.com/assets/WIB_WILO31786816.jpg | //cms.media.wilo.com/dcipicxmlfeature/wilo522711/6980142/wilo522711_1.jpg |  | 2900 |  |  | https://wilo.com/quick/PL/pl/articleNumber/2205210
10499 | 2205088 | 4062679107783 | Wilo-Yonos GIGA2.0-I 125/1-9/3,0-S1 pompa dławnicowa Inline, silnik klasy IE5 | Pompa dławnicowa Inline Wilo-Yonos GIGA2.0-I 125/1-9/3,0-S1, silnik klasy IE5, styk sygnalizacji awarii/pracy SSM/SBM, współpraca z BMS, wejścia analogowe 0-10V i in., cyfrowe Ext. OFF i in., wybór trybów regulacji, do cieczy od -20°C | 8626 | PG3 | 28 | K | 22607 | NIE |  | 84137059 | 0 | 276 | 315 | Wilo-Yonos GIGA2.0-I 125/1-9/3,0-S1 | pompa dławnicowa Inline, silnik klasy IE5 | Wilo-Yonos GIGA2.0-I | Tłoczenie wody grzewczej (zgodnie z VDI 2035), wody zimnej i mieszanin woda-glikol | Wilo | DE | 1 | SZT |  | 0.4 | IE5 | zielony / czarny / szary | Europaleta | 1 | 1 | 1 | 342 | 734 | 620 | 800 | 1200 | 750 | 109.8 | 134 | http://downloads-wilo-select.wilo.com/assets/WIB_WILO31786816.jpg | //cms.media.wilo.com/dcipicxmlfeature/wilo522711/6980142/wilo522711_1.jpg |  | 2900 |  |  | https://wilo.com/quick/PL/pl/articleNumber/2205088
10500 | 2234732 | 4062679395395 | Wilo-Yonos GIGA2.0-I 150/1-10/5,5 pompa dławnicowa Inline, silnik klasy IE5 | Pompa dławnicowa Inline Wilo-Yonos GIGA2.0-I 150/1-10/5,5 silnik klasy IE5, styk sygnalizacji awarii/pracy SSM/SBM, współpraca z BMS, wejścia analogowe 0-10V i in., cyfrowe Ext. OFF i in., wybór trybów regulacji, do cieczy od -20°C | 9609 | PG3 | 28 | K | 22607 | NIE |  | 84137059 | 0 | 277 | 315 | Wilo-Yonos GIGA2.0-I 150/1-10/5,5 | pompa dławnicowa Inline, silnik klasy IE5 | Wilo-Yonos GIGA2.0-I | Tłoczenie wody grzewczej (zgodnie z VDI 2035), wody zimnej i mieszanin woda-glikol | Wilo | DE | 1 | SZT |  | 0.4 | IE5 | zielony / czarny / szary | Karton | 1 | 1 | 1 | 393 | 839 | 700 | 800 | 1200 | 1200 | 174 | 229 |  |  |  | 6300 |  | Nowość | https://wilo.com/quick/PL/pl/articleNumber/2234732
10501 | 2234734 | 4062679396552 | Wilo-Yonos GIGA2.0-I 150/1-10/5,5- R1 pompa dławnicowa Inline, silnik klasy IE5 | Pompa dławnicowa Inline Wilo-Yonos GIGA2.0-I 150/1-10/5,5- R1 styk sygnalizacji awarii/pracy SSM/SBM, współpraca z BMS, wejścia analogowe 0-10V i in., cyfrowe Ext. OFF i in., wybór trybów regulacji, do cieczy od -20°C | 9027 | PG3 | 28 | K | 22607 | NIE |  | 84137059 | 0 | 277 | 315 | Wilo-Yonos GIGA2.0-I 150/1-10/5,5- R1 | pompa dławnicowa Inline, silnik klasy IE5 | Wilo-Yonos GIGA2.0-I | Tłoczenie wody grzewczej (zgodnie z VDI 2035), wody zimnej i mieszanin woda-glikol | Wilo | DE | 1 | SZT |  | 0.4 | IE5 | zielony / czarny / szary | Karton | 1 | 1 | 1 | 393 | 839 | 700 | 800 | 1200 | 1200 | 174 | 229 |  |  |  | 6300 |  | Nowość | https://wilo.com/quick/PL/pl/articleNumber/2234734
10502 | 2234735 | 4062679397139 | Wilo-Yonos GIGA2.0-I 150/1-10/5,5- R1-S1 pompa dławnicowa Inline, silnik klasy IE5 | Pompa dławnicowa Inline Wilo-Yonos GIGA2.0-I 150/1-10/5,5- R1-S1 styk sygnalizacji awarii/pracy SSM/SBM, współpraca z BMS, wejścia analogowe 0-10V i in., cyfrowe Ext. OFF i in., wybór trybów regulacji, do cieczy od -20°C | 9086 | PG3 | 28 | K | 22607 | NIE |  | 84137059 | 0 | 277 | 315 | Wilo-Yonos GIGA2.0-I 150/1-10/5,5- R1-S1 | pompa dławnicowa Inline, silnik klasy IE5 | Wilo-Yonos GIGA2.0-I | Tłoczenie wody grzewczej (zgodnie z VDI 2035), wody zimnej i mieszanin woda-glikol | Wilo | DE | 1 | SZT |  | 0.4 | IE5 | zielony / czarny / szary | Karton | 1 | 1 | 1 | 393 | 839 | 700 | 800 | 1200 | 1200 | 174 | 229 |  |  |  | 6300 |  | Nowość | https://wilo.com/quick/PL/pl/articleNumber/2234735
10503 | 2234733 | 4062679395975 | Wilo-Yonos GIGA2.0-I 150/1-10/5,5- S1 pompa dławnicowa Inline, silnik klasy IE5 | Pompa dławnicowa Inline Wilo-Yonos GIGA2.0-I 150/1-10/5,5- S1 silnik klasy IE5, styk sygnalizacji awarii/pracy SSM/SBM, współpraca z BMS, wejścia analogowe 0-10V i in., cyfrowe Ext. OFF i in., wybór trybów regulacji, do cieczy od -20°C | 9669 | PG3 | 28 | K | 22607 | NIE |  | 84137059 | 0 | 277 | 315 | Wilo-Yonos GIGA2.0-I 150/1-10/5,5- S1 | pompa dławnicowa Inline, silnik klasy IE5 | Wilo-Yonos GIGA2.0-I | Tłoczenie wody grzewczej (zgodnie z VDI 2035), wody zimnej i mieszanin woda-glikol | Wilo | DE | 1 | SZT |  | 0.4 | IE5 | zielony / czarny / szary | Karton | 1 | 1 | 1 | 393 | 839 | 700 | 800 | 1200 | 1200 | 174 | 229 |  |  |  | 6300 |  | Nowość | https://wilo.com/quick/PL/pl/articleNumber/2234733
10504 | 2234740 | 4062679395418 | Wilo-Yonos GIGA2.0-I 150/1-13/7,5 pompa dławnicowa Inline, silnik klasy IE5 | Pompa dławnicowa Inline Wilo-Yonos GIGA2.0-I 150/1-13/7,5 silnik klasy IE5, styk sygnalizacji awarii/pracy SSM/SBM, współpraca z BMS, wejścia analogowe 0-10V i in., cyfrowe Ext. OFF i in., wybór trybów regulacji, do cieczy od -20°C | 10686 | PG3 | 28 | K | 22607 | NIE |  | 84137059 | 0 | 277 | 315 | Wilo-Yonos GIGA2.0-I 150/1-13/7,5 | pompa dławnicowa Inline, silnik klasy IE5 | Wilo-Yonos GIGA2.0-I | Tłoczenie wody grzewczej (zgodnie z VDI 2035), wody zimnej i mieszanin woda-glikol | Wilo | DE | 1 | SZT |  | 0.4 | IE5 | zielony / czarny / szary | Karton | 1 | 1 | 1 | 393 | 839 | 700 | 800 | 1200 | 1200 | 170 | 225 |  |  |  | 8200 |  | Nowość | https://wilo.com/quick/PL/pl/articleNumber/2234740
10505 | 2234742 | 4062679396576 | Wilo-Yonos GIGA2.0-I 150/1-13/7,5- R1 pompa dławnicowa Inline, silnik klasy IE5 | Pompa dławnicowa Inline Wilo-Yonos GIGA2.0-I 150/1-13/7,5- R1 styk sygnalizacji awarii/pracy SSM/SBM, współpraca z BMS, wejścia analogowe 0-10V i in., cyfrowe Ext. OFF i in., wybór trybów regulacji, do cieczy od -20°C | 10105 | PG3 | 28 | K | 22607 | NIE |  | 84137059 | 0 | 277 | 315 | Wilo-Yonos GIGA2.0-I 150/1-13/7,5- R1 | pompa dławnicowa Inline, silnik klasy IE5 | Wilo-Yonos GIGA2.0-I | Tłoczenie wody grzewczej (zgodnie z VDI 2035), wody zimnej i mieszanin woda-glikol | Wilo | DE | 1 | SZT |  | 0.4 | IE5 | zielony / czarny / szary | Karton | 1 | 1 | 1 | 393 | 839 | 700 | 800 | 1200 | 1200 | 170 | 225 |  |  |  | 8200 |  | Nowość | https://wilo.com/quick/PL/pl/articleNumber/2234742
10506 | 2234743 | 4062679397153 | Wilo-Yonos GIGA2.0-I 150/1-13/7,5- R1-S1 pompa dławnicowa Inline, silnik klasy IE5 | Pompa dławnicowa Inline Wilo-Yonos GIGA2.0-I 150/1-13/7,5- R1-S1 styk sygnalizacji awarii/pracy SSM/SBM, współpraca z BMS, wejścia analogowe 0-10V i in., cyfrowe Ext. OFF i in., wybór trybów regulacji, do cieczy od -20°C | 10163 | PG3 | 28 | K | 22607 | NIE |  | 84137059 | 0 | 277 | 315 | Wilo-Yonos GIGA2.0-I 150/1-13/7,5- R1-S1 | pompa dławnicowa Inline, silnik klasy IE5 | Wilo-Yonos GIGA2.0-I | Tłoczenie wody grzewczej (zgodnie z VDI 2035), wody zimnej i mieszanin woda-glikol | Wilo | DE | 1 | SZT |  | 0.4 | IE5 | zielony / czarny / szary | Karton | 1 | 1 | 1 | 393 | 839 | 700 | 800 | 1200 | 1200 | 170 | 225 |  |  |  | 8200 |  | Nowość | https://wilo.com/quick/PL/pl/articleNumber/2234743
10507 | 2234741 | 4062679395999 | Wilo-Yonos GIGA2.0-I 150/1-13/7,5- S1 pompa dławnicowa Inline, silnik klasy IE5 | Pompa dławnicowa Inline Wilo-Yonos GIGA2.0-I 150/1-13/7,5- S1 silnik klasy IE5, styk sygnalizacji awarii/pracy SSM/SBM, współpraca z BMS, wejścia analogowe 0-10V i in., cyfrowe Ext. OFF i in., wybór trybów regulacji, do cieczy od -20°C | 10745 | PG3 | 28 | K | 22607 | NIE |  | 84137059 | 0 | 277 | 315 | Wilo-Yonos GIGA2.0-I 150/1-13/7,5- S1 | pompa dławnicowa Inline, silnik klasy IE5 | Wilo-Yonos GIGA2.0-I | Tłoczenie wody grzewczej (zgodnie z VDI 2035), wody zimnej i mieszanin woda-glikol | Wilo | DE | 1 | SZT |  | 0.4 | IE5 | zielony / czarny / szary | Karton | 1 | 1 | 1 | 393 | 839 | 700 | 800 | 1200 | 1200 | 170 | 225 |  |  |  | 8200 |  | Nowość | https://wilo.com/quick/PL/pl/articleNumber/2234741
10508 | 2204971 | 4062679106465 | Wilo-Yonos GIGA2.0-I 32/1-12/0,55 pompa dławnicowa Inline, silnik klasy IE5 | Pompa dławnicowa Inline Wilo-Yonos GIGA2.0-I 32/1-12/0,55, silnik klasy IE5, styk sygnalizacji awarii/pracy SSM/SBM, współpraca z BMS, wejścia analogowe 0-10V i in., cyfrowe Ext. OFF i in., wybór trybów regulacji, do cieczy od -20°C | 3438 | PG3 | 28 | K | 22607 | NIE |  | 84137059 | 0 | 276 | 315 | Wilo-Yonos GIGA2.0-I 32/1-12/0,55 | pompa dławnicowa Inline, silnik klasy IE5 | Wilo-Yonos GIGA2.0-I | Tłoczenie wody grzewczej (zgodnie z VDI 2035), wody zimnej i mieszanin woda-glikol | Wilo | DE | 1 | SZT |  | 0.4 | IE5 | zielony / czarny / szary | Karton | 2 | 1 | 1 | 247 | 516 | 370 | 400 | 600 | 525 | 24.3 | 28 | http://downloads-wilo-select.wilo.com/assets/WIB_WILO31786816.jpg | //cms.media.wilo.com/dcipicxmlfeature/wilo522711/6980142/wilo522711_1.jpg |  | 700 |  |  | https://wilo.com/quick/PL/pl/articleNumber/2204971
10509 | 2205093 | 4062679108162 | Wilo-Yonos GIGA2.0-I 32/1-12/0,55-R1 pompa dławnicowa Inline, silnik klasy IE5 | Pompa dławnicowa Inline Wilo-Yonos GIGA2.0-I 32/1-12/0,55-R1, silnik klasy IE5, styk sygnalizacji awarii/pracy SSM/SBM, współpraca z BMS, wejścia analogowe 0-10V i in., cyfrowe Ext. OFF i in., wybór trybów regulacji, do cieczy od -20°C | 2856 | PG3 | 28 | K | 22607 | NIE |  | 84137059 | 0 | 276 | 315 | Wilo-Yonos GIGA2.0-I 32/1-12/0,55-R1 | pompa dławnicowa Inline, silnik klasy IE5 | Wilo-Yonos GIGA2.0-I | Tłoczenie wody grzewczej (zgodnie z VDI 2035), wody zimnej i mieszanin woda-glikol | Wilo | DE | 1 | SZT |  | 0.4 | IE5 | zielony / czarny / szary | Karton | 2 | 1 | 1 | 247 | 516 | 370 | 400 | 600 | 525 | 24.3 | 28 | http://downloads-wilo-select.wilo.com/assets/WIB_WILO31786816.jpg | //cms.media.wilo.com/dcipicxmlfeature/wilo522711/6980142/wilo522711_1.jpg |  | 700 |  |  | https://wilo.com/quick/PL/pl/articleNumber/2205093
10510 | 2205154 | 4062679109015 | Wilo-Yonos GIGA2.0-I 32/1-12/0,55-R1-S1 pompa dławnicowa Inline, silnik klasy IE5 | Pompa dławnicowa Inline Wilo-Yonos GIGA2.0-I 32/1-12/0,55-R1-S1, silnik klasy IE5, styk sygnalizacji awarii/pracy SSM/SBM, współpraca z BMS, wejścia analogowe 0-10V i in., cyfrowe Ext. OFF i in., wybór trybów regulacji, do cieczy od -20°C | 2915 | PG3 | 28 | K | 22607 | NIE |  | 84137059 | 0 | 276 | 315 | Wilo-Yonos GIGA2.0-I 32/1-12/0,55-R1-S1 | pompa dławnicowa Inline, silnik klasy IE5 | Wilo-Yonos GIGA2.0-I | Tłoczenie wody grzewczej (zgodnie z VDI 2035), wody zimnej i mieszanin woda-glikol | Wilo | DE | 1 | SZT |  | 0.4 | IE5 | zielony / czarny / szary | Karton | 2 | 1 | 1 | 247 | 516 | 370 | 400 | 600 | 525 | 24.3 | 28 | http://downloads-wilo-select.wilo.com/assets/WIB_WILO31786816.jpg | //cms.media.wilo.com/dcipicxmlfeature/wilo522711/6980142/wilo522711_1.jpg |  | 700 |  |  | https://wilo.com/quick/PL/pl/articleNumber/2205154
10511 | 2205032 | 4062679107318 | Wilo-Yonos GIGA2.0-I 32/1-12/0,55-S1 pompa dławnicowa Inline, silnik klasy IE5 | Pompa dławnicowa Inline Wilo-Yonos GIGA2.0-I 32/1-12/0,55-S1, silnik klasy IE5, styk sygnalizacji awarii/pracy SSM/SBM, współpraca z BMS, wejścia analogowe 0-10V i in., cyfrowe Ext. OFF i in., wybór trybów regulacji, do cieczy od -20°C | 3497 | PG3 | 28 | K | 22607 | NIE |  | 84137059 | 0 | 276 | 315 | Wilo-Yonos GIGA2.0-I 32/1-12/0,55-S1 | pompa dławnicowa Inline, silnik klasy IE5 | Wilo-Yonos GIGA2.0-I | Tłoczenie wody grzewczej (zgodnie z VDI 2035), wody zimnej i mieszanin woda-glikol | Wilo | DE | 1 | SZT |  | 0.4 | IE5 | zielony / czarny / szary | Karton | 2 | 1 | 1 | 247 | 516 | 370 | 400 | 600 | 525 | 24.3 | 28 | http://downloads-wilo-select.wilo.com/assets/WIB_WILO31786816.jpg | //cms.media.wilo.com/dcipicxmlfeature/wilo522711/6980142/wilo522711_1.jpg |  | 700 |  |  | https://wilo.com/quick/PL/pl/articleNumber/2205032
10512 | 2207028 | 4062679113227 | Wilo-Yonos GIGA2.0-I 32/1-12/M-0,55 pompa dławnicowa Inline, silnik klasy IE5 | Pompa dławnicowa Inline Wilo-Yonos GIGA2.0-I 32/1-12/M-0,55, silnik klasy IE5, styk sygnalizacji awarii/pracy SSM/SBM, współpraca z BMS, wejścia analogowe 0-10V i in., cyfrowe Ext. OFF i in., wybór trybów regulacji, do cieczy od -20°C | 3438 | PG3 | 28 | K | 22607 | NIE |  | 84137059 | 0 | 276 | 315 | Wilo-Yonos GIGA2.0-I 32/1-12/M-0,55 | pompa dławnicowa Inline, silnik klasy IE5 | Wilo-Yonos GIGA2.0-I | Tłoczenie wody grzewczej (zgodnie z VDI 2035), wody zimnej i mieszanin woda-glikol | Wilo | DE | 1 | SZT |  | 0.4 | IE5 | zielony / czarny / szary | Karton | 2 | 1 | 4 | 247 | 516 | 370 | 600 | 800 | 525 | 25.9 | 29 | http://downloads-wilo-select.wilo.com/assets/WIB_WILO31786816.jpg | //cms.media.wilo.com/dcipicxmlfeature/wilo522711/6980142/wilo522711_1.jpg |  | 700 |  |  | https://wilo.com/quick/PL/pl/articleNumber/2207028
10513 | 2207078 | 4062679114323 | Wilo-Yonos GIGA2.0-I 32/1-12/M-0,55-R1 pompa dławnicowa Inline, silnik klasy IE5 | Pompa dławnicowa Inline Wilo-Yonos GIGA2.0-I 32/1-12/M-0,55-R1, silnik klasy IE5, styk sygnalizacji awarii/pracy SSM/SBM, współpraca z BMS, wejścia analogowe 0-10V i in., cyfrowe Ext. OFF i in., wybór trybów regulacji, do cieczy od -20°C | 2856 | PG3 | 28 | K | 22607 | NIE |  | 84137059 | 0 | 276 | 315 | Wilo-Yonos GIGA2.0-I 32/1-12/M-0,55-R1 | pompa dławnicowa Inline, silnik klasy IE5 | Wilo-Yonos GIGA2.0-I | Tłoczenie wody grzewczej (zgodnie z VDI 2035), wody zimnej i mieszanin woda-glikol | Wilo | DE | 1 | SZT |  | 0.4 | IE5 | zielony / czarny / szary | Karton | 2 | 1 | 4 | 247 | 516 | 370 | 600 | 800 | 525 | 25.9 | 29 | http://downloads-wilo-select.wilo.com/assets/WIB_WILO31786816.jpg | //cms.media.wilo.com/dcipicxmlfeature/wilo522711/6980142/wilo522711_1.jpg |  | 700 |  |  | https://wilo.com/quick/PL/pl/articleNumber/2207078
10514 | 2207103 | 4062679114873 | Wilo-Yonos GIGA2.0-I 32/1-12/M-0,55-R1-S1 pompa dławnicowa Inline, silnik klasy IE5 | Pompa dławnicowa Inline Wilo-Yonos GIGA2.0-I 32/1-12/M-0,55-R1-S1, silnik klasy IE5, styk sygnalizacji awarii/pracy SSM/SBM, współpraca z BMS, wejścia analogowe 0-10V i in., cyfrowe Ext. OFF i in., wybór trybów regulacji, do cieczy od -20°C | 2915 | PG3 | 28 | K | 22607 | NIE |  | 84137059 | 0 | 276 | 315 | Wilo-Yonos GIGA2.0-I 32/1-12/M-0,55-R1-S1 | pompa dławnicowa Inline, silnik klasy IE5 | Wilo-Yonos GIGA2.0-I | Tłoczenie wody grzewczej (zgodnie z VDI 2035), wody zimnej i mieszanin woda-glikol | Wilo | DE | 1 | SZT |  | 0.4 | IE5 | zielony / czarny / szary | Karton | 2 | 1 | 4 | 247 | 516 | 370 | 600 | 800 | 525 | 25.9 | 29 | http://downloads-wilo-select.wilo.com/assets/WIB_WILO31786816.jpg | //cms.media.wilo.com/dcipicxmlfeature/wilo522711/6980142/wilo522711_1.jpg |  | 700 |  |  | https://wilo.com/quick/PL/pl/articleNumber/2207103
10515 | 2207053 | 4062679113777 | Wilo-Yonos GIGA2.0-I 32/1-12/M-0,55-S1 pompa dławnicowa Inline, silnik klasy IE5 | Pompa dławnicowa Inline Wilo-Yonos GIGA2.0-I 32/1-12/M-0,55-S1, silnik klasy IE5, styk sygnalizacji awarii/pracy SSM/SBM, współpraca z BMS, wejścia analogowe 0-10V i in., cyfrowe Ext. OFF i in., wybór trybów regulacji, do cieczy od -20°C | 3497 | PG3 | 28 | K | 22607 | NIE |  | 84137059 | 0 | 276 | 315 | Wilo-Yonos GIGA2.0-I 32/1-12/M-0,55-S1 | pompa dławnicowa Inline, silnik klasy IE5 | Wilo-Yonos GIGA2.0-I | Tłoczenie wody grzewczej (zgodnie z VDI 2035), wody zimnej i mieszanin woda-glikol | Wilo | DE | 1 | SZT |  | 0.4 | IE5 | zielony / czarny / szary | Karton | 2 | 1 | 4 | 247 | 516 | 370 | 600 | 800 | 525 | 25.9 | 29 | http://downloads-wilo-select.wilo.com/assets/WIB_WILO31786816.jpg | //cms.media.wilo.com/dcipicxmlfeature/wilo522711/6980142/wilo522711_1.jpg |  | 700 |  |  | https://wilo.com/quick/PL/pl/articleNumber/2207053
10516 | 2204970 | 4062679106458 | Wilo-Yonos GIGA2.0-I 32/1-15/0,75 pompa dławnicowa Inline, silnik klasy IE5 | Pompa dławnicowa Inline Wilo-Yonos GIGA2.0-I 32/1-15/0,75, silnik klasy IE5, styk sygnalizacji awarii/pracy SSM/SBM, współpraca z BMS, wejścia analogowe 0-10V i in., cyfrowe Ext. OFF i in., wybór trybów regulacji, do cieczy od -20°C | 3604 | PG3 | 28 | K | 22607 | NIE |  | 84137059 | 0 | 276 | 315 | Wilo-Yonos GIGA2.0-I 32/1-15/0,75 | pompa dławnicowa Inline, silnik klasy IE5 | Wilo-Yonos GIGA2.0-I | Tłoczenie wody grzewczej (zgodnie z VDI 2035), wody zimnej i mieszanin woda-glikol | Wilo | DE | 1 | SZT |  | 0.4 | IE5 | zielony / czarny / szary | Karton | 2 | 1 | 1 | 247 | 516 | 370 | 400 | 600 | 525 | 25.5 | 29 | http://downloads-wilo-select.wilo.com/assets/WIB_WILO31786816.jpg | //cms.media.wilo.com/dcipicxmlfeature/wilo522711/6980142/wilo522711_1.jpg |  | 800 |  |  | https://wilo.com/quick/PL/pl/articleNumber/2204970
10517 | 2205092 | 4062679108155 | Wilo-Yonos GIGA2.0-I 32/1-15/0,75-R1 pompa dławnicowa Inline, silnik klasy IE5 | Pompa dławnicowa Inline Wilo-Yonos GIGA2.0-I 32/1-15/0,75-R1, silnik klasy IE5, styk sygnalizacji awarii/pracy SSM/SBM, współpraca z BMS, wejścia analogowe 0-10V i in., cyfrowe Ext. OFF i in., wybór trybów regulacji, do cieczy od -20°C | 3022 | PG3 | 28 | K | 22607 | NIE |  | 84137059 | 0 | 276 | 315 | Wilo-Yonos GIGA2.0-I 32/1-15/0,75-R1 | pompa dławnicowa Inline, silnik klasy IE5 | Wilo-Yonos GIGA2.0-I | Tłoczenie wody grzewczej (zgodnie z VDI 2035), wody zimnej i mieszanin woda-glikol | Wilo | DE | 1 | SZT |  | 0.4 | IE5 | zielony / czarny / szary | Karton | 2 | 1 | 1 | 247 | 516 | 370 | 400 | 600 | 525 | 25.5 | 29 | http://downloads-wilo-select.wilo.com/assets/WIB_WILO31786816.jpg | //cms.media.wilo.com/dcipicxmlfeature/wilo522711/6980142/wilo522711_1.jpg |  | 800 |  |  | https://wilo.com/quick/PL/pl/articleNumber/2205092
10518 | 2205153 | 4062679109008 | Wilo-Yonos GIGA2.0-I 32/1-15/0,75-R1-S1 pompa dławnicowa Inline, silnik klasy IE5 | Pompa dławnicowa Inline Wilo-Yonos GIGA2.0-I 32/1-15/0,75-R1-S1, silnik klasy IE5, styk sygnalizacji awarii/pracy SSM/SBM, współpraca z BMS, wejścia analogowe 0-10V i in., cyfrowe Ext. OFF i in., wybór trybów regulacji, do cieczy od -20°C | 3080 | PG3 | 28 | K | 22607 | NIE |  | 84137059 | 0 | 276 | 315 | Wilo-Yonos GIGA2.0-I 32/1-15/0,75-R1-S1 | pompa dławnicowa Inline, silnik klasy IE5 | Wilo-Yonos GIGA2.0-I | Tłoczenie wody grzewczej (zgodnie z VDI 2035), wody zimnej i mieszanin woda-glikol | Wilo | DE | 1 | SZT |  | 0.4 | IE5 | zielony / czarny / szary | Karton | 2 | 1 | 1 | 247 | 516 | 370 | 400 | 600 | 525 | 25.5 | 29 | http://downloads-wilo-select.wilo.com/assets/WIB_WILO31786816.jpg | //cms.media.wilo.com/dcipicxmlfeature/wilo522711/6980142/wilo522711_1.jpg |  | 800 |  |  | https://wilo.com/quick/PL/pl/articleNumber/2205153
10519 | 2205031 | 4062679107301 | Wilo-Yonos GIGA2.0-I 32/1-15/0,75-S1 pompa dławnicowa Inline, silnik klasy IE5 | Pompa dławnicowa Inline Wilo-Yonos GIGA2.0-I 32/1-15/0,75-S1, silnik klasy IE5, styk sygnalizacji awarii/pracy SSM/SBM, współpraca z BMS, wejścia analogowe 0-10V i in., cyfrowe Ext. OFF i in., wybór trybów regulacji, do cieczy od -20°C | 3663 | PG3 | 28 | K | 22607 | NIE |  | 84137059 | 0 | 276 | 315 | Wilo-Yonos GIGA2.0-I 32/1-15/0,75-S1 | pompa dławnicowa Inline, silnik klasy IE5 | Wilo-Yonos GIGA2.0-I | Tłoczenie wody grzewczej (zgodnie z VDI 2035), wody zimnej i mieszanin woda-glikol | Wilo | DE | 1 | SZT |  | 0.4 | IE5 | zielony / czarny / szary | Karton | 2 | 1 | 1 | 247 | 516 | 370 | 400 | 600 | 525 | 25.5 | 29 | http://downloads-wilo-select.wilo.com/assets/WIB_WILO31786816.jpg | //cms.media.wilo.com/dcipicxmlfeature/wilo522711/6980142/wilo522711_1.jpg |  | 800 |  |  | https://wilo.com/quick/PL/pl/articleNumber/2205031
10520 | 2207027 | 4062679113210 | Wilo-Yonos GIGA2.0-I 32/1-15/M-0,75 pompa dławnicowa Inline, silnik klasy IE5 | Pompa dławnicowa Inline Wilo-Yonos GIGA2.0-I 32/1-15/M-0,75, silnik klasy IE5, styk sygnalizacji awarii/pracy SSM/SBM, współpraca z BMS, wejścia analogowe 0-10V i in., cyfrowe Ext. OFF i in., wybór trybów regulacji, do cieczy od -20°C | 3604 | PG3 | 28 | K | 22607 | NIE |  | 84137059 | 0 | 276 | 315 | Wilo-Yonos GIGA2.0-I 32/1-15/M-0,75 | pompa dławnicowa Inline, silnik klasy IE5 | Wilo-Yonos GIGA2.0-I | Tłoczenie wody grzewczej (zgodnie z VDI 2035), wody zimnej i mieszanin woda-glikol | Wilo | DE | 1 | SZT |  | 0.4 | IE5 | zielony / czarny / szary | Karton | 2 | 1 | 4 | 247 | 516 | 370 | 600 | 800 | 525 | 27.1 | 30 | http://downloads-wilo-select.wilo.com/assets/WIB_WILO31786816.jpg | //cms.media.wilo.com/dcipicxmlfeature/wilo522711/6980142/wilo522711_1.jpg |  | 900 |  |  | https://wilo.com/quick/PL/pl/articleNumber/2207027
10521 | 2207077 | 4062679114316 | Wilo-Yonos GIGA2.0-I 32/1-15/M-0,75-R1 pompa dławnicowa Inline, silnik klasy IE5 | Pompa dławnicowa Inline Wilo-Yonos GIGA2.0-I 32/1-15/M-0,75-R1, silnik klasy IE5, styk sygnalizacji awarii/pracy SSM/SBM, współpraca z BMS, wejścia analogowe 0-10V i in., cyfrowe Ext. OFF i in., wybór trybów regulacji, do cieczy od -20°C | 3022 | PG3 | 28 | K | 22607 | NIE |  | 84137059 | 0 | 276 | 315 | Wilo-Yonos GIGA2.0-I 32/1-15/M-0,75-R1 | pompa dławnicowa Inline, silnik klasy IE5 | Wilo-Yonos GIGA2.0-I | Tłoczenie wody grzewczej (zgodnie z VDI 2035), wody zimnej i mieszanin woda-glikol | Wilo | DE | 1 | SZT |  | 0.4 | IE5 | zielony / czarny / szary | Karton | 2 | 1 | 4 | 247 | 516 | 370 | 600 | 800 | 525 | 27.1 | 30 | http://downloads-wilo-select.wilo.com/assets/WIB_WILO31786816.jpg | //cms.media.wilo.com/dcipicxmlfeature/wilo522711/6980142/wilo522711_1.jpg |  | 900 |  |  | https://wilo.com/quick/PL/pl/articleNumber/2207077
10522 | 2207102 | 4062679114866 | Wilo-Yonos GIGA2.0-I 32/1-15/M-0,75-R1-S1 pompa dławnicowa Inline, silnik klasy IE5 | Pompa dławnicowa Inline Wilo-Yonos GIGA2.0-I 32/1-15/M-0,75-R1-S1, silnik klasy IE5, styk sygnalizacji awarii/pracy SSM/SBM, współpraca z BMS, wejścia analogowe 0-10V i in., cyfrowe Ext. OFF i in., wybór trybów regulacji, do cieczy od -20°C | 3080 | PG3 | 28 | K | 22607 | NIE |  | 84137059 | 0 | 276 | 315 | Wilo-Yonos GIGA2.0-I 32/1-15/M-0,75-R1-S1 | pompa dławnicowa Inline, silnik klasy IE5 | Wilo-Yonos GIGA2.0-I | Tłoczenie wody grzewczej (zgodnie z VDI 2035), wody zimnej i mieszanin woda-glikol | Wilo | DE | 1 | SZT |  | 0.4 | IE5 | zielony / czarny / szary | Karton | 2 | 1 | 4 | 247 | 516 | 370 | 600 | 800 | 525 | 27.1 | 30 | http://downloads-wilo-select.wilo.com/assets/WIB_WILO31786816.jpg | //cms.media.wilo.com/dcipicxmlfeature/wilo522711/6980142/wilo522711_1.jpg |  | 900 |  |  | https://wilo.com/quick/PL/pl/articleNumber/2207102
10523 | 2207052 | 4062679113760 | Wilo-Yonos GIGA2.0-I 32/1-15/M-0,75-S1 pompa dławnicowa Inline, silnik klasy IE5 | Pompa dławnicowa Inline Wilo-Yonos GIGA2.0-I 32/1-15/M-0,75-S1, silnik klasy IE5, styk sygnalizacji awarii/pracy SSM/SBM, współpraca z BMS, wejścia analogowe 0-10V i in., cyfrowe Ext. OFF i in., wybór trybów regulacji, do cieczy od -20°C | 3663 | PG3 | 28 | K | 22607 | NIE |  | 84137059 | 0 | 276 | 315 | Wilo-Yonos GIGA2.0-I 32/1-15/M-0,75-S1 | pompa dławnicowa Inline, silnik klasy IE5 | Wilo-Yonos GIGA2.0-I | Tłoczenie wody grzewczej (zgodnie z VDI 2035), wody zimnej i mieszanin woda-glikol | Wilo | DE | 1 | SZT |  | 0.4 | IE5 | zielony / czarny / szary | Karton | 2 | 1 | 4 | 247 | 516 | 370 | 600 | 800 | 525 | 27.1 | 30 | http://downloads-wilo-select.wilo.com/assets/WIB_WILO31786816.jpg | //cms.media.wilo.com/dcipicxmlfeature/wilo522711/6980142/wilo522711_1.jpg |  | 900 |  |  | https://wilo.com/quick/PL/pl/articleNumber/2207052
10524 | 2204969 | 4062679106441 | Wilo-Yonos GIGA2.0-I 32/1-19/1,1 pompa dławnicowa Inline, silnik klasy IE5 | Pompa dławnicowa Inline Wilo-Yonos GIGA2.0-I 32/1-19/1,1, silnik klasy IE5, styk sygnalizacji awarii/pracy SSM/SBM, współpraca z BMS, wejścia analogowe 0-10V i in., cyfrowe Ext. OFF i in., wybór trybów regulacji, do cieczy od -20°C | 3876 | PG3 | 28 | K | 22607 | NIE |  | 84137059 | 0 | 276 | 315 | Wilo-Yonos GIGA2.0-I 32/1-19/1,1 | pompa dławnicowa Inline, silnik klasy IE5 | Wilo-Yonos GIGA2.0-I | Tłoczenie wody grzewczej (zgodnie z VDI 2035), wody zimnej i mieszanin woda-glikol | Wilo | DE | 1 | SZT |  | 0.4 | IE5 | zielony / czarny / szary | Karton | 2 | 1 | 1 | 247 | 516 | 370 | 400 | 600 | 525 | 25.5 | 29 | http://downloads-wilo-select.wilo.com/assets/WIB_WILO31786816.jpg | //cms.media.wilo.com/dcipicxmlfeature/wilo522711/6980142/wilo522711_1.jpg |  | 1200 |  |  | https://wilo.com/quick/PL/pl/articleNumber/2204969
10525 | 2205091 | 4062679108148 | Wilo-Yonos GIGA2.0-I 32/1-19/1,1-R1 pompa dławnicowa Inline, silnik klasy IE5 | Pompa dławnicowa Inline Wilo-Yonos GIGA2.0-I 32/1-19/1,1-R1, silnik klasy IE5, styk sygnalizacji awarii/pracy SSM/SBM, współpraca z BMS, wejścia analogowe 0-10V i in., cyfrowe Ext. OFF i in., wybór trybów regulacji, do cieczy od -20°C | 3294 | PG3 | 28 | K | 22607 | NIE |  | 84137059 | 0 | 276 | 315 | Wilo-Yonos GIGA2.0-I 32/1-19/1,1-R1 | pompa dławnicowa Inline, silnik klasy IE5 | Wilo-Yonos GIGA2.0-I | Tłoczenie wody grzewczej (zgodnie z VDI 2035), wody zimnej i mieszanin woda-glikol | Wilo | DE | 1 | SZT |  | 0.4 | IE5 | zielony / czarny / szary | Karton | 2 | 1 | 1 | 247 | 516 | 370 | 400 | 600 | 525 | 25.5 | 29 | http://downloads-wilo-select.wilo.com/assets/WIB_WILO31786816.jpg | //cms.media.wilo.com/dcipicxmlfeature/wilo522711/6980142/wilo522711_1.jpg |  | 1200 |  |  | https://wilo.com/quick/PL/pl/articleNumber/2205091
10526 | 2205152 | 4062679108995 | Wilo-Yonos GIGA2.0-I 32/1-19/1,1-R1-S1 pompa dławnicowa Inline, silnik klasy IE5 | Pompa dławnicowa Inline Wilo-Yonos GIGA2.0-I 32/1-19/1,1-R1-S1, silnik klasy IE5, styk sygnalizacji awarii/pracy SSM/SBM, współpraca z BMS, wejścia analogowe 0-10V i in., cyfrowe Ext. OFF i in., wybór trybów regulacji, do cieczy od -20°C | 3352 | PG3 | 28 | K | 22607 | NIE |  | 84137059 | 0 | 276 | 315 | Wilo-Yonos GIGA2.0-I 32/1-19/1,1-R1-S1 | pompa dławnicowa Inline, silnik klasy IE5 | Wilo-Yonos GIGA2.0-I | Tłoczenie wody grzewczej (zgodnie z VDI 2035), wody zimnej i mieszanin woda-glikol | Wilo | DE | 1 | SZT |  | 0.4 | IE5 | zielony / czarny / szary | Karton | 2 | 1 | 1 | 247 | 516 | 370 | 400 | 600 | 525 | 25.5 | 29 | http://downloads-wilo-select.wilo.com/assets/WIB_WILO31786816.jpg | //cms.media.wilo.com/dcipicxmlfeature/wilo522711/6980142/wilo522711_1.jpg |  | 1200 |  |  | https://wilo.com/quick/PL/pl/articleNumber/2205152
10527 | 2205030 | 4062679107295 | Wilo-Yonos GIGA2.0-I 32/1-19/1,1-S1 pompa dławnicowa Inline, silnik klasy IE5 | Pompa dławnicowa Inline Wilo-Yonos GIGA2.0-I 32/1-19/1,1-S1, silnik klasy IE5, styk sygnalizacji awarii/pracy SSM/SBM, współpraca z BMS, wejścia analogowe 0-10V i in., cyfrowe Ext. OFF i in., wybór trybów regulacji, do cieczy od -20°C | 3936 | PG3 | 28 | K | 22607 | NIE |  | 84137059 | 0 | 276 | 315 | Wilo-Yonos GIGA2.0-I 32/1-19/1,1-S1 | pompa dławnicowa Inline, silnik klasy IE5 | Wilo-Yonos GIGA2.0-I | Tłoczenie wody grzewczej (zgodnie z VDI 2035), wody zimnej i mieszanin woda-glikol | Wilo | DE | 1 | SZT |  | 0.4 | IE5 | zielony / czarny / szary | Karton | 2 | 1 | 1 | 247 | 516 | 370 | 400 | 600 | 525 | 25.5 | 29 | http://downloads-wilo-select.wilo.com/assets/WIB_WILO31786816.jpg | //cms.media.wilo.com/dcipicxmlfeature/wilo522711/6980142/wilo522711_1.jpg |  | 1200 |  |  | https://wilo.com/quick/PL/pl/articleNumber/2205030
10528 | 2207026 | 4062679113203 | Wilo-Yonos GIGA2.0-I 32/1-19/M-1,1 pompa dławnicowa Inline, silnik klasy IE5 | Pompa dławnicowa Inline Wilo-Yonos GIGA2.0-I 32/1-19/M-1,1, silnik klasy IE5, styk sygnalizacji awarii/pracy SSM/SBM, współpraca z BMS, wejścia analogowe 0-10V i in., cyfrowe Ext. OFF i in., wybór trybów regulacji, do cieczy od -20°C | 3876 | PG3 | 28 | K | 22607 | NIE |  | 84137059 | 0 | 276 | 315 | Wilo-Yonos GIGA2.0-I 32/1-19/M-1,1 | pompa dławnicowa Inline, silnik klasy IE5 | Wilo-Yonos GIGA2.0-I | Tłoczenie wody grzewczej (zgodnie z VDI 2035), wody zimnej i mieszanin woda-glikol | Wilo | DE | 1 | SZT |  | 0.4 | IE5 | zielony / czarny / szary | Karton | 2 | 1 | 4 | 247 | 516 | 370 | 600 | 800 | 525 | 27.1 | 30 | http://downloads-wilo-select.wilo.com/assets/WIB_WILO31786816.jpg | //cms.media.wilo.com/dcipicxmlfeature/wilo522711/6980142/wilo522711_1.jpg |  | 1300 |  |  | https://wilo.com/quick/PL/pl/articleNumber/2207026
10529 | 2207076 | 4062679114309 | Wilo-Yonos GIGA2.0-I 32/1-19/M-1,1-R1 pompa dławnicowa Inline, silnik klasy IE5 | Pompa dławnicowa Inline Wilo-Yonos GIGA2.0-I 32/1-19/M-1,1-R1, silnik klasy IE5, styk sygnalizacji awarii/pracy SSM/SBM, współpraca z BMS, wejścia analogowe 0-10V i in., cyfrowe Ext. OFF i in., wybór trybów regulacji, do cieczy od -20°C | 3294 | PG3 | 28 | K | 22607 | NIE |  | 84137059 | 0 | 276 | 315 | Wilo-Yonos GIGA2.0-I 32/1-19/M-1,1-R1 | pompa dławnicowa Inline, silnik klasy IE5 | Wilo-Yonos GIGA2.0-I | Tłoczenie wody grzewczej (zgodnie z VDI 2035), wody zimnej i mieszanin woda-glikol | Wilo | DE | 1 | SZT |  | 0.4 | IE5 | zielony / czarny / szary | Karton | 2 | 1 | 4 | 247 | 516 | 370 | 600 | 800 | 525 | 27.1 | 30 | http://downloads-wilo-select.wilo.com/assets/WIB_WILO31786816.jpg | //cms.media.wilo.com/dcipicxmlfeature/wilo522711/6980142/wilo522711_1.jpg |  | 1300 |  |  | https://wilo.com/quick/PL/pl/articleNumber/2207076
10530 | 2207101 | 4062679114859 | Wilo-Yonos GIGA2.0-I 32/1-19/M-1,1-R1-S1 pompa dławnicowa Inline, silnik klasy IE5 | Pompa dławnicowa Inline Wilo-Yonos GIGA2.0-I 32/1-19/M-1,1-R1-S1, silnik klasy IE5, styk sygnalizacji awarii/pracy SSM/SBM, współpraca z BMS, wejścia analogowe 0-10V i in., cyfrowe Ext. OFF i in., wybór trybów regulacji, do cieczy od -20°C | 3352 | PG3 | 28 | K | 22607 | NIE |  | 84137059 | 0 | 276 | 315 | Wilo-Yonos GIGA2.0-I 32/1-19/M-1,1-R1-S1 | pompa dławnicowa Inline, silnik klasy IE5 | Wilo-Yonos GIGA2.0-I | Tłoczenie wody grzewczej (zgodnie z VDI 2035), wody zimnej i mieszanin woda-glikol | Wilo | DE | 1 | SZT |  | 0.4 | IE5 | zielony / czarny / szary | Karton | 2 | 1 | 4 | 247 | 516 | 370 | 600 | 800 | 525 | 27.1 | 30 | http://downloads-wilo-select.wilo.com/assets/WIB_WILO31786816.jpg | //cms.media.wilo.com/dcipicxmlfeature/wilo522711/6980142/wilo522711_1.jpg |  | 1300 |  |  | https://wilo.com/quick/PL/pl/articleNumber/2207101
10531 | 2207051 | 4062679113753 | Wilo-Yonos GIGA2.0-I 32/1-19/M-1,1-S1 pompa dławnicowa Inline, silnik klasy IE5 | Pompa dławnicowa Inline Wilo-Yonos GIGA2.0-I 32/1-19/M-1,1-S1, silnik klasy IE5, styk sygnalizacji awarii/pracy SSM/SBM, współpraca z BMS, wejścia analogowe 0-10V i in., cyfrowe Ext. OFF i in., wybór trybów regulacji, do cieczy od -20°C | 3936 | PG3 | 28 | K | 22607 | NIE |  | 84137059 | 0 | 276 | 315 | Wilo-Yonos GIGA2.0-I 32/1-19/M-1,1-S1 | pompa dławnicowa Inline, silnik klasy IE5 | Wilo-Yonos GIGA2.0-I | Tłoczenie wody grzewczej (zgodnie z VDI 2035), wody zimnej i mieszanin woda-glikol | Wilo | DE | 1 | SZT |  | 0.4 | IE5 | zielony / czarny / szary | Karton | 2 | 1 | 4 | 247 | 516 | 370 | 600 | 800 | 525 | 27.1 | 30 | http://downloads-wilo-select.wilo.com/assets/WIB_WILO31786816.jpg | //cms.media.wilo.com/dcipicxmlfeature/wilo522711/6980142/wilo522711_1.jpg |  | 1300 |  |  | https://wilo.com/quick/PL/pl/articleNumber/2207051
10532 | 2204968 | 4062679106434 | Wilo-Yonos GIGA2.0-I 32/1-24/1,5 pompa dławnicowa Inline, silnik klasy IE5 | Pompa dławnicowa Inline Wilo-Yonos GIGA2.0-I 32/1-24/1,5, silnik klasy IE5, styk sygnalizacji awarii/pracy SSM/SBM, współpraca z BMS, wejścia analogowe 0-10V i in., cyfrowe Ext. OFF i in., wybór trybów regulacji, do cieczy od -20°C | 4213 | PG3 | 28 | K | 22607 | NIE |  | 84137059 | 0 | 276 | 315 | Wilo-Yonos GIGA2.0-I 32/1-24/1,5 | pompa dławnicowa Inline, silnik klasy IE5 | Wilo-Yonos GIGA2.0-I | Tłoczenie wody grzewczej (zgodnie z VDI 2035), wody zimnej i mieszanin woda-glikol | Wilo | DE | 1 | SZT |  | 0.4 | IE5 | zielony / czarny / szary | Karton | 2 | 1 | 1 | 247 | 516 | 370 | 400 | 600 | 525 | 26.4 | 30 | http://downloads-wilo-select.wilo.com/assets/WIB_WILO31786816.jpg | //cms.media.wilo.com/dcipicxmlfeature/wilo522711/6980142/wilo522711_1.jpg |  | 1700 |  |  | https://wilo.com/quick/PL/pl/articleNumber/2204968
10533 | 2205090 | 4062679108131 | Wilo-Yonos GIGA2.0-I 32/1-24/1,5-R1 pompa dławnicowa Inline, silnik klasy IE5 | Pompa dławnicowa Inline Wilo-Yonos GIGA2.0-I 32/1-24/1,5-R1, silnik klasy IE5, styk sygnalizacji awarii/pracy SSM/SBM, współpraca z BMS, wejścia analogowe 0-10V i in., cyfrowe Ext. OFF i in., wybór trybów regulacji, do cieczy od -20°C | 3630 | PG3 | 28 | K | 22607 | NIE |  | 84137059 | 0 | 276 | 315 | Wilo-Yonos GIGA2.0-I 32/1-24/1,5-R1 | pompa dławnicowa Inline, silnik klasy IE5 | Wilo-Yonos GIGA2.0-I | Tłoczenie wody grzewczej (zgodnie z VDI 2035), wody zimnej i mieszanin woda-glikol | Wilo | DE | 1 | SZT |  | 0.4 | IE5 | zielony / czarny / szary | Karton | 2 | 1 | 1 | 247 | 516 | 370 | 400 | 600 | 525 | 26.4 | 30 | http://downloads-wilo-select.wilo.com/assets/WIB_WILO31786816.jpg | //cms.media.wilo.com/dcipicxmlfeature/wilo522711/6980142/wilo522711_1.jpg |  | 1700 |  |  | https://wilo.com/quick/PL/pl/articleNumber/2205090
10534 | 2205151 | 4062679108988 | Wilo-Yonos GIGA2.0-I 32/1-24/1,5-R1-S1 pompa dławnicowa Inline, silnik klasy IE5 | Pompa dławnicowa Inline Wilo-Yonos GIGA2.0-I 32/1-24/1,5-R1-S1, silnik klasy IE5, styk sygnalizacji awarii/pracy SSM/SBM, współpraca z BMS, wejścia analogowe 0-10V i in., cyfrowe Ext. OFF i in., wybór trybów regulacji, do cieczy od -20°C | 3689 | PG3 | 28 | K | 22607 | NIE |  | 84137059 | 0 | 276 | 315 | Wilo-Yonos GIGA2.0-I 32/1-24/1,5-R1-S1 | pompa dławnicowa Inline, silnik klasy IE5 | Wilo-Yonos GIGA2.0-I | Tłoczenie wody grzewczej (zgodnie z VDI 2035), wody zimnej i mieszanin woda-glikol | Wilo | DE | 1 | SZT |  | 0.4 | IE5 | zielony / czarny / szary | Karton | 2 | 1 | 1 | 247 | 516 | 370 | 400 | 600 | 525 | 26.4 | 30 | http://downloads-wilo-select.wilo.com/assets/WIB_WILO31786816.jpg | //cms.media.wilo.com/dcipicxmlfeature/wilo522711/6980142/wilo522711_1.jpg |  | 1700 |  |  | https://wilo.com/quick/PL/pl/articleNumber/2205151
10535 | 2205029 | 4062679107288 | Wilo-Yonos GIGA2.0-I 32/1-24/1,5-S1 pompa dławnicowa Inline, silnik klasy IE5 | Pompa dławnicowa Inline Wilo-Yonos GIGA2.0-I 32/1-24/1,5-S1, silnik klasy IE5, styk sygnalizacji awarii/pracy SSM/SBM, współpraca z BMS, wejścia analogowe 0-10V i in., cyfrowe Ext. OFF i in., wybór trybów regulacji, do cieczy od -20°C | 4272 | PG3 | 28 | K | 22607 | NIE |  | 84137059 | 0 | 276 | 315 | Wilo-Yonos GIGA2.0-I 32/1-24/1,5-S1 | pompa dławnicowa Inline, silnik klasy IE5 | Wilo-Yonos GIGA2.0-I | Tłoczenie wody grzewczej (zgodnie z VDI 2035), wody zimnej i mieszanin woda-glikol | Wilo | DE | 1 | SZT |  | 0.4 | IE5 | zielony / czarny / szary | Karton | 2 | 1 | 1 | 247 | 516 | 370 | 400 | 600 | 525 | 26.4 | 30 | http://downloads-wilo-select.wilo.com/assets/WIB_WILO31786816.jpg | //cms.media.wilo.com/dcipicxmlfeature/wilo522711/6980142/wilo522711_1.jpg |  | 1700 |  |  | https://wilo.com/quick/PL/pl/articleNumber/2205029
10536 | 2207025 | 4062679113197 | Wilo-Yonos GIGA2.0-I 32/1-24/M-1,5 pompa dławnicowa Inline, silnik klasy IE5 | Pompa dławnicowa Inline Wilo-Yonos GIGA2.0-I 32/1-24/M-1,5, silnik klasy IE5, styk sygnalizacji awarii/pracy SSM/SBM, współpraca z BMS, wejścia analogowe 0-10V i in., cyfrowe Ext. OFF i in., wybór trybów regulacji, do cieczy od -20°C | 4213 | PG3 | 28 | K | 22607 | NIE |  | 84137059 | 0 | 276 | 315 | Wilo-Yonos GIGA2.0-I 32/1-24/M-1,5 | pompa dławnicowa Inline, silnik klasy IE5 | Wilo-Yonos GIGA2.0-I | Tłoczenie wody grzewczej (zgodnie z VDI 2035), wody zimnej i mieszanin woda-glikol | Wilo | DE | 1 | SZT |  | 0.4 | IE5 | zielony / czarny / szary | Karton | 2 | 1 | 4 | 247 | 516 | 370 | 600 | 800 | 525 | 27.1 | 32 | http://downloads-wilo-select.wilo.com/assets/WIB_WILO31786816.jpg | //cms.media.wilo.com/dcipicxmlfeature/wilo522711/6980142/wilo522711_1.jpg |  | 1700 |  |  | https://wilo.com/quick/PL/pl/articleNumber/2207025
10537 | 2207075 | 4062679114293 | Wilo-Yonos GIGA2.0-I 32/1-24/M-1,5-R1 pompa dławnicowa Inline, silnik klasy IE5 | Pompa dławnicowa Inline Wilo-Yonos GIGA2.0-I 32/1-24/M-1,5-R1, silnik klasy IE5, styk sygnalizacji awarii/pracy SSM/SBM, współpraca z BMS, wejścia analogowe 0-10V i in., cyfrowe Ext. OFF i in., wybór trybów regulacji, do cieczy od -20°C | 3630 | PG3 | 28 | K | 22607 | NIE |  | 84137059 | 0 | 276 | 315 | Wilo-Yonos GIGA2.0-I 32/1-24/M-1,5-R1 | pompa dławnicowa Inline, silnik klasy IE5 | Wilo-Yonos GIGA2.0-I | Tłoczenie wody grzewczej (zgodnie z VDI 2035), wody zimnej i mieszanin woda-glikol | Wilo | DE | 1 | SZT |  | 0.4 | IE5 | zielony / czarny / szary | Karton | 2 | 1 | 4 | 247 | 516 | 370 | 600 | 800 | 525 | 27.1 | 32 | http://downloads-wilo-select.wilo.com/assets/WIB_WILO31786816.jpg | //cms.media.wilo.com/dcipicxmlfeature/wilo522711/6980142/wilo522711_1.jpg |  | 1700 |  |  | https://wilo.com/quick/PL/pl/articleNumber/2207075
10538 | 2207100 | 4062679114842 | Wilo-Yonos GIGA2.0-I 32/1-24/M-1,5-R1-S1 pompa dławnicowa Inline, silnik klasy IE5 | Pompa dławnicowa Inline Wilo-Yonos GIGA2.0-I 32/1-24/M-1,5-R1-S1, silnik klasy IE5, styk sygnalizacji awarii/pracy SSM/SBM, współpraca z BMS, wejścia analogowe 0-10V i in., cyfrowe Ext. OFF i in., wybór trybów regulacji, do cieczy od -20°C | 3689 | PG3 | 28 | K | 22607 | NIE |  | 84137059 | 0 | 276 | 315 | Wilo-Yonos GIGA2.0-I 32/1-24/M-1,5-R1-S1 | pompa dławnicowa Inline, silnik klasy IE5 | Wilo-Yonos GIGA2.0-I | Tłoczenie wody grzewczej (zgodnie z VDI 2035), wody zimnej i mieszanin woda-glikol | Wilo | DE | 1 | SZT |  | 0.4 | IE5 | zielony / czarny / szary | Karton | 2 | 1 | 4 | 247 | 516 | 370 | 600 | 800 | 525 | 27.1 | 32 | http://downloads-wilo-select.wilo.com/assets/WIB_WILO31786816.jpg | //cms.media.wilo.com/dcipicxmlfeature/wilo522711/6980142/wilo522711_1.jpg |  | 1700 |  |  | https://wilo.com/quick/PL/pl/articleNumber/2207100
10539 | 2207050 | 4062679113746 | Wilo-Yonos GIGA2.0-I 32/1-24/M-1,5-S1 pompa dławnicowa Inline, silnik klasy IE5 | Pompa dławnicowa Inline Wilo-Yonos GIGA2.0-I 32/1-24/M-1,5-S1, silnik klasy IE5, styk sygnalizacji awarii/pracy SSM/SBM, współpraca z BMS, wejścia analogowe 0-10V i in., cyfrowe Ext. OFF i in., wybór trybów regulacji, do cieczy od -20°C | 4272 | PG3 | 28 | K | 22607 | NIE |  | 84137059 | 0 | 276 | 315 | Wilo-Yonos GIGA2.0-I 32/1-24/M-1,5-S1 | pompa dławnicowa Inline, silnik klasy IE5 | Wilo-Yonos GIGA2.0-I | Tłoczenie wody grzewczej (zgodnie z VDI 2035), wody zimnej i mieszanin woda-glikol | Wilo | DE | 1 | SZT |  | 0.4 | IE5 | zielony / czarny / szary | Karton | 2 | 1 | 4 | 247 | 516 | 370 | 600 | 800 | 525 | 27.1 | 32 | http://downloads-wilo-select.wilo.com/assets/WIB_WILO31786816.jpg | //cms.media.wilo.com/dcipicxmlfeature/wilo522711/6980142/wilo522711_1.jpg |  | 1700 |  |  | https://wilo.com/quick/PL/pl/articleNumber/2207050
10540 | 2204973 | 4062679106489 | Wilo-Yonos GIGA2.0-I 32/1-32/2,2 pompa dławnicowa Inline, silnik klasy IE5 | Pompa dławnicowa Inline Wilo-Yonos GIGA2.0-I 32/1-32/2,2, silnik klasy IE5, styk sygnalizacji awarii/pracy SSM/SBM, współpraca z BMS, wejścia analogowe 0-10V i in., cyfrowe Ext. OFF i in., wybór trybów regulacji, do cieczy od -20°C | 4634 | PG3 | 28 | K | 22607 | NIE |  | 84137059 | 0 | 276 | 315 | Wilo-Yonos GIGA2.0-I 32/1-32/2,2 | pompa dławnicowa Inline, silnik klasy IE5 | Wilo-Yonos GIGA2.0-I | Tłoczenie wody grzewczej (zgodnie z VDI 2035), wody zimnej i mieszanin woda-glikol | Wilo | DE | 1 | SZT |  | 0.4 | IE5 | zielony / czarny / szary | Karton | 2 | 1 | 1 | 268 | 489 | 370 | 400 | 600 | 525 | 26.4 | 30 | http://downloads-wilo-select.wilo.com/assets/WIB_WILO31786816.jpg | //cms.media.wilo.com/dcipicxmlfeature/wilo522711/6980142/wilo522711_1.jpg |  | 2400 |  |  | https://wilo.com/quick/PL/pl/articleNumber/2204973
10541 | 2205095 | 4062679108186 | Wilo-Yonos GIGA2.0-I 32/1-32/2,2-R1 pompa dławnicowa Inline, silnik klasy IE5 | Pompa dławnicowa Inline Wilo-Yonos GIGA2.0-I 32/1-32/2,2-R1, silnik klasy IE5, styk sygnalizacji awarii/pracy SSM/SBM, współpraca z BMS, wejścia analogowe 0-10V i in., cyfrowe Ext. OFF i in., wybór trybów regulacji, do cieczy od -20°C | 4051 | PG3 | 28 | K | 22607 | NIE |  | 84137059 | 0 | 276 | 315 | Wilo-Yonos GIGA2.0-I 32/1-32/2,2-R1 | pompa dławnicowa Inline, silnik klasy IE5 | Wilo-Yonos GIGA2.0-I | Tłoczenie wody grzewczej (zgodnie z VDI 2035), wody zimnej i mieszanin woda-glikol | Wilo | DE | 1 | SZT |  | 0.4 | IE5 | zielony / czarny / szary | Karton | 2 | 1 | 1 | 268 | 489 | 370 | 400 | 600 | 525 | 26.4 | 30 | http://downloads-wilo-select.wilo.com/assets/WIB_WILO31786816.jpg | //cms.media.wilo.com/dcipicxmlfeature/wilo522711/6980142/wilo522711_1.jpg |  | 2400 |  |  | https://wilo.com/quick/PL/pl/articleNumber/2205095
10542 | 2205156 | 4062679109039 | Wilo-Yonos GIGA2.0-I 32/1-32/2,2-R1-S1 pompa dławnicowa Inline, silnik klasy IE5 | Pompa dławnicowa Inline Wilo-Yonos GIGA2.0-I 32/1-32/2,2-R1-S1, silnik klasy IE5, styk sygnalizacji awarii/pracy SSM/SBM, współpraca z BMS, wejścia analogowe 0-10V i in., cyfrowe Ext. OFF i in., wybór trybów regulacji, do cieczy od -20°C | 4111 | PG3 | 28 | K | 22607 | NIE |  | 84137059 | 0 | 276 | 315 | Wilo-Yonos GIGA2.0-I 32/1-32/2,2-R1-S1 | pompa dławnicowa Inline, silnik klasy IE5 | Wilo-Yonos GIGA2.0-I | Tłoczenie wody grzewczej (zgodnie z VDI 2035), wody zimnej i mieszanin woda-glikol | Wilo | DE | 1 | SZT |  | 0.4 | IE5 | zielony / czarny / szary | Karton | 2 | 1 | 1 | 268 | 489 | 370 | 400 | 600 | 525 | 26.4 | 30 | http://downloads-wilo-select.wilo.com/assets/WIB_WILO31786816.jpg | //cms.media.wilo.com/dcipicxmlfeature/wilo522711/6980142/wilo522711_1.jpg |  | 2400 |  |  | https://wilo.com/quick/PL/pl/articleNumber/2205156
10543 | 2205034 | 4062679107332 | Wilo-Yonos GIGA2.0-I 32/1-32/2,2-S1 pompa dławnicowa Inline, silnik klasy IE5 | Pompa dławnicowa Inline Wilo-Yonos GIGA2.0-I 32/1-32/2,2-S1, silnik klasy IE5, styk sygnalizacji awarii/pracy SSM/SBM, współpraca z BMS, wejścia analogowe 0-10V i in., cyfrowe Ext. OFF i in., wybór trybów regulacji, do cieczy od -20°C | 4693 | PG3 | 28 | K | 22607 | NIE |  | 84137059 | 0 | 276 | 315 | Wilo-Yonos GIGA2.0-I 32/1-32/2,2-S1 | pompa dławnicowa Inline, silnik klasy IE5 | Wilo-Yonos GIGA2.0-I | Tłoczenie wody grzewczej (zgodnie z VDI 2035), wody zimnej i mieszanin woda-glikol | Wilo | DE | 1 | SZT |  | 0.4 | IE5 | zielony / czarny / szary | Karton | 2 | 1 | 1 | 268 | 489 | 370 | 400 | 600 | 525 | 26.4 | 30 | http://downloads-wilo-select.wilo.com/assets/WIB_WILO31786816.jpg | //cms.media.wilo.com/dcipicxmlfeature/wilo522711/6980142/wilo522711_1.jpg |  | 2400 |  |  | https://wilo.com/quick/PL/pl/articleNumber/2205034
10544 | 2207029 | 4062679113234 | Wilo-Yonos GIGA2.0-I 32/1-9/M-0,37 pompa dławnicowa Inline, silnik klasy IE5 | Pompa dławnicowa Inline Wilo-Yonos GIGA2.0-I 32/1-9/M-0,37, silnik klasy IE5, styk sygnalizacji awarii/pracy SSM/SBM, współpraca z BMS, wejścia analogowe 0-10V i in., cyfrowe Ext. OFF i in., wybór trybów regulacji, do cieczy od -20°C | 3267 | PG3 | 28 | K | 22607 | NIE |  | 84137059 | 0 | 276 | 315 | Wilo-Yonos GIGA2.0-I 32/1-9/M-0,37 | pompa dławnicowa Inline, silnik klasy IE5 | Wilo-Yonos GIGA2.0-I | Tłoczenie wody grzewczej (zgodnie z VDI 2035), wody zimnej i mieszanin woda-glikol | Wilo | DE | 1 | SZT |  | 0.4 | IE5 | zielony / czarny / szary | Karton | 2 | 1 | 4 | 247 | 516 | 370 | 600 | 800 | 525 | 25.9 | 29 | http://downloads-wilo-select.wilo.com/assets/WIB_WILO31786816.jpg | //cms.media.wilo.com/dcipicxmlfeature/wilo522711/6980142/wilo522711_1.jpg |  | 500 |  |  | https://wilo.com/quick/PL/pl/articleNumber/2207029
10545 | 2207079 | 4062679114330 | Wilo-Yonos GIGA2.0-I 32/1-9/M-0,37-R1 pompa dławnicowa Inline, silnik klasy IE5 | Pompa dławnicowa Inline Wilo-Yonos GIGA2.0-I 32/1-9/M-0,37-R1, silnik klasy IE5, styk sygnalizacji awarii/pracy SSM/SBM, współpraca z BMS, wejścia analogowe 0-10V i in., cyfrowe Ext. OFF i in., wybór trybów regulacji, do cieczy od -20°C | 2684 | PG3 | 28 | K | 22607 | NIE |  | 84137059 | 0 | 276 | 315 | Wilo-Yonos GIGA2.0-I 32/1-9/M-0,37-R1 | pompa dławnicowa Inline, silnik klasy IE5 | Wilo-Yonos GIGA2.0-I | Tłoczenie wody grzewczej (zgodnie z VDI 2035), wody zimnej i mieszanin woda-glikol | Wilo | DE | 1 | SZT |  | 0.4 | IE5 | zielony / czarny / szary | Karton | 2 | 1 | 4 | 247 | 516 | 370 | 600 | 800 | 525 | 25.9 | 29 | http://downloads-wilo-select.wilo.com/assets/WIB_WILO31786816.jpg | //cms.media.wilo.com/dcipicxmlfeature/wilo522711/6980142/wilo522711_1.jpg |  | 500 |  |  | https://wilo.com/quick/PL/pl/articleNumber/2207079
10546 | 2207104 | 4062679114880 | Wilo-Yonos GIGA2.0-I 32/1-9/M-0,37-R1-S1 pompa dławnicowa Inline, silnik klasy IE5 | Pompa dławnicowa Inline Wilo-Yonos GIGA2.0-I 32/1-9/M-0,37-R1-S1, silnik klasy IE5, styk sygnalizacji awarii/pracy SSM/SBM, współpraca z BMS, wejścia analogowe 0-10V i in., cyfrowe Ext. OFF i in., wybór trybów regulacji, do cieczy od -20°C | 2743 | PG3 | 28 | K | 22607 | NIE |  | 84137059 | 0 | 276 | 315 | Wilo-Yonos GIGA2.0-I 32/1-9/M-0,37-R1-S1 | pompa dławnicowa Inline, silnik klasy IE5 | Wilo-Yonos GIGA2.0-I | Tłoczenie wody grzewczej (zgodnie z VDI 2035), wody zimnej i mieszanin woda-glikol | Wilo | DE | 1 | SZT |  | 0.4 | IE5 | zielony / czarny / szary | Karton | 2 | 1 | 4 | 247 | 516 | 370 | 600 | 800 | 525 | 25.9 | 29 | http://downloads-wilo-select.wilo.com/assets/WIB_WILO31786816.jpg | //cms.media.wilo.com/dcipicxmlfeature/wilo522711/6980142/wilo522711_1.jpg |  | 500 |  |  | https://wilo.com/quick/PL/pl/articleNumber/2207104
10547 | 2207054 | 4062679113784 | Wilo-Yonos GIGA2.0-I 32/1-9/M-0,37-S1 pompa dławnicowa Inline, silnik klasy IE5 | Pompa dławnicowa Inline Wilo-Yonos GIGA2.0-I 32/1-9/M-0,37-S1, silnik klasy IE5, styk sygnalizacji awarii/pracy SSM/SBM, współpraca z BMS, wejścia analogowe 0-10V i in., cyfrowe Ext. OFF i in., wybór trybów regulacji, do cieczy od -20°C | 3325 | PG3 | 28 | K | 22607 | NIE |  | 84137059 | 0 | 276 | 315 | Wilo-Yonos GIGA2.0-I 32/1-9/M-0,37-S1 | pompa dławnicowa Inline, silnik klasy IE5 | Wilo-Yonos GIGA2.0-I | Tłoczenie wody grzewczej (zgodnie z VDI 2035), wody zimnej i mieszanin woda-glikol | Wilo | DE | 1 | SZT |  | 0.4 | IE5 | zielony / czarny / szary | Karton | 2 | 1 | 4 | 247 | 516 | 370 | 600 | 800 | 525 | 25.9 | 29 | http://downloads-wilo-select.wilo.com/assets/WIB_WILO31786816.jpg | //cms.media.wilo.com/dcipicxmlfeature/wilo522711/6980142/wilo522711_1.jpg |  | 500 |  |  | https://wilo.com/quick/PL/pl/articleNumber/2207054
10548 | 2204976 | 4062679106519 | Wilo-Yonos GIGA2.0-I 40/1-10/0,75 pompa dławnicowa Inline, silnik klasy IE5 | Pompa dławnicowa Inline Wilo-Yonos GIGA2.0-I 40/1-10/0,75, silnik klasy IE5, styk sygnalizacji awarii/pracy SSM/SBM, współpraca z BMS, wejścia analogowe 0-10V i in., cyfrowe Ext. OFF i in., wybór trybów regulacji, do cieczy od -20°C | 3865 | PG3 | 28 | K | 22607 | NIE |  | 84137059 | 0 | 276 | 315 | Wilo-Yonos GIGA2.0-I 40/1-10/0,75 | pompa dławnicowa Inline, silnik klasy IE5 | Wilo-Yonos GIGA2.0-I | Tłoczenie wody grzewczej (zgodnie z VDI 2035), wody zimnej i mieszanin woda-glikol | Wilo | DE | 1 | SZT |  | 0.4 | IE5 | zielony / czarny / szary | Karton | 2 | 1 | 1 | 247 | 517 | 400 | 600 | 800 | 525 | 28.7 | 34 | http://downloads-wilo-select.wilo.com/assets/WIB_WILO31786816.jpg | //cms.media.wilo.com/dcipicxmlfeature/wilo522711/6980142/wilo522711_1.jpg |  | 800 |  |  | https://wilo.com/quick/PL/pl/articleNumber/2204976
10549 | 2205098 | 4062679108216 | Wilo-Yonos GIGA2.0-I 40/1-10/0,75-R1 pompa dławnicowa Inline, silnik klasy IE5 | Pompa dławnicowa Inline Wilo-Yonos GIGA2.0-I 40/1-10/0,75-R1, silnik klasy IE5, styk sygnalizacji awarii/pracy SSM/SBM, współpraca z BMS, wejścia analogowe 0-10V i in., cyfrowe Ext. OFF i in., wybór trybów regulacji, do cieczy od -20°C | 3283 | PG3 | 28 | K | 22607 | NIE |  | 84137059 | 0 | 276 | 315 | Wilo-Yonos GIGA2.0-I 40/1-10/0,75-R1 | pompa dławnicowa Inline, silnik klasy IE5 | Wilo-Yonos GIGA2.0-I | Tłoczenie wody grzewczej (zgodnie z VDI 2035), wody zimnej i mieszanin woda-glikol | Wilo | DE | 1 | SZT |  | 0.4 | IE5 | zielony / czarny / szary | Karton | 2 | 1 | 1 | 247 | 517 | 400 | 600 | 800 | 525 | 28.7 | 34 | http://downloads-wilo-select.wilo.com/assets/WIB_WILO31786816.jpg | //cms.media.wilo.com/dcipicxmlfeature/wilo522711/6980142/wilo522711_1.jpg |  | 800 |  |  | https://wilo.com/quick/PL/pl/articleNumber/2205098
10550 | 2205159 | 4062679109060 | Wilo-Yonos GIGA2.0-I 40/1-10/0,75-R1-S1 pompa dławnicowa Inline, silnik klasy IE5 | Pompa dławnicowa Inline Wilo-Yonos GIGA2.0-I 40/1-10/0,75-R1-S1, silnik klasy IE5, styk sygnalizacji awarii/pracy SSM/SBM, współpraca z BMS, wejścia analogowe 0-10V i in., cyfrowe Ext. OFF i in., wybór trybów regulacji, do cieczy od -20°C | 3341 | PG3 | 28 | K | 22607 | NIE |  | 84137059 | 0 | 276 | 315 | Wilo-Yonos GIGA2.0-I 40/1-10/0,75-R1-S1 | pompa dławnicowa Inline, silnik klasy IE5 | Wilo-Yonos GIGA2.0-I | Tłoczenie wody grzewczej (zgodnie z VDI 2035), wody zimnej i mieszanin woda-glikol | Wilo | DE | 1 | SZT |  | 0.4 | IE5 | zielony / czarny / szary | Karton | 2 | 1 | 1 | 247 | 517 | 400 | 600 | 800 | 525 | 28.7 | 34 | http://downloads-wilo-select.wilo.com/assets/WIB_WILO31786816.jpg | //cms.media.wilo.com/dcipicxmlfeature/wilo522711/6980142/wilo522711_1.jpg |  | 800 |  |  | https://wilo.com/quick/PL/pl/articleNumber/2205159
10551 | 2205037 | 4062679107363 | Wilo-Yonos GIGA2.0-I 40/1-10/0,75-S1 pompa dławnicowa Inline, silnik klasy IE5 | Pompa dławnicowa Inline Wilo-Yonos GIGA2.0-I 40/1-10/0,75-S1, silnik klasy IE5, styk sygnalizacji awarii/pracy SSM/SBM, współpraca z BMS, wejścia analogowe 0-10V i in., cyfrowe Ext. OFF i in., wybór trybów regulacji, do cieczy od -20°C | 3924 | PG3 | 28 | K | 22607 | NIE |  | 84137059 | 0 | 276 | 315 | Wilo-Yonos GIGA2.0-I 40/1-10/0,75-S1 | pompa dławnicowa Inline, silnik klasy IE5 | Wilo-Yonos GIGA2.0-I | Tłoczenie wody grzewczej (zgodnie z VDI 2035), wody zimnej i mieszanin woda-glikol | Wilo | DE | 1 | SZT |  | 0.4 | IE5 | zielony / czarny / szary | Karton | 2 | 1 | 1 | 247 | 517 | 400 | 600 | 800 | 525 | 28.7 | 34 | http://downloads-wilo-select.wilo.com/assets/WIB_WILO31786816.jpg | //cms.media.wilo.com/dcipicxmlfeature/wilo522711/6980142/wilo522711_1.jpg |  | 800 |  |  | https://wilo.com/quick/PL/pl/articleNumber/2205037
10552 | 2207032 | 4062679113265 | Wilo-Yonos GIGA2.0-I 40/1-10/M-0,75 pompa dławnicowa Inline, silnik klasy IE5 | Pompa dławnicowa Inline Wilo-Yonos GIGA2.0-I 40/1-10/M-0,75, silnik klasy IE5, styk sygnalizacji awarii/pracy SSM/SBM, współpraca z BMS, wejścia analogowe 0-10V i in., cyfrowe Ext. OFF i in., wybór trybów regulacji, do cieczy od -20°C | 3865 | PG3 | 28 | K | 22607 | NIE |  | 84137059 | 0 | 276 | 315 | Wilo-Yonos GIGA2.0-I 40/1-10/M-0,75 | pompa dławnicowa Inline, silnik klasy IE5 | Wilo-Yonos GIGA2.0-I | Tłoczenie wody grzewczej (zgodnie z VDI 2035), wody zimnej i mieszanin woda-glikol | Wilo | DE | 1 | SZT |  | 0.4 | IE5 | zielony / czarny / szary | Karton | 2 | 1 | 4 | 247 | 517 | 400 | 600 | 800 | 525 | 30.3 | 34 | http://downloads-wilo-select.wilo.com/assets/WIB_WILO31786816.jpg | //cms.media.wilo.com/dcipicxmlfeature/wilo522711/6980142/wilo522711_1.jpg |  | 900 |  |  | https://wilo.com/quick/PL/pl/articleNumber/2207032
10553 | 2207082 | 4062679114361 | Wilo-Yonos GIGA2.0-I 40/1-10/M-0,75-R1 pompa dławnicowa Inline, silnik klasy IE5 | Pompa dławnicowa Inline Wilo-Yonos GIGA2.0-I 40/1-10/M-0,75-R1, silnik klasy IE5, styk sygnalizacji awarii/pracy SSM/SBM, współpraca z BMS, wejścia analogowe 0-10V i in., cyfrowe Ext. OFF i in., wybór trybów regulacji, do cieczy od -20°C | 3283 | PG3 | 28 | K | 22607 | NIE |  | 84137059 | 0 | 276 | 315 | Wilo-Yonos GIGA2.0-I 40/1-10/M-0,75-R1 | pompa dławnicowa Inline, silnik klasy IE5 | Wilo-Yonos GIGA2.0-I | Tłoczenie wody grzewczej (zgodnie z VDI 2035), wody zimnej i mieszanin woda-glikol | Wilo | DE | 1 | SZT |  | 0.4 | IE5 | zielony / czarny / szary | Karton | 2 | 1 | 4 | 247 | 517 | 400 | 600 | 800 | 525 | 30.3 | 34 | http://downloads-wilo-select.wilo.com/assets/WIB_WILO31786816.jpg | //cms.media.wilo.com/dcipicxmlfeature/wilo522711/6980142/wilo522711_1.jpg |  | 900 |  |  | https://wilo.com/quick/PL/pl/articleNumber/2207082
10554 | 2207107 | 4062679114910 | Wilo-Yonos GIGA2.0-I 40/1-10/M-0,75-R1-S1 pompa dławnicowa Inline, silnik klasy IE5 | Pompa dławnicowa Inline Wilo-Yonos GIGA2.0-I 40/1-10/M-0,75-R1-S1, silnik klasy IE5, styk sygnalizacji awarii/pracy SSM/SBM, współpraca z BMS, wejścia analogowe 0-10V i in., cyfrowe Ext. OFF i in., wybór trybów regulacji, do cieczy od -20°C | 3341 | PG3 | 28 | K | 22607 | NIE |  | 84137059 | 0 | 276 | 315 | Wilo-Yonos GIGA2.0-I 40/1-10/M-0,75-R1-S1 | pompa dławnicowa Inline, silnik klasy IE5 | Wilo-Yonos GIGA2.0-I | Tłoczenie wody grzewczej (zgodnie z VDI 2035), wody zimnej i mieszanin woda-glikol | Wilo | DE | 1 | SZT |  | 0.4 | IE5 | zielony / czarny / szary | Karton | 2 | 1 | 4 | 247 | 517 | 400 | 600 | 800 | 525 | 30.3 | 34 | http://downloads-wilo-select.wilo.com/assets/WIB_WILO31786816.jpg | //cms.media.wilo.com/dcipicxmlfeature/wilo522711/6980142/wilo522711_1.jpg |  | 900 |  |  | https://wilo.com/quick/PL/pl/articleNumber/2207107
10555 | 2207057 | 4062679113814 | Wilo-Yonos GIGA2.0-I 40/1-10/M-0,75-S1 pompa dławnicowa Inline, silnik klasy IE5 | Pompa dławnicowa Inline Wilo-Yonos GIGA2.0-I 40/1-10/M-0,75-S1, silnik klasy IE5, styk sygnalizacji awarii/pracy SSM/SBM, współpraca z BMS, wejścia analogowe 0-10V i in., cyfrowe Ext. OFF i in., wybór trybów regulacji, do cieczy od -20°C | 3924 | PG3 | 28 | K | 22607 | NIE |  | 84137059 | 0 | 276 | 315 | Wilo-Yonos GIGA2.0-I 40/1-10/M-0,75-S1 | pompa dławnicowa Inline, silnik klasy IE5 | Wilo-Yonos GIGA2.0-I | Tłoczenie wody grzewczej (zgodnie z VDI 2035), wody zimnej i mieszanin woda-glikol | Wilo | DE | 1 | SZT |  | 0.4 | IE5 | zielony / czarny / szary | Karton | 2 | 1 | 4 | 247 | 517 | 400 | 600 | 800 | 525 | 30.3 | 34 | http://downloads-wilo-select.wilo.com/assets/WIB_WILO31786816.jpg | //cms.media.wilo.com/dcipicxmlfeature/wilo522711/6980142/wilo522711_1.jpg |  | 900 |  |  | https://wilo.com/quick/PL/pl/articleNumber/2207057
10556 | 2204975 | 4062679106502 | Wilo-Yonos GIGA2.0-I 40/1-13/1,1 pompa dławnicowa Inline, silnik klasy IE5 | Pompa dławnicowa Inline Wilo-Yonos GIGA2.0-I 40/1-13/1,1, silnik klasy IE5, styk sygnalizacji awarii/pracy SSM/SBM, współpraca z BMS, wejścia analogowe 0-10V i in., cyfrowe Ext. OFF i in., wybór trybów regulacji, do cieczy od -20°C | 4202 | PG3 | 28 | K | 22607 | NIE |  | 84137059 | 0 | 276 | 315 | Wilo-Yonos GIGA2.0-I 40/1-13/1,1 | pompa dławnicowa Inline, silnik klasy IE5 | Wilo-Yonos GIGA2.0-I | Tłoczenie wody grzewczej (zgodnie z VDI 2035), wody zimnej i mieszanin woda-glikol | Wilo | DE | 1 | SZT |  | 0.4 | IE5 | zielony / czarny / szary | Karton | 2 | 1 | 1 | 247 | 517 | 400 | 600 | 800 | 525 | 28.7 | 36 | http://downloads-wilo-select.wilo.com/assets/WIB_WILO31786816.jpg | //cms.media.wilo.com/dcipicxmlfeature/wilo522711/6980142/wilo522711_1.jpg |  | 1200 |  |  | https://wilo.com/quick/PL/pl/articleNumber/2204975
10557 | 2205097 | 4062679108209 | Wilo-Yonos GIGA2.0-I 40/1-13/1,1-R1 pompa dławnicowa Inline, silnik klasy IE5 | Pompa dławnicowa Inline Wilo-Yonos GIGA2.0-I 40/1-13/1,1-R1, silnik klasy IE5, styk sygnalizacji awarii/pracy SSM/SBM, współpraca z BMS, wejścia analogowe 0-10V i in., cyfrowe Ext. OFF i in., wybór trybów regulacji, do cieczy od -20°C | 3619 | PG3 | 28 | K | 22607 | NIE |  | 84137059 | 0 | 276 | 315 | Wilo-Yonos GIGA2.0-I 40/1-13/1,1-R1 | pompa dławnicowa Inline, silnik klasy IE5 | Wilo-Yonos GIGA2.0-I | Tłoczenie wody grzewczej (zgodnie z VDI 2035), wody zimnej i mieszanin woda-glikol | Wilo | DE | 1 | SZT |  | 0.4 | IE5 | zielony / czarny / szary | Karton | 2 | 1 | 1 | 247 | 517 | 400 | 600 | 800 | 525 | 28.7 | 36 | http://downloads-wilo-select.wilo.com/assets/WIB_WILO31786816.jpg | //cms.media.wilo.com/dcipicxmlfeature/wilo522711/6980142/wilo522711_1.jpg |  | 1200 |  |  | https://wilo.com/quick/PL/pl/articleNumber/2205097
10558 | 2205158 | 4062679109053 | Wilo-Yonos GIGA2.0-I 40/1-13/1,1-R1-S1 pompa dławnicowa Inline, silnik klasy IE5 | Pompa dławnicowa Inline Wilo-Yonos GIGA2.0-I 40/1-13/1,1-R1-S1, silnik klasy IE5, styk sygnalizacji awarii/pracy SSM/SBM, współpraca z BMS, wejścia analogowe 0-10V i in., cyfrowe Ext. OFF i in., wybór trybów regulacji, do cieczy od -20°C | 3678 | PG3 | 28 | K | 22607 | NIE |  | 84137059 | 0 | 276 | 315 | Wilo-Yonos GIGA2.0-I 40/1-13/1,1-R1-S1 | pompa dławnicowa Inline, silnik klasy IE5 | Wilo-Yonos GIGA2.0-I | Tłoczenie wody grzewczej (zgodnie z VDI 2035), wody zimnej i mieszanin woda-glikol | Wilo | DE | 1 | SZT |  | 0.4 | IE5 | zielony / czarny / szary | Karton | 2 | 1 | 1 | 247 | 517 | 400 | 600 | 800 | 525 | 28.7 | 36 | http://downloads-wilo-select.wilo.com/assets/WIB_WILO31786816.jpg | //cms.media.wilo.com/dcipicxmlfeature/wilo522711/6980142/wilo522711_1.jpg |  | 1200 |  |  | https://wilo.com/quick/PL/pl/articleNumber/2205158
10559 | 2205036 | 4062679107356 | Wilo-Yonos GIGA2.0-I 40/1-13/1,1-S1 pompa dławnicowa Inline, silnik klasy IE5 | Pompa dławnicowa Inline Wilo-Yonos GIGA2.0-I 40/1-13/1,1-S1, silnik klasy IE5, styk sygnalizacji awarii/pracy SSM/SBM, współpraca z BMS, wejścia analogowe 0-10V i in., cyfrowe Ext. OFF i in., wybór trybów regulacji, do cieczy od -20°C | 4261 | PG3 | 28 | K | 22607 | NIE |  | 84137059 | 0 | 276 | 315 | Wilo-Yonos GIGA2.0-I 40/1-13/1,1-S1 | pompa dławnicowa Inline, silnik klasy IE5 | Wilo-Yonos GIGA2.0-I | Tłoczenie wody grzewczej (zgodnie z VDI 2035), wody zimnej i mieszanin woda-glikol | Wilo | DE | 1 | SZT |  | 0.4 | IE5 | zielony / czarny / szary | Karton | 2 | 1 | 1 | 247 | 517 | 400 | 600 | 800 | 525 | 28.7 | 36 | http://downloads-wilo-select.wilo.com/assets/WIB_WILO31786816.jpg | //cms.media.wilo.com/dcipicxmlfeature/wilo522711/6980142/wilo522711_1.jpg |  | 1200 |  |  | https://wilo.com/quick/PL/pl/articleNumber/2205036
10560 | 2207031 | 4062679113258 | Wilo-Yonos GIGA2.0-I 40/1-13/M-1,1 pompa dławnicowa Inline, silnik klasy IE5 | Pompa dławnicowa Inline Wilo-Yonos GIGA2.0-I 40/1-13/M-1,1, silnik klasy IE5, styk sygnalizacji awarii/pracy SSM/SBM, współpraca z BMS, wejścia analogowe 0-10V i in., cyfrowe Ext. OFF i in., wybór trybów regulacji, do cieczy od -20°C | 4202 | PG3 | 28 | K | 22607 | NIE |  | 84137059 | 0 | 276 | 315 | Wilo-Yonos GIGA2.0-I 40/1-13/M-1,1 | pompa dławnicowa Inline, silnik klasy IE5 | Wilo-Yonos GIGA2.0-I | Tłoczenie wody grzewczej (zgodnie z VDI 2035), wody zimnej i mieszanin woda-glikol | Wilo | DE | 1 | SZT |  | 0.4 | IE5 | zielony / czarny / szary | Karton | 2 | 1 | 4 | 247 | 517 | 400 | 600 | 800 | 525 | 30.3 | 34 | http://downloads-wilo-select.wilo.com/assets/WIB_WILO31786816.jpg | //cms.media.wilo.com/dcipicxmlfeature/wilo522711/6980142/wilo522711_1.jpg |  | 1300 |  |  | https://wilo.com/quick/PL/pl/articleNumber/2207031
10561 | 2207081 | 4062679114354 | Wilo-Yonos GIGA2.0-I 40/1-13/M-1,1-R1 pompa dławnicowa Inline, silnik klasy IE5 | Pompa dławnicowa Inline Wilo-Yonos GIGA2.0-I 40/1-13/M-1,1-R1, silnik klasy IE5, styk sygnalizacji awarii/pracy SSM/SBM, współpraca z BMS, wejścia analogowe 0-10V i in., cyfrowe Ext. OFF i in., wybór trybów regulacji, do cieczy od -20°C | 3619 | PG3 | 28 | K | 22607 | NIE |  | 84137059 | 0 | 276 | 315 | Wilo-Yonos GIGA2.0-I 40/1-13/M-1,1-R1 | pompa dławnicowa Inline, silnik klasy IE5 | Wilo-Yonos GIGA2.0-I | Tłoczenie wody grzewczej (zgodnie z VDI 2035), wody zimnej i mieszanin woda-glikol | Wilo | DE | 1 | SZT |  | 0.4 | IE5 | zielony / czarny / szary | Karton | 2 | 1 | 4 | 247 | 517 | 400 | 600 | 800 | 525 | 30.3 | 34 | http://downloads-wilo-select.wilo.com/assets/WIB_WILO31786816.jpg | //cms.media.wilo.com/dcipicxmlfeature/wilo522711/6980142/wilo522711_1.jpg |  | 1300 |  |  | https://wilo.com/quick/PL/pl/articleNumber/2207081
10562 | 2207106 | 4062679114903 | Wilo-Yonos GIGA2.0-I 40/1-13/M-1,1-R1-S1 pompa dławnicowa Inline, silnik klasy IE5 | Pompa dławnicowa Inline Wilo-Yonos GIGA2.0-I 40/1-13/M-1,1-R1-S1, silnik klasy IE5, styk sygnalizacji awarii/pracy SSM/SBM, współpraca z BMS, wejścia analogowe 0-10V i in., cyfrowe Ext. OFF i in., wybór trybów regulacji, do cieczy od -20°C | 3678 | PG3 | 28 | K | 22607 | NIE |  | 84137059 | 0 | 276 | 315 | Wilo-Yonos GIGA2.0-I 40/1-13/M-1,1-R1-S1 | pompa dławnicowa Inline, silnik klasy IE5 | Wilo-Yonos GIGA2.0-I | Tłoczenie wody grzewczej (zgodnie z VDI 2035), wody zimnej i mieszanin woda-glikol | Wilo | DE | 1 | SZT |  | 0.4 | IE5 | zielony / czarny / szary | Karton | 2 | 1 | 4 | 247 | 517 | 400 | 600 | 800 | 525 | 30.3 | 34 | http://downloads-wilo-select.wilo.com/assets/WIB_WILO31786816.jpg | //cms.media.wilo.com/dcipicxmlfeature/wilo522711/6980142/wilo522711_1.jpg |  | 1300 |  |  | https://wilo.com/quick/PL/pl/articleNumber/2207106
10563 | 2207056 | 4062679113807 | Wilo-Yonos GIGA2.0-I 40/1-13/M-1,1-S1 pompa dławnicowa Inline, silnik klasy IE5 | Pompa dławnicowa Inline Wilo-Yonos GIGA2.0-I 40/1-13/M-1,1-S1, silnik klasy IE5, styk sygnalizacji awarii/pracy SSM/SBM, współpraca z BMS, wejścia analogowe 0-10V i in., cyfrowe Ext. OFF i in., wybór trybów regulacji, do cieczy od -20°C | 4261 | PG3 | 28 | K | 22607 | NIE |  | 84137059 | 0 | 276 | 315 | Wilo-Yonos GIGA2.0-I 40/1-13/M-1,1-S1 | pompa dławnicowa Inline, silnik klasy IE5 | Wilo-Yonos GIGA2.0-I | Tłoczenie wody grzewczej (zgodnie z VDI 2035), wody zimnej i mieszanin woda-glikol | Wilo | DE | 1 | SZT |  | 0.4 | IE5 | zielony / czarny / szary | Karton | 2 | 1 | 4 | 247 | 517 | 400 | 600 | 800 | 525 | 30.3 | 34 | http://downloads-wilo-select.wilo.com/assets/WIB_WILO31786816.jpg | //cms.media.wilo.com/dcipicxmlfeature/wilo522711/6980142/wilo522711_1.jpg |  | 1300 |  |  | https://wilo.com/quick/PL/pl/articleNumber/2207056
10564 | 2204974 | 4062679106496 | Wilo-Yonos GIGA2.0-I 40/1-16/1,5 pompa dławnicowa Inline, silnik klasy IE5 | Pompa dławnicowa Inline Wilo-Yonos GIGA2.0-I 40/1-16/1,5, silnik klasy IE5, styk sygnalizacji awarii/pracy SSM/SBM, współpraca z BMS, wejścia analogowe 0-10V i in., cyfrowe Ext. OFF i in., wybór trybów regulacji, do cieczy od -20°C | 4566 | PG3 | 28 | K | 22607 | NIE |  | 84137059 | 0 | 276 | 315 | Wilo-Yonos GIGA2.0-I 40/1-16/1,5 | pompa dławnicowa Inline, silnik klasy IE5 | Wilo-Yonos GIGA2.0-I | Tłoczenie wody grzewczej (zgodnie z VDI 2035), wody zimnej i mieszanin woda-glikol | Wilo | DE | 1 | SZT |  | 0.4 | IE5 | zielony / czarny / szary | Karton | 2 | 1 | 1 | 268 | 490 | 400 | 400 | 600 | 525 | 32.1 | 35 | http://downloads-wilo-select.wilo.com/assets/WIB_WILO31786816.jpg | //cms.media.wilo.com/dcipicxmlfeature/wilo522711/6980142/wilo522711_1.jpg |  | 1600 |  |  | https://wilo.com/quick/PL/pl/articleNumber/2204974
10565 | 2205096 | 4062679108193 | Wilo-Yonos GIGA2.0-I 40/1-16/1,5-R1 pompa dławnicowa Inline, silnik klasy IE5 | Pompa dławnicowa Inline Wilo-Yonos GIGA2.0-I 40/1-16/1,5-R1, silnik klasy IE5, styk sygnalizacji awarii/pracy SSM/SBM, współpraca z BMS, wejścia analogowe 0-10V i in., cyfrowe Ext. OFF i in., wybór trybów regulacji, do cieczy od -20°C | 3984 | PG3 | 28 | K | 22607 | NIE |  | 84137059 | 0 | 276 | 315 | Wilo-Yonos GIGA2.0-I 40/1-16/1,5-R1 | pompa dławnicowa Inline, silnik klasy IE5 | Wilo-Yonos GIGA2.0-I | Tłoczenie wody grzewczej (zgodnie z VDI 2035), wody zimnej i mieszanin woda-glikol | Wilo | DE | 1 | SZT |  | 0.4 | IE5 | zielony / czarny / szary | Karton | 2 | 1 | 1 | 268 | 490 | 400 | 400 | 600 | 525 | 32.1 | 35 | http://downloads-wilo-select.wilo.com/assets/WIB_WILO31786816.jpg | //cms.media.wilo.com/dcipicxmlfeature/wilo522711/6980142/wilo522711_1.jpg |  | 1600 |  |  | https://wilo.com/quick/PL/pl/articleNumber/2205096
10566 | 2205157 | 4062679109046 | Wilo-Yonos GIGA2.0-I 40/1-16/1,5-R1-S1 pompa dławnicowa Inline, silnik klasy IE5 | Pompa dławnicowa Inline Wilo-Yonos GIGA2.0-I 40/1-16/1,5-R1-S1, silnik klasy IE5, styk sygnalizacji awarii/pracy SSM/SBM, współpraca z BMS, wejścia analogowe 0-10V i in., cyfrowe Ext. OFF i in., wybór trybów regulacji, do cieczy od -20°C | 4043 | PG3 | 28 | K | 22607 | NIE |  | 84137059 | 0 | 276 | 315 | Wilo-Yonos GIGA2.0-I 40/1-16/1,5-R1-S1 | pompa dławnicowa Inline, silnik klasy IE5 | Wilo-Yonos GIGA2.0-I | Tłoczenie wody grzewczej (zgodnie z VDI 2035), wody zimnej i mieszanin woda-glikol | Wilo | DE | 1 | SZT |  | 0.4 | IE5 | zielony / czarny / szary | Karton | 2 | 1 | 1 | 268 | 490 | 400 | 400 | 600 | 525 | 32.1 | 35 | http://downloads-wilo-select.wilo.com/assets/WIB_WILO31786816.jpg | //cms.media.wilo.com/dcipicxmlfeature/wilo522711/6980142/wilo522711_1.jpg |  | 1600 |  |  | https://wilo.com/quick/PL/pl/articleNumber/2205157
10567 | 2205035 | 4062679107349 | Wilo-Yonos GIGA2.0-I 40/1-16/1,5-S1 pompa dławnicowa Inline, silnik klasy IE5 | Pompa dławnicowa Inline Wilo-Yonos GIGA2.0-I 40/1-16/1,5-S1, silnik klasy IE5, styk sygnalizacji awarii/pracy SSM/SBM, współpraca z BMS, wejścia analogowe 0-10V i in., cyfrowe Ext. OFF i in., wybór trybów regulacji, do cieczy od -20°C | 4626 | PG3 | 28 | K | 22607 | NIE |  | 84137059 | 0 | 276 | 315 | Wilo-Yonos GIGA2.0-I 40/1-16/1,5-S1 | pompa dławnicowa Inline, silnik klasy IE5 | Wilo-Yonos GIGA2.0-I | Tłoczenie wody grzewczej (zgodnie z VDI 2035), wody zimnej i mieszanin woda-glikol | Wilo | DE | 1 | SZT |  | 0.4 | IE5 | zielony / czarny / szary | Karton | 2 | 1 | 1 | 268 | 490 | 400 | 400 | 600 | 525 | 32.1 | 35 | http://downloads-wilo-select.wilo.com/assets/WIB_WILO31786816.jpg | //cms.media.wilo.com/dcipicxmlfeature/wilo522711/6980142/wilo522711_1.jpg |  | 1600 |  |  | https://wilo.com/quick/PL/pl/articleNumber/2205035
10568 | 2207030 | 4062679113241 | Wilo-Yonos GIGA2.0-I 40/1-16/M-1,5 pompa dławnicowa Inline, silnik klasy IE5 | Pompa dławnicowa Inline Wilo-Yonos GIGA2.0-I 40/1-16/M-1,5, silnik klasy IE5, styk sygnalizacji awarii/pracy SSM/SBM, współpraca z BMS, wejścia analogowe 0-10V i in., cyfrowe Ext. OFF i in., wybór trybów regulacji, do cieczy od -20°C | 4566 | PG3 | 28 | K | 22607 | NIE |  | 84137059 | 0 | 276 | 315 | Wilo-Yonos GIGA2.0-I 40/1-16/M-1,5 | pompa dławnicowa Inline, silnik klasy IE5 | Wilo-Yonos GIGA2.0-I | Tłoczenie wody grzewczej (zgodnie z VDI 2035), wody zimnej i mieszanin woda-glikol | Wilo | DE | 1 | SZT |  | 0.4 | IE5 | zielony / czarny / szary | Karton | 2 | 1 | 4 | 247 | 517 | 400 | 600 | 800 | 525 | 32.8 | 38 | http://downloads-wilo-select.wilo.com/assets/WIB_WILO31786816.jpg | //cms.media.wilo.com/dcipicxmlfeature/wilo522711/6980142/wilo522711_1.jpg |  | 1700 |  |  | https://wilo.com/quick/PL/pl/articleNumber/2207030
10569 | 2207080 | 4062679114347 | Wilo-Yonos GIGA2.0-I 40/1-16/M-1,5-R1 pompa dławnicowa Inline, silnik klasy IE5 | Pompa dławnicowa Inline Wilo-Yonos GIGA2.0-I 40/1-16/M-1,5-R1, silnik klasy IE5, styk sygnalizacji awarii/pracy SSM/SBM, współpraca z BMS, wejścia analogowe 0-10V i in., cyfrowe Ext. OFF i in., wybór trybów regulacji, do cieczy od -20°C | 3984 | PG3 | 28 | K | 22607 | NIE |  | 84137059 | 0 | 276 | 315 | Wilo-Yonos GIGA2.0-I 40/1-16/M-1,5-R1 | pompa dławnicowa Inline, silnik klasy IE5 | Wilo-Yonos GIGA2.0-I | Tłoczenie wody grzewczej (zgodnie z VDI 2035), wody zimnej i mieszanin woda-glikol | Wilo | DE | 1 | SZT |  | 0.4 | IE5 | zielony / czarny / szary | Karton | 2 | 1 | 4 | 247 | 517 | 400 | 600 | 800 | 525 | 32.8 | 38 | http://downloads-wilo-select.wilo.com/assets/WIB_WILO31786816.jpg | //cms.media.wilo.com/dcipicxmlfeature/wilo522711/6980142/wilo522711_1.jpg |  | 1700 |  |  | https://wilo.com/quick/PL/pl/articleNumber/2207080
10570 | 2207105 | 4062679114897 | Wilo-Yonos GIGA2.0-I 40/1-16/M-1,5-R1-S1 pompa dławnicowa Inline, silnik klasy IE5 | Pompa dławnicowa Inline Wilo-Yonos GIGA2.0-I 40/1-16/M-1,5-R1-S1, silnik klasy IE5, styk sygnalizacji awarii/pracy SSM/SBM, współpraca z BMS, wejścia analogowe 0-10V i in., cyfrowe Ext. OFF i in., wybór trybów regulacji, do cieczy od -20°C | 4043 | PG3 | 28 | K | 22607 | NIE |  | 84137059 | 0 | 276 | 315 | Wilo-Yonos GIGA2.0-I 40/1-16/M-1,5-R1-S1 | pompa dławnicowa Inline, silnik klasy IE5 | Wilo-Yonos GIGA2.0-I | Tłoczenie wody grzewczej (zgodnie z VDI 2035), wody zimnej i mieszanin woda-glikol | Wilo | DE | 1 | SZT |  | 0.4 | IE5 | zielony / czarny / szary | Karton | 2 | 1 | 4 | 247 | 517 | 400 | 600 | 800 | 525 | 32.8 | 38 | http://downloads-wilo-select.wilo.com/assets/WIB_WILO31786816.jpg | //cms.media.wilo.com/dcipicxmlfeature/wilo522711/6980142/wilo522711_1.jpg |  | 1700 |  |  | https://wilo.com/quick/PL/pl/articleNumber/2207105
10571 | 2207055 | 4062679113791 | Wilo-Yonos GIGA2.0-I 40/1-16/M-1,5-S1 pompa dławnicowa Inline, silnik klasy IE5 | Pompa dławnicowa Inline Wilo-Yonos GIGA2.0-I 40/1-16/M-1,5-S1, silnik klasy IE5, styk sygnalizacji awarii/pracy SSM/SBM, współpraca z BMS, wejścia analogowe 0-10V i in., cyfrowe Ext. OFF i in., wybór trybów regulacji, do cieczy od -20°C | 4626 | PG3 | 28 | K | 22607 | NIE |  | 84137059 | 0 | 276 | 315 | Wilo-Yonos GIGA2.0-I 40/1-16/M-1,5-S1 | pompa dławnicowa Inline, silnik klasy IE5 | Wilo-Yonos GIGA2.0-I | Tłoczenie wody grzewczej (zgodnie z VDI 2035), wody zimnej i mieszanin woda-glikol | Wilo | DE | 1 | SZT |  | 0.4 | IE5 | zielony / czarny / szary | Karton | 2 | 1 | 4 | 247 | 517 | 400 | 600 | 800 | 525 | 32.8 | 38 | http://downloads-wilo-select.wilo.com/assets/WIB_WILO31786816.jpg | //cms.media.wilo.com/dcipicxmlfeature/wilo522711/6980142/wilo522711_1.jpg |  | 1700 |  |  | https://wilo.com/quick/PL/pl/articleNumber/2207055
10572 | 2204983 | 4062679106564 | Wilo-Yonos GIGA2.0-I 40/1-21/2,2 pompa dławnicowa Inline, silnik klasy IE5 | Pompa dławnicowa Inline Wilo-Yonos GIGA2.0-I 40/1-21/2,2, silnik klasy IE5, styk sygnalizacji awarii/pracy SSM/SBM, współpraca z BMS, wejścia analogowe 0-10V i in., cyfrowe Ext. OFF i in., wybór trybów regulacji, do cieczy od -20°C | 5178 | PG3 | 28 | K | 22607 | NIE |  | 84137059 | 0 | 276 | 315 | Wilo-Yonos GIGA2.0-I 40/1-21/2,2 | pompa dławnicowa Inline, silnik klasy IE5 | Wilo-Yonos GIGA2.0-I | Tłoczenie wody grzewczej (zgodnie z VDI 2035), wody zimnej i mieszanin woda-glikol | Wilo | DE | 1 | SZT |  | 0.4 | IE5 | zielony / czarny / szary | Karton | 2 | 1 | 1 | 268 | 490 | 400 | 600 | 800 | 525 | 29.6 | 38 | http://downloads-wilo-select.wilo.com/assets/WIB_WILO31786816.jpg | //cms.media.wilo.com/dcipicxmlfeature/wilo522711/6980142/wilo522711_1.jpg |  | 2400 |  |  | https://wilo.com/quick/PL/pl/articleNumber/2204983
10573 | 2205105 | 4062679108261 | Wilo-Yonos GIGA2.0-I 40/1-21/2,2-R1 pompa dławnicowa Inline, silnik klasy IE5 | Pompa dławnicowa Inline Wilo-Yonos GIGA2.0-I 40/1-21/2,2-R1, silnik klasy IE5, styk sygnalizacji awarii/pracy SSM/SBM, współpraca z BMS, wejścia analogowe 0-10V i in., cyfrowe Ext. OFF i in., wybór trybów regulacji, do cieczy od -20°C | 4597 | PG3 | 28 | K | 22607 | NIE |  | 84137059 | 0 | 276 | 315 | Wilo-Yonos GIGA2.0-I 40/1-21/2,2-R1 | pompa dławnicowa Inline, silnik klasy IE5 | Wilo-Yonos GIGA2.0-I | Tłoczenie wody grzewczej (zgodnie z VDI 2035), wody zimnej i mieszanin woda-glikol | Wilo | DE | 1 | SZT |  | 0.4 | IE5 | zielony / czarny / szary | Karton | 2 | 1 | 1 | 268 | 490 | 400 | 600 | 800 | 525 | 29.6 | 38 | http://downloads-wilo-select.wilo.com/assets/WIB_WILO31786816.jpg | //cms.media.wilo.com/dcipicxmlfeature/wilo522711/6980142/wilo522711_1.jpg |  | 2400 |  |  | https://wilo.com/quick/PL/pl/articleNumber/2205105
10574 | 2205166 | 4062679109114 | Wilo-Yonos GIGA2.0-I 40/1-21/2,2-R1-S1 pompa dławnicowa Inline, silnik klasy IE5 | Pompa dławnicowa Inline Wilo-Yonos GIGA2.0-I 40/1-21/2,2-R1-S1, silnik klasy IE5, styk sygnalizacji awarii/pracy SSM/SBM, współpraca z BMS, wejścia analogowe 0-10V i in., cyfrowe Ext. OFF i in., wybór trybów regulacji, do cieczy od -20°C | 4655 | PG3 | 28 | K | 22607 | NIE |  | 84137059 | 0 | 276 | 315 | Wilo-Yonos GIGA2.0-I 40/1-21/2,2-R1-S1 | pompa dławnicowa Inline, silnik klasy IE5 | Wilo-Yonos GIGA2.0-I | Tłoczenie wody grzewczej (zgodnie z VDI 2035), wody zimnej i mieszanin woda-glikol | Wilo | DE | 1 | SZT |  | 0.4 | IE5 | zielony / czarny / szary | Karton | 2 | 1 | 1 | 268 | 490 | 400 | 600 | 800 | 525 | 29.6 | 38 | http://downloads-wilo-select.wilo.com/assets/WIB_WILO31786816.jpg | //cms.media.wilo.com/dcipicxmlfeature/wilo522711/6980142/wilo522711_1.jpg |  | 2400 |  |  | https://wilo.com/quick/PL/pl/articleNumber/2205166
10575 | 2205044 | 4062679107417 | Wilo-Yonos GIGA2.0-I 40/1-21/2,2-S1 pompa dławnicowa Inline, silnik klasy IE5 | Pompa dławnicowa Inline Wilo-Yonos GIGA2.0-I 40/1-21/2,2-S1, silnik klasy IE5, styk sygnalizacji awarii/pracy SSM/SBM, współpraca z BMS, wejścia analogowe 0-10V i in., cyfrowe Ext. OFF i in., wybór trybów regulacji, do cieczy od -20°C | 5237 | PG3 | 28 | K | 22607 | NIE |  | 84137059 | 0 | 276 | 315 | Wilo-Yonos GIGA2.0-I 40/1-21/2,2-S1 | pompa dławnicowa Inline, silnik klasy IE5 | Wilo-Yonos GIGA2.0-I | Tłoczenie wody grzewczej (zgodnie z VDI 2035), wody zimnej i mieszanin woda-glikol | Wilo | DE | 1 | SZT |  | 0.4 | IE5 | zielony / czarny / szary | Karton | 2 | 1 | 1 | 268 | 490 | 400 | 600 | 800 | 525 | 29.6 | 38 | http://downloads-wilo-select.wilo.com/assets/WIB_WILO31786816.jpg | //cms.media.wilo.com/dcipicxmlfeature/wilo522711/6980142/wilo522711_1.jpg |  | 2400 |  |  | https://wilo.com/quick/PL/pl/articleNumber/2205044
10576 | 2204982 | 4062679106557 | Wilo-Yonos GIGA2.0-I 40/1-26/3,0 pompa dławnicowa Inline, silnik klasy IE5 | Pompa dławnicowa Inline Wilo-Yonos GIGA2.0-I 40/1-26/3,0, silnik klasy IE5, styk sygnalizacji awarii/pracy SSM/SBM, współpraca z BMS, wejścia analogowe 0-10V i in., cyfrowe Ext. OFF i in., wybór trybów regulacji, do cieczy od -20°C | 5627 | PG3 | 28 | K | 22607 | NIE |  | 84137059 | 0 | 276 | 315 | Wilo-Yonos GIGA2.0-I 40/1-26/3,0 | pompa dławnicowa Inline, silnik klasy IE5 | Wilo-Yonos GIGA2.0-I | Tłoczenie wody grzewczej (zgodnie z VDI 2035), wody zimnej i mieszanin woda-glikol | Wilo | DE | 1 | SZT |  | 0.4 | IE5 | zielony / czarny / szary | Karton | 2 | 1 | 1 | 268 | 490 | 400 | 600 | 800 | 525 | 29.6 | 48 | http://downloads-wilo-select.wilo.com/assets/WIB_WILO31786816.jpg | //cms.media.wilo.com/dcipicxmlfeature/wilo522711/6980142/wilo522711_1.jpg |  | 3400 |  |  | https://wilo.com/quick/PL/pl/articleNumber/2204982
10577 | 2205104 | 4062679108254 | Wilo-Yonos GIGA2.0-I 40/1-26/3,0-R1 pompa dławnicowa Inline, silnik klasy IE5 | Pompa dławnicowa Inline Wilo-Yonos GIGA2.0-I 40/1-26/3,0-R1, silnik klasy IE5, styk sygnalizacji awarii/pracy SSM/SBM, współpraca z BMS, wejścia analogowe 0-10V i in., cyfrowe Ext. OFF i in., wybór trybów regulacji, do cieczy od -20°C | 5044 | PG3 | 28 | K | 22607 | NIE |  | 84137059 | 0 | 276 | 315 | Wilo-Yonos GIGA2.0-I 40/1-26/3,0-R1 | pompa dławnicowa Inline, silnik klasy IE5 | Wilo-Yonos GIGA2.0-I | Tłoczenie wody grzewczej (zgodnie z VDI 2035), wody zimnej i mieszanin woda-glikol | Wilo | DE | 1 | SZT |  | 0.4 | IE5 | zielony / czarny / szary | Karton | 2 | 1 | 1 | 268 | 490 | 400 | 600 | 800 | 525 | 29.6 | 48 | http://downloads-wilo-select.wilo.com/assets/WIB_WILO31786816.jpg | //cms.media.wilo.com/dcipicxmlfeature/wilo522711/6980142/wilo522711_1.jpg |  | 3400 |  |  | https://wilo.com/quick/PL/pl/articleNumber/2205104
10578 | 2205165 | 4062679109107 | Wilo-Yonos GIGA2.0-I 40/1-26/3,0-R1-S1 pompa dławnicowa Inline, silnik klasy IE5 | Pompa dławnicowa Inline Wilo-Yonos GIGA2.0-I 40/1-26/3,0-R1-S1, silnik klasy IE5, styk sygnalizacji awarii/pracy SSM/SBM, współpraca z BMS, wejścia analogowe 0-10V i in., cyfrowe Ext. OFF i in., wybór trybów regulacji, do cieczy od -20°C | 5103 | PG3 | 28 | K | 22607 | NIE |  | 84137059 | 0 | 276 | 315 | Wilo-Yonos GIGA2.0-I 40/1-26/3,0-R1-S1 | pompa dławnicowa Inline, silnik klasy IE5 | Wilo-Yonos GIGA2.0-I | Tłoczenie wody grzewczej (zgodnie z VDI 2035), wody zimnej i mieszanin woda-glikol | Wilo | DE | 1 | SZT |  | 0.4 | IE5 | zielony / czarny / szary | Karton | 2 | 1 | 1 | 268 | 490 | 400 | 600 | 800 | 525 | 29.6 | 48 | http://downloads-wilo-select.wilo.com/assets/WIB_WILO31786816.jpg | //cms.media.wilo.com/dcipicxmlfeature/wilo522711/6980142/wilo522711_1.jpg |  | 3400 |  |  | https://wilo.com/quick/PL/pl/articleNumber/2205165
10579 | 2205043 | 4062679107400 | Wilo-Yonos GIGA2.0-I 40/1-26/3,0-S1 pompa dławnicowa Inline, silnik klasy IE5 | Pompa dławnicowa Inline Wilo-Yonos GIGA2.0-I 40/1-26/3,0-S1, silnik klasy IE5, styk sygnalizacji awarii/pracy SSM/SBM, współpraca z BMS, wejścia analogowe 0-10V i in., cyfrowe Ext. OFF i in., wybór trybów regulacji, do cieczy od -20°C | 5685 | PG3 | 28 | K | 22607 | NIE |  | 84137059 | 0 | 276 | 315 | Wilo-Yonos GIGA2.0-I 40/1-26/3,0-S1 | pompa dławnicowa Inline, silnik klasy IE5 | Wilo-Yonos GIGA2.0-I | Tłoczenie wody grzewczej (zgodnie z VDI 2035), wody zimnej i mieszanin woda-glikol | Wilo | DE | 1 | SZT |  | 0.4 | IE5 | zielony / czarny / szary | Karton | 2 | 1 | 1 | 268 | 490 | 400 | 600 | 800 | 525 | 29.6 | 48 | http://downloads-wilo-select.wilo.com/assets/WIB_WILO31786816.jpg | //cms.media.wilo.com/dcipicxmlfeature/wilo522711/6980142/wilo522711_1.jpg |  | 3400 |  |  | https://wilo.com/quick/PL/pl/articleNumber/2205043
10580 | 2204981 | 4062679106540 | Wilo-Yonos GIGA2.0-I 40/1-31/4,0 pompa dławnicowa Inline, silnik klasy IE5 | Pompa dławnicowa Inline Wilo-Yonos GIGA2.0-I 40/1-31/4,0, silnik klasy IE5, styk sygnalizacji awarii/pracy SSM/SBM, współpraca z BMS, wejścia analogowe 0-10V i in., cyfrowe Ext. OFF i in., wybór trybów regulacji, do cieczy od -20°C | 6270 | PG3 | 28 | K | 22607 | NIE |  | 84137059 | 0 | 276 | 315 | Wilo-Yonos GIGA2.0-I 40/1-31/4,0 | pompa dławnicowa Inline, silnik klasy IE5 | Wilo-Yonos GIGA2.0-I | Tłoczenie wody grzewczej (zgodnie z VDI 2035), wody zimnej i mieszanin woda-glikol | Wilo | DE | 1 | SZT |  | 0.4 | IE5 | zielony / czarny / szary | Karton | 2 | 1 | 1 | 268 | 490 | 400 | 600 | 800 | 525 | 33.5 | 38 | http://downloads-wilo-select.wilo.com/assets/WIB_WILO31786816.jpg | //cms.media.wilo.com/dcipicxmlfeature/wilo522711/6980142/wilo522711_1.jpg |  | 4500 |  |  | https://wilo.com/quick/PL/pl/articleNumber/2204981
10581 | 2205103 | 4062679108247 | Wilo-Yonos GIGA2.0-I 40/1-31/4,0-R1 pompa dławnicowa Inline, silnik klasy IE5 | Pompa dławnicowa Inline Wilo-Yonos GIGA2.0-I 40/1-31/4,0-R1, silnik klasy IE5, styk sygnalizacji awarii/pracy SSM/SBM, współpraca z BMS, wejścia analogowe 0-10V i in., cyfrowe Ext. OFF i in., wybór trybów regulacji, do cieczy od -20°C | 5687 | PG3 | 28 | K | 22607 | NIE |  | 84137059 | 0 | 276 | 315 | Wilo-Yonos GIGA2.0-I 40/1-31/4,0-R1 | pompa dławnicowa Inline, silnik klasy IE5 | Wilo-Yonos GIGA2.0-I | Tłoczenie wody grzewczej (zgodnie z VDI 2035), wody zimnej i mieszanin woda-glikol | Wilo | DE | 1 | SZT |  | 0.4 | IE5 | zielony / czarny / szary | Karton | 2 | 1 | 1 | 268 | 490 | 400 | 600 | 800 | 525 | 33.5 | 38 | http://downloads-wilo-select.wilo.com/assets/WIB_WILO31786816.jpg | //cms.media.wilo.com/dcipicxmlfeature/wilo522711/6980142/wilo522711_1.jpg |  | 4500 |  |  | https://wilo.com/quick/PL/pl/articleNumber/2205103
10582 | 2205164 | 4062679109091 | Wilo-Yonos GIGA2.0-I 40/1-31/4,0-R1-S1 pompa dławnicowa Inline, silnik klasy IE5 | Pompa dławnicowa Inline Wilo-Yonos GIGA2.0-I 40/1-31/4,0-R1-S1, silnik klasy IE5, styk sygnalizacji awarii/pracy SSM/SBM, współpraca z BMS, wejścia analogowe 0-10V i in., cyfrowe Ext. OFF i in., wybór trybów regulacji, do cieczy od -20°C | 5746 | PG3 | 28 | K | 22607 | NIE |  | 84137059 | 0 | 276 | 315 | Wilo-Yonos GIGA2.0-I 40/1-31/4,0-R1-S1 | pompa dławnicowa Inline, silnik klasy IE5 | Wilo-Yonos GIGA2.0-I | Tłoczenie wody grzewczej (zgodnie z VDI 2035), wody zimnej i mieszanin woda-glikol | Wilo | DE | 1 | SZT |  | 0.4 | IE5 | zielony / czarny / szary | Karton | 2 | 1 | 1 | 268 | 490 | 400 | 600 | 800 | 525 | 33.5 | 38 | http://downloads-wilo-select.wilo.com/assets/WIB_WILO31786816.jpg | //cms.media.wilo.com/dcipicxmlfeature/wilo522711/6980142/wilo522711_1.jpg |  | 4500 |  |  | https://wilo.com/quick/PL/pl/articleNumber/2205164
10583 | 2205042 | 4062679107394 | Wilo-Yonos GIGA2.0-I 40/1-31/4,0-S1 pompa dławnicowa Inline, silnik klasy IE5 | Pompa dławnicowa Inline Wilo-Yonos GIGA2.0-I 40/1-31/4,0-S1, silnik klasy IE5, styk sygnalizacji awarii/pracy SSM/SBM, współpraca z BMS, wejścia analogowe 0-10V i in., cyfrowe Ext. OFF i in., wybór trybów regulacji, do cieczy od -20°C | 6329 | PG3 | 28 | K | 22607 | NIE |  | 84137059 | 0 | 276 | 315 | Wilo-Yonos GIGA2.0-I 40/1-31/4,0-S1 | pompa dławnicowa Inline, silnik klasy IE5 | Wilo-Yonos GIGA2.0-I | Tłoczenie wody grzewczej (zgodnie z VDI 2035), wody zimnej i mieszanin woda-glikol | Wilo | DE | 1 | SZT |  | 0.4 | IE5 | zielony / czarny / szary | Karton | 2 | 1 | 1 | 268 | 490 | 400 | 600 | 800 | 525 | 33.5 | 38 | http://downloads-wilo-select.wilo.com/assets/WIB_WILO31786816.jpg | //cms.media.wilo.com/dcipicxmlfeature/wilo522711/6980142/wilo522711_1.jpg |  | 4500 |  |  | https://wilo.com/quick/PL/pl/articleNumber/2205042
10584 | 2234692 | 4062679395296 | Wilo-Yonos GIGA2.0-I 40/1-42/5,5 pompa dławnicowa Inline, silnik klasy IE5 | Pompa dławnicowa Inline Wilo-Yonos GIGA2.0-I 40/1-42/5,5 silnik klasy IE5, styk sygnalizacji awarii/pracy SSM/SBM, współpraca z BMS, wejścia analogowe 0-10V i in., cyfrowe Ext. OFF i in., wybór trybów regulacji, do cieczy od -20°C | 6649 | PG3 | 28 | K | 22607 | NIE |  | 84137059 | 0 | 277 | 315 | Wilo-Yonos GIGA2.0-I 40/1-42/5,5 | pompa dławnicowa Inline, silnik klasy IE5 | Wilo-Yonos GIGA2.0-I | Tłoczenie wody grzewczej (zgodnie z VDI 2035), wody zimnej i mieszanin woda-glikol | Wilo | DE | 1 | SZT |  | 0.4 | IE5 | zielony / czarny / szary | Karton | 2 | 1 | 4 | 343 | 576 | 440 | 600 | 800 | 525 | 61 | 70 |  |  |  | 5500 |  | Nowość | https://wilo.com/quick/PL/pl/articleNumber/2234692
10585 | 2234695 | 4062679397030 | Wilo-Yonos GIGA2.0-I 40/1-42/5,5- R1-S1 pompa dławnicowa Inline, silnik klasy IE5 | Pompa dławnicowa Inline Wilo-Yonos GIGA2.0-I 40/1-42/5,5- R1-S1 styk sygnalizacji awarii/pracy SSM/SBM, współpraca z BMS, wejścia analogowe 0-10V i in., cyfrowe Ext. OFF i in., wybór trybów regulacji, do cieczy od -20°C | 6124 | PG3 | 28 | K | 22607 | NIE |  | 84137059 | 0 | 277 | 315 | Wilo-Yonos GIGA2.0-I 40/1-42/5,5- R1-S1 | pompa dławnicowa Inline, silnik klasy IE5 | Wilo-Yonos GIGA2.0-I | Tłoczenie wody grzewczej (zgodnie z VDI 2035), wody zimnej i mieszanin woda-glikol | Wilo | DE | 1 | SZT |  | 0.4 | IE5 | zielony / czarny / szary | Karton | 2 | 1 | 4 | 343 | 576 | 440 | 600 | 800 | 525 | 61 | 70 |  |  |  | 5500 |  | Nowość | https://wilo.com/quick/PL/pl/articleNumber/2234695
10586 | 2234694 | 4062679396453 | Wilo-Yonos GIGA2.0-I 40/1-42/5,5-R1 pompa dławnicowa Inline, silnik klasy IE5 | Pompa dławnicowa Inline Wilo-Yonos GIGA2.0-I 40/1-42/5,5-R1 silnik klasy IE5, styk sygnalizacji awarii/pracy SSM/SBM, współpraca z BMS, wejścia analogowe 0-10V i in., cyfrowe Ext. OFF i in., wybór trybów regulacji, do cieczy od -20°C | 6066 | PG3 | 28 | K | 22607 | NIE |  | 84137059 | 0 | 277 | 315 | Wilo-Yonos GIGA2.0-I 40/1-42/5,5-R1 | pompa dławnicowa Inline, silnik klasy IE5 | Wilo-Yonos GIGA2.0-I | Tłoczenie wody grzewczej (zgodnie z VDI 2035), wody zimnej i mieszanin woda-glikol | Wilo | DE | 1 | SZT |  | 0.4 | IE5 | zielony / czarny / szary | Karton | 2 | 1 | 4 | 343 | 576 | 440 | 600 | 800 | 525 | 61 | 70 |  |  |  | 5500 |  | Nowość | https://wilo.com/quick/PL/pl/articleNumber/2234694
10587 | 2234693 | 4062679395876 | Wilo-Yonos GIGA2.0-I 40/1-42/5,5-S1 pompa dławnicowa Inline, silnik klasy IE5 | Pompa dławnicowa Inline Wilo-Yonos GIGA2.0-I 40/1-42/5,5-S1 silnik klasy IE5, styk sygnalizacji awarii/pracy SSM/SBM, współpraca z BMS, wejścia analogowe 0-10V i in., cyfrowe Ext. OFF i in., wybór trybów regulacji, do cieczy od -20°C | 6707 | PG3 | 28 | K | 22607 | NIE |  | 84137059 | 0 | 277 | 315 | Wilo-Yonos GIGA2.0-I 40/1-42/5,5-S1 | pompa dławnicowa Inline, silnik klasy IE5 | Wilo-Yonos GIGA2.0-I | Tłoczenie wody grzewczej (zgodnie z VDI 2035), wody zimnej i mieszanin woda-glikol | Wilo | DE | 1 | SZT |  | 0.4 | IE5 | zielony / czarny / szary | Karton | 2 | 1 | 4 | 343 | 576 | 440 | 600 | 800 | 525 | 61 | 70 |  |  |  | 5500 |  | Nowość | https://wilo.com/quick/PL/pl/articleNumber/2234693
10588 | 2234700 | 4062679395319 | Wilo-Yonos GIGA2.0-I 40/1-52/7,5 pompa dławnicowa Inline, silnik klasy IE5 | Pompa dławnicowa Inline Wilo-Yonos GIGA2.0-I 40/1-52/7,5 silnik klasy IE5, styk sygnalizacji awarii/pracy SSM/SBM, współpraca z BMS, wejścia analogowe 0-10V i in., cyfrowe Ext. OFF i in., wybór trybów regulacji, do cieczy od -20°C | 7467 | PG3 | 28 | K | 22607 | NIE |  | 84137059 | 0 | 277 | 315 | Wilo-Yonos GIGA2.0-I 40/1-52/7,5 | pompa dławnicowa Inline, silnik klasy IE5 | Wilo-Yonos GIGA2.0-I | Tłoczenie wody grzewczej (zgodnie z VDI 2035), wody zimnej i mieszanin woda-glikol | Wilo | DE | 1 | SZT |  | 0.4 | IE5 | zielony / czarny / szary | Karton | 1 | 1 | 1 | 373 | 590 | 470 | 600 | 800 | 800 | 70 | 94 |  |  |  | 8300 |  | Nowość | https://wilo.com/quick/PL/pl/articleNumber/2234700
10589 | 2234703 | 4062679397054 | Wilo-Yonos GIGA2.0-I 40/1-52/7,5- R1-S1 pompa dławnicowa Inline, silnik klasy IE5 | Pompa dławnicowa Inline Wilo-Yonos GIGA2.0-I 40/1-52/7,5- R1-S1 styk sygnalizacji awarii/pracy SSM/SBM, współpraca z BMS, wejścia analogowe 0-10V i in., cyfrowe Ext. OFF i in., wybór trybów regulacji, do cieczy od -20°C | 6944 | PG3 | 28 | K | 22607 | NIE |  | 84137059 | 0 | 277 | 315 | Wilo-Yonos GIGA2.0-I 40/1-52/7,5- R1-S1 | pompa dławnicowa Inline, silnik klasy IE5 | Wilo-Yonos GIGA2.0-I | Tłoczenie wody grzewczej (zgodnie z VDI 2035), wody zimnej i mieszanin woda-glikol | Wilo | DE | 1 | SZT |  | 0.4 | IE5 | zielony / czarny / szary | Karton | 1 | 1 | 1 | 373 | 590 | 470 | 600 | 800 | 800 | 70 | 94 |  |  |  | 8300 |  | Nowość | https://wilo.com/quick/PL/pl/articleNumber/2234703
10590 | 2234702 | 4062679396477 | Wilo-Yonos GIGA2.0-I 40/1-52/7,5-R1 pompa dławnicowa Inline, silnik klasy IE5 | Pompa dławnicowa Inline Wilo-Yonos GIGA2.0-I 40/1-52/7,5-R1 silnik klasy IE5, styk sygnalizacji awarii/pracy SSM/SBM, współpraca z BMS, wejścia analogowe 0-10V i in., cyfrowe Ext. OFF i in., wybór trybów regulacji, do cieczy od -20°C | 6885 | PG3 | 28 | K | 22607 | NIE |  | 84137059 | 0 | 277 | 315 | Wilo-Yonos GIGA2.0-I 40/1-52/7,5-R1 | pompa dławnicowa Inline, silnik klasy IE5 | Wilo-Yonos GIGA2.0-I | Tłoczenie wody grzewczej (zgodnie z VDI 2035), wody zimnej i mieszanin woda-glikol | Wilo | DE | 1 | SZT |  | 0.4 | IE5 | zielony / czarny / szary | Karton | 1 | 1 | 1 | 373 | 590 | 470 | 600 | 800 | 800 | 70 | 94 |  |  |  | 8300 |  | Nowość | https://wilo.com/quick/PL/pl/articleNumber/2234702
10591 | 2234701 | 4062679395890 | Wilo-Yonos GIGA2.0-I 40/1-52/7,5-S1 pompa dławnicowa Inline, silnik klasy IE5 | Pompa dławnicowa Inline Wilo-Yonos GIGA2.0-I 40/1-52/7,5-S1 silnik klasy IE5, styk sygnalizacji awarii/pracy SSM/SBM, współpraca z BMS, wejścia analogowe 0-10V i in., cyfrowe Ext. OFF i in., wybór trybów regulacji, do cieczy od -20°C | 7527 | PG3 | 28 | K | 22607 | NIE |  | 84137059 | 0 | 277 | 315 | Wilo-Yonos GIGA2.0-I 40/1-52/7,5-S1 | pompa dławnicowa Inline, silnik klasy IE5 | Wilo-Yonos GIGA2.0-I | Tłoczenie wody grzewczej (zgodnie z VDI 2035), wody zimnej i mieszanin woda-glikol | Wilo | DE | 1 | SZT |  | 0.4 | IE5 | zielony / czarny / szary | Karton | 1 | 1 | 1 | 373 | 590 | 470 | 600 | 800 | 800 | 70 | 94 |  |  |  | 8300 |  | Nowość | https://wilo.com/quick/PL/pl/articleNumber/2234701
10592 | 2207034 | 4062679113289 | Wilo-Yonos GIGA2.0-I 40/1-6/M-0,37 pompa dławnicowa Inline, silnik klasy IE5 | Pompa dławnicowa Inline Wilo-Yonos GIGA2.0-I 40/1-6/M-0,37, silnik klasy IE5, styk sygnalizacji awarii/pracy SSM/SBM, współpraca z BMS, wejścia analogowe 0-10V i in., cyfrowe Ext. OFF i in., wybór trybów regulacji, do cieczy od -20°C | 3380 | PG3 | 28 | K | 22607 | NIE |  | 84137059 | 0 | 276 | 315 | Wilo-Yonos GIGA2.0-I 40/1-6/M-0,37 | pompa dławnicowa Inline, silnik klasy IE5 | Wilo-Yonos GIGA2.0-I | Tłoczenie wody grzewczej (zgodnie z VDI 2035), wody zimnej i mieszanin woda-glikol | Wilo | DE | 1 | SZT |  | 0.4 | IE5 | zielony / czarny / szary | Karton | 2 | 1 | 4 | 247 | 517 | 400 | 600 | 800 | 525 | 29.1 | 32 | http://downloads-wilo-select.wilo.com/assets/WIB_WILO31786816.jpg | //cms.media.wilo.com/dcipicxmlfeature/wilo522711/6980142/wilo522711_1.jpg |  | 500 |  |  | https://wilo.com/quick/PL/pl/articleNumber/2207034
10593 | 2207084 | 4062679114385 | Wilo-Yonos GIGA2.0-I 40/1-6/M-0,37-R1 pompa dławnicowa Inline, silnik klasy IE5 | Pompa dławnicowa Inline Wilo-Yonos GIGA2.0-I 40/1-6/M-0,37-R1, silnik klasy IE5, styk sygnalizacji awarii/pracy SSM/SBM, współpraca z BMS, wejścia analogowe 0-10V i in., cyfrowe Ext. OFF i in., wybór trybów regulacji, do cieczy od -20°C | 2797 | PG3 | 28 | K | 22607 | NIE |  | 84137059 | 0 | 276 | 315 | Wilo-Yonos GIGA2.0-I 40/1-6/M-0,37-R1 | pompa dławnicowa Inline, silnik klasy IE5 | Wilo-Yonos GIGA2.0-I | Tłoczenie wody grzewczej (zgodnie z VDI 2035), wody zimnej i mieszanin woda-glikol | Wilo | DE | 1 | SZT |  | 0.4 | IE5 | zielony / czarny / szary | Karton | 2 | 1 | 4 | 247 | 517 | 400 | 600 | 800 | 525 | 29.1 | 32 | http://downloads-wilo-select.wilo.com/assets/WIB_WILO31786816.jpg | //cms.media.wilo.com/dcipicxmlfeature/wilo522711/6980142/wilo522711_1.jpg |  | 500 |  |  | https://wilo.com/quick/PL/pl/articleNumber/2207084
10594 | 2207109 | 4062679114934 | Wilo-Yonos GIGA2.0-I 40/1-6/M-0,37-R1-S1 pompa dławnicowa Inline, silnik klasy IE5 | Pompa dławnicowa Inline Wilo-Yonos GIGA2.0-I 40/1-6/M-0,37-R1-S1, silnik klasy IE5, styk sygnalizacji awarii/pracy SSM/SBM, współpraca z BMS, wejścia analogowe 0-10V i in., cyfrowe Ext. OFF i in., wybór trybów regulacji, do cieczy od -20°C | 2856 | PG3 | 28 | K | 22607 | NIE |  | 84137059 | 0 | 276 | 315 | Wilo-Yonos GIGA2.0-I 40/1-6/M-0,37-R1-S1 | pompa dławnicowa Inline, silnik klasy IE5 | Wilo-Yonos GIGA2.0-I | Tłoczenie wody grzewczej (zgodnie z VDI 2035), wody zimnej i mieszanin woda-glikol | Wilo | DE | 1 | SZT |  | 0.4 | IE5 | zielony / czarny / szary | Karton | 2 | 1 | 4 | 247 | 517 | 400 | 600 | 800 | 525 | 29.1 | 32 | http://downloads-wilo-select.wilo.com/assets/WIB_WILO31786816.jpg | //cms.media.wilo.com/dcipicxmlfeature/wilo522711/6980142/wilo522711_1.jpg |  | 500 |  |  | https://wilo.com/quick/PL/pl/articleNumber/2207109
10595 | 2207059 | 4062679113838 | Wilo-Yonos GIGA2.0-I 40/1-6/M-0,37-S1 pompa dławnicowa Inline, silnik klasy IE5 | Pompa dławnicowa Inline Wilo-Yonos GIGA2.0-I 40/1-6/M-0,37-S1, silnik klasy IE5, styk sygnalizacji awarii/pracy SSM/SBM, współpraca z BMS, wejścia analogowe 0-10V i in., cyfrowe Ext. OFF i in., wybór trybów regulacji, do cieczy od -20°C | 3438 | PG3 | 28 | K | 22607 | NIE |  | 84137059 | 0 | 276 | 315 | Wilo-Yonos GIGA2.0-I 40/1-6/M-0,37-S1 | pompa dławnicowa Inline, silnik klasy IE5 | Wilo-Yonos GIGA2.0-I | Tłoczenie wody grzewczej (zgodnie z VDI 2035), wody zimnej i mieszanin woda-glikol | Wilo | DE | 1 | SZT |  | 0.4 | IE5 | zielony / czarny / szary | Karton | 2 | 1 | 4 | 247 | 517 | 400 | 600 | 800 | 525 | 29.1 | 32 | http://downloads-wilo-select.wilo.com/assets/WIB_WILO31786816.jpg | //cms.media.wilo.com/dcipicxmlfeature/wilo522711/6980142/wilo522711_1.jpg |  | 500 |  |  | https://wilo.com/quick/PL/pl/articleNumber/2207059
10596 | 2204977 | 4062679106526 | Wilo-Yonos GIGA2.0-I 40/1-8/0,55 pompa dławnicowa Inline, silnik klasy IE5 | Pompa dławnicowa Inline Wilo-Yonos GIGA2.0-I 40/1-8/0,55, silnik klasy IE5, styk sygnalizacji awarii/pracy SSM/SBM, współpraca z BMS, wejścia analogowe 0-10V i in., cyfrowe Ext. OFF i in., wybór trybów regulacji, do cieczy od -20°C | 3557 | PG3 | 28 | K | 22607 | NIE |  | 84137059 | 0 | 276 | 315 | Wilo-Yonos GIGA2.0-I 40/1-8/0,55 | pompa dławnicowa Inline, silnik klasy IE5 | Wilo-Yonos GIGA2.0-I | Tłoczenie wody grzewczej (zgodnie z VDI 2035), wody zimnej i mieszanin woda-glikol | Wilo | DE | 1 | SZT |  | 0.4 | IE5 | zielony / czarny / szary | Karton | 2 | 1 | 1 | 247 | 517 | 400 | 600 | 800 | 525 | 28.7 | 34 | http://downloads-wilo-select.wilo.com/assets/WIB_WILO31786816.jpg | //cms.media.wilo.com/dcipicxmlfeature/wilo522711/6980142/wilo522711_1.jpg |  | 600 |  |  | https://wilo.com/quick/PL/pl/articleNumber/2204977
10597 | 2205099 | 4062679108223 | Wilo-Yonos GIGA2.0-I 40/1-8/0,55-R1 pompa dławnicowa Inline, silnik klasy IE5 | Pompa dławnicowa Inline Wilo-Yonos GIGA2.0-I 40/1-8/0,55-R1, silnik klasy IE5, styk sygnalizacji awarii/pracy SSM/SBM, współpraca z BMS, wejścia analogowe 0-10V i in., cyfrowe Ext. OFF i in., wybór trybów regulacji, do cieczy od -20°C | 2975 | PG3 | 28 | K | 22607 | NIE |  | 84137059 | 0 | 276 | 315 | Wilo-Yonos GIGA2.0-I 40/1-8/0,55-R1 | pompa dławnicowa Inline, silnik klasy IE5 | Wilo-Yonos GIGA2.0-I | Tłoczenie wody grzewczej (zgodnie z VDI 2035), wody zimnej i mieszanin woda-glikol | Wilo | DE | 1 | SZT |  | 0.4 | IE5 | zielony / czarny / szary | Karton | 2 | 1 | 1 | 247 | 517 | 400 | 600 | 800 | 525 | 28.7 | 34 | http://downloads-wilo-select.wilo.com/assets/WIB_WILO31786816.jpg | //cms.media.wilo.com/dcipicxmlfeature/wilo522711/6980142/wilo522711_1.jpg |  | 600 |  |  | https://wilo.com/quick/PL/pl/articleNumber/2205099
10598 | 2205160 | 4062679109077 | Wilo-Yonos GIGA2.0-I 40/1-8/0,55-R1-S1 pompa dławnicowa Inline, silnik klasy IE5 | Pompa dławnicowa Inline Wilo-Yonos GIGA2.0-I 40/1-8/0,55-R1-S1, silnik klasy IE5, styk sygnalizacji awarii/pracy SSM/SBM, współpraca z BMS, wejścia analogowe 0-10V i in., cyfrowe Ext. OFF i in., wybór trybów regulacji, do cieczy od -20°C | 3034 | PG3 | 28 | K | 22607 | NIE |  | 84137059 | 0 | 276 | 315 | Wilo-Yonos GIGA2.0-I 40/1-8/0,55-R1-S1 | pompa dławnicowa Inline, silnik klasy IE5 | Wilo-Yonos GIGA2.0-I | Tłoczenie wody grzewczej (zgodnie z VDI 2035), wody zimnej i mieszanin woda-glikol | Wilo | DE | 1 | SZT |  | 0.4 | IE5 | zielony / czarny / szary | Karton | 2 | 1 | 1 | 247 | 517 | 400 | 600 | 800 | 525 | 28.7 | 34 | http://downloads-wilo-select.wilo.com/assets/WIB_WILO31786816.jpg | //cms.media.wilo.com/dcipicxmlfeature/wilo522711/6980142/wilo522711_1.jpg |  | 600 |  |  | https://wilo.com/quick/PL/pl/articleNumber/2205160
10599 | 2205038 | 4062679107370 | Wilo-Yonos GIGA2.0-I 40/1-8/0,55-S1 pompa dławnicowa Inline, silnik klasy IE5 | Pompa dławnicowa Inline Wilo-Yonos GIGA2.0-I 40/1-8/0,55-S1, silnik klasy IE5, styk sygnalizacji awarii/pracy SSM/SBM, współpraca z BMS, wejścia analogowe 0-10V i in., cyfrowe Ext. OFF i in., wybór trybów regulacji, do cieczy od -20°C | 3616 | PG3 | 28 | K | 22607 | NIE |  | 84137059 | 0 | 276 | 315 | Wilo-Yonos GIGA2.0-I 40/1-8/0,55-S1 | pompa dławnicowa Inline, silnik klasy IE5 | Wilo-Yonos GIGA2.0-I | Tłoczenie wody grzewczej (zgodnie z VDI 2035), wody zimnej i mieszanin woda-glikol | Wilo | DE | 1 | SZT |  | 0.4 | IE5 | zielony / czarny / szary | Karton | 2 | 1 | 1 | 247 | 517 | 400 | 600 | 800 | 525 | 28.7 | 34 | http://downloads-wilo-select.wilo.com/assets/WIB_WILO31786816.jpg | //cms.media.wilo.com/dcipicxmlfeature/wilo522711/6980142/wilo522711_1.jpg |  | 600 |  |  | https://wilo.com/quick/PL/pl/articleNumber/2205038
10600 | 2207033 | 4062679113272 | Wilo-Yonos GIGA2.0-I 40/1-8/M-0,55 pompa dławnicowa Inline, silnik klasy IE5 | Pompa dławnicowa Inline Wilo-Yonos GIGA2.0-I 40/1-8/M-0,55, silnik klasy IE5, styk sygnalizacji awarii/pracy SSM/SBM, współpraca z BMS, wejścia analogowe 0-10V i in., cyfrowe Ext. OFF i in., wybór trybów regulacji, do cieczy od -20°C | 3557 | PG3 | 28 | K | 22607 | NIE |  | 84137059 | 0 | 276 | 315 | Wilo-Yonos GIGA2.0-I 40/1-8/M-0,55 | pompa dławnicowa Inline, silnik klasy IE5 | Wilo-Yonos GIGA2.0-I | Tłoczenie wody grzewczej (zgodnie z VDI 2035), wody zimnej i mieszanin woda-glikol | Wilo | DE | 1 | SZT |  | 0.4 | IE5 | zielony / czarny / szary | Karton | 2 | 1 | 4 | 247 | 517 | 400 | 600 | 800 | 525 | 30.3 | 34 | http://downloads-wilo-select.wilo.com/assets/WIB_WILO31786816.jpg | //cms.media.wilo.com/dcipicxmlfeature/wilo522711/6980142/wilo522711_1.jpg |  | 600 |  |  | https://wilo.com/quick/PL/pl/articleNumber/2207033
10601 | 2207083 | 4062679114378 | Wilo-Yonos GIGA2.0-I 40/1-8/M-0,55-R1 pompa dławnicowa Inline, silnik klasy IE5 | Pompa dławnicowa Inline Wilo-Yonos GIGA2.0-I 40/1-8/M-0,55-R1, silnik klasy IE5, styk sygnalizacji awarii/pracy SSM/SBM, współpraca z BMS, wejścia analogowe 0-10V i in., cyfrowe Ext. OFF i in., wybór trybów regulacji, do cieczy od -20°C | 2975 | PG3 | 28 | K | 22607 | NIE |  | 84137059 | 0 | 276 | 315 | Wilo-Yonos GIGA2.0-I 40/1-8/M-0,55-R1 | pompa dławnicowa Inline, silnik klasy IE5 | Wilo-Yonos GIGA2.0-I | Tłoczenie wody grzewczej (zgodnie z VDI 2035), wody zimnej i mieszanin woda-glikol | Wilo | DE | 1 | SZT |  | 0.4 | IE5 | zielony / czarny / szary | Karton | 2 | 1 | 4 | 247 | 517 | 400 | 600 | 800 | 525 | 30.3 | 34 | http://downloads-wilo-select.wilo.com/assets/WIB_WILO31786816.jpg | //cms.media.wilo.com/dcipicxmlfeature/wilo522711/6980142/wilo522711_1.jpg |  | 600 |  |  | https://wilo.com/quick/PL/pl/articleNumber/2207083
10602 | 2207108 | 4062679114927 | Wilo-Yonos GIGA2.0-I 40/1-8/M-0,55-R1-S1 pompa dławnicowa Inline, silnik klasy IE5 | Pompa dławnicowa Inline Wilo-Yonos GIGA2.0-I 40/1-8/M-0,55-R1-S1, silnik klasy IE5, styk sygnalizacji awarii/pracy SSM/SBM, współpraca z BMS, wejścia analogowe 0-10V i in., cyfrowe Ext. OFF i in., wybór trybów regulacji, do cieczy od -20°C | 3034 | PG3 | 28 | K | 22607 | NIE |  | 84137059 | 0 | 276 | 315 | Wilo-Yonos GIGA2.0-I 40/1-8/M-0,55-R1-S1 | pompa dławnicowa Inline, silnik klasy IE5 | Wilo-Yonos GIGA2.0-I | Tłoczenie wody grzewczej (zgodnie z VDI 2035), wody zimnej i mieszanin woda-glikol | Wilo | DE | 1 | SZT |  | 0.4 | IE5 | zielony / czarny / szary | Karton | 2 | 1 | 4 | 247 | 517 | 400 | 600 | 800 | 525 | 30.3 | 34 | http://downloads-wilo-select.wilo.com/assets/WIB_WILO31786816.jpg | //cms.media.wilo.com/dcipicxmlfeature/wilo522711/6980142/wilo522711_1.jpg |  | 600 |  |  | https://wilo.com/quick/PL/pl/articleNumber/2207108
10603 | 2207058 | 4062679113821 | Wilo-Yonos GIGA2.0-I 40/1-8/M-0,55-S1 pompa dławnicowa Inline, silnik klasy IE5 | Pompa dławnicowa Inline Wilo-Yonos GIGA2.0-I 40/1-8/M-0,55-S1, silnik klasy IE5, styk sygnalizacji awarii/pracy SSM/SBM, współpraca z BMS, wejścia analogowe 0-10V i in., cyfrowe Ext. OFF i in., wybór trybów regulacji, do cieczy od -20°C | 3616 | PG3 | 28 | K | 22607 | NIE |  | 84137059 | 0 | 276 | 315 | Wilo-Yonos GIGA2.0-I 40/1-8/M-0,55-S1 | pompa dławnicowa Inline, silnik klasy IE5 | Wilo-Yonos GIGA2.0-I | Tłoczenie wody grzewczej (zgodnie z VDI 2035), wody zimnej i mieszanin woda-glikol | Wilo | DE | 1 | SZT |  | 0.4 | IE5 | zielony / czarny / szary | Karton | 2 | 1 | 4 | 247 | 517 | 400 | 600 | 800 | 525 | 30.3 | 34 | http://downloads-wilo-select.wilo.com/assets/WIB_WILO31786816.jpg | //cms.media.wilo.com/dcipicxmlfeature/wilo522711/6980142/wilo522711_1.jpg |  | 600 |  |  | https://wilo.com/quick/PL/pl/articleNumber/2207058
10604 | 2204985 | 4062679106588 | Wilo-Yonos GIGA2.0-I 50/1-10/1,1 pompa dławnicowa Inline, silnik klasy IE5 | Pompa dławnicowa Inline Wilo-Yonos GIGA2.0-I 50/1-10/1,1, silnik klasy IE5, styk sygnalizacji awarii/pracy SSM/SBM, współpraca z BMS, wejścia analogowe 0-10V i in., cyfrowe Ext. OFF i in., wybór trybów regulacji, do cieczy od -20°C | 4250 | PG3 | 28 | K | 22607 | NIE |  | 84137059 | 0 | 276 | 315 | Wilo-Yonos GIGA2.0-I 50/1-10/1,1 | pompa dławnicowa Inline, silnik klasy IE5 | Wilo-Yonos GIGA2.0-I | Tłoczenie wody grzewczej (zgodnie z VDI 2035), wody zimnej i mieszanin woda-glikol | Wilo | DE | 1 | SZT |  | 0.4 | IE5 | zielony / czarny / szary | Karton | 2 | 1 | 1 | 247 | 533 | 410 | 600 | 800 | 525 | 30.5 | 38 | http://downloads-wilo-select.wilo.com/assets/WIB_WILO31786816.jpg | //cms.media.wilo.com/dcipicxmlfeature/wilo522711/6980142/wilo522711_1.jpg |  | 1200 |  |  | https://wilo.com/quick/PL/pl/articleNumber/2204985
10605 | 2205107 | 4062679108285 | Wilo-Yonos GIGA2.0-I 50/1-10/1,1-R1 pompa dławnicowa Inline, silnik klasy IE5 | Pompa dławnicowa Inline Wilo-Yonos GIGA2.0-I 50/1-10/1,1-R1, silnik klasy IE5, styk sygnalizacji awarii/pracy SSM/SBM, współpraca z BMS, wejścia analogowe 0-10V i in., cyfrowe Ext. OFF i in., wybór trybów regulacji, do cieczy od -20°C | 3667 | PG3 | 28 | K | 22607 | NIE |  | 84137059 | 0 | 276 | 315 | Wilo-Yonos GIGA2.0-I 50/1-10/1,1-R1 | pompa dławnicowa Inline, silnik klasy IE5 | Wilo-Yonos GIGA2.0-I | Tłoczenie wody grzewczej (zgodnie z VDI 2035), wody zimnej i mieszanin woda-glikol | Wilo | DE | 1 | SZT |  | 0.4 | IE5 | zielony / czarny / szary | Karton | 2 | 1 | 1 | 247 | 533 | 410 | 600 | 800 | 525 | 30.5 | 38 | http://downloads-wilo-select.wilo.com/assets/WIB_WILO31786816.jpg | //cms.media.wilo.com/dcipicxmlfeature/wilo522711/6980142/wilo522711_1.jpg |  | 1200 |  |  | https://wilo.com/quick/PL/pl/articleNumber/2205107
10606 | 2205168 | 4062679109138 | Wilo-Yonos GIGA2.0-I 50/1-10/1,1-R1-S1 pompa dławnicowa Inline, silnik klasy IE5 | Pompa dławnicowa Inline Wilo-Yonos GIGA2.0-I 50/1-10/1,1-R1-S1, silnik klasy IE5, styk sygnalizacji awarii/pracy SSM/SBM, współpraca z BMS, wejścia analogowe 0-10V i in., cyfrowe Ext. OFF i in., wybór trybów regulacji, do cieczy od -20°C | 3726 | PG3 | 28 | K | 22607 | NIE |  | 84137059 | 0 | 276 | 315 | Wilo-Yonos GIGA2.0-I 50/1-10/1,1-R1-S1 | pompa dławnicowa Inline, silnik klasy IE5 | Wilo-Yonos GIGA2.0-I | Tłoczenie wody grzewczej (zgodnie z VDI 2035), wody zimnej i mieszanin woda-glikol | Wilo | DE | 1 | SZT |  | 0.4 | IE5 | zielony / czarny / szary | Karton | 2 | 1 | 1 | 247 | 533 | 410 | 600 | 800 | 525 | 30.5 | 38 | http://downloads-wilo-select.wilo.com/assets/WIB_WILO31786816.jpg | //cms.media.wilo.com/dcipicxmlfeature/wilo522711/6980142/wilo522711_1.jpg |  | 1200 |  |  | https://wilo.com/quick/PL/pl/articleNumber/2205168
10607 | 2205046 | 4062679107431 | Wilo-Yonos GIGA2.0-I 50/1-10/1,1-S1 pompa dławnicowa Inline, silnik klasy IE5 | Pompa dławnicowa Inline Wilo-Yonos GIGA2.0-I 50/1-10/1,1-S1, silnik klasy IE5, styk sygnalizacji awarii/pracy SSM/SBM, współpraca z BMS, wejścia analogowe 0-10V i in., cyfrowe Ext. OFF i in., wybór trybów regulacji, do cieczy od -20°C | 4308 | PG3 | 28 | K | 22607 | NIE |  | 84137059 | 0 | 276 | 315 | Wilo-Yonos GIGA2.0-I 50/1-10/1,1-S1 | pompa dławnicowa Inline, silnik klasy IE5 | Wilo-Yonos GIGA2.0-I | Tłoczenie wody grzewczej (zgodnie z VDI 2035), wody zimnej i mieszanin woda-glikol | Wilo | DE | 1 | SZT |  | 0.4 | IE5 | zielony / czarny / szary | Karton | 2 | 1 | 1 | 247 | 533 | 410 | 600 | 800 | 525 | 30.5 | 38 | http://downloads-wilo-select.wilo.com/assets/WIB_WILO31786816.jpg | //cms.media.wilo.com/dcipicxmlfeature/wilo522711/6980142/wilo522711_1.jpg |  | 1200 |  |  | https://wilo.com/quick/PL/pl/articleNumber/2205046
10608 | 2207036 | 4062679113302 | Wilo-Yonos GIGA2.0-I 50/1-10/M-1,1 pompa dławnicowa Inline, silnik klasy IE5 | Pompa dławnicowa Inline Wilo-Yonos GIGA2.0-I 50/1-10/M-1,1, silnik klasy IE5, styk sygnalizacji awarii/pracy SSM/SBM, współpraca z BMS, wejścia analogowe 0-10V i in., cyfrowe Ext. OFF i in., wybór trybów regulacji, do cieczy od -20°C | 4250 | PG3 | 28 | K | 22607 | NIE |  | 84137059 | 0 | 276 | 315 | Wilo-Yonos GIGA2.0-I 50/1-10/M-1,1 | pompa dławnicowa Inline, silnik klasy IE5 | Wilo-Yonos GIGA2.0-I | Tłoczenie wody grzewczej (zgodnie z VDI 2035), wody zimnej i mieszanin woda-glikol | Wilo | DE | 1 | SZT |  | 0.4 | IE5 | zielony / czarny / szary | Karton | 2 | 1 | 4 | 247 | 533 | 410 | 600 | 800 | 525 | 32.1 | 35 | http://downloads-wilo-select.wilo.com/assets/WIB_WILO31786816.jpg | //cms.media.wilo.com/dcipicxmlfeature/wilo522711/6980142/wilo522711_1.jpg |  | 1200 |  |  | https://wilo.com/quick/PL/pl/articleNumber/2207036
10609 | 2207086 | 4062679114408 | Wilo-Yonos GIGA2.0-I 50/1-10/M-1,1-R1 pompa dławnicowa Inline, silnik klasy IE5 | Pompa dławnicowa Inline Wilo-Yonos GIGA2.0-I 50/1-10/M-1,1-R1, silnik klasy IE5, styk sygnalizacji awarii/pracy SSM/SBM, współpraca z BMS, wejścia analogowe 0-10V i in., cyfrowe Ext. OFF i in., wybór trybów regulacji, do cieczy od -20°C | 3667 | PG3 | 28 | K | 22607 | NIE |  | 84137059 | 0 | 276 | 315 | Wilo-Yonos GIGA2.0-I 50/1-10/M-1,1-R1 | pompa dławnicowa Inline, silnik klasy IE5 | Wilo-Yonos GIGA2.0-I | Tłoczenie wody grzewczej (zgodnie z VDI 2035), wody zimnej i mieszanin woda-glikol | Wilo | DE | 1 | SZT |  | 0.4 | IE5 | zielony / czarny / szary | Karton | 2 | 1 | 4 | 247 | 533 | 410 | 600 | 800 | 525 | 32.1 | 35 | http://downloads-wilo-select.wilo.com/assets/WIB_WILO31786816.jpg | //cms.media.wilo.com/dcipicxmlfeature/wilo522711/6980142/wilo522711_1.jpg |  | 1200 |  |  | https://wilo.com/quick/PL/pl/articleNumber/2207086
10610 | 2207111 | 4062679114958 | Wilo-Yonos GIGA2.0-I 50/1-10/M-1,1-R1-S1 pompa dławnicowa Inline, silnik klasy IE5 | Pompa dławnicowa Inline Wilo-Yonos GIGA2.0-I 50/1-10/M-1,1-R1-S1, silnik klasy IE5, styk sygnalizacji awarii/pracy SSM/SBM, współpraca z BMS, wejścia analogowe 0-10V i in., cyfrowe Ext. OFF i in., wybór trybów regulacji, do cieczy od -20°C | 3726 | PG3 | 28 | K | 22607 | NIE |  | 84137059 | 0 | 276 | 315 | Wilo-Yonos GIGA2.0-I 50/1-10/M-1,1-R1-S1 | pompa dławnicowa Inline, silnik klasy IE5 | Wilo-Yonos GIGA2.0-I | Tłoczenie wody grzewczej (zgodnie z VDI 2035), wody zimnej i mieszanin woda-glikol | Wilo | DE | 1 | SZT |  | 0.4 | IE5 | zielony / czarny / szary | Karton | 2 | 1 | 4 | 247 | 533 | 410 | 600 | 800 | 525 | 32.1 | 35 | http://downloads-wilo-select.wilo.com/assets/WIB_WILO31786816.jpg | //cms.media.wilo.com/dcipicxmlfeature/wilo522711/6980142/wilo522711_1.jpg |  | 1200 |  |  | https://wilo.com/quick/PL/pl/articleNumber/2207111
10611 | 2207061 | 4062679113852 | Wilo-Yonos GIGA2.0-I 50/1-10/M-1,1-S1 pompa dławnicowa Inline, silnik klasy IE5 | Pompa dławnicowa Inline Wilo-Yonos GIGA2.0-I 50/1-10/M-1,1-S1, silnik klasy IE5, styk sygnalizacji awarii/pracy SSM/SBM, współpraca z BMS, wejścia analogowe 0-10V i in., cyfrowe Ext. OFF i in., wybór trybów regulacji, do cieczy od -20°C | 4308 | PG3 | 28 | K | 22607 | NIE |  | 84137059 | 0 | 276 | 315 | Wilo-Yonos GIGA2.0-I 50/1-10/M-1,1-S1 | pompa dławnicowa Inline, silnik klasy IE5 | Wilo-Yonos GIGA2.0-I | Tłoczenie wody grzewczej (zgodnie z VDI 2035), wody zimnej i mieszanin woda-glikol | Wilo | DE | 1 | SZT |  | 0.4 | IE5 | zielony / czarny / szary | Karton | 2 | 1 | 4 | 247 | 533 | 410 | 600 | 800 | 525 | 32.1 | 35 | http://downloads-wilo-select.wilo.com/assets/WIB_WILO31786816.jpg | //cms.media.wilo.com/dcipicxmlfeature/wilo522711/6980142/wilo522711_1.jpg |  | 1200 |  |  | https://wilo.com/quick/PL/pl/articleNumber/2207061
10612 | 2204984 | 4062679106571 | Wilo-Yonos GIGA2.0-I 50/1-13/1,5 pompa dławnicowa Inline, silnik klasy IE5 | Pompa dławnicowa Inline Wilo-Yonos GIGA2.0-I 50/1-13/1,5, silnik klasy IE5, styk sygnalizacji awarii/pracy SSM/SBM, współpraca z BMS, wejścia analogowe 0-10V i in., cyfrowe Ext. OFF i in., wybór trybów regulacji, do cieczy od -20°C | 4720 | PG3 | 28 | K | 22607 | NIE |  | 84137059 | 0 | 276 | 315 | Wilo-Yonos GIGA2.0-I 50/1-13/1,5 | pompa dławnicowa Inline, silnik klasy IE5 | Wilo-Yonos GIGA2.0-I | Tłoczenie wody grzewczej (zgodnie z VDI 2035), wody zimnej i mieszanin woda-glikol | Wilo | DE | 1 | SZT |  | 0.4 | IE5 | zielony / czarny / szary | Karton | 2 | 1 | 1 | 268 | 503 | 410 | 600 | 800 | 525 | 33.9 | 39 | http://downloads-wilo-select.wilo.com/assets/WIB_WILO31786816.jpg | //cms.media.wilo.com/dcipicxmlfeature/wilo522711/6980142/wilo522711_1.jpg |  | 1500 |  |  | https://wilo.com/quick/PL/pl/articleNumber/2204984
10613 | 2205106 | 4062679108278 | Wilo-Yonos GIGA2.0-I 50/1-13/1,5-R1 pompa dławnicowa Inline, silnik klasy IE5 | Pompa dławnicowa Inline Wilo-Yonos GIGA2.0-I 50/1-13/1,5-R1, silnik klasy IE5, styk sygnalizacji awarii/pracy SSM/SBM, współpraca z BMS, wejścia analogowe 0-10V i in., cyfrowe Ext. OFF i in., wybór trybów regulacji, do cieczy od -20°C | 4138 | PG3 | 28 | K | 22607 | NIE |  | 84137059 | 0 | 276 | 315 | Wilo-Yonos GIGA2.0-I 50/1-13/1,5-R1 | pompa dławnicowa Inline, silnik klasy IE5 | Wilo-Yonos GIGA2.0-I | Tłoczenie wody grzewczej (zgodnie z VDI 2035), wody zimnej i mieszanin woda-glikol | Wilo | DE | 1 | SZT |  | 0.4 | IE5 | zielony / czarny / szary | Karton | 2 | 1 | 1 | 268 | 503 | 410 | 600 | 800 | 525 | 33.9 | 39 | http://downloads-wilo-select.wilo.com/assets/WIB_WILO31786816.jpg | //cms.media.wilo.com/dcipicxmlfeature/wilo522711/6980142/wilo522711_1.jpg |  | 1500 |  |  | https://wilo.com/quick/PL/pl/articleNumber/2205106
10614 | 2205167 | 4062679109121 | Wilo-Yonos GIGA2.0-I 50/1-13/1,5-R1-S1 pompa dławnicowa Inline, silnik klasy IE5 | Pompa dławnicowa Inline Wilo-Yonos GIGA2.0-I 50/1-13/1,5-R1-S1, silnik klasy IE5, styk sygnalizacji awarii/pracy SSM/SBM, współpraca z BMS, wejścia analogowe 0-10V i in., cyfrowe Ext. OFF i in., wybór trybów regulacji, do cieczy od -20°C | 4196 | PG3 | 28 | K | 22607 | NIE |  | 84137059 | 0 | 276 | 315 | Wilo-Yonos GIGA2.0-I 50/1-13/1,5-R1-S1 | pompa dławnicowa Inline, silnik klasy IE5 | Wilo-Yonos GIGA2.0-I | Tłoczenie wody grzewczej (zgodnie z VDI 2035), wody zimnej i mieszanin woda-glikol | Wilo | DE | 1 | SZT |  | 0.4 | IE5 | zielony / czarny / szary | Karton | 2 | 1 | 1 | 268 | 503 | 410 | 600 | 800 | 525 | 33.9 | 39 | http://downloads-wilo-select.wilo.com/assets/WIB_WILO31786816.jpg | //cms.media.wilo.com/dcipicxmlfeature/wilo522711/6980142/wilo522711_1.jpg |  | 1500 |  |  | https://wilo.com/quick/PL/pl/articleNumber/2205167
10615 | 2205045 | 4062679107424 | Wilo-Yonos GIGA2.0-I 50/1-13/1,5-S1 pompa dławnicowa Inline, silnik klasy IE5 | Pompa dławnicowa Inline Wilo-Yonos GIGA2.0-I 50/1-13/1,5-S1, silnik klasy IE5, styk sygnalizacji awarii/pracy SSM/SBM, współpraca z BMS, wejścia analogowe 0-10V i in., cyfrowe Ext. OFF i in., wybór trybów regulacji, do cieczy od -20°C | 4780 | PG3 | 28 | K | 22607 | NIE |  | 84137059 | 0 | 276 | 315 | Wilo-Yonos GIGA2.0-I 50/1-13/1,5-S1 | pompa dławnicowa Inline, silnik klasy IE5 | Wilo-Yonos GIGA2.0-I | Tłoczenie wody grzewczej (zgodnie z VDI 2035), wody zimnej i mieszanin woda-glikol | Wilo | DE | 1 | SZT |  | 0.4 | IE5 | zielony / czarny / szary | Karton | 2 | 1 | 1 | 268 | 503 | 410 | 600 | 800 | 525 | 33.9 | 39 | http://downloads-wilo-select.wilo.com/assets/WIB_WILO31786816.jpg | //cms.media.wilo.com/dcipicxmlfeature/wilo522711/6980142/wilo522711_1.jpg |  | 1500 |  |  | https://wilo.com/quick/PL/pl/articleNumber/2205045
10616 | 2207035 | 4062679113296 | Wilo-Yonos GIGA2.0-I 50/1-13/M-1,5 pompa dławnicowa Inline, silnik klasy IE5 | Pompa dławnicowa Inline Wilo-Yonos GIGA2.0-I 50/1-13/M-1,5, silnik klasy IE5, styk sygnalizacji awarii/pracy SSM/SBM, współpraca z BMS, wejścia analogowe 0-10V i in., cyfrowe Ext. OFF i in., wybór trybów regulacji, do cieczy od -20°C | 4720 | PG3 | 28 | K | 22607 | NIE |  | 84137059 | 0 | 276 | 315 | Wilo-Yonos GIGA2.0-I 50/1-13/M-1,5 | pompa dławnicowa Inline, silnik klasy IE5 | Wilo-Yonos GIGA2.0-I | Tłoczenie wody grzewczej (zgodnie z VDI 2035), wody zimnej i mieszanin woda-glikol | Wilo | DE | 1 | SZT |  | 0.4 | IE5 | zielony / czarny / szary | Karton | 2 | 1 | 4 | 247 | 533 | 410 | 600 | 800 | 525 | 34.6 | 40 | http://downloads-wilo-select.wilo.com/assets/WIB_WILO31786816.jpg | //cms.media.wilo.com/dcipicxmlfeature/wilo522711/6980142/wilo522711_1.jpg |  | 1600 |  |  | https://wilo.com/quick/PL/pl/articleNumber/2207035
10617 | 2207085 | 4062679114392 | Wilo-Yonos GIGA2.0-I 50/1-13/M-1,5-R1 pompa dławnicowa Inline, silnik klasy IE5 | Pompa dławnicowa Inline Wilo-Yonos GIGA2.0-I 50/1-13/M-1,5-R1, silnik klasy IE5, styk sygnalizacji awarii/pracy SSM/SBM, współpraca z BMS, wejścia analogowe 0-10V i in., cyfrowe Ext. OFF i in., wybór trybów regulacji, do cieczy od -20°C | 4138 | PG3 | 28 | K | 22607 | NIE |  | 84137059 | 0 | 276 | 315 | Wilo-Yonos GIGA2.0-I 50/1-13/M-1,5-R1 | pompa dławnicowa Inline, silnik klasy IE5 | Wilo-Yonos GIGA2.0-I | Tłoczenie wody grzewczej (zgodnie z VDI 2035), wody zimnej i mieszanin woda-glikol | Wilo | DE | 1 | SZT |  | 0.4 | IE5 | zielony / czarny / szary | Karton | 2 | 1 | 4 | 247 | 533 | 410 | 600 | 800 | 525 | 34.6 | 40 | http://downloads-wilo-select.wilo.com/assets/WIB_WILO31786816.jpg | //cms.media.wilo.com/dcipicxmlfeature/wilo522711/6980142/wilo522711_1.jpg |  | 1600 |  |  | https://wilo.com/quick/PL/pl/articleNumber/2207085
10618 | 2207110 | 4062679114941 | Wilo-Yonos GIGA2.0-I 50/1-13/M-1,5-R1-S1 pompa dławnicowa Inline, silnik klasy IE5 | Pompa dławnicowa Inline Wilo-Yonos GIGA2.0-I 50/1-13/M-1,5-R1-S1, silnik klasy IE5, styk sygnalizacji awarii/pracy SSM/SBM, współpraca z BMS, wejścia analogowe 0-10V i in., cyfrowe Ext. OFF i in., wybór trybów regulacji, do cieczy od -20°C | 4196 | PG3 | 28 | K | 22607 | NIE |  | 84137059 | 0 | 276 | 315 | Wilo-Yonos GIGA2.0-I 50/1-13/M-1,5-R1-S1 | pompa dławnicowa Inline, silnik klasy IE5 | Wilo-Yonos GIGA2.0-I | Tłoczenie wody grzewczej (zgodnie z VDI 2035), wody zimnej i mieszanin woda-glikol | Wilo | DE | 1 | SZT |  | 0.4 | IE5 | zielony / czarny / szary | Karton | 2 | 1 | 4 | 247 | 533 | 410 | 600 | 800 | 525 | 34.6 | 40 | http://downloads-wilo-select.wilo.com/assets/WIB_WILO31786816.jpg | //cms.media.wilo.com/dcipicxmlfeature/wilo522711/6980142/wilo522711_1.jpg |  | 1600 |  |  | https://wilo.com/quick/PL/pl/articleNumber/2207110
10619 | 2207060 | 4062679113845 | Wilo-Yonos GIGA2.0-I 50/1-13/M-1,5-S1 pompa dławnicowa Inline, silnik klasy IE5 | Pompa dławnicowa Inline Wilo-Yonos GIGA2.0-I 50/1-13/M-1,5-S1, silnik klasy IE5, styk sygnalizacji awarii/pracy SSM/SBM, współpraca z BMS, wejścia analogowe 0-10V i in., cyfrowe Ext. OFF i in., wybór trybów regulacji, do cieczy od -20°C | 4780 | PG3 | 28 | K | 22607 | NIE |  | 84137059 | 0 | 276 | 315 | Wilo-Yonos GIGA2.0-I 50/1-13/M-1,5-S1 | pompa dławnicowa Inline, silnik klasy IE5 | Wilo-Yonos GIGA2.0-I | Tłoczenie wody grzewczej (zgodnie z VDI 2035), wody zimnej i mieszanin woda-glikol | Wilo | DE | 1 | SZT |  | 0.4 | IE5 | zielony / czarny / szary | Karton | 2 | 1 | 4 | 247 | 533 | 410 | 600 | 800 | 525 | 34.6 | 40 | http://downloads-wilo-select.wilo.com/assets/WIB_WILO31786816.jpg | //cms.media.wilo.com/dcipicxmlfeature/wilo522711/6980142/wilo522711_1.jpg |  | 1600 |  |  | https://wilo.com/quick/PL/pl/articleNumber/2207060
10620 | 2204993 | 4062679106649 | Wilo-Yonos GIGA2.0-I 50/1-17/2,2 pompa dławnicowa Inline, silnik klasy IE5 | Pompa dławnicowa Inline Wilo-Yonos GIGA2.0-I 50/1-17/2,2, silnik klasy IE5, styk sygnalizacji awarii/pracy SSM/SBM, współpraca z BMS, wejścia analogowe 0-10V i in., cyfrowe Ext. OFF i in., wybór trybów regulacji, do cieczy od -20°C | 5418 | PG3 | 28 | K | 22607 | NIE |  | 84137059 | 0 | 276 | 315 | Wilo-Yonos GIGA2.0-I 50/1-17/2,2 | pompa dławnicowa Inline, silnik klasy IE5 | Wilo-Yonos GIGA2.0-I | Tłoczenie wody grzewczej (zgodnie z VDI 2035), wody zimnej i mieszanin woda-glikol | Wilo | DE | 1 | SZT |  | 0.4 | IE5 | zielony / czarny / szary | Karton | 2 | 1 | 1 | 268 | 503 | 410 | 600 | 800 | 525 | 31.4 | 40 | http://downloads-wilo-select.wilo.com/assets/WIB_WILO31786816.jpg | //cms.media.wilo.com/dcipicxmlfeature/wilo522711/6980142/wilo522711_1.jpg |  | 2200 |  |  | https://wilo.com/quick/PL/pl/articleNumber/2204993
10621 | 2205115 | 4062679108346 | Wilo-Yonos GIGA2.0-I 50/1-17/2,2-R1 pompa dławnicowa Inline, silnik klasy IE5 | Pompa dławnicowa Inline Wilo-Yonos GIGA2.0-I 50/1-17/2,2-R1, silnik klasy IE5, styk sygnalizacji awarii/pracy SSM/SBM, współpraca z BMS, wejścia analogowe 0-10V i in., cyfrowe Ext. OFF i in., wybór trybów regulacji, do cieczy od -20°C | 4836 | PG3 | 28 | K | 22607 | NIE |  | 84137059 | 0 | 276 | 315 | Wilo-Yonos GIGA2.0-I 50/1-17/2,2-R1 | pompa dławnicowa Inline, silnik klasy IE5 | Wilo-Yonos GIGA2.0-I | Tłoczenie wody grzewczej (zgodnie z VDI 2035), wody zimnej i mieszanin woda-glikol | Wilo | DE | 1 | SZT |  | 0.4 | IE5 | zielony / czarny / szary | Karton | 2 | 1 | 1 | 268 | 503 | 410 | 600 | 800 | 525 | 31.4 | 40 | http://downloads-wilo-select.wilo.com/assets/WIB_WILO31786816.jpg | //cms.media.wilo.com/dcipicxmlfeature/wilo522711/6980142/wilo522711_1.jpg |  | 2200 |  |  | https://wilo.com/quick/PL/pl/articleNumber/2205115
10622 | 2205176 | 4062679109190 | Wilo-Yonos GIGA2.0-I 50/1-17/2,2-R1-S1 pompa dławnicowa Inline, silnik klasy IE5 | Pompa dławnicowa Inline Wilo-Yonos GIGA2.0-I 50/1-17/2,2-R1-S1, silnik klasy IE5, styk sygnalizacji awarii/pracy SSM/SBM, współpraca z BMS, wejścia analogowe 0-10V i in., cyfrowe Ext. OFF i in., wybór trybów regulacji, do cieczy od -20°C | 4894 | PG3 | 28 | K | 22607 | NIE |  | 84137059 | 0 | 276 | 315 | Wilo-Yonos GIGA2.0-I 50/1-17/2,2-R1-S1 | pompa dławnicowa Inline, silnik klasy IE5 | Wilo-Yonos GIGA2.0-I | Tłoczenie wody grzewczej (zgodnie z VDI 2035), wody zimnej i mieszanin woda-glikol | Wilo | DE | 1 | SZT |  | 0.4 | IE5 | zielony / czarny / szary | Karton | 2 | 1 | 1 | 268 | 503 | 410 | 600 | 800 | 525 | 31.4 | 40 | http://downloads-wilo-select.wilo.com/assets/WIB_WILO31786816.jpg | //cms.media.wilo.com/dcipicxmlfeature/wilo522711/6980142/wilo522711_1.jpg |  | 2200 |  |  | https://wilo.com/quick/PL/pl/articleNumber/2205176
10623 | 2205054 | 4062679107493 | Wilo-Yonos GIGA2.0-I 50/1-17/2,2-S1 pompa dławnicowa Inline, silnik klasy IE5 | Pompa dławnicowa Inline Wilo-Yonos GIGA2.0-I 50/1-17/2,2-S1, silnik klasy IE5, styk sygnalizacji awarii/pracy SSM/SBM, współpraca z BMS, wejścia analogowe 0-10V i in., cyfrowe Ext. OFF i in., wybór trybów regulacji, do cieczy od -20°C | 5477 | PG3 | 28 | K | 22607 | NIE |  | 84137059 | 0 | 276 | 315 | Wilo-Yonos GIGA2.0-I 50/1-17/2,2-S1 | pompa dławnicowa Inline, silnik klasy IE5 | Wilo-Yonos GIGA2.0-I | Tłoczenie wody grzewczej (zgodnie z VDI 2035), wody zimnej i mieszanin woda-glikol | Wilo | DE | 1 | SZT |  | 0.4 | IE5 | zielony / czarny / szary | Karton | 2 | 1 | 1 | 268 | 503 | 410 | 600 | 800 | 525 | 31.4 | 40 | http://downloads-wilo-select.wilo.com/assets/WIB_WILO31786816.jpg | //cms.media.wilo.com/dcipicxmlfeature/wilo522711/6980142/wilo522711_1.jpg |  | 2200 |  |  | https://wilo.com/quick/PL/pl/articleNumber/2205054
10624 | 2204992 | 4062679106632 | Wilo-Yonos GIGA2.0-I 50/1-20/3,0 pompa dławnicowa Inline, silnik klasy IE5 | Pompa dławnicowa Inline Wilo-Yonos GIGA2.0-I 50/1-20/3,0, silnik klasy IE5, styk sygnalizacji awarii/pracy SSM/SBM, współpraca z BMS, wejścia analogowe 0-10V i in., cyfrowe Ext. OFF i in., wybór trybów regulacji, do cieczy od -20°C | 5633 | PG3 | 28 | K | 22607 | NIE |  | 84137059 | 0 | 276 | 315 | Wilo-Yonos GIGA2.0-I 50/1-20/3,0 | pompa dławnicowa Inline, silnik klasy IE5 | Wilo-Yonos GIGA2.0-I | Tłoczenie wody grzewczej (zgodnie z VDI 2035), wody zimnej i mieszanin woda-glikol | Wilo | DE | 1 | SZT |  | 0.4 | IE5 | zielony / czarny / szary | Karton | 2 | 1 | 1 | 268 | 503 | 410 | 600 | 800 | 525 | 31.4 | 50 | http://downloads-wilo-select.wilo.com/assets/WIB_WILO31786816.jpg | //cms.media.wilo.com/dcipicxmlfeature/wilo522711/6980142/wilo522711_1.jpg |  | 3100 |  |  | https://wilo.com/quick/PL/pl/articleNumber/2204992
10625 | 2205114 | 4062679108339 | Wilo-Yonos GIGA2.0-I 50/1-20/3,0-R1 pompa dławnicowa Inline, silnik klasy IE5 | Pompa dławnicowa Inline Wilo-Yonos GIGA2.0-I 50/1-20/3,0-R1, silnik klasy IE5, styk sygnalizacji awarii/pracy SSM/SBM, współpraca z BMS, wejścia analogowe 0-10V i in., cyfrowe Ext. OFF i in., wybór trybów regulacji, do cieczy od -20°C | 5050 | PG3 | 28 | K | 22607 | NIE |  | 84137059 | 0 | 276 | 315 | Wilo-Yonos GIGA2.0-I 50/1-20/3,0-R1 | pompa dławnicowa Inline, silnik klasy IE5 | Wilo-Yonos GIGA2.0-I | Tłoczenie wody grzewczej (zgodnie z VDI 2035), wody zimnej i mieszanin woda-glikol | Wilo | DE | 1 | SZT |  | 0.4 | IE5 | zielony / czarny / szary | Karton | 2 | 1 | 1 | 268 | 503 | 410 | 600 | 800 | 525 | 31.4 | 50 | http://downloads-wilo-select.wilo.com/assets/WIB_WILO31786816.jpg | //cms.media.wilo.com/dcipicxmlfeature/wilo522711/6980142/wilo522711_1.jpg |  | 3100 |  |  | https://wilo.com/quick/PL/pl/articleNumber/2205114
10626 | 2205175 | 4062679109183 | Wilo-Yonos GIGA2.0-I 50/1-20/3,0-R1-S1 pompa dławnicowa Inline, silnik klasy IE5 | Pompa dławnicowa Inline Wilo-Yonos GIGA2.0-I 50/1-20/3,0-R1-S1, silnik klasy IE5, styk sygnalizacji awarii/pracy SSM/SBM, współpraca z BMS, wejścia analogowe 0-10V i in., cyfrowe Ext. OFF i in., wybór trybów regulacji, do cieczy od -20°C | 5109 | PG3 | 28 | K | 22607 | NIE |  | 84137059 | 0 | 276 | 315 | Wilo-Yonos GIGA2.0-I 50/1-20/3,0-R1-S1 | pompa dławnicowa Inline, silnik klasy IE5 | Wilo-Yonos GIGA2.0-I | Tłoczenie wody grzewczej (zgodnie z VDI 2035), wody zimnej i mieszanin woda-glikol | Wilo | DE | 1 | SZT |  | 0.4 | IE5 | zielony / czarny / szary | Karton | 2 | 1 | 1 | 268 | 503 | 410 | 600 | 800 | 525 | 31.4 | 50 | http://downloads-wilo-select.wilo.com/assets/WIB_WILO31786816.jpg | //cms.media.wilo.com/dcipicxmlfeature/wilo522711/6980142/wilo522711_1.jpg |  | 3100 |  |  | https://wilo.com/quick/PL/pl/articleNumber/2205175
10627 | 2205053 | 4062679107486 | Wilo-Yonos GIGA2.0-I 50/1-20/3,0-S1 pompa dławnicowa Inline, silnik klasy IE5 | Pompa dławnicowa Inline Wilo-Yonos GIGA2.0-I 50/1-20/3,0-S1, silnik klasy IE5, styk sygnalizacji awarii/pracy SSM/SBM, współpraca z BMS, wejścia analogowe 0-10V i in., cyfrowe Ext. OFF i in., wybór trybów regulacji, do cieczy od -20°C | 5691 | PG3 | 28 | K | 22607 | NIE |  | 84137059 | 0 | 276 | 315 | Wilo-Yonos GIGA2.0-I 50/1-20/3,0-S1 | pompa dławnicowa Inline, silnik klasy IE5 | Wilo-Yonos GIGA2.0-I | Tłoczenie wody grzewczej (zgodnie z VDI 2035), wody zimnej i mieszanin woda-glikol | Wilo | DE | 1 | SZT |  | 0.4 | IE5 | zielony / czarny / szary | Karton | 2 | 1 | 1 | 268 | 503 | 410 | 600 | 800 | 525 | 31.4 | 50 | http://downloads-wilo-select.wilo.com/assets/WIB_WILO31786816.jpg | //cms.media.wilo.com/dcipicxmlfeature/wilo522711/6980142/wilo522711_1.jpg |  | 3100 |  |  | https://wilo.com/quick/PL/pl/articleNumber/2205053
10628 | 2204991 | 4062679106625 | Wilo-Yonos GIGA2.0-I 50/1-25/4,0 pompa dławnicowa Inline, silnik klasy IE5 | Pompa dławnicowa Inline Wilo-Yonos GIGA2.0-I 50/1-25/4,0, silnik klasy IE5, styk sygnalizacji awarii/pracy SSM/SBM, współpraca z BMS, wejścia analogowe 0-10V i in., cyfrowe Ext. OFF i in., wybór trybów regulacji, do cieczy od -20°C | 6910 | PG3 | 28 | K | 22607 | NIE |  | 84137059 | 0 | 276 | 315 | Wilo-Yonos GIGA2.0-I 50/1-25/4,0 | pompa dławnicowa Inline, silnik klasy IE5 | Wilo-Yonos GIGA2.0-I | Tłoczenie wody grzewczej (zgodnie z VDI 2035), wody zimnej i mieszanin woda-glikol | Wilo | DE | 1 | SZT |  | 0.4 | IE5 | zielony / czarny / szary | Karton | 2 | 1 | 1 | 268 | 503 | 410 | 600 | 800 | 525 | 35.3 | 40 | http://downloads-wilo-select.wilo.com/assets/WIB_WILO31786816.jpg | //cms.media.wilo.com/dcipicxmlfeature/wilo522711/6980142/wilo522711_1.jpg |  | 4300 |  |  | https://wilo.com/quick/PL/pl/articleNumber/2204991
10629 | 2205113 | 4062679108322 | Wilo-Yonos GIGA2.0-I 50/1-25/4,0-R1 pompa dławnicowa Inline, silnik klasy IE5 | Pompa dławnicowa Inline Wilo-Yonos GIGA2.0-I 50/1-25/4,0-R1, silnik klasy IE5, styk sygnalizacji awarii/pracy SSM/SBM, współpraca z BMS, wejścia analogowe 0-10V i in., cyfrowe Ext. OFF i in., wybór trybów regulacji, do cieczy od -20°C | 6328 | PG3 | 28 | K | 22607 | NIE |  | 84137059 | 0 | 276 | 315 | Wilo-Yonos GIGA2.0-I 50/1-25/4,0-R1 | pompa dławnicowa Inline, silnik klasy IE5 | Wilo-Yonos GIGA2.0-I | Tłoczenie wody grzewczej (zgodnie z VDI 2035), wody zimnej i mieszanin woda-glikol | Wilo | DE | 1 | SZT |  | 0.4 | IE5 | zielony / czarny / szary | Karton | 2 | 1 | 1 | 268 | 503 | 410 | 600 | 800 | 525 | 35.3 | 40 | http://downloads-wilo-select.wilo.com/assets/WIB_WILO31786816.jpg | //cms.media.wilo.com/dcipicxmlfeature/wilo522711/6980142/wilo522711_1.jpg |  | 4300 |  |  | https://wilo.com/quick/PL/pl/articleNumber/2205113
10630 | 2205174 | 4062679109176 | Wilo-Yonos GIGA2.0-I 50/1-25/4,0-R1-S1 pompa dławnicowa Inline, silnik klasy IE5 | Pompa dławnicowa Inline Wilo-Yonos GIGA2.0-I 50/1-25/4,0-R1-S1, silnik klasy IE5, styk sygnalizacji awarii/pracy SSM/SBM, współpraca z BMS, wejścia analogowe 0-10V i in., cyfrowe Ext. OFF i in., wybór trybów regulacji, do cieczy od -20°C | 6386 | PG3 | 28 | K | 22607 | NIE |  | 84137059 | 0 | 276 | 315 | Wilo-Yonos GIGA2.0-I 50/1-25/4,0-R1-S1 | pompa dławnicowa Inline, silnik klasy IE5 | Wilo-Yonos GIGA2.0-I | Tłoczenie wody grzewczej (zgodnie z VDI 2035), wody zimnej i mieszanin woda-glikol | Wilo | DE | 1 | SZT |  | 0.4 | IE5 | zielony / czarny / szary | Karton | 2 | 1 | 1 | 268 | 503 | 410 | 600 | 800 | 525 | 35.3 | 40 | http://downloads-wilo-select.wilo.com/assets/WIB_WILO31786816.jpg | //cms.media.wilo.com/dcipicxmlfeature/wilo522711/6980142/wilo522711_1.jpg |  | 4300 |  |  | https://wilo.com/quick/PL/pl/articleNumber/2205174
10631 | 2205052 | 4062679107479 | Wilo-Yonos GIGA2.0-I 50/1-25/4,0-S1 pompa dławnicowa Inline, silnik klasy IE5 | Pompa dławnicowa Inline Wilo-Yonos GIGA2.0-I 50/1-25/4,0-S1, silnik klasy IE5, styk sygnalizacji awarii/pracy SSM/SBM, współpraca z BMS, wejścia analogowe 0-10V i in., cyfrowe Ext. OFF i in., wybór trybów regulacji, do cieczy od -20°C | 6968 | PG3 | 28 | K | 22607 | NIE |  | 84137059 | 0 | 276 | 315 | Wilo-Yonos GIGA2.0-I 50/1-25/4,0-S1 | pompa dławnicowa Inline, silnik klasy IE5 | Wilo-Yonos GIGA2.0-I | Tłoczenie wody grzewczej (zgodnie z VDI 2035), wody zimnej i mieszanin woda-glikol | Wilo | DE | 1 | SZT |  | 0.4 | IE5 | zielony / czarny / szary | Karton | 2 | 1 | 1 | 268 | 503 | 410 | 600 | 800 | 525 | 35.3 | 40 | http://downloads-wilo-select.wilo.com/assets/WIB_WILO31786816.jpg | //cms.media.wilo.com/dcipicxmlfeature/wilo522711/6980142/wilo522711_1.jpg |  | 4300 |  |  | https://wilo.com/quick/PL/pl/articleNumber/2205052
10632 | 2234716 | 4062679395357 | Wilo-Yonos GIGA2.0-I 50/1-33/5,5 pompa dławnicowa Inline, silnik klasy IE5 | Pompa dławnicowa Inline Wilo-Yonos GIGA2.0-I 50/1-33/5,5 silnik klasy IE5, styk sygnalizacji awarii/pracy SSM/SBM, współpraca z BMS, wejścia analogowe 0-10V i in., cyfrowe Ext. OFF i in., wybór trybów regulacji, do cieczy od -20°C | 7066 | PG3 | 28 | K | 22607 | NIE |  | 84137059 | 0 | 277 | 315 | Wilo-Yonos GIGA2.0-I 50/1-33/5,5 | pompa dławnicowa Inline, silnik klasy IE5 | Wilo-Yonos GIGA2.0-I | Tłoczenie wody grzewczej (zgodnie z VDI 2035), wody zimnej i mieszanin woda-glikol | Wilo | DE | 1 | SZT |  | 0.4 | IE5 | zielony / czarny / szary | Karton | 2 | 1 | 4 | 343 | 601 | 440 | 600 | 800 | 525 | 64 | 73 |  |  |  | 6100 |  | Nowość | https://wilo.com/quick/PL/pl/articleNumber/2234716
10633 | 2234719 | 4062679397092 | Wilo-Yonos GIGA2.0-I 50/1-33/5,5- R1-S1 pompa dławnicowa Inline, silnik klasy IE5 | Pompa dławnicowa Inline Wilo-Yonos GIGA2.0-I 50/1-33/5,5- R1-S1 styk sygnalizacji awarii/pracy SSM/SBM, współpraca z BMS, wejścia analogowe 0-10V i in., cyfrowe Ext. OFF i in., wybór trybów regulacji, do cieczy od -20°C | 6542 | PG3 | 28 | K | 22607 | NIE |  | 84137059 | 0 | 277 | 315 | Wilo-Yonos GIGA2.0-I 50/1-33/5,5- R1-S1 | pompa dławnicowa Inline, silnik klasy IE5 | Wilo-Yonos GIGA2.0-I | Tłoczenie wody grzewczej (zgodnie z VDI 2035), wody zimnej i mieszanin woda-glikol | Wilo | DE | 1 | SZT |  | 0.4 | IE5 | zielony / czarny / szary | Karton | 2 | 1 | 4 | 343 | 601 | 440 | 600 | 800 | 525 | 64 | 73 |  |  |  | 6100 |  | Nowość | https://wilo.com/quick/PL/pl/articleNumber/2234719
10634 | 2234718 | 4062679396514 | Wilo-Yonos GIGA2.0-I 50/1-33/5,5-R1 pompa dławnicowa Inline, silnik klasy IE5 | Pompa dławnicowa Inline Wilo-Yonos GIGA2.0-I 50/1-33/5,5-R1 silnik klasy IE5, styk sygnalizacji awarii/pracy SSM/SBM, współpraca z BMS, wejścia analogowe 0-10V i in., cyfrowe Ext. OFF i in., wybór trybów regulacji, do cieczy od -20°C | 6485 | PG3 | 28 | K | 22607 | NIE |  | 84137059 | 0 | 277 | 315 | Wilo-Yonos GIGA2.0-I 50/1-33/5,5-R1 | pompa dławnicowa Inline, silnik klasy IE5 | Wilo-Yonos GIGA2.0-I | Tłoczenie wody grzewczej (zgodnie z VDI 2035), wody zimnej i mieszanin woda-glikol | Wilo | DE | 1 | SZT |  | 0.4 | IE5 | zielony / czarny / szary | Karton | 2 | 1 | 4 | 343 | 601 | 440 | 600 | 800 | 525 | 64 | 73 |  |  |  | 6100 |  | Nowość | https://wilo.com/quick/PL/pl/articleNumber/2234718
10635 | 2234717 | 4062679395937 | Wilo-Yonos GIGA2.0-I 50/1-33/5,5-S1 pompa dławnicowa Inline, silnik klasy IE5 | Pompa dławnicowa Inline Wilo-Yonos GIGA2.0-I 50/1-33/5,5-S1 silnik klasy IE5, styk sygnalizacji awarii/pracy SSM/SBM, współpraca z BMS, wejścia analogowe 0-10V i in., cyfrowe Ext. OFF i in., wybór trybów regulacji, do cieczy od -20°C | 7125 | PG3 | 28 | K | 22607 | NIE |  | 84137059 | 0 | 277 | 315 | Wilo-Yonos GIGA2.0-I 50/1-33/5,5-S1 | pompa dławnicowa Inline, silnik klasy IE5 | Wilo-Yonos GIGA2.0-I | Tłoczenie wody grzewczej (zgodnie z VDI 2035), wody zimnej i mieszanin woda-glikol | Wilo | DE | 1 | SZT |  | 0.4 | IE5 | zielony / czarny / szary | Karton | 2 | 1 | 4 | 343 | 601 | 440 | 600 | 800 | 525 | 64 | 73 |  |  |  | 6100 |  | Nowość | https://wilo.com/quick/PL/pl/articleNumber/2234717
10636 | 2234724 | 4062679395371 | Wilo-Yonos GIGA2.0-I 50/1-39/7,5 pompa dławnicowa Inline, silnik klasy IE5 | Pompa dławnicowa Inline Wilo-Yonos GIGA2.0-I 50/1-39/7,5 silnik klasy IE5, styk sygnalizacji awarii/pracy SSM/SBM, współpraca z BMS, wejścia analogowe 0-10V i in., cyfrowe Ext. OFF i in., wybór trybów regulacji, do cieczy od -20°C | 7803 | PG3 | 28 | K | 22607 | NIE |  | 84137059 | 0 | 277 | 315 | Wilo-Yonos GIGA2.0-I 50/1-39/7,5 | pompa dławnicowa Inline, silnik klasy IE5 | Wilo-Yonos GIGA2.0-I | Tłoczenie wody grzewczej (zgodnie z VDI 2035), wody zimnej i mieszanin woda-glikol | Wilo | DE | 1 | SZT |  | 0.4 | IE5 | zielony / czarny / szary | Karton | 2 | 1 | 4 | 343 | 601 | 440 | 600 | 800 | 525 | 64 | 73 |  |  |  | 8200 |  | Nowość | https://wilo.com/quick/PL/pl/articleNumber/2234724
10637 | 2234727 | 4062679397115 | Wilo-Yonos GIGA2.0-I 50/1-39/7,5- R1-S1 pompa dławnicowa Inline, silnik klasy IE5 | Pompa dławnicowa Inline Wilo-Yonos GIGA2.0-I 50/1-39/7,5- R1-S1 styk sygnalizacji awarii/pracy SSM/SBM, współpraca z BMS, wejścia analogowe 0-10V i in., cyfrowe Ext. OFF i in., wybór trybów regulacji, do cieczy od -20°C | 7279 | PG3 | 28 | K | 22607 | NIE |  | 84137059 | 0 | 277 | 315 | Wilo-Yonos GIGA2.0-I 50/1-39/7,5- R1-S1 | pompa dławnicowa Inline, silnik klasy IE5 | Wilo-Yonos GIGA2.0-I | Tłoczenie wody grzewczej (zgodnie z VDI 2035), wody zimnej i mieszanin woda-glikol | Wilo | DE | 1 | SZT |  | 0.4 | IE5 | zielony / czarny / szary | Karton | 2 | 1 | 4 | 343 | 601 | 440 | 600 | 800 | 525 | 64 | 73 |  |  |  | 8200 |  | Nowość | https://wilo.com/quick/PL/pl/articleNumber/2234727
10638 | 2234726 | 4062679396538 | Wilo-Yonos GIGA2.0-I 50/1-39/7,5-R1 pompa dławnicowa Inline, silnik klasy IE5 | Pompa dławnicowa Inline Wilo-Yonos GIGA2.0-I 50/1-39/7,5-R1 styk sygnalizacji awarii/pracy SSM/SBM, współpraca z BMS, wejścia analogowe 0-10V i in., cyfrowe Ext. OFF i in., wybór trybów regulacji, do cieczy od -20°C | 7221 | PG3 | 28 | K | 22607 | NIE |  | 84137059 | 0 | 277 | 315 | Wilo-Yonos GIGA2.0-I 50/1-39/7,5-R1 | pompa dławnicowa Inline, silnik klasy IE5 | Wilo-Yonos GIGA2.0-I | Tłoczenie wody grzewczej (zgodnie z VDI 2035), wody zimnej i mieszanin woda-glikol | Wilo | DE | 1 | SZT |  | 0.4 | IE5 | zielony / czarny / szary | Karton | 2 | 1 | 4 | 343 | 601 | 440 | 600 | 800 | 525 | 64 | 73 |  |  |  | 8200 |  | Nowość | https://wilo.com/quick/PL/pl/articleNumber/2234726
10639 | 2234725 | 4062679395951 | Wilo-Yonos GIGA2.0-I 50/1-39/7,5-S1 pompa dławnicowa Inline, silnik klasy IE5 | Pompa dławnicowa Inline Wilo-Yonos GIGA2.0-I 50/1-39/7,5-S1 silnik klasy IE5, styk sygnalizacji awarii/pracy SSM/SBM, współpraca z BMS, wejścia analogowe 0-10V i in., cyfrowe Ext. OFF i in., wybór trybów regulacji, do cieczy od -20°C | 7862 | PG3 | 28 | K | 22607 | NIE |  | 84137059 | 0 | 277 | 315 | Wilo-Yonos GIGA2.0-I 50/1-39/7,5-S1 | pompa dławnicowa Inline, silnik klasy IE5 | Wilo-Yonos GIGA2.0-I | Tłoczenie wody grzewczej (zgodnie z VDI 2035), wody zimnej i mieszanin woda-glikol | Wilo | DE | 1 | SZT |  | 0.4 | IE5 | zielony / czarny / szary | Karton | 2 | 1 | 4 | 343 | 601 | 440 | 600 | 800 | 525 | 64 | 73 |  |  |  | 8200 |  | Nowość | https://wilo.com/quick/PL/pl/articleNumber/2234725
10640 | 2207039 | 4062679113333 | Wilo-Yonos GIGA2.0-I 50/1-5/M-0,37 pompa dławnicowa Inline, silnik klasy IE5 | Pompa dławnicowa Inline Wilo-Yonos GIGA2.0-I 50/1-5/M-0,37, silnik klasy IE5, styk sygnalizacji awarii/pracy SSM/SBM, współpraca z BMS, wejścia analogowe 0-10V i in., cyfrowe Ext. OFF i in., wybór trybów regulacji, do cieczy od -20°C | 3457 | PG3 | 28 | K | 22607 | NIE |  | 84137059 | 0 | 276 | 315 | Wilo-Yonos GIGA2.0-I 50/1-5/M-0,37 | pompa dławnicowa Inline, silnik klasy IE5 | Wilo-Yonos GIGA2.0-I | Tłoczenie wody grzewczej (zgodnie z VDI 2035), wody zimnej i mieszanin woda-glikol | Wilo | DE | 1 | SZT |  | 0.4 | IE5 | zielony / czarny / szary | Karton | 2 | 1 | 4 | 247 | 530 | 410 | 600 | 800 | 525 | 30.9 | 34 | http://downloads-wilo-select.wilo.com/assets/WIB_WILO31786816.jpg | //cms.media.wilo.com/dcipicxmlfeature/wilo522711/6980142/wilo522711_1.jpg |  | 400 |  |  | https://wilo.com/quick/PL/pl/articleNumber/2207039
10641 | 2207089 | 4062679114439 | Wilo-Yonos GIGA2.0-I 50/1-5/M-0,37-R1 pompa dławnicowa Inline, silnik klasy IE5 | Pompa dławnicowa Inline Wilo-Yonos GIGA2.0-I 50/1-5/M-0,37-R1, silnik klasy IE5, styk sygnalizacji awarii/pracy SSM/SBM, współpraca z BMS, wejścia analogowe 0-10V i in., cyfrowe Ext. OFF i in., wybór trybów regulacji, do cieczy od -20°C | 2875 | PG3 | 28 | K | 22607 | NIE |  | 84137059 | 0 | 276 | 315 | Wilo-Yonos GIGA2.0-I 50/1-5/M-0,37-R1 | pompa dławnicowa Inline, silnik klasy IE5 | Wilo-Yonos GIGA2.0-I | Tłoczenie wody grzewczej (zgodnie z VDI 2035), wody zimnej i mieszanin woda-glikol | Wilo | DE | 1 | SZT |  | 0.4 | IE5 | zielony / czarny / szary | Karton | 2 | 1 | 4 | 247 | 530 | 410 | 600 | 800 | 525 | 30.9 | 34 | http://downloads-wilo-select.wilo.com/assets/WIB_WILO31786816.jpg | //cms.media.wilo.com/dcipicxmlfeature/wilo522711/6980142/wilo522711_1.jpg |  | 400 |  |  | https://wilo.com/quick/PL/pl/articleNumber/2207089
10642 | 2207114 | 4062679114989 | Wilo-Yonos GIGA2.0-I 50/1-5/M-0,37-R1-S1 pompa dławnicowa Inline, silnik klasy IE5 | Pompa dławnicowa Inline Wilo-Yonos GIGA2.0-I 50/1-5/M-0,37-R1-S1, silnik klasy IE5, styk sygnalizacji awarii/pracy SSM/SBM, współpraca z BMS, wejścia analogowe 0-10V i in., cyfrowe Ext. OFF i in., wybór trybów regulacji, do cieczy od -20°C | 2933 | PG3 | 28 | K | 22607 | NIE |  | 84137059 | 0 | 276 | 315 | Wilo-Yonos GIGA2.0-I 50/1-5/M-0,37-R1-S1 | pompa dławnicowa Inline, silnik klasy IE5 | Wilo-Yonos GIGA2.0-I | Tłoczenie wody grzewczej (zgodnie z VDI 2035), wody zimnej i mieszanin woda-glikol | Wilo | DE | 1 | SZT |  | 0.4 | IE5 | zielony / czarny / szary | Karton | 2 | 1 | 4 | 247 | 530 | 410 | 600 | 800 | 525 | 30.9 | 34 | http://downloads-wilo-select.wilo.com/assets/WIB_WILO31786816.jpg | //cms.media.wilo.com/dcipicxmlfeature/wilo522711/6980142/wilo522711_1.jpg |  | 400 |  |  | https://wilo.com/quick/PL/pl/articleNumber/2207114
10643 | 2207064 | 4062679113883 | Wilo-Yonos GIGA2.0-I 50/1-5/M-0,37-S1 pompa dławnicowa Inline, silnik klasy IE5 | Pompa dławnicowa Inline Wilo-Yonos GIGA2.0-I 50/1-5/M-0,37-S1, silnik klasy IE5, styk sygnalizacji awarii/pracy SSM/SBM, współpraca z BMS, wejścia analogowe 0-10V i in., cyfrowe Ext. OFF i in., wybór trybów regulacji, do cieczy od -20°C | 3516 | PG3 | 28 | K | 22607 | NIE |  | 84137059 | 0 | 276 | 315 | Wilo-Yonos GIGA2.0-I 50/1-5/M-0,37-S1 | pompa dławnicowa Inline, silnik klasy IE5 | Wilo-Yonos GIGA2.0-I | Tłoczenie wody grzewczej (zgodnie z VDI 2035), wody zimnej i mieszanin woda-glikol | Wilo | DE | 1 | SZT |  | 0.4 | IE5 | zielony / czarny / szary | Karton | 2 | 1 | 4 | 247 | 530 | 410 | 600 | 800 | 525 | 30.9 | 34 | http://downloads-wilo-select.wilo.com/assets/WIB_WILO31786816.jpg | //cms.media.wilo.com/dcipicxmlfeature/wilo522711/6980142/wilo522711_1.jpg |  | 400 |  |  | https://wilo.com/quick/PL/pl/articleNumber/2207064
10644 | 2204987 | 4062679106601 | Wilo-Yonos GIGA2.0-I 50/1-6/0,55 pompa dławnicowa Inline, silnik klasy IE5 | Pompa dławnicowa Inline Wilo-Yonos GIGA2.0-I 50/1-6/0,55, silnik klasy IE5, styk sygnalizacji awarii/pracy SSM/SBM, współpraca z BMS, wejścia analogowe 0-10V i in., cyfrowe Ext. OFF i in., wybór trybów regulacji, do cieczy od -20°C | 3638 | PG3 | 28 | K | 22607 | NIE |  | 84137059 | 0 | 276 | 315 | Wilo-Yonos GIGA2.0-I 50/1-6/0,55 | pompa dławnicowa Inline, silnik klasy IE5 | Wilo-Yonos GIGA2.0-I | Tłoczenie wody grzewczej (zgodnie z VDI 2035), wody zimnej i mieszanin woda-glikol | Wilo | DE | 1 | SZT |  | 0.4 | IE5 | zielony / czarny / szary | Karton | 2 | 1 | 1 | 247 | 530 | 410 | 600 | 800 | 525 | 30.5 | 36 | http://downloads-wilo-select.wilo.com/assets/WIB_WILO31786816.jpg | //cms.media.wilo.com/dcipicxmlfeature/wilo522711/6980142/wilo522711_1.jpg |  | 600 |  |  | https://wilo.com/quick/PL/pl/articleNumber/2204987
10645 | 2205109 | 4062679108308 | Wilo-Yonos GIGA2.0-I 50/1-6/0,55-R1 pompa dławnicowa Inline, silnik klasy IE5 | Pompa dławnicowa Inline Wilo-Yonos GIGA2.0-I 50/1-6/0,55-R1, silnik klasy IE5, styk sygnalizacji awarii/pracy SSM/SBM, współpraca z BMS, wejścia analogowe 0-10V i in., cyfrowe Ext. OFF i in., wybór trybów regulacji, do cieczy od -20°C | 3057 | PG3 | 28 | K | 22607 | NIE |  | 84137059 | 0 | 276 | 315 | Wilo-Yonos GIGA2.0-I 50/1-6/0,55-R1 | pompa dławnicowa Inline, silnik klasy IE5 | Wilo-Yonos GIGA2.0-I | Tłoczenie wody grzewczej (zgodnie z VDI 2035), wody zimnej i mieszanin woda-glikol | Wilo | DE | 1 | SZT |  | 0.4 | IE5 | zielony / czarny / szary | Karton | 2 | 1 | 1 | 247 | 530 | 410 | 600 | 800 | 525 | 30.5 | 36 | http://downloads-wilo-select.wilo.com/assets/WIB_WILO31786816.jpg | //cms.media.wilo.com/dcipicxmlfeature/wilo522711/6980142/wilo522711_1.jpg |  | 600 |  |  | https://wilo.com/quick/PL/pl/articleNumber/2205109
10646 | 2205170 | 4062679109152 | Wilo-Yonos GIGA2.0-I 50/1-6/0,55-R1-S1 pompa dławnicowa Inline, silnik klasy IE5 | Pompa dławnicowa Inline Wilo-Yonos GIGA2.0-I 50/1-6/0,55-R1-S1, silnik klasy IE5, styk sygnalizacji awarii/pracy SSM/SBM, współpraca z BMS, wejścia analogowe 0-10V i in., cyfrowe Ext. OFF i in., wybór trybów regulacji, do cieczy od -20°C | 3114 | PG3 | 28 | K | 22607 | NIE |  | 84137059 | 0 | 276 | 315 | Wilo-Yonos GIGA2.0-I 50/1-6/0,55-R1-S1 | pompa dławnicowa Inline, silnik klasy IE5 | Wilo-Yonos GIGA2.0-I | Tłoczenie wody grzewczej (zgodnie z VDI 2035), wody zimnej i mieszanin woda-glikol | Wilo | DE | 1 | SZT |  | 0.4 | IE5 | zielony / czarny / szary | Karton | 2 | 1 | 1 | 247 | 530 | 410 | 600 | 800 | 525 | 30.5 | 36 | http://downloads-wilo-select.wilo.com/assets/WIB_WILO31786816.jpg | //cms.media.wilo.com/dcipicxmlfeature/wilo522711/6980142/wilo522711_1.jpg |  | 600 |  |  | https://wilo.com/quick/PL/pl/articleNumber/2205170
10647 | 2205048 | 4062679107455 | Wilo-Yonos GIGA2.0-I 50/1-6/0,55-S1 pompa dławnicowa Inline, silnik klasy IE5 | Pompa dławnicowa Inline Wilo-Yonos GIGA2.0-I 50/1-6/0,55-S1, silnik klasy IE5, styk sygnalizacji awarii/pracy SSM/SBM, współpraca z BMS, wejścia analogowe 0-10V i in., cyfrowe Ext. OFF i in., wybór trybów regulacji, do cieczy od -20°C | 3697 | PG3 | 28 | K | 22607 | NIE |  | 84137059 | 0 | 276 | 315 | Wilo-Yonos GIGA2.0-I 50/1-6/0,55-S1 | pompa dławnicowa Inline, silnik klasy IE5 | Wilo-Yonos GIGA2.0-I | Tłoczenie wody grzewczej (zgodnie z VDI 2035), wody zimnej i mieszanin woda-glikol | Wilo | DE | 1 | SZT |  | 0.4 | IE5 | zielony / czarny / szary | Karton | 2 | 1 | 1 | 247 | 530 | 410 | 600 | 800 | 525 | 30.5 | 36 | http://downloads-wilo-select.wilo.com/assets/WIB_WILO31786816.jpg | //cms.media.wilo.com/dcipicxmlfeature/wilo522711/6980142/wilo522711_1.jpg |  | 600 |  |  | https://wilo.com/quick/PL/pl/articleNumber/2205048
10648 | 2207038 | 4062679113326 | Wilo-Yonos GIGA2.0-I 50/1-6/M-0,55 pompa dławnicowa Inline, silnik klasy IE5 | Pompa dławnicowa Inline Wilo-Yonos GIGA2.0-I 50/1-6/M-0,55, silnik klasy IE5, styk sygnalizacji awarii/pracy SSM/SBM, współpraca z BMS, wejścia analogowe 0-10V i in., cyfrowe Ext. OFF i in., wybór trybów regulacji, do cieczy od -20°C | 3638 | PG3 | 28 | K | 22607 | NIE |  | 84137059 | 0 | 276 | 315 | Wilo-Yonos GIGA2.0-I 50/1-6/M-0,55 | pompa dławnicowa Inline, silnik klasy IE5 | Wilo-Yonos GIGA2.0-I | Tłoczenie wody grzewczej (zgodnie z VDI 2035), wody zimnej i mieszanin woda-glikol | Wilo | DE | 1 | SZT |  | 0.4 | IE5 | zielony / czarny / szary | Karton | 2 | 1 | 4 | 247 | 530 | 410 | 600 | 800 | 525 | 32.1 | 35 | http://downloads-wilo-select.wilo.com/assets/WIB_WILO31786816.jpg | //cms.media.wilo.com/dcipicxmlfeature/wilo522711/6980142/wilo522711_1.jpg |  | 600 |  |  | https://wilo.com/quick/PL/pl/articleNumber/2207038
10649 | 2207088 | 4062679114422 | Wilo-Yonos GIGA2.0-I 50/1-6/M-0,55-R1 pompa dławnicowa Inline, silnik klasy IE5 | Pompa dławnicowa Inline Wilo-Yonos GIGA2.0-I 50/1-6/M-0,55-R1, silnik klasy IE5, styk sygnalizacji awarii/pracy SSM/SBM, współpraca z BMS, wejścia analogowe 0-10V i in., cyfrowe Ext. OFF i in., wybór trybów regulacji, do cieczy od -20°C | 3057 | PG3 | 28 | K | 22607 | NIE |  | 84137059 | 0 | 276 | 315 | Wilo-Yonos GIGA2.0-I 50/1-6/M-0,55-R1 | pompa dławnicowa Inline, silnik klasy IE5 | Wilo-Yonos GIGA2.0-I | Tłoczenie wody grzewczej (zgodnie z VDI 2035), wody zimnej i mieszanin woda-glikol | Wilo | DE | 1 | SZT |  | 0.4 | IE5 | zielony / czarny / szary | Karton | 2 | 1 | 4 | 247 | 530 | 410 | 600 | 800 | 525 | 32.1 | 35 | http://downloads-wilo-select.wilo.com/assets/WIB_WILO31786816.jpg | //cms.media.wilo.com/dcipicxmlfeature/wilo522711/6980142/wilo522711_1.jpg |  | 600 |  |  | https://wilo.com/quick/PL/pl/articleNumber/2207088
10650 | 2207113 | 4062679114972 | Wilo-Yonos GIGA2.0-I 50/1-6/M-0,55-R1-S1 pompa dławnicowa Inline, silnik klasy IE5 | Pompa dławnicowa Inline Wilo-Yonos GIGA2.0-I 50/1-6/M-0,55-R1-S1, silnik klasy IE5, styk sygnalizacji awarii/pracy SSM/SBM, współpraca z BMS, wejścia analogowe 0-10V i in., cyfrowe Ext. OFF i in., wybór trybów regulacji, do cieczy od -20°C | 3114 | PG3 | 28 | K | 22607 | NIE |  | 84137059 | 0 | 276 | 315 | Wilo-Yonos GIGA2.0-I 50/1-6/M-0,55-R1-S1 | pompa dławnicowa Inline, silnik klasy IE5 | Wilo-Yonos GIGA2.0-I | Tłoczenie wody grzewczej (zgodnie z VDI 2035), wody zimnej i mieszanin woda-glikol | Wilo | DE | 1 | SZT |  | 0.4 | IE5 | zielony / czarny / szary | Karton | 2 | 1 | 4 | 247 | 530 | 410 | 600 | 800 | 525 | 32.1 | 35 | http://downloads-wilo-select.wilo.com/assets/WIB_WILO31786816.jpg | //cms.media.wilo.com/dcipicxmlfeature/wilo522711/6980142/wilo522711_1.jpg |  | 600 |  |  | https://wilo.com/quick/PL/pl/articleNumber/2207113
10651 | 2207063 | 4062679113876 | Wilo-Yonos GIGA2.0-I 50/1-6/M-0,55-S1 pompa dławnicowa Inline, silnik klasy IE5 | Pompa dławnicowa Inline Wilo-Yonos GIGA2.0-I 50/1-6/M-0,55-S1, silnik klasy IE5, styk sygnalizacji awarii/pracy SSM/SBM, współpraca z BMS, wejścia analogowe 0-10V i in., cyfrowe Ext. OFF i in., wybór trybów regulacji, do cieczy od -20°C | 3697 | PG3 | 28 | K | 22607 | NIE |  | 84137059 | 0 | 276 | 315 | Wilo-Yonos GIGA2.0-I 50/1-6/M-0,55-S1 | pompa dławnicowa Inline, silnik klasy IE5 | Wilo-Yonos GIGA2.0-I | Tłoczenie wody grzewczej (zgodnie z VDI 2035), wody zimnej i mieszanin woda-glikol | Wilo | DE | 1 | SZT |  | 0.4 | IE5 | zielony / czarny / szary | Karton | 2 | 1 | 4 | 247 | 530 | 410 | 600 | 800 | 525 | 32.1 | 35 | http://downloads-wilo-select.wilo.com/assets/WIB_WILO31786816.jpg | //cms.media.wilo.com/dcipicxmlfeature/wilo522711/6980142/wilo522711_1.jpg |  | 600 |  |  | https://wilo.com/quick/PL/pl/articleNumber/2207063
10652 | 2204986 | 4062679106595 | Wilo-Yonos GIGA2.0-I 50/1-8/0,75 pompa dławnicowa Inline, silnik klasy IE5 | Pompa dławnicowa Inline Wilo-Yonos GIGA2.0-I 50/1-8/0,75, silnik klasy IE5, styk sygnalizacji awarii/pracy SSM/SBM, współpraca z BMS, wejścia analogowe 0-10V i in., cyfrowe Ext. OFF i in., wybór trybów regulacji, do cieczy od -20°C | 3930 | PG3 | 28 | K | 22607 | NIE |  | 84137059 | 0 | 276 | 315 | Wilo-Yonos GIGA2.0-I 50/1-8/0,75 | pompa dławnicowa Inline, silnik klasy IE5 | Wilo-Yonos GIGA2.0-I | Tłoczenie wody grzewczej (zgodnie z VDI 2035), wody zimnej i mieszanin woda-glikol | Wilo | DE | 1 | SZT |  | 0.4 | IE5 | zielony / czarny / szary | Karton | 2 | 1 | 1 | 247 | 530 | 410 | 600 | 800 | 525 | 30.5 | 36 | http://downloads-wilo-select.wilo.com/assets/WIB_WILO31786816.jpg | //cms.media.wilo.com/dcipicxmlfeature/wilo522711/6980142/wilo522711_1.jpg |  | 800 |  |  | https://wilo.com/quick/PL/pl/articleNumber/2204986
10653 | 2205108 | 4062679108292 | Wilo-Yonos GIGA2.0-I 50/1-8/0,75-R1 pompa dławnicowa Inline, silnik klasy IE5 | Pompa dławnicowa Inline Wilo-Yonos GIGA2.0-I 50/1-8/0,75-R1, silnik klasy IE5, styk sygnalizacji awarii/pracy SSM/SBM, współpraca z BMS, wejścia analogowe 0-10V i in., cyfrowe Ext. OFF i in., wybór trybów regulacji, do cieczy od -20°C | 3347 | PG3 | 28 | K | 22607 | NIE |  | 84137059 | 0 | 276 | 315 | Wilo-Yonos GIGA2.0-I 50/1-8/0,75-R1 | pompa dławnicowa Inline, silnik klasy IE5 | Wilo-Yonos GIGA2.0-I | Tłoczenie wody grzewczej (zgodnie z VDI 2035), wody zimnej i mieszanin woda-glikol | Wilo | DE | 1 | SZT |  | 0.4 | IE5 | zielony / czarny / szary | Karton | 2 | 1 | 1 | 247 | 530 | 410 | 600 | 800 | 525 | 30.5 | 36 | http://downloads-wilo-select.wilo.com/assets/WIB_WILO31786816.jpg | //cms.media.wilo.com/dcipicxmlfeature/wilo522711/6980142/wilo522711_1.jpg |  | 800 |  |  | https://wilo.com/quick/PL/pl/articleNumber/2205108
10654 | 2205169 | 4062679109145 | Wilo-Yonos GIGA2.0-I 50/1-8/0,75-R1-S1 pompa dławnicowa Inline, silnik klasy IE5 | Pompa dławnicowa Inline Wilo-Yonos GIGA2.0-I 50/1-8/0,75-R1-S1, silnik klasy IE5, styk sygnalizacji awarii/pracy SSM/SBM, współpraca z BMS, wejścia analogowe 0-10V i in., cyfrowe Ext. OFF i in., wybór trybów regulacji, do cieczy od -20°C | 3407 | PG3 | 28 | K | 22607 | NIE |  | 84137059 | 0 | 276 | 315 | Wilo-Yonos GIGA2.0-I 50/1-8/0,75-R1-S1 | pompa dławnicowa Inline, silnik klasy IE5 | Wilo-Yonos GIGA2.0-I | Tłoczenie wody grzewczej (zgodnie z VDI 2035), wody zimnej i mieszanin woda-glikol | Wilo | DE | 1 | SZT |  | 0.4 | IE5 | zielony / czarny / szary | Karton | 2 | 1 | 1 | 247 | 530 | 410 | 600 | 800 | 525 | 30.5 | 36 | http://downloads-wilo-select.wilo.com/assets/WIB_WILO31786816.jpg | //cms.media.wilo.com/dcipicxmlfeature/wilo522711/6980142/wilo522711_1.jpg |  | 800 |  |  | https://wilo.com/quick/PL/pl/articleNumber/2205169
10655 | 2205047 | 4062679107448 | Wilo-Yonos GIGA2.0-I 50/1-8/0,75-S1 pompa dławnicowa Inline, silnik klasy IE5 | Pompa dławnicowa Inline Wilo-Yonos GIGA2.0-I 50/1-8/0,75-S1, silnik klasy IE5, styk sygnalizacji awarii/pracy SSM/SBM, współpraca z BMS, wejścia analogowe 0-10V i in., cyfrowe Ext. OFF i in., wybór trybów regulacji, do cieczy od -20°C | 3988 | PG3 | 28 | K | 22607 | NIE |  | 84137059 | 0 | 276 | 315 | Wilo-Yonos GIGA2.0-I 50/1-8/0,75-S1 | pompa dławnicowa Inline, silnik klasy IE5 | Wilo-Yonos GIGA2.0-I | Tłoczenie wody grzewczej (zgodnie z VDI 2035), wody zimnej i mieszanin woda-glikol | Wilo | DE | 1 | SZT |  | 0.4 | IE5 | zielony / czarny / szary | Karton | 2 | 1 | 1 | 247 | 530 | 410 | 600 | 800 | 525 | 30.5 | 36 | http://downloads-wilo-select.wilo.com/assets/WIB_WILO31786816.jpg | //cms.media.wilo.com/dcipicxmlfeature/wilo522711/6980142/wilo522711_1.jpg |  | 800 |  |  | https://wilo.com/quick/PL/pl/articleNumber/2205047
10656 | 2207037 | 4062679113319 | Wilo-Yonos GIGA2.0-I 50/1-8/M-0,75 pompa dławnicowa Inline, silnik klasy IE5 | Pompa dławnicowa Inline Wilo-Yonos GIGA2.0-I 50/1-8/M-0,75, silnik klasy IE5, styk sygnalizacji awarii/pracy SSM/SBM, współpraca z BMS, wejścia analogowe 0-10V i in., cyfrowe Ext. OFF i in., wybór trybów regulacji, do cieczy od -20°C | 3930 | PG3 | 28 | K | 22607 | NIE |  | 84137059 | 0 | 276 | 315 | Wilo-Yonos GIGA2.0-I 50/1-8/M-0,75 | pompa dławnicowa Inline, silnik klasy IE5 | Wilo-Yonos GIGA2.0-I | Tłoczenie wody grzewczej (zgodnie z VDI 2035), wody zimnej i mieszanin woda-glikol | Wilo | DE | 1 | SZT |  | 0.4 | IE5 | zielony / czarny / szary | Karton | 2 | 1 | 4 | 247 | 530 | 410 | 600 | 800 | 525 | 32.1 | 35 | http://downloads-wilo-select.wilo.com/assets/WIB_WILO31786816.jpg | //cms.media.wilo.com/dcipicxmlfeature/wilo522711/6980142/wilo522711_1.jpg |  | 800 |  |  | https://wilo.com/quick/PL/pl/articleNumber/2207037
10657 | 2207087 | 4062679114415 | Wilo-Yonos GIGA2.0-I 50/1-8/M-0,75-R1 pompa dławnicowa Inline, silnik klasy IE5 | Pompa dławnicowa Inline Wilo-Yonos GIGA2.0-I 50/1-8/M-0,75-R1, silnik klasy IE5, styk sygnalizacji awarii/pracy SSM/SBM, współpraca z BMS, wejścia analogowe 0-10V i in., cyfrowe Ext. OFF i in., wybór trybów regulacji, do cieczy od -20°C | 3347 | PG3 | 28 | K | 22607 | NIE |  | 84137059 | 0 | 276 | 315 | Wilo-Yonos GIGA2.0-I 50/1-8/M-0,75-R1 | pompa dławnicowa Inline, silnik klasy IE5 | Wilo-Yonos GIGA2.0-I | Tłoczenie wody grzewczej (zgodnie z VDI 2035), wody zimnej i mieszanin woda-glikol | Wilo | DE | 1 | SZT |  | 0.4 | IE5 | zielony / czarny / szary | Karton | 2 | 1 | 4 | 247 | 530 | 410 | 600 | 800 | 525 | 32.1 | 35 | http://downloads-wilo-select.wilo.com/assets/WIB_WILO31786816.jpg | //cms.media.wilo.com/dcipicxmlfeature/wilo522711/6980142/wilo522711_1.jpg |  | 800 |  |  | https://wilo.com/quick/PL/pl/articleNumber/2207087
10658 | 2207112 | 4062679114965 | Wilo-Yonos GIGA2.0-I 50/1-8/M-0,75-R1-S1 pompa dławnicowa Inline, silnik klasy IE5 | Pompa dławnicowa Inline Wilo-Yonos GIGA2.0-I 50/1-8/M-0,75-R1-S1, silnik klasy IE5, styk sygnalizacji awarii/pracy SSM/SBM, współpraca z BMS, wejścia analogowe 0-10V i in., cyfrowe Ext. OFF i in., wybór trybów regulacji, do cieczy od -20°C | 3407 | PG3 | 28 | K | 22607 | NIE |  | 84137059 | 0 | 276 | 315 | Wilo-Yonos GIGA2.0-I 50/1-8/M-0,75-R1-S1 | pompa dławnicowa Inline, silnik klasy IE5 | Wilo-Yonos GIGA2.0-I | Tłoczenie wody grzewczej (zgodnie z VDI 2035), wody zimnej i mieszanin woda-glikol | Wilo | DE | 1 | SZT |  | 0.4 | IE5 | zielony / czarny / szary | Karton | 2 | 1 | 4 | 247 | 530 | 410 | 600 | 800 | 525 | 32.1 | 35 | http://downloads-wilo-select.wilo.com/assets/WIB_WILO31786816.jpg | //cms.media.wilo.com/dcipicxmlfeature/wilo522711/6980142/wilo522711_1.jpg |  | 800 |  |  | https://wilo.com/quick/PL/pl/articleNumber/2207112
10659 | 2207062 | 4062679113869 | Wilo-Yonos GIGA2.0-I 50/1-8/M-0,75-S1 pompa dławnicowa Inline, silnik klasy IE5 | Pompa dławnicowa Inline Wilo-Yonos GIGA2.0-I 50/1-8/M-0,75-S1, silnik klasy IE5, styk sygnalizacji awarii/pracy SSM/SBM, współpraca z BMS, wejścia analogowe 0-10V i in., cyfrowe Ext. OFF i in., wybór trybów regulacji, do cieczy od -20°C | 3988 | PG3 | 28 | K | 22607 | NIE |  | 84137059 | 0 | 276 | 315 | Wilo-Yonos GIGA2.0-I 50/1-8/M-0,75-S1 | pompa dławnicowa Inline, silnik klasy IE5 | Wilo-Yonos GIGA2.0-I | Tłoczenie wody grzewczej (zgodnie z VDI 2035), wody zimnej i mieszanin woda-glikol | Wilo | DE | 1 | SZT |  | 0.4 | IE5 | zielony / czarny / szary | Karton | 2 | 1 | 4 | 247 | 530 | 410 | 600 | 800 | 525 | 32.1 | 35 | http://downloads-wilo-select.wilo.com/assets/WIB_WILO31786816.jpg | //cms.media.wilo.com/dcipicxmlfeature/wilo522711/6980142/wilo522711_1.jpg |  | 800 |  |  | https://wilo.com/quick/PL/pl/articleNumber/2207062
10660 | 2204994 | 4062679106656 | Wilo-Yonos GIGA2.0-I 65/1-10/1,5 pompa dławnicowa Inline, silnik klasy IE5 | Pompa dławnicowa Inline Wilo-Yonos GIGA2.0-I 65/1-10/1,5, silnik klasy IE5, styk sygnalizacji awarii/pracy SSM/SBM, współpraca z BMS, wejścia analogowe 0-10V i in., cyfrowe Ext. OFF i in., wybór trybów regulacji, do cieczy od -20°C | 4884 | PG3 | 28 | K | 22607 | NIE |  | 84137059 | 0 | 276 | 315 | Wilo-Yonos GIGA2.0-I 65/1-10/1,5 | pompa dławnicowa Inline, silnik klasy IE5 | Wilo-Yonos GIGA2.0-I | Tłoczenie wody grzewczej (zgodnie z VDI 2035), wody zimnej i mieszanin woda-glikol | Wilo | DE | 1 | SZT |  | 0.4 | IE5 | zielony / czarny / szary | Karton | 2 | 1 | 1 | 268 | 514 | 418 | 600 | 800 | 525 | 36.6 | 42 | http://downloads-wilo-select.wilo.com/assets/WIB_WILO31786816.jpg | //cms.media.wilo.com/dcipicxmlfeature/wilo522711/6980142/wilo522711_1.jpg |  | 1700 |  |  | https://wilo.com/quick/PL/pl/articleNumber/2204994
10661 | 2205116 | 4062679108353 | Wilo-Yonos GIGA2.0-I 65/1-10/1,5-R1 pompa dławnicowa Inline, silnik klasy IE5 | Pompa dławnicowa Inline Wilo-Yonos GIGA2.0-I 65/1-10/1,5-R1, silnik klasy IE5, styk sygnalizacji awarii/pracy SSM/SBM, współpraca z BMS, wejścia analogowe 0-10V i in., cyfrowe Ext. OFF i in., wybór trybów regulacji, do cieczy od -20°C | 4302 | PG3 | 28 | K | 22607 | NIE |  | 84137059 | 0 | 276 | 315 | Wilo-Yonos GIGA2.0-I 65/1-10/1,5-R1 | pompa dławnicowa Inline, silnik klasy IE5 | Wilo-Yonos GIGA2.0-I | Tłoczenie wody grzewczej (zgodnie z VDI 2035), wody zimnej i mieszanin woda-glikol | Wilo | DE | 1 | SZT |  | 0.4 | IE5 | zielony / czarny / szary | Karton | 2 | 1 | 1 | 268 | 514 | 418 | 600 | 800 | 525 | 36.6 | 42 | http://downloads-wilo-select.wilo.com/assets/WIB_WILO31786816.jpg | //cms.media.wilo.com/dcipicxmlfeature/wilo522711/6980142/wilo522711_1.jpg |  | 1700 |  |  | https://wilo.com/quick/PL/pl/articleNumber/2205116
10662 | 2205177 | 4062679109206 | Wilo-Yonos GIGA2.0-I 65/1-10/1,5-R1-S1 pompa dławnicowa Inline, silnik klasy IE5 | Pompa dławnicowa Inline Wilo-Yonos GIGA2.0-I 65/1-10/1,5-R1-S1, silnik klasy IE5, styk sygnalizacji awarii/pracy SSM/SBM, współpraca z BMS, wejścia analogowe 0-10V i in., cyfrowe Ext. OFF i in., wybór trybów regulacji, do cieczy od -20°C | 4361 | PG3 | 28 | K | 22607 | NIE |  | 84137059 | 0 | 276 | 315 | Wilo-Yonos GIGA2.0-I 65/1-10/1,5-R1-S1 | pompa dławnicowa Inline, silnik klasy IE5 | Wilo-Yonos GIGA2.0-I | Tłoczenie wody grzewczej (zgodnie z VDI 2035), wody zimnej i mieszanin woda-glikol | Wilo | DE | 1 | SZT |  | 0.4 | IE5 | zielony / czarny / szary | Karton | 2 | 1 | 1 | 268 | 514 | 418 | 600 | 800 | 525 | 36.6 | 42 | http://downloads-wilo-select.wilo.com/assets/WIB_WILO31786816.jpg | //cms.media.wilo.com/dcipicxmlfeature/wilo522711/6980142/wilo522711_1.jpg |  | 1700 |  |  | https://wilo.com/quick/PL/pl/articleNumber/2205177
10663 | 2205055 | 4062679107509 | Wilo-Yonos GIGA2.0-I 65/1-10/1,5-S1 pompa dławnicowa Inline, silnik klasy IE5 | Pompa dławnicowa Inline Wilo-Yonos GIGA2.0-I 65/1-10/1,5-S1, silnik klasy IE5, styk sygnalizacji awarii/pracy SSM/SBM, współpraca z BMS, wejścia analogowe 0-10V i in., cyfrowe Ext. OFF i in., wybór trybów regulacji, do cieczy od -20°C | 4944 | PG3 | 28 | K | 22607 | NIE |  | 84137059 | 0 | 276 | 315 | Wilo-Yonos GIGA2.0-I 65/1-10/1,5-S1 | pompa dławnicowa Inline, silnik klasy IE5 | Wilo-Yonos GIGA2.0-I | Tłoczenie wody grzewczej (zgodnie z VDI 2035), wody zimnej i mieszanin woda-glikol | Wilo | DE | 1 | SZT |  | 0.4 | IE5 | zielony / czarny / szary | Karton | 2 | 1 | 1 | 268 | 514 | 418 | 600 | 800 | 525 | 36.6 | 42 | http://downloads-wilo-select.wilo.com/assets/WIB_WILO31786816.jpg | //cms.media.wilo.com/dcipicxmlfeature/wilo522711/6980142/wilo522711_1.jpg |  | 1700 |  |  | https://wilo.com/quick/PL/pl/articleNumber/2205055
10664 | 2207040 | 4062679113340 | Wilo-Yonos GIGA2.0-I 65/1-10/M-1,5 pompa dławnicowa Inline, silnik klasy IE5 | Pompa dławnicowa Inline Wilo-Yonos GIGA2.0-I 65/1-10/M-1,5, silnik klasy IE5, styk sygnalizacji awarii/pracy SSM/SBM, współpraca z BMS, wejścia analogowe 0-10V i in., cyfrowe Ext. OFF i in., wybór trybów regulacji, do cieczy od -20°C | 4884 | PG3 | 28 | K | 22607 | NIE |  | 84137059 | 0 | 276 | 315 | Wilo-Yonos GIGA2.0-I 65/1-10/M-1,5 | pompa dławnicowa Inline, silnik klasy IE5 | Wilo-Yonos GIGA2.0-I | Tłoczenie wody grzewczej (zgodnie z VDI 2035), wody zimnej i mieszanin woda-glikol | Wilo | DE | 1 | SZT |  | 0.4 | IE5 | zielony / czarny / szary | Karton | 2 | 1 | 4 | 249 | 541 | 418 | 600 | 800 | 525 | 37.3 | 42 | http://downloads-wilo-select.wilo.com/assets/WIB_WILO31786816.jpg | //cms.media.wilo.com/dcipicxmlfeature/wilo522711/6980142/wilo522711_1.jpg |  | 1700 |  |  | https://wilo.com/quick/PL/pl/articleNumber/2207040
10665 | 2207090 | 4062679114446 | Wilo-Yonos GIGA2.0-I 65/1-10/M-1,5-R1 pompa dławnicowa Inline, silnik klasy IE5 | Pompa dławnicowa Inline Wilo-Yonos GIGA2.0-I 65/1-10/M-1,5-R1, silnik klasy IE5, styk sygnalizacji awarii/pracy SSM/SBM, współpraca z BMS, wejścia analogowe 0-10V i in., cyfrowe Ext. OFF i in., wybór trybów regulacji, do cieczy od -20°C | 4302 | PG3 | 28 | K | 22607 | NIE |  | 84137059 | 0 | 276 | 315 | Wilo-Yonos GIGA2.0-I 65/1-10/M-1,5-R1 | pompa dławnicowa Inline, silnik klasy IE5 | Wilo-Yonos GIGA2.0-I | Tłoczenie wody grzewczej (zgodnie z VDI 2035), wody zimnej i mieszanin woda-glikol | Wilo | DE | 1 | SZT |  | 0.4 | IE5 | zielony / czarny / szary | Karton | 2 | 1 | 4 | 249 | 541 | 418 | 600 | 800 | 525 | 37.3 | 42 | http://downloads-wilo-select.wilo.com/assets/WIB_WILO31786816.jpg | //cms.media.wilo.com/dcipicxmlfeature/wilo522711/6980142/wilo522711_1.jpg |  | 1700 |  |  | https://wilo.com/quick/PL/pl/articleNumber/2207090
10666 | 2207115 | 4062679114996 | Wilo-Yonos GIGA2.0-I 65/1-10/M-1,5-R1-S1 pompa dławnicowa Inline, silnik klasy IE5 | Pompa dławnicowa Inline Wilo-Yonos GIGA2.0-I 65/1-10/M-1,5-R1-S1, silnik klasy IE5, styk sygnalizacji awarii/pracy SSM/SBM, współpraca z BMS, wejścia analogowe 0-10V i in., cyfrowe Ext. OFF i in., wybór trybów regulacji, do cieczy od -20°C | 4361 | PG3 | 28 | K | 22607 | NIE |  | 84137059 | 0 | 276 | 315 | Wilo-Yonos GIGA2.0-I 65/1-10/M-1,5-R1-S1 | pompa dławnicowa Inline, silnik klasy IE5 | Wilo-Yonos GIGA2.0-I | Tłoczenie wody grzewczej (zgodnie z VDI 2035), wody zimnej i mieszanin woda-glikol | Wilo | DE | 1 | SZT |  | 0.4 | IE5 | zielony / czarny / szary | Karton | 2 | 1 | 4 | 249 | 541 | 418 | 600 | 800 | 525 | 37.3 | 42 | http://downloads-wilo-select.wilo.com/assets/WIB_WILO31786816.jpg | //cms.media.wilo.com/dcipicxmlfeature/wilo522711/6980142/wilo522711_1.jpg |  | 1700 |  |  | https://wilo.com/quick/PL/pl/articleNumber/2207115
10667 | 2207065 | 4062679113890 | Wilo-Yonos GIGA2.0-I 65/1-10/M-1,5-S1 pompa dławnicowa Inline, silnik klasy IE5 | Pompa dławnicowa Inline Wilo-Yonos GIGA2.0-I 65/1-10/M-1,5-S1, silnik klasy IE5, styk sygnalizacji awarii/pracy SSM/SBM, współpraca z BMS, wejścia analogowe 0-10V i in., cyfrowe Ext. OFF i in., wybór trybów regulacji, do cieczy od -20°C | 4944 | PG3 | 28 | K | 22607 | NIE |  | 84137059 | 0 | 276 | 315 | Wilo-Yonos GIGA2.0-I 65/1-10/M-1,5-S1 | pompa dławnicowa Inline, silnik klasy IE5 | Wilo-Yonos GIGA2.0-I | Tłoczenie wody grzewczej (zgodnie z VDI 2035), wody zimnej i mieszanin woda-glikol | Wilo | DE | 1 | SZT |  | 0.4 | IE5 | zielony / czarny / szary | Karton | 2 | 1 | 4 | 249 | 541 | 418 | 600 | 800 | 525 | 37.3 | 42 | http://downloads-wilo-select.wilo.com/assets/WIB_WILO31786816.jpg | //cms.media.wilo.com/dcipicxmlfeature/wilo522711/6980142/wilo522711_1.jpg |  | 1700 |  |  | https://wilo.com/quick/PL/pl/articleNumber/2207065
10668 | 2205003 | 4062679106748 | Wilo-Yonos GIGA2.0-I 65/1-14/2,2 pompa dławnicowa Inline, silnik klasy IE5 | Pompa dławnicowa Inline Wilo-Yonos GIGA2.0-I 65/1-14/2,2, silnik klasy IE5, styk sygnalizacji awarii/pracy SSM/SBM, współpraca z BMS, wejścia analogowe 0-10V i in., cyfrowe Ext. OFF i in., wybór trybów regulacji, do cieczy od -20°C | 5483 | PG3 | 28 | K | 22607 | NIE |  | 84137059 | 0 | 276 | 315 | Wilo-Yonos GIGA2.0-I 65/1-14/2,2 | pompa dławnicowa Inline, silnik klasy IE5 | Wilo-Yonos GIGA2.0-I | Tłoczenie wody grzewczej (zgodnie z VDI 2035), wody zimnej i mieszanin woda-glikol | Wilo | DE | 1 | SZT |  | 0.4 | IE5 | zielony / czarny / szary | Karton | 2 | 1 | 1 | 268 | 514 | 418 | 600 | 800 | 525 | 34.1 | 43 | http://downloads-wilo-select.wilo.com/assets/WIB_WILO31786816.jpg | //cms.media.wilo.com/dcipicxmlfeature/wilo522711/6980142/wilo522711_1.jpg |  | 2400 |  |  | https://wilo.com/quick/PL/pl/articleNumber/2205003
10669 | 2205125 | 4062679108445 | Wilo-Yonos GIGA2.0-I 65/1-14/2,2-R1 pompa dławnicowa Inline, silnik klasy IE5 | Pompa dławnicowa Inline Wilo-Yonos GIGA2.0-I 65/1-14/2,2-R1, silnik klasy IE5, styk sygnalizacji awarii/pracy SSM/SBM, współpraca z BMS, wejścia analogowe 0-10V i in., cyfrowe Ext. OFF i in., wybór trybów regulacji, do cieczy od -20°C | 4900 | PG3 | 28 | K | 22607 | NIE |  | 84137059 | 0 | 276 | 315 | Wilo-Yonos GIGA2.0-I 65/1-14/2,2-R1 | pompa dławnicowa Inline, silnik klasy IE5 | Wilo-Yonos GIGA2.0-I | Tłoczenie wody grzewczej (zgodnie z VDI 2035), wody zimnej i mieszanin woda-glikol | Wilo | DE | 1 | SZT |  | 0.4 | IE5 | zielony / czarny / szary | Karton | 2 | 1 | 1 | 268 | 514 | 418 | 600 | 800 | 525 | 34.1 | 43 | http://downloads-wilo-select.wilo.com/assets/WIB_WILO31786816.jpg | //cms.media.wilo.com/dcipicxmlfeature/wilo522711/6980142/wilo522711_1.jpg |  | 2400 |  |  | https://wilo.com/quick/PL/pl/articleNumber/2205125
10670 | 2205186 | 4062679109299 | Wilo-Yonos GIGA2.0-I 65/1-14/2,2-R1-S1 pompa dławnicowa Inline, silnik klasy IE5 | Pompa dławnicowa Inline Wilo-Yonos GIGA2.0-I 65/1-14/2,2-R1-S1, silnik klasy IE5, styk sygnalizacji awarii/pracy SSM/SBM, współpraca z BMS, wejścia analogowe 0-10V i in., cyfrowe Ext. OFF i in., wybór trybów regulacji, do cieczy od -20°C | 4960 | PG3 | 28 | K | 22607 | NIE |  | 84137059 | 0 | 276 | 315 | Wilo-Yonos GIGA2.0-I 65/1-14/2,2-R1-S1 | pompa dławnicowa Inline, silnik klasy IE5 | Wilo-Yonos GIGA2.0-I | Tłoczenie wody grzewczej (zgodnie z VDI 2035), wody zimnej i mieszanin woda-glikol | Wilo | DE | 1 | SZT |  | 0.4 | IE5 | zielony / czarny / szary | Karton | 2 | 1 | 1 | 268 | 514 | 418 | 600 | 800 | 525 | 34.1 | 43 | http://downloads-wilo-select.wilo.com/assets/WIB_WILO31786816.jpg | //cms.media.wilo.com/dcipicxmlfeature/wilo522711/6980142/wilo522711_1.jpg |  | 2400 |  |  | https://wilo.com/quick/PL/pl/articleNumber/2205186
10671 | 2205064 | 4062679107592 | Wilo-Yonos GIGA2.0-I 65/1-14/2,2-S1 pompa dławnicowa Inline, silnik klasy IE5 | Pompa dławnicowa Inline Wilo-Yonos GIGA2.0-I 65/1-14/2,2-S1, silnik klasy IE5, styk sygnalizacji awarii/pracy SSM/SBM, współpraca z BMS, wejścia analogowe 0-10V i in., cyfrowe Ext. OFF i in., wybór trybów regulacji, do cieczy od -20°C | 5542 | PG3 | 28 | K | 22607 | NIE |  | 84137059 | 0 | 276 | 315 | Wilo-Yonos GIGA2.0-I 65/1-14/2,2-S1 | pompa dławnicowa Inline, silnik klasy IE5 | Wilo-Yonos GIGA2.0-I | Tłoczenie wody grzewczej (zgodnie z VDI 2035), wody zimnej i mieszanin woda-glikol | Wilo | DE | 1 | SZT |  | 0.4 | IE5 | zielony / czarny / szary | Karton | 2 | 1 | 1 | 268 | 514 | 418 | 600 | 800 | 525 | 34.1 | 43 | http://downloads-wilo-select.wilo.com/assets/WIB_WILO31786816.jpg | //cms.media.wilo.com/dcipicxmlfeature/wilo522711/6980142/wilo522711_1.jpg |  | 2400 |  |  | https://wilo.com/quick/PL/pl/articleNumber/2205064
10672 | 2205002 | 4062679106731 | Wilo-Yonos GIGA2.0-I 65/1-16/3,0 pompa dławnicowa Inline, silnik klasy IE5 | Pompa dławnicowa Inline Wilo-Yonos GIGA2.0-I 65/1-16/3,0, silnik klasy IE5, styk sygnalizacji awarii/pracy SSM/SBM, współpraca z BMS, wejścia analogowe 0-10V i in., cyfrowe Ext. OFF i in., wybór trybów regulacji, do cieczy od -20°C | 6341 | PG3 | 28 | K | 22607 | NIE |  | 84137059 | 0 | 276 | 315 | Wilo-Yonos GIGA2.0-I 65/1-16/3,0 | pompa dławnicowa Inline, silnik klasy IE5 | Wilo-Yonos GIGA2.0-I | Tłoczenie wody grzewczej (zgodnie z VDI 2035), wody zimnej i mieszanin woda-glikol | Wilo | DE | 1 | SZT |  | 0.4 | IE5 | zielony / czarny / szary | Karton | 2 | 1 | 1 | 268 | 514 | 418 | 600 | 800 | 525 | 34.1 | 52 | http://downloads-wilo-select.wilo.com/assets/WIB_WILO31786816.jpg | //cms.media.wilo.com/dcipicxmlfeature/wilo522711/6980142/wilo522711_1.jpg |  | 3100 |  |  | https://wilo.com/quick/PL/pl/articleNumber/2205002
10673 | 2205124 | 4062679108438 | Wilo-Yonos GIGA2.0-I 65/1-16/3,0-R1 pompa dławnicowa Inline, silnik klasy IE5 | Pompa dławnicowa Inline Wilo-Yonos GIGA2.0-I 65/1-16/3,0-R1, silnik klasy IE5, styk sygnalizacji awarii/pracy SSM/SBM, współpraca z BMS, wejścia analogowe 0-10V i in., cyfrowe Ext. OFF i in., wybór trybów regulacji, do cieczy od -20°C | 5758 | PG3 | 28 | K | 22607 | NIE |  | 84137059 | 0 | 276 | 315 | Wilo-Yonos GIGA2.0-I 65/1-16/3,0-R1 | pompa dławnicowa Inline, silnik klasy IE5 | Wilo-Yonos GIGA2.0-I | Tłoczenie wody grzewczej (zgodnie z VDI 2035), wody zimnej i mieszanin woda-glikol | Wilo | DE | 1 | SZT |  | 0.4 | IE5 | zielony / czarny / szary | Karton | 2 | 1 | 1 | 268 | 514 | 418 | 600 | 800 | 525 | 34.1 | 52 | http://downloads-wilo-select.wilo.com/assets/WIB_WILO31786816.jpg | //cms.media.wilo.com/dcipicxmlfeature/wilo522711/6980142/wilo522711_1.jpg |  | 3100 |  |  | https://wilo.com/quick/PL/pl/articleNumber/2205124
10674 | 2205185 | 4062679109282 | Wilo-Yonos GIGA2.0-I 65/1-16/3,0-R1-S1 pompa dławnicowa Inline, silnik klasy IE5 | Pompa dławnicowa Inline Wilo-Yonos GIGA2.0-I 65/1-16/3,0-R1-S1, silnik klasy IE5, styk sygnalizacji awarii/pracy SSM/SBM, współpraca z BMS, wejścia analogowe 0-10V i in., cyfrowe Ext. OFF i in., wybór trybów regulacji, do cieczy od -20°C | 5817 | PG3 | 28 | K | 22607 | NIE |  | 84137059 | 0 | 276 | 315 | Wilo-Yonos GIGA2.0-I 65/1-16/3,0-R1-S1 | pompa dławnicowa Inline, silnik klasy IE5 | Wilo-Yonos GIGA2.0-I | Tłoczenie wody grzewczej (zgodnie z VDI 2035), wody zimnej i mieszanin woda-glikol | Wilo | DE | 1 | SZT |  | 0.4 | IE5 | zielony / czarny / szary | Karton | 2 | 1 | 1 | 268 | 514 | 418 | 600 | 800 | 525 | 34.1 | 52 | http://downloads-wilo-select.wilo.com/assets/WIB_WILO31786816.jpg | //cms.media.wilo.com/dcipicxmlfeature/wilo522711/6980142/wilo522711_1.jpg |  | 3100 |  |  | https://wilo.com/quick/PL/pl/articleNumber/2205185
10675 | 2205063 | 4062679107585 | Wilo-Yonos GIGA2.0-I 65/1-16/3,0-S1 pompa dławnicowa Inline, silnik klasy IE5 | Pompa dławnicowa Inline Wilo-Yonos GIGA2.0-I 65/1-16/3,0-S1, silnik klasy IE5, styk sygnalizacji awarii/pracy SSM/SBM, współpraca z BMS, wejścia analogowe 0-10V i in., cyfrowe Ext. OFF i in., wybór trybów regulacji, do cieczy od -20°C | 6400 | PG3 | 28 | K | 22607 | NIE |  | 84137059 | 0 | 276 | 315 | Wilo-Yonos GIGA2.0-I 65/1-16/3,0-S1 | pompa dławnicowa Inline, silnik klasy IE5 | Wilo-Yonos GIGA2.0-I | Tłoczenie wody grzewczej (zgodnie z VDI 2035), wody zimnej i mieszanin woda-glikol | Wilo | DE | 1 | SZT |  | 0.4 | IE5 | zielony / czarny / szary | Karton | 2 | 1 | 1 | 268 | 514 | 418 | 600 | 800 | 525 | 34.1 | 52 | http://downloads-wilo-select.wilo.com/assets/WIB_WILO31786816.jpg | //cms.media.wilo.com/dcipicxmlfeature/wilo522711/6980142/wilo522711_1.jpg |  | 3100 |  |  | https://wilo.com/quick/PL/pl/articleNumber/2205063
10676 | 2205001 | 4062679106724 | Wilo-Yonos GIGA2.0-I 65/1-20/4,0 pompa dławnicowa Inline, silnik klasy IE5 | Pompa dławnicowa Inline Wilo-Yonos GIGA2.0-I 65/1-20/4,0, silnik klasy IE5, styk sygnalizacji awarii/pracy SSM/SBM, współpraca z BMS, wejścia analogowe 0-10V i in., cyfrowe Ext. OFF i in., wybór trybów regulacji, do cieczy od -20°C | 6979 | PG3 | 28 | K | 22607 | NIE |  | 84137059 | 0 | 276 | 315 | Wilo-Yonos GIGA2.0-I 65/1-20/4,0 | pompa dławnicowa Inline, silnik klasy IE5 | Wilo-Yonos GIGA2.0-I | Tłoczenie wody grzewczej (zgodnie z VDI 2035), wody zimnej i mieszanin woda-glikol | Wilo | DE | 1 | SZT |  | 0.4 | IE5 | zielony / czarny / szary | Karton | 2 | 1 | 1 | 268 | 514 | 418 | 600 | 800 | 525 | 38 | 43 | http://downloads-wilo-select.wilo.com/assets/WIB_WILO31786816.jpg | //cms.media.wilo.com/dcipicxmlfeature/wilo522711/6980142/wilo522711_1.jpg |  | 4400 |  |  | https://wilo.com/quick/PL/pl/articleNumber/2205001
10677 | 2205123 | 4062679108421 | Wilo-Yonos GIGA2.0-I 65/1-20/4,0-R1 pompa dławnicowa Inline, silnik klasy IE5 | Pompa dławnicowa Inline Wilo-Yonos GIGA2.0-I 65/1-20/4,0-R1, silnik klasy IE5, styk sygnalizacji awarii/pracy SSM/SBM, współpraca z BMS, wejścia analogowe 0-10V i in., cyfrowe Ext. OFF i in., wybór trybów regulacji, do cieczy od -20°C | 6398 | PG3 | 28 | K | 22607 | NIE |  | 84137059 | 0 | 276 | 315 | Wilo-Yonos GIGA2.0-I 65/1-20/4,0-R1 | pompa dławnicowa Inline, silnik klasy IE5 | Wilo-Yonos GIGA2.0-I | Tłoczenie wody grzewczej (zgodnie z VDI 2035), wody zimnej i mieszanin woda-glikol | Wilo | DE | 1 | SZT |  | 0.4 | IE5 | zielony / czarny / szary | Karton | 2 | 1 | 1 | 268 | 514 | 418 | 600 | 800 | 525 | 38 | 43 | http://downloads-wilo-select.wilo.com/assets/WIB_WILO31786816.jpg | //cms.media.wilo.com/dcipicxmlfeature/wilo522711/6980142/wilo522711_1.jpg |  | 4400 |  |  | https://wilo.com/quick/PL/pl/articleNumber/2205123
10678 | 2205184 | 4062679109275 | Wilo-Yonos GIGA2.0-I 65/1-20/4,0-R1-S1 pompa dławnicowa Inline, silnik klasy IE5 | Pompa dławnicowa Inline Wilo-Yonos GIGA2.0-I 65/1-20/4,0-R1-S1, silnik klasy IE5, styk sygnalizacji awarii/pracy SSM/SBM, współpraca z BMS, wejścia analogowe 0-10V i in., cyfrowe Ext. OFF i in., wybór trybów regulacji, do cieczy od -20°C | 6456 | PG3 | 28 | K | 22607 | NIE |  | 84137059 | 0 | 276 | 315 | Wilo-Yonos GIGA2.0-I 65/1-20/4,0-R1-S1 | pompa dławnicowa Inline, silnik klasy IE5 | Wilo-Yonos GIGA2.0-I | Tłoczenie wody grzewczej (zgodnie z VDI 2035), wody zimnej i mieszanin woda-glikol | Wilo | DE | 1 | SZT |  | 0.4 | IE5 | zielony / czarny / szary | Karton | 2 | 1 | 1 | 268 | 514 | 418 | 600 | 800 | 525 | 38 | 43 | http://downloads-wilo-select.wilo.com/assets/WIB_WILO31786816.jpg | //cms.media.wilo.com/dcipicxmlfeature/wilo522711/6980142/wilo522711_1.jpg |  | 4400 |  |  | https://wilo.com/quick/PL/pl/articleNumber/2205184
10679 | 2205062 | 4062679107578 | Wilo-Yonos GIGA2.0-I 65/1-20/4,0-S1 pompa dławnicowa Inline, silnik klasy IE5 | Pompa dławnicowa Inline Wilo-Yonos GIGA2.0-I 65/1-20/4,0-S1, silnik klasy IE5, styk sygnalizacji awarii/pracy SSM/SBM, współpraca z BMS, wejścia analogowe 0-10V i in., cyfrowe Ext. OFF i in., wybór trybów regulacji, do cieczy od -20°C | 7039 | PG3 | 28 | K | 22607 | NIE |  | 84137059 | 0 | 276 | 315 | Wilo-Yonos GIGA2.0-I 65/1-20/4,0-S1 | pompa dławnicowa Inline, silnik klasy IE5 | Wilo-Yonos GIGA2.0-I | Tłoczenie wody grzewczej (zgodnie z VDI 2035), wody zimnej i mieszanin woda-glikol | Wilo | DE | 1 | SZT |  | 0.4 | IE5 | zielony / czarny / szary | Karton | 2 | 1 | 1 | 268 | 514 | 418 | 600 | 800 | 525 | 38 | 43 | http://downloads-wilo-select.wilo.com/assets/WIB_WILO31786816.jpg | //cms.media.wilo.com/dcipicxmlfeature/wilo522711/6980142/wilo522711_1.jpg |  | 4400 |  |  | https://wilo.com/quick/PL/pl/articleNumber/2205062
10680 | 2205000 | 4062679106717 | Wilo-Yonos GIGA2.0-I 65/1-24/5,5 pompa dławnicowa Inline, silnik klasy IE5 | Pompa dławnicowa Inline Wilo-Yonos GIGA2.0-I 65/1-24/5,5, silnik klasy IE5, styk sygnalizacji awarii/pracy SSM/SBM, współpraca z BMS, wejścia analogowe 0-10V i in., cyfrowe Ext. OFF i in., wybór trybów regulacji, do cieczy od -20°C | 7264 | PG3 | 28 | K | 22607 | NIE |  | 84137059 | 0 | 276 | 315 | Wilo-Yonos GIGA2.0-I 65/1-24/5,5 | pompa dławnicowa Inline, silnik klasy IE5 | Wilo-Yonos GIGA2.0-I | Tłoczenie wody grzewczej (zgodnie z VDI 2035), wody zimnej i mieszanin woda-glikol | Wilo | DE | 1 | SZT |  | 0.4 | IE5 | zielony / czarny / szary | Karton | 2 | 1 | 4 | 268 | 563 | 438 | 600 | 800 | 525 | 49.7 | 54 | http://downloads-wilo-select.wilo.com/assets/WIB_WILO31786816.jpg | //cms.media.wilo.com/dcipicxmlfeature/wilo522711/6980142/wilo522711_1.jpg |  | 5600 |  |  | https://wilo.com/quick/PL/pl/articleNumber/2205000
10681 | 2205122 | 4062679108414 | Wilo-Yonos GIGA2.0-I 65/1-24/5,5-R1 pompa dławnicowa Inline, silnik klasy IE5 | Pompa dławnicowa Inline Wilo-Yonos GIGA2.0-I 65/1-24/5,5-R1, silnik klasy IE5, styk sygnalizacji awarii/pracy SSM/SBM, współpraca z BMS, wejścia analogowe 0-10V i in., cyfrowe Ext. OFF i in., wybór trybów regulacji, do cieczy od -20°C | 6682 | PG3 | 28 | K | 22607 | NIE |  | 84137059 | 0 | 276 | 315 | Wilo-Yonos GIGA2.0-I 65/1-24/5,5-R1 | pompa dławnicowa Inline, silnik klasy IE5 | Wilo-Yonos GIGA2.0-I | Tłoczenie wody grzewczej (zgodnie z VDI 2035), wody zimnej i mieszanin woda-glikol | Wilo | DE | 1 | SZT |  | 0.4 | IE5 | zielony / czarny / szary | Karton | 2 | 1 | 4 | 268 | 563 | 438 | 600 | 800 | 525 | 49.7 | 54 | http://downloads-wilo-select.wilo.com/assets/WIB_WILO31786816.jpg | //cms.media.wilo.com/dcipicxmlfeature/wilo522711/6980142/wilo522711_1.jpg |  | 5600 |  |  | https://wilo.com/quick/PL/pl/articleNumber/2205122
10682 | 2205183 | 4062679109268 | Wilo-Yonos GIGA2.0-I 65/1-24/5,5-R1-S1 pompa dławnicowa Inline, silnik klasy IE5 | Pompa dławnicowa Inline Wilo-Yonos GIGA2.0-I 65/1-24/5,5-R1-S1, silnik klasy IE5, styk sygnalizacji awarii/pracy SSM/SBM, współpraca z BMS, wejścia analogowe 0-10V i in., cyfrowe Ext. OFF i in., wybór trybów regulacji, do cieczy od -20°C | 6741 | PG3 | 28 | K | 22607 | NIE |  | 84137059 | 0 | 276 | 315 | Wilo-Yonos GIGA2.0-I 65/1-24/5,5-R1-S1 | pompa dławnicowa Inline, silnik klasy IE5 | Wilo-Yonos GIGA2.0-I | Tłoczenie wody grzewczej (zgodnie z VDI 2035), wody zimnej i mieszanin woda-glikol | Wilo | DE | 1 | SZT |  | 0.4 | IE5 | zielony / czarny / szary | Karton | 2 | 1 | 4 | 268 | 563 | 438 | 600 | 800 | 525 | 49.7 | 54 | http://downloads-wilo-select.wilo.com/assets/WIB_WILO31786816.jpg | //cms.media.wilo.com/dcipicxmlfeature/wilo522711/6980142/wilo522711_1.jpg |  | 5600 |  |  | https://wilo.com/quick/PL/pl/articleNumber/2205183
10683 | 2205061 | 4062679107561 | Wilo-Yonos GIGA2.0-I 65/1-24/5,5-S1 pompa dławnicowa Inline, silnik klasy IE5 | Pompa dławnicowa Inline Wilo-Yonos GIGA2.0-I 65/1-24/5,5-S1, silnik klasy IE5, styk sygnalizacji awarii/pracy SSM/SBM, współpraca z BMS, wejścia analogowe 0-10V i in., cyfrowe Ext. OFF i in., wybór trybów regulacji, do cieczy od -20°C | 7322 | PG3 | 28 | K | 22607 | NIE |  | 84137059 | 0 | 276 | 315 | Wilo-Yonos GIGA2.0-I 65/1-24/5,5-S1 | pompa dławnicowa Inline, silnik klasy IE5 | Wilo-Yonos GIGA2.0-I | Tłoczenie wody grzewczej (zgodnie z VDI 2035), wody zimnej i mieszanin woda-glikol | Wilo | DE | 1 | SZT |  | 0.4 | IE5 | zielony / czarny / szary | Karton | 2 | 1 | 4 | 268 | 563 | 438 | 600 | 800 | 525 | 49.7 | 54 | http://downloads-wilo-select.wilo.com/assets/WIB_WILO31786816.jpg | //cms.media.wilo.com/dcipicxmlfeature/wilo522711/6980142/wilo522711_1.jpg |  | 5600 |  |  | https://wilo.com/quick/PL/pl/articleNumber/2205061
10684 | 2204999 | 4062679106700 | Wilo-Yonos GIGA2.0-I 65/1-31/7,5 pompa dławnicowa Inline, silnik klasy IE5 | Pompa dławnicowa Inline Wilo-Yonos GIGA2.0-I 65/1-31/7,5, silnik klasy IE5, styk sygnalizacji awarii/pracy SSM/SBM, współpraca z BMS, wejścia analogowe 0-10V i in., cyfrowe Ext. OFF i in., wybór trybów regulacji, do cieczy od -20°C | 8089 | PG3 | 28 | K | 22607 | NIE |  | 84137059 | 0 | 276 | 315 | Wilo-Yonos GIGA2.0-I 65/1-31/7,5 | pompa dławnicowa Inline, silnik klasy IE5 | Wilo-Yonos GIGA2.0-I | Tłoczenie wody grzewczej (zgodnie z VDI 2035), wody zimnej i mieszanin woda-glikol | Wilo | DE | 1 | SZT |  | 0.4 | IE5 | zielony / czarny / szary | Karton | 2 | 1 | 4 | 268 | 563 | 438 | 600 | 800 | 525 | 49.7 | 54 | http://downloads-wilo-select.wilo.com/assets/WIB_WILO31786816.jpg | //cms.media.wilo.com/dcipicxmlfeature/wilo522711/6980142/wilo522711_1.jpg |  | 7500 |  |  | https://wilo.com/quick/PL/pl/articleNumber/2204999
10685 | 2205121 | 4062679108407 | Wilo-Yonos GIGA2.0-I 65/1-31/7,5-R1 pompa dławnicowa Inline, silnik klasy IE5 | Pompa dławnicowa Inline Wilo-Yonos GIGA2.0-I 65/1-31/7,5-R1, silnik klasy IE5, styk sygnalizacji awarii/pracy SSM/SBM, współpraca z BMS, wejścia analogowe 0-10V i in., cyfrowe Ext. OFF i in., wybór trybów regulacji, do cieczy od -20°C | 7507 | PG3 | 28 | K | 22607 | NIE |  | 84137059 | 0 | 276 | 315 | Wilo-Yonos GIGA2.0-I 65/1-31/7,5-R1 | pompa dławnicowa Inline, silnik klasy IE5 | Wilo-Yonos GIGA2.0-I | Tłoczenie wody grzewczej (zgodnie z VDI 2035), wody zimnej i mieszanin woda-glikol | Wilo | DE | 1 | SZT |  | 0.4 | IE5 | zielony / czarny / szary | Karton | 2 | 1 | 4 | 268 | 563 | 438 | 600 | 800 | 525 | 49.7 | 54 | http://downloads-wilo-select.wilo.com/assets/WIB_WILO31786816.jpg | //cms.media.wilo.com/dcipicxmlfeature/wilo522711/6980142/wilo522711_1.jpg |  | 7500 |  |  | https://wilo.com/quick/PL/pl/articleNumber/2205121
10686 | 2205182 | 4062679109251 | Wilo-Yonos GIGA2.0-I 65/1-31/7,5-R1-S1 pompa dławnicowa Inline, silnik klasy IE5 | Pompa dławnicowa Inline Wilo-Yonos GIGA2.0-I 65/1-31/7,5-R1-S1, silnik klasy IE5, styk sygnalizacji awarii/pracy SSM/SBM, współpraca z BMS, wejścia analogowe 0-10V i in., cyfrowe Ext. OFF i in., wybór trybów regulacji, do cieczy od -20°C | 7566 | PG3 | 28 | K | 22607 | NIE |  | 84137059 | 0 | 276 | 315 | Wilo-Yonos GIGA2.0-I 65/1-31/7,5-R1-S1 | pompa dławnicowa Inline, silnik klasy IE5 | Wilo-Yonos GIGA2.0-I | Tłoczenie wody grzewczej (zgodnie z VDI 2035), wody zimnej i mieszanin woda-glikol | Wilo | DE | 1 | SZT |  | 0.4 | IE5 | zielony / czarny / szary | Karton | 2 | 1 | 4 | 268 | 563 | 438 | 600 | 800 | 525 | 49.7 | 54 | http://downloads-wilo-select.wilo.com/assets/WIB_WILO31786816.jpg | //cms.media.wilo.com/dcipicxmlfeature/wilo522711/6980142/wilo522711_1.jpg |  | 7500 |  |  | https://wilo.com/quick/PL/pl/articleNumber/2205182
10687 | 2205060 | 4062679107554 | Wilo-Yonos GIGA2.0-I 65/1-31/7,5-S1 pompa dławnicowa Inline, silnik klasy IE5 | Pompa dławnicowa Inline Wilo-Yonos GIGA2.0-I 65/1-31/7,5-S1, silnik klasy IE5, styk sygnalizacji awarii/pracy SSM/SBM, współpraca z BMS, wejścia analogowe 0-10V i in., cyfrowe Ext. OFF i in., wybór trybów regulacji, do cieczy od -20°C | 8148 | PG3 | 28 | K | 22607 | NIE |  | 84137059 | 0 | 276 | 315 | Wilo-Yonos GIGA2.0-I 65/1-31/7,5-S1 | pompa dławnicowa Inline, silnik klasy IE5 | Wilo-Yonos GIGA2.0-I | Tłoczenie wody grzewczej (zgodnie z VDI 2035), wody zimnej i mieszanin woda-glikol | Wilo | DE | 1 | SZT |  | 0.4 | IE5 | zielony / czarny / szary | Karton | 2 | 1 | 4 | 268 | 563 | 438 | 600 | 800 | 525 | 49.7 | 54 | http://downloads-wilo-select.wilo.com/assets/WIB_WILO31786816.jpg | //cms.media.wilo.com/dcipicxmlfeature/wilo522711/6980142/wilo522711_1.jpg |  | 7500 |  |  | https://wilo.com/quick/PL/pl/articleNumber/2205060
10688 | 2207044 | 4062679113388 | Wilo-Yonos GIGA2.0-I 65/1-4/M-0,37 pompa dławnicowa Inline, silnik klasy IE5 | Pompa dławnicowa Inline Wilo-Yonos GIGA2.0-I 65/1-4/M-0,37, silnik klasy IE5, styk sygnalizacji awarii/pracy SSM/SBM, współpraca z BMS, wejścia analogowe 0-10V i in., cyfrowe Ext. OFF i in., wybór trybów regulacji, do cieczy od -20°C | 3588 | PG3 | 28 | K | 22607 | NIE |  | 84137059 | 0 | 276 | 315 | Wilo-Yonos GIGA2.0-I 65/1-4/M-0,37 | pompa dławnicowa Inline, silnik klasy IE5 | Wilo-Yonos GIGA2.0-I | Tłoczenie wody grzewczej (zgodnie z VDI 2035), wody zimnej i mieszanin woda-glikol | Wilo | DE | 1 | SZT |  | 0.4 | IE5 | zielony / czarny / szary | Karton | 2 | 1 | 4 | 249 | 541 | 418 | 600 | 800 | 525 | 33.6 | 37 | http://downloads-wilo-select.wilo.com/assets/WIB_WILO31786816.jpg | //cms.media.wilo.com/dcipicxmlfeature/wilo522711/6980142/wilo522711_1.jpg |  | 500 |  |  | https://wilo.com/quick/PL/pl/articleNumber/2207044
10689 | 2207094 | 4062679114484 | Wilo-Yonos GIGA2.0-I 65/1-4/M-0,37-R1 pompa dławnicowa Inline, silnik klasy IE5 | Pompa dławnicowa Inline Wilo-Yonos GIGA2.0-I 65/1-4/M-0,37-R1, silnik klasy IE5, styk sygnalizacji awarii/pracy SSM/SBM, współpraca z BMS, wejścia analogowe 0-10V i in., cyfrowe Ext. OFF i in., wybór trybów regulacji, do cieczy od -20°C | 3005 | PG3 | 28 | K | 22607 | NIE |  | 84137059 | 0 | 276 | 315 | Wilo-Yonos GIGA2.0-I 65/1-4/M-0,37-R1 | pompa dławnicowa Inline, silnik klasy IE5 | Wilo-Yonos GIGA2.0-I | Tłoczenie wody grzewczej (zgodnie z VDI 2035), wody zimnej i mieszanin woda-glikol | Wilo | DE | 1 | SZT |  | 0.4 | IE5 | zielony / czarny / szary | Karton | 2 | 1 | 4 | 249 | 541 | 418 | 600 | 800 | 525 | 33.6 | 37 | http://downloads-wilo-select.wilo.com/assets/WIB_WILO31786816.jpg | //cms.media.wilo.com/dcipicxmlfeature/wilo522711/6980142/wilo522711_1.jpg |  | 500 |  |  | https://wilo.com/quick/PL/pl/articleNumber/2207094
10690 | 2207119 | 4062679115030 | Wilo-Yonos GIGA2.0-I 65/1-4/M-0,37-R1-S1 pompa dławnicowa Inline, silnik klasy IE5 | Pompa dławnicowa Inline Wilo-Yonos GIGA2.0-I 65/1-4/M-0,37-R1-S1, silnik klasy IE5, styk sygnalizacji awarii/pracy SSM/SBM, współpraca z BMS, wejścia analogowe 0-10V i in., cyfrowe Ext. OFF i in., wybór trybów regulacji, do cieczy od -20°C | 3064 | PG3 | 28 | K | 22607 | NIE |  | 84137059 | 0 | 276 | 315 | Wilo-Yonos GIGA2.0-I 65/1-4/M-0,37-R1-S1 | pompa dławnicowa Inline, silnik klasy IE5 | Wilo-Yonos GIGA2.0-I | Tłoczenie wody grzewczej (zgodnie z VDI 2035), wody zimnej i mieszanin woda-glikol | Wilo | DE | 1 | SZT |  | 0.4 | IE5 | zielony / czarny / szary | Karton | 2 | 1 | 4 | 249 | 541 | 418 | 600 | 800 | 525 | 33.6 | 37 | http://downloads-wilo-select.wilo.com/assets/WIB_WILO31786816.jpg | //cms.media.wilo.com/dcipicxmlfeature/wilo522711/6980142/wilo522711_1.jpg |  | 500 |  |  | https://wilo.com/quick/PL/pl/articleNumber/2207119
10691 | 2207069 | 4062679113937 | Wilo-Yonos GIGA2.0-I 65/1-4/M-0,37-S1 pompa dławnicowa Inline, silnik klasy IE5 | Pompa dławnicowa Inline Wilo-Yonos GIGA2.0-I 65/1-4/M-0,37-S1, silnik klasy IE5, styk sygnalizacji awarii/pracy SSM/SBM, współpraca z BMS, wejścia analogowe 0-10V i in., cyfrowe Ext. OFF i in., wybór trybów regulacji, do cieczy od -20°C | 3646 | PG3 | 28 | K | 22607 | NIE |  | 84137059 | 0 | 276 | 315 | Wilo-Yonos GIGA2.0-I 65/1-4/M-0,37-S1 | pompa dławnicowa Inline, silnik klasy IE5 | Wilo-Yonos GIGA2.0-I | Tłoczenie wody grzewczej (zgodnie z VDI 2035), wody zimnej i mieszanin woda-glikol | Wilo | DE | 1 | SZT |  | 0.4 | IE5 | zielony / czarny / szary | Karton | 2 | 1 | 4 | 249 | 541 | 418 | 600 | 800 | 525 | 33.6 | 37 | http://downloads-wilo-select.wilo.com/assets/WIB_WILO31786816.jpg | //cms.media.wilo.com/dcipicxmlfeature/wilo522711/6980142/wilo522711_1.jpg |  | 500 |  |  | https://wilo.com/quick/PL/pl/articleNumber/2207069
10692 | 2204997 | 4062679106687 | Wilo-Yonos GIGA2.0-I 65/1-5/0,55 pompa dławnicowa Inline, silnik klasy IE5 | Pompa dławnicowa Inline Wilo-Yonos GIGA2.0-I 65/1-5/0,55, silnik klasy IE5, styk sygnalizacji awarii/pracy SSM/SBM, współpraca z BMS, wejścia analogowe 0-10V i in., cyfrowe Ext. OFF i in., wybór trybów regulacji, do cieczy od -20°C | 3776 | PG3 | 28 | K | 22607 | NIE |  | 84137059 | 0 | 276 | 315 | Wilo-Yonos GIGA2.0-I 65/1-5/0,55 | pompa dławnicowa Inline, silnik klasy IE5 | Wilo-Yonos GIGA2.0-I | Tłoczenie wody grzewczej (zgodnie z VDI 2035), wody zimnej i mieszanin woda-glikol | Wilo | DE | 1 | SZT |  | 0.4 | IE5 | zielony / czarny / szary | Karton | 2 | 1 | 1 | 249 | 541 | 418 | 600 | 800 | 525 | 32 | 39 | http://downloads-wilo-select.wilo.com/assets/WIB_WILO31786816.jpg | //cms.media.wilo.com/dcipicxmlfeature/wilo522711/6980142/wilo522711_1.jpg |  | 700 |  |  | https://wilo.com/quick/PL/pl/articleNumber/2204997
10693 | 2205119 | 4062679108384 | Wilo-Yonos GIGA2.0-I 65/1-5/0,55-R1 pompa dławnicowa Inline, silnik klasy IE5 | Pompa dławnicowa Inline Wilo-Yonos GIGA2.0-I 65/1-5/0,55-R1, silnik klasy IE5, styk sygnalizacji awarii/pracy SSM/SBM, współpraca z BMS, wejścia analogowe 0-10V i in., cyfrowe Ext. OFF i in., wybór trybów regulacji, do cieczy od -20°C | 3193 | PG3 | 28 | K | 22607 | NIE |  | 84137059 | 0 | 276 | 315 | Wilo-Yonos GIGA2.0-I 65/1-5/0,55-R1 | pompa dławnicowa Inline, silnik klasy IE5 | Wilo-Yonos GIGA2.0-I | Tłoczenie wody grzewczej (zgodnie z VDI 2035), wody zimnej i mieszanin woda-glikol | Wilo | DE | 1 | SZT |  | 0.4 | IE5 | zielony / czarny / szary | Karton | 2 | 1 | 1 | 249 | 541 | 418 | 600 | 800 | 525 | 32 | 39 | http://downloads-wilo-select.wilo.com/assets/WIB_WILO31786816.jpg | //cms.media.wilo.com/dcipicxmlfeature/wilo522711/6980142/wilo522711_1.jpg |  | 700 |  |  | https://wilo.com/quick/PL/pl/articleNumber/2205119
10694 | 2205180 | 4062679109237 | Wilo-Yonos GIGA2.0-I 65/1-5/0,55-R1-S1 pompa dławnicowa Inline, silnik klasy IE5 | Pompa dławnicowa Inline Wilo-Yonos GIGA2.0-I 65/1-5/0,55-R1-S1, silnik klasy IE5, styk sygnalizacji awarii/pracy SSM/SBM, współpraca z BMS, wejścia analogowe 0-10V i in., cyfrowe Ext. OFF i in., wybór trybów regulacji, do cieczy od -20°C | 3252 | PG3 | 28 | K | 22607 | NIE |  | 84137059 | 0 | 276 | 315 | Wilo-Yonos GIGA2.0-I 65/1-5/0,55-R1-S1 | pompa dławnicowa Inline, silnik klasy IE5 | Wilo-Yonos GIGA2.0-I | Tłoczenie wody grzewczej (zgodnie z VDI 2035), wody zimnej i mieszanin woda-glikol | Wilo | DE | 1 | SZT |  | 0.4 | IE5 | zielony / czarny / szary | Karton | 2 | 1 | 1 | 249 | 541 | 418 | 600 | 800 | 525 | 32 | 39 | http://downloads-wilo-select.wilo.com/assets/WIB_WILO31786816.jpg | //cms.media.wilo.com/dcipicxmlfeature/wilo522711/6980142/wilo522711_1.jpg |  | 700 |  |  | https://wilo.com/quick/PL/pl/articleNumber/2205180
10695 | 2205058 | 4062679107530 | Wilo-Yonos GIGA2.0-I 65/1-5/0,55-S1 pompa dławnicowa Inline, silnik klasy IE5 | Pompa dławnicowa Inline Wilo-Yonos GIGA2.0-I 65/1-5/0,55-S1, silnik klasy IE5, styk sygnalizacji awarii/pracy SSM/SBM, współpraca z BMS, wejścia analogowe 0-10V i in., cyfrowe Ext. OFF i in., wybór trybów regulacji, do cieczy od -20°C | 3834 | PG3 | 28 | K | 22607 | NIE |  | 84137059 | 0 | 276 | 315 | Wilo-Yonos GIGA2.0-I 65/1-5/0,55-S1 | pompa dławnicowa Inline, silnik klasy IE5 | Wilo-Yonos GIGA2.0-I | Tłoczenie wody grzewczej (zgodnie z VDI 2035), wody zimnej i mieszanin woda-glikol | Wilo | DE | 1 | SZT |  | 0.4 | IE5 | zielony / czarny / szary | Karton | 2 | 1 | 1 | 249 | 541 | 418 | 600 | 800 | 525 | 32 | 39 | http://downloads-wilo-select.wilo.com/assets/WIB_WILO31786816.jpg | //cms.media.wilo.com/dcipicxmlfeature/wilo522711/6980142/wilo522711_1.jpg |  | 700 |  |  | https://wilo.com/quick/PL/pl/articleNumber/2205058
10696 | 2207043 | 4062679113371 | Wilo-Yonos GIGA2.0-I 65/1-5/M-0,55 pompa dławnicowa Inline, silnik klasy IE5 | Pompa dławnicowa Inline Wilo-Yonos GIGA2.0-I 65/1-5/M-0,55, silnik klasy IE5, styk sygnalizacji awarii/pracy SSM/SBM, współpraca z BMS, wejścia analogowe 0-10V i in., cyfrowe Ext. OFF i in., wybór trybów regulacji, do cieczy od -20°C | 3776 | PG3 | 28 | K | 22607 | NIE |  | 84137059 | 0 | 276 | 315 | Wilo-Yonos GIGA2.0-I 65/1-5/M-0,55 | pompa dławnicowa Inline, silnik klasy IE5 | Wilo-Yonos GIGA2.0-I | Tłoczenie wody grzewczej (zgodnie z VDI 2035), wody zimnej i mieszanin woda-glikol | Wilo | DE | 1 | SZT |  | 0.4 | IE5 | zielony / czarny / szary | Karton | 2 | 1 | 4 | 249 | 541 | 418 | 600 | 800 | 525 | 33.6 | 37 | http://downloads-wilo-select.wilo.com/assets/WIB_WILO31786816.jpg | //cms.media.wilo.com/dcipicxmlfeature/wilo522711/6980142/wilo522711_1.jpg |  | 700 |  |  | https://wilo.com/quick/PL/pl/articleNumber/2207043
10697 | 2207093 | 4062679114477 | Wilo-Yonos GIGA2.0-I 65/1-5/M-0,55-R1 pompa dławnicowa Inline, silnik klasy IE5 | Pompa dławnicowa Inline Wilo-Yonos GIGA2.0-I 65/1-5/M-0,55-R1, silnik klasy IE5, styk sygnalizacji awarii/pracy SSM/SBM, współpraca z BMS, wejścia analogowe 0-10V i in., cyfrowe Ext. OFF i in., wybór trybów regulacji, do cieczy od -20°C | 3193 | PG3 | 28 | K | 22607 | NIE |  | 84137059 | 0 | 276 | 315 | Wilo-Yonos GIGA2.0-I 65/1-5/M-0,55-R1 | pompa dławnicowa Inline, silnik klasy IE5 | Wilo-Yonos GIGA2.0-I | Tłoczenie wody grzewczej (zgodnie z VDI 2035), wody zimnej i mieszanin woda-glikol | Wilo | DE | 1 | SZT |  | 0.4 | IE5 | zielony / czarny / szary | Karton | 2 | 1 | 4 | 249 | 541 | 418 | 600 | 800 | 525 | 33.6 | 37 | http://downloads-wilo-select.wilo.com/assets/WIB_WILO31786816.jpg | //cms.media.wilo.com/dcipicxmlfeature/wilo522711/6980142/wilo522711_1.jpg |  | 700 |  |  | https://wilo.com/quick/PL/pl/articleNumber/2207093
10698 | 2207118 | 4062679115023 | Wilo-Yonos GIGA2.0-I 65/1-5/M-0,55-R1-S1 pompa dławnicowa Inline, silnik klasy IE5 | Pompa dławnicowa Inline Wilo-Yonos GIGA2.0-I 65/1-5/M-0,55-R1-S1, silnik klasy IE5, styk sygnalizacji awarii/pracy SSM/SBM, współpraca z BMS, wejścia analogowe 0-10V i in., cyfrowe Ext. OFF i in., wybór trybów regulacji, do cieczy od -20°C | 3252 | PG3 | 28 | K | 22607 | NIE |  | 84137059 | 0 | 276 | 315 | Wilo-Yonos GIGA2.0-I 65/1-5/M-0,55-R1-S1 | pompa dławnicowa Inline, silnik klasy IE5 | Wilo-Yonos GIGA2.0-I | Tłoczenie wody grzewczej (zgodnie z VDI 2035), wody zimnej i mieszanin woda-glikol | Wilo | DE | 1 | SZT |  | 0.4 | IE5 | zielony / czarny / szary | Karton | 2 | 1 | 4 | 249 | 541 | 418 | 600 | 800 | 525 | 33.6 | 37 | http://downloads-wilo-select.wilo.com/assets/WIB_WILO31786816.jpg | //cms.media.wilo.com/dcipicxmlfeature/wilo522711/6980142/wilo522711_1.jpg |  | 700 |  |  | https://wilo.com/quick/PL/pl/articleNumber/2207118
10699 | 2207068 | 4062679113920 | Wilo-Yonos GIGA2.0-I 65/1-5/M-0,55-S1 pompa dławnicowa Inline, silnik klasy IE5 | Pompa dławnicowa Inline Wilo-Yonos GIGA2.0-I 65/1-5/M-0,55-S1, silnik klasy IE5, styk sygnalizacji awarii/pracy SSM/SBM, współpraca z BMS, wejścia analogowe 0-10V i in., cyfrowe Ext. OFF i in., wybór trybów regulacji, do cieczy od -20°C | 3834 | PG3 | 28 | K | 22607 | NIE |  | 84137059 | 0 | 276 | 315 | Wilo-Yonos GIGA2.0-I 65/1-5/M-0,55-S1 | pompa dławnicowa Inline, silnik klasy IE5 | Wilo-Yonos GIGA2.0-I | Tłoczenie wody grzewczej (zgodnie z VDI 2035), wody zimnej i mieszanin woda-glikol | Wilo | DE | 1 | SZT |  | 0.4 | IE5 | zielony / czarny / szary | Karton | 2 | 1 | 4 | 249 | 541 | 418 | 600 | 800 | 525 | 33.6 | 37 | http://downloads-wilo-select.wilo.com/assets/WIB_WILO31786816.jpg | //cms.media.wilo.com/dcipicxmlfeature/wilo522711/6980142/wilo522711_1.jpg |  | 700 |  |  | https://wilo.com/quick/PL/pl/articleNumber/2207068
10700 | 2204996 | 4062679106670 | Wilo-Yonos GIGA2.0-I 65/1-6/0,75 pompa dławnicowa Inline, silnik klasy IE5 | Pompa dławnicowa Inline Wilo-Yonos GIGA2.0-I 65/1-6/0,75, silnik klasy IE5, styk sygnalizacji awarii/pracy SSM/SBM, współpraca z BMS, wejścia analogowe 0-10V i in., cyfrowe Ext. OFF i in., wybór trybów regulacji, do cieczy od -20°C | 3991 | PG3 | 28 | K | 22607 | NIE |  | 84137059 | 0 | 276 | 315 | Wilo-Yonos GIGA2.0-I 65/1-6/0,75 | pompa dławnicowa Inline, silnik klasy IE5 | Wilo-Yonos GIGA2.0-I | Tłoczenie wody grzewczej (zgodnie z VDI 2035), wody zimnej i mieszanin woda-glikol | Wilo | DE | 1 | SZT |  | 0.4 | IE5 | zielony / czarny / szary | Karton | 2 | 1 | 1 | 249 | 541 | 418 | 600 | 800 | 525 | 33.2 | 39 | http://downloads-wilo-select.wilo.com/assets/WIB_WILO31786816.jpg | //cms.media.wilo.com/dcipicxmlfeature/wilo522711/6980142/wilo522711_1.jpg |  | 800 |  |  | https://wilo.com/quick/PL/pl/articleNumber/2204996
10701 | 2205118 | 4062679108377 | Wilo-Yonos GIGA2.0-I 65/1-6/0,75-R1 pompa dławnicowa Inline, silnik klasy IE5 | Pompa dławnicowa Inline Wilo-Yonos GIGA2.0-I 65/1-6/0,75-R1, silnik klasy IE5, styk sygnalizacji awarii/pracy SSM/SBM, współpraca z BMS, wejścia analogowe 0-10V i in., cyfrowe Ext. OFF i in., wybór trybów regulacji, do cieczy od -20°C | 3409 | PG3 | 28 | K | 22607 | NIE |  | 84137059 | 0 | 276 | 315 | Wilo-Yonos GIGA2.0-I 65/1-6/0,75-R1 | pompa dławnicowa Inline, silnik klasy IE5 | Wilo-Yonos GIGA2.0-I | Tłoczenie wody grzewczej (zgodnie z VDI 2035), wody zimnej i mieszanin woda-glikol | Wilo | DE | 1 | SZT |  | 0.4 | IE5 | zielony / czarny / szary | Karton | 2 | 1 | 1 | 249 | 541 | 418 | 600 | 800 | 525 | 33.2 | 39 | http://downloads-wilo-select.wilo.com/assets/WIB_WILO31786816.jpg | //cms.media.wilo.com/dcipicxmlfeature/wilo522711/6980142/wilo522711_1.jpg |  | 800 |  |  | https://wilo.com/quick/PL/pl/articleNumber/2205118
10702 | 2205179 | 4062679109220 | Wilo-Yonos GIGA2.0-I 65/1-6/0,75-R1-S1 pompa dławnicowa Inline, silnik klasy IE5 | Pompa dławnicowa Inline Wilo-Yonos GIGA2.0-I 65/1-6/0,75-R1-S1, silnik klasy IE5, styk sygnalizacji awarii/pracy SSM/SBM, współpraca z BMS, wejścia analogowe 0-10V i in., cyfrowe Ext. OFF i in., wybór trybów regulacji, do cieczy od -20°C | 3467 | PG3 | 28 | K | 22607 | NIE |  | 84137059 | 0 | 276 | 315 | Wilo-Yonos GIGA2.0-I 65/1-6/0,75-R1-S1 | pompa dławnicowa Inline, silnik klasy IE5 | Wilo-Yonos GIGA2.0-I | Tłoczenie wody grzewczej (zgodnie z VDI 2035), wody zimnej i mieszanin woda-glikol | Wilo | DE | 1 | SZT |  | 0.4 | IE5 | zielony / czarny / szary | Karton | 2 | 1 | 1 | 249 | 541 | 418 | 600 | 800 | 525 | 33.2 | 39 | http://downloads-wilo-select.wilo.com/assets/WIB_WILO31786816.jpg | //cms.media.wilo.com/dcipicxmlfeature/wilo522711/6980142/wilo522711_1.jpg |  | 800 |  |  | https://wilo.com/quick/PL/pl/articleNumber/2205179
10703 | 2205057 | 4062679107523 | Wilo-Yonos GIGA2.0-I 65/1-6/0,75-S1 pompa dławnicowa Inline, silnik klasy IE5 | Pompa dławnicowa Inline Wilo-Yonos GIGA2.0-I 65/1-6/0,75-S1, silnik klasy IE5, styk sygnalizacji awarii/pracy SSM/SBM, współpraca z BMS, wejścia analogowe 0-10V i in., cyfrowe Ext. OFF i in., wybór trybów regulacji, do cieczy od -20°C | 4049 | PG3 | 28 | K | 22607 | NIE |  | 84137059 | 0 | 276 | 315 | Wilo-Yonos GIGA2.0-I 65/1-6/0,75-S1 | pompa dławnicowa Inline, silnik klasy IE5 | Wilo-Yonos GIGA2.0-I | Tłoczenie wody grzewczej (zgodnie z VDI 2035), wody zimnej i mieszanin woda-glikol | Wilo | DE | 1 | SZT |  | 0.4 | IE5 | zielony / czarny / szary | Karton | 2 | 1 | 1 | 249 | 541 | 418 | 600 | 800 | 525 | 33.2 | 39 | http://downloads-wilo-select.wilo.com/assets/WIB_WILO31786816.jpg | //cms.media.wilo.com/dcipicxmlfeature/wilo522711/6980142/wilo522711_1.jpg |  | 800 |  |  | https://wilo.com/quick/PL/pl/articleNumber/2205057
10704 | 2207042 | 4062679113364 | Wilo-Yonos GIGA2.0-I 65/1-6/M-0,75 pompa dławnicowa Inline, silnik klasy IE5 | Pompa dławnicowa Inline Wilo-Yonos GIGA2.0-I 65/1-6/M-0,75, silnik klasy IE5, styk sygnalizacji awarii/pracy SSM/SBM, współpraca z BMS, wejścia analogowe 0-10V i in., cyfrowe Ext. OFF i in., wybór trybów regulacji, do cieczy od -20°C | 3991 | PG3 | 28 | K | 22607 | NIE |  | 84137059 | 0 | 276 | 315 | Wilo-Yonos GIGA2.0-I 65/1-6/M-0,75 | pompa dławnicowa Inline, silnik klasy IE5 | Wilo-Yonos GIGA2.0-I | Tłoczenie wody grzewczej (zgodnie z VDI 2035), wody zimnej i mieszanin woda-glikol | Wilo | DE | 1 | SZT |  | 0.4 | IE5 | zielony / czarny / szary | Karton | 2 | 1 | 4 | 249 | 541 | 418 | 600 | 800 | 525 | 34.8 | 38 | http://downloads-wilo-select.wilo.com/assets/WIB_WILO31786816.jpg | //cms.media.wilo.com/dcipicxmlfeature/wilo522711/6980142/wilo522711_1.jpg |  | 800 |  |  | https://wilo.com/quick/PL/pl/articleNumber/2207042
10705 | 2207092 | 4062679114460 | Wilo-Yonos GIGA2.0-I 65/1-6/M-0,75-R1 pompa dławnicowa Inline, silnik klasy IE5 | Pompa dławnicowa Inline Wilo-Yonos GIGA2.0-I 65/1-6/M-0,75-R1, silnik klasy IE5, styk sygnalizacji awarii/pracy SSM/SBM, współpraca z BMS, wejścia analogowe 0-10V i in., cyfrowe Ext. OFF i in., wybór trybów regulacji, do cieczy od -20°C | 3409 | PG3 | 28 | K | 22607 | NIE |  | 84137059 | 0 | 276 | 315 | Wilo-Yonos GIGA2.0-I 65/1-6/M-0,75-R1 | pompa dławnicowa Inline, silnik klasy IE5 | Wilo-Yonos GIGA2.0-I | Tłoczenie wody grzewczej (zgodnie z VDI 2035), wody zimnej i mieszanin woda-glikol | Wilo | DE | 1 | SZT |  | 0.4 | IE5 | zielony / czarny / szary | Karton | 2 | 1 | 4 | 249 | 541 | 418 | 600 | 800 | 525 | 34.8 | 38 | http://downloads-wilo-select.wilo.com/assets/WIB_WILO31786816.jpg | //cms.media.wilo.com/dcipicxmlfeature/wilo522711/6980142/wilo522711_1.jpg |  | 800 |  |  | https://wilo.com/quick/PL/pl/articleNumber/2207092
10706 | 2207117 | 4062679115016 | Wilo-Yonos GIGA2.0-I 65/1-6/M-0,75-R1-S1 pompa dławnicowa Inline, silnik klasy IE5 | Pompa dławnicowa Inline Wilo-Yonos GIGA2.0-I 65/1-6/M-0,75-R1-S1, silnik klasy IE5, styk sygnalizacji awarii/pracy SSM/SBM, współpraca z BMS, wejścia analogowe 0-10V i in., cyfrowe Ext. OFF i in., wybór trybów regulacji, do cieczy od -20°C | 3467 | PG3 | 28 | K | 22607 | NIE |  | 84137059 | 0 | 276 | 315 | Wilo-Yonos GIGA2.0-I 65/1-6/M-0,75-R1-S1 | pompa dławnicowa Inline, silnik klasy IE5 | Wilo-Yonos GIGA2.0-I | Tłoczenie wody grzewczej (zgodnie z VDI 2035), wody zimnej i mieszanin woda-glikol | Wilo | DE | 1 | SZT |  | 0.4 | IE5 | zielony / czarny / szary | Karton | 2 | 1 | 4 | 249 | 541 | 418 | 600 | 800 | 525 | 34.8 | 38 | http://downloads-wilo-select.wilo.com/assets/WIB_WILO31786816.jpg | //cms.media.wilo.com/dcipicxmlfeature/wilo522711/6980142/wilo522711_1.jpg |  | 800 |  |  | https://wilo.com/quick/PL/pl/articleNumber/2207117
10707 | 2207067 | 4062679113913 | Wilo-Yonos GIGA2.0-I 65/1-6/M-0,75-S1 pompa dławnicowa Inline, silnik klasy IE5 | Pompa dławnicowa Inline Wilo-Yonos GIGA2.0-I 65/1-6/M-0,75-S1, silnik klasy IE5, styk sygnalizacji awarii/pracy SSM/SBM, współpraca z BMS, wejścia analogowe 0-10V i in., cyfrowe Ext. OFF i in., wybór trybów regulacji, do cieczy od -20°C | 4049 | PG3 | 28 | K | 22607 | NIE |  | 84137059 | 0 | 276 | 315 | Wilo-Yonos GIGA2.0-I 65/1-6/M-0,75-S1 | pompa dławnicowa Inline, silnik klasy IE5 | Wilo-Yonos GIGA2.0-I | Tłoczenie wody grzewczej (zgodnie z VDI 2035), wody zimnej i mieszanin woda-glikol | Wilo | DE | 1 | SZT |  | 0.4 | IE5 | zielony / czarny / szary | Karton | 2 | 1 | 4 | 249 | 541 | 418 | 600 | 800 | 525 | 34.8 | 38 | http://downloads-wilo-select.wilo.com/assets/WIB_WILO31786816.jpg | //cms.media.wilo.com/dcipicxmlfeature/wilo522711/6980142/wilo522711_1.jpg |  | 800 |  |  | https://wilo.com/quick/PL/pl/articleNumber/2207067
10708 | 2204995 | 4062679106663 | Wilo-Yonos GIGA2.0-I 65/1-8/1,1 pompa dławnicowa Inline, silnik klasy IE5 | Pompa dławnicowa Inline Wilo-Yonos GIGA2.0-I 65/1-8/1,1, silnik klasy IE5, styk sygnalizacji awarii/pracy SSM/SBM, współpraca z BMS, wejścia analogowe 0-10V i in., cyfrowe Ext. OFF i in., wybór trybów regulacji, do cieczy od -20°C | 4436 | PG3 | 28 | K | 22607 | NIE |  | 84137059 | 0 | 276 | 315 | Wilo-Yonos GIGA2.0-I 65/1-8/1,1 | pompa dławnicowa Inline, silnik klasy IE5 | Wilo-Yonos GIGA2.0-I | Tłoczenie wody grzewczej (zgodnie z VDI 2035), wody zimnej i mieszanin woda-glikol | Wilo | DE | 1 | SZT |  | 0.4 | IE5 | zielony / czarny / szary | Karton | 2 | 1 | 1 | 249 | 541 | 418 | 600 | 800 | 525 | 33.2 | 41 | http://downloads-wilo-select.wilo.com/assets/WIB_WILO31786816.jpg | //cms.media.wilo.com/dcipicxmlfeature/wilo522711/6980142/wilo522711_1.jpg |  | 1300 |  |  | https://wilo.com/quick/PL/pl/articleNumber/2204995
10709 | 2205117 | 4062679108360 | Wilo-Yonos GIGA2.0-I 65/1-8/1,1-R1 pompa dławnicowa Inline, silnik klasy IE5 | Pompa dławnicowa Inline Wilo-Yonos GIGA2.0-I 65/1-8/1,1-R1, silnik klasy IE5, styk sygnalizacji awarii/pracy SSM/SBM, współpraca z BMS, wejścia analogowe 0-10V i in., cyfrowe Ext. OFF i in., wybór trybów regulacji, do cieczy od -20°C | 3853 | PG3 | 28 | K | 22607 | NIE |  | 84137059 | 0 | 276 | 315 | Wilo-Yonos GIGA2.0-I 65/1-8/1,1-R1 | pompa dławnicowa Inline, silnik klasy IE5 | Wilo-Yonos GIGA2.0-I | Tłoczenie wody grzewczej (zgodnie z VDI 2035), wody zimnej i mieszanin woda-glikol | Wilo | DE | 1 | SZT |  | 0.4 | IE5 | zielony / czarny / szary | Karton | 2 | 1 | 1 | 249 | 541 | 418 | 600 | 800 | 525 | 33.2 | 41 | http://downloads-wilo-select.wilo.com/assets/WIB_WILO31786816.jpg | //cms.media.wilo.com/dcipicxmlfeature/wilo522711/6980142/wilo522711_1.jpg |  | 1300 |  |  | https://wilo.com/quick/PL/pl/articleNumber/2205117
10710 | 2205178 | 4062679109213 | Wilo-Yonos GIGA2.0-I 65/1-8/1,1-R1-S1 pompa dławnicowa Inline, silnik klasy IE5 | Pompa dławnicowa Inline Wilo-Yonos GIGA2.0-I 65/1-8/1,1-R1-S1, silnik klasy IE5, styk sygnalizacji awarii/pracy SSM/SBM, współpraca z BMS, wejścia analogowe 0-10V i in., cyfrowe Ext. OFF i in., wybór trybów regulacji, do cieczy od -20°C | 3913 | PG3 | 28 | K | 22607 | NIE |  | 84137059 | 0 | 276 | 315 | Wilo-Yonos GIGA2.0-I 65/1-8/1,1-R1-S1 | pompa dławnicowa Inline, silnik klasy IE5 | Wilo-Yonos GIGA2.0-I | Tłoczenie wody grzewczej (zgodnie z VDI 2035), wody zimnej i mieszanin woda-glikol | Wilo | DE | 1 | SZT |  | 0.4 | IE5 | zielony / czarny / szary | Karton | 2 | 1 | 1 | 249 | 541 | 418 | 600 | 800 | 525 | 33.2 | 41 | http://downloads-wilo-select.wilo.com/assets/WIB_WILO31786816.jpg | //cms.media.wilo.com/dcipicxmlfeature/wilo522711/6980142/wilo522711_1.jpg |  | 1300 |  |  | https://wilo.com/quick/PL/pl/articleNumber/2205178
10711 | 2205056 | 4062679107516 | Wilo-Yonos GIGA2.0-I 65/1-8/1,1-S1 pompa dławnicowa Inline, silnik klasy IE5 | Pompa dławnicowa Inline Wilo-Yonos GIGA2.0-I 65/1-8/1,1-S1, silnik klasy IE5, styk sygnalizacji awarii/pracy SSM/SBM, współpraca z BMS, wejścia analogowe 0-10V i in., cyfrowe Ext. OFF i in., wybór trybów regulacji, do cieczy od -20°C | 4494 | PG3 | 28 | K | 22607 | NIE |  | 84137059 | 0 | 276 | 315 | Wilo-Yonos GIGA2.0-I 65/1-8/1,1-S1 | pompa dławnicowa Inline, silnik klasy IE5 | Wilo-Yonos GIGA2.0-I | Tłoczenie wody grzewczej (zgodnie z VDI 2035), wody zimnej i mieszanin woda-glikol | Wilo | DE | 1 | SZT |  | 0.4 | IE5 | zielony / czarny / szary | Karton | 2 | 1 | 1 | 249 | 541 | 418 | 600 | 800 | 525 | 33.2 | 41 | http://downloads-wilo-select.wilo.com/assets/WIB_WILO31786816.jpg | //cms.media.wilo.com/dcipicxmlfeature/wilo522711/6980142/wilo522711_1.jpg |  | 1300 |  |  | https://wilo.com/quick/PL/pl/articleNumber/2205056
10712 | 2207041 | 4062679113357 | Wilo-Yonos GIGA2.0-I 65/1-8/M-1,1 pompa dławnicowa Inline, silnik klasy IE5 | Pompa dławnicowa Inline Wilo-Yonos GIGA2.0-I 65/1-8/M-1,1, silnik klasy IE5, styk sygnalizacji awarii/pracy SSM/SBM, współpraca z BMS, wejścia analogowe 0-10V i in., cyfrowe Ext. OFF i in., wybór trybów regulacji, do cieczy od -20°C | 4436 | PG3 | 28 | K | 22607 | NIE |  | 84137059 | 0 | 276 | 315 | Wilo-Yonos GIGA2.0-I 65/1-8/M-1,1 | pompa dławnicowa Inline, silnik klasy IE5 | Wilo-Yonos GIGA2.0-I | Tłoczenie wody grzewczej (zgodnie z VDI 2035), wody zimnej i mieszanin woda-glikol | Wilo | DE | 1 | SZT |  | 0.4 | IE5 | zielony / czarny / szary | Karton | 2 | 1 | 4 | 249 | 541 | 418 | 600 | 800 | 525 | 34.8 | 38 | http://downloads-wilo-select.wilo.com/assets/WIB_WILO31786816.jpg | //cms.media.wilo.com/dcipicxmlfeature/wilo522711/6980142/wilo522711_1.jpg |  | 1300 |  |  | https://wilo.com/quick/PL/pl/articleNumber/2207041
10713 | 2207091 | 4062679114453 | Wilo-Yonos GIGA2.0-I 65/1-8/M-1,1-R1 pompa dławnicowa Inline, silnik klasy IE5 | Pompa dławnicowa Inline Wilo-Yonos GIGA2.0-I 65/1-8/M-1,1-R1, silnik klasy IE5, styk sygnalizacji awarii/pracy SSM/SBM, współpraca z BMS, wejścia analogowe 0-10V i in., cyfrowe Ext. OFF i in., wybór trybów regulacji, do cieczy od -20°C | 3853 | PG3 | 28 | K | 22607 | NIE |  | 84137059 | 0 | 276 | 315 | Wilo-Yonos GIGA2.0-I 65/1-8/M-1,1-R1 | pompa dławnicowa Inline, silnik klasy IE5 | Wilo-Yonos GIGA2.0-I | Tłoczenie wody grzewczej (zgodnie z VDI 2035), wody zimnej i mieszanin woda-glikol | Wilo | DE | 1 | SZT |  | 0.4 | IE5 | zielony / czarny / szary | Karton | 2 | 1 | 4 | 249 | 541 | 418 | 600 | 800 | 525 | 34.8 | 38 | http://downloads-wilo-select.wilo.com/assets/WIB_WILO31786816.jpg | //cms.media.wilo.com/dcipicxmlfeature/wilo522711/6980142/wilo522711_1.jpg |  | 1300 |  |  | https://wilo.com/quick/PL/pl/articleNumber/2207091
10714 | 2207116 | 4062679115009 | Wilo-Yonos GIGA2.0-I 65/1-8/M-1,1-R1-S1 pompa dławnicowa Inline, silnik klasy IE5 | Pompa dławnicowa Inline Wilo-Yonos GIGA2.0-I 65/1-8/M-1,1-R1-S1, silnik klasy IE5, styk sygnalizacji awarii/pracy SSM/SBM, współpraca z BMS, wejścia analogowe 0-10V i in., cyfrowe Ext. OFF i in., wybór trybów regulacji, do cieczy od -20°C | 3913 | PG3 | 28 | K | 22607 | NIE |  | 84137059 | 0 | 276 | 315 | Wilo-Yonos GIGA2.0-I 65/1-8/M-1,1-R1-S1 | pompa dławnicowa Inline, silnik klasy IE5 | Wilo-Yonos GIGA2.0-I | Tłoczenie wody grzewczej (zgodnie z VDI 2035), wody zimnej i mieszanin woda-glikol | Wilo | DE | 1 | SZT |  | 0.4 | IE5 | zielony / czarny / szary | Karton | 2 | 1 | 4 | 249 | 541 | 418 | 600 | 800 | 525 | 34.8 | 38 | http://downloads-wilo-select.wilo.com/assets/WIB_WILO31786816.jpg | //cms.media.wilo.com/dcipicxmlfeature/wilo522711/6980142/wilo522711_1.jpg |  | 1300 |  |  | https://wilo.com/quick/PL/pl/articleNumber/2207116
10715 | 2207066 | 4062679113906 | Wilo-Yonos GIGA2.0-I 65/1-8/M-1,1-S1 pompa dławnicowa Inline, silnik klasy IE5 | Pompa dławnicowa Inline Wilo-Yonos GIGA2.0-I 65/1-8/M-1,1-S1, silnik klasy IE5, styk sygnalizacji awarii/pracy SSM/SBM, współpraca z BMS, wejścia analogowe 0-10V i in., cyfrowe Ext. OFF i in., wybór trybów regulacji, do cieczy od -20°C | 4494 | PG3 | 28 | K | 22607 | NIE |  | 84137059 | 0 | 276 | 315 | Wilo-Yonos GIGA2.0-I 65/1-8/M-1,1-S1 | pompa dławnicowa Inline, silnik klasy IE5 | Wilo-Yonos GIGA2.0-I | Tłoczenie wody grzewczej (zgodnie z VDI 2035), wody zimnej i mieszanin woda-glikol | Wilo | DE | 1 | SZT |  | 0.4 | IE5 | zielony / czarny / szary | Karton | 2 | 1 | 4 | 249 | 541 | 418 | 600 | 800 | 525 | 34.8 | 38 | http://downloads-wilo-select.wilo.com/assets/WIB_WILO31786816.jpg | //cms.media.wilo.com/dcipicxmlfeature/wilo522711/6980142/wilo522711_1.jpg |  | 1300 |  |  | https://wilo.com/quick/PL/pl/articleNumber/2207066
10716 | 2205013 | 4062679106847 | Wilo-Yonos GIGA2.0-I 80/1-10/2,2 pompa dławnicowa Inline, silnik klasy IE5 | Pompa dławnicowa Inline Wilo-Yonos GIGA2.0-I 80/1-10/2,2, silnik klasy IE5, styk sygnalizacji awarii/pracy SSM/SBM, współpraca z BMS, wejścia analogowe 0-10V i in., cyfrowe Ext. OFF i in., wybór trybów regulacji, do cieczy od -20°C | 5573 | PG3 | 28 | K | 22607 | NIE |  | 84137059 | 0 | 276 | 315 | Wilo-Yonos GIGA2.0-I 80/1-10/2,2 | pompa dławnicowa Inline, silnik klasy IE5 | Wilo-Yonos GIGA2.0-I | Tłoczenie wody grzewczej (zgodnie z VDI 2035), wody zimnej i mieszanin woda-glikol | Wilo | DE | 1 | SZT |  | 0.4 | IE5 | zielony / czarny / szary | Karton | 2 | 1 | 1 | 290 | 534 | 420 | 600 | 800 | 525 | 39.7 | 49 | http://downloads-wilo-select.wilo.com/assets/WIB_WILO31786816.jpg | //cms.media.wilo.com/dcipicxmlfeature/wilo522711/6980142/wilo522711_1.jpg |  | 2200 |  |  | https://wilo.com/quick/PL/pl/articleNumber/2205013
10717 | 2205135 | 4062679108544 | Wilo-Yonos GIGA2.0-I 80/1-10/2,2-R1 pompa dławnicowa Inline, silnik klasy IE5 | Pompa dławnicowa Inline Wilo-Yonos GIGA2.0-I 80/1-10/2,2-R1, silnik klasy IE5, styk sygnalizacji awarii/pracy SSM/SBM, współpraca z BMS, wejścia analogowe 0-10V i in., cyfrowe Ext. OFF i in., wybór trybów regulacji, do cieczy od -20°C | 4991 | PG3 | 28 | K | 22607 | NIE |  | 84137059 | 0 | 276 | 315 | Wilo-Yonos GIGA2.0-I 80/1-10/2,2-R1 | pompa dławnicowa Inline, silnik klasy IE5 | Wilo-Yonos GIGA2.0-I | Tłoczenie wody grzewczej (zgodnie z VDI 2035), wody zimnej i mieszanin woda-glikol | Wilo | DE | 1 | SZT |  | 0.4 | IE5 | zielony / czarny / szary | Karton | 2 | 1 | 1 | 290 | 534 | 420 | 600 | 800 | 525 | 39.7 | 49 | http://downloads-wilo-select.wilo.com/assets/WIB_WILO31786816.jpg | //cms.media.wilo.com/dcipicxmlfeature/wilo522711/6980142/wilo522711_1.jpg |  | 2200 |  |  | https://wilo.com/quick/PL/pl/articleNumber/2205135
10718 | 2205196 | 4062679109398 | Wilo-Yonos GIGA2.0-I 80/1-10/2,2-R1-S1 pompa dławnicowa Inline, silnik klasy IE5 | Pompa dławnicowa Inline Wilo-Yonos GIGA2.0-I 80/1-10/2,2-R1-S1, silnik klasy IE5, styk sygnalizacji awarii/pracy SSM/SBM, współpraca z BMS, wejścia analogowe 0-10V i in., cyfrowe Ext. OFF i in., wybór trybów regulacji, do cieczy od -20°C | 5050 | PG3 | 28 | K | 22607 | NIE |  | 84137059 | 0 | 276 | 315 | Wilo-Yonos GIGA2.0-I 80/1-10/2,2-R1-S1 | pompa dławnicowa Inline, silnik klasy IE5 | Wilo-Yonos GIGA2.0-I | Tłoczenie wody grzewczej (zgodnie z VDI 2035), wody zimnej i mieszanin woda-glikol | Wilo | DE | 1 | SZT |  | 0.4 | IE5 | zielony / czarny / szary | Karton | 2 | 1 | 1 | 290 | 534 | 420 | 600 | 800 | 525 | 39.7 | 49 | http://downloads-wilo-select.wilo.com/assets/WIB_WILO31786816.jpg | //cms.media.wilo.com/dcipicxmlfeature/wilo522711/6980142/wilo522711_1.jpg |  | 2200 |  |  | https://wilo.com/quick/PL/pl/articleNumber/2205196
10719 | 2205074 | 4062679107691 | Wilo-Yonos GIGA2.0-I 80/1-10/2,2-S1 pompa dławnicowa Inline, silnik klasy IE5 | Pompa dławnicowa Inline Wilo-Yonos GIGA2.0-I 80/1-10/2,2-S1, silnik klasy IE5, styk sygnalizacji awarii/pracy SSM/SBM, współpraca z BMS, wejścia analogowe 0-10V i in., cyfrowe Ext. OFF i in., wybór trybów regulacji, do cieczy od -20°C | 5633 | PG3 | 28 | K | 22607 | NIE |  | 84137059 | 0 | 276 | 315 | Wilo-Yonos GIGA2.0-I 80/1-10/2,2-S1 | pompa dławnicowa Inline, silnik klasy IE5 | Wilo-Yonos GIGA2.0-I | Tłoczenie wody grzewczej (zgodnie z VDI 2035), wody zimnej i mieszanin woda-glikol | Wilo | DE | 1 | SZT |  | 0.4 | IE5 | zielony / czarny / szary | Karton | 2 | 1 | 1 | 290 | 534 | 420 | 600 | 800 | 525 | 39.7 | 49 | http://downloads-wilo-select.wilo.com/assets/WIB_WILO31786816.jpg | //cms.media.wilo.com/dcipicxmlfeature/wilo522711/6980142/wilo522711_1.jpg |  | 2200 |  |  | https://wilo.com/quick/PL/pl/articleNumber/2205074
10720 | 2205012 | 4062679106830 | Wilo-Yonos GIGA2.0-I 80/1-12/3,0 pompa dławnicowa Inline, silnik klasy IE5 | Pompa dławnicowa Inline Wilo-Yonos GIGA2.0-I 80/1-12/3,0, silnik klasy IE5, styk sygnalizacji awarii/pracy SSM/SBM, współpraca z BMS, wejścia analogowe 0-10V i in., cyfrowe Ext. OFF i in., wybór trybów regulacji, do cieczy od -20°C | 6342 | PG3 | 28 | K | 22607 | NIE |  | 84137059 | 0 | 276 | 315 | Wilo-Yonos GIGA2.0-I 80/1-12/3,0 | pompa dławnicowa Inline, silnik klasy IE5 | Wilo-Yonos GIGA2.0-I | Tłoczenie wody grzewczej (zgodnie z VDI 2035), wody zimnej i mieszanin woda-glikol | Wilo | DE | 1 | SZT |  | 0.4 | IE5 | zielony / czarny / szary | Karton | 2 | 1 | 1 | 290 | 534 | 420 | 600 | 800 | 525 | 39.7 | 58 | http://downloads-wilo-select.wilo.com/assets/WIB_WILO31786816.jpg | //cms.media.wilo.com/dcipicxmlfeature/wilo522711/6980142/wilo522711_1.jpg |  | 2900 |  |  | https://wilo.com/quick/PL/pl/articleNumber/2205012
10721 | 2205134 | 4062679108537 | Wilo-Yonos GIGA2.0-I 80/1-12/3,0-R1 pompa dławnicowa Inline, silnik klasy IE5 | Pompa dławnicowa Inline Wilo-Yonos GIGA2.0-I 80/1-12/3,0-R1, silnik klasy IE5, styk sygnalizacji awarii/pracy SSM/SBM, współpraca z BMS, wejścia analogowe 0-10V i in., cyfrowe Ext. OFF i in., wybór trybów regulacji, do cieczy od -20°C | 5759 | PG3 | 28 | K | 22607 | NIE |  | 84137059 | 0 | 276 | 315 | Wilo-Yonos GIGA2.0-I 80/1-12/3,0-R1 | pompa dławnicowa Inline, silnik klasy IE5 | Wilo-Yonos GIGA2.0-I | Tłoczenie wody grzewczej (zgodnie z VDI 2035), wody zimnej i mieszanin woda-glikol | Wilo | DE | 1 | SZT |  | 0.4 | IE5 | zielony / czarny / szary | Karton | 2 | 1 | 1 | 290 | 534 | 420 | 600 | 800 | 525 | 39.7 | 58 | http://downloads-wilo-select.wilo.com/assets/WIB_WILO31786816.jpg | //cms.media.wilo.com/dcipicxmlfeature/wilo522711/6980142/wilo522711_1.jpg |  | 2900 |  |  | https://wilo.com/quick/PL/pl/articleNumber/2205134
10722 | 2205195 | 4062679109381 | Wilo-Yonos GIGA2.0-I 80/1-12/3,0-R1-S1 pompa dławnicowa Inline, silnik klasy IE5 | Pompa dławnicowa Inline Wilo-Yonos GIGA2.0-I 80/1-12/3,0-R1-S1, silnik klasy IE5, styk sygnalizacji awarii/pracy SSM/SBM, współpraca z BMS, wejścia analogowe 0-10V i in., cyfrowe Ext. OFF i in., wybór trybów regulacji, do cieczy od -20°C | 5818 | PG3 | 28 | K | 22607 | NIE |  | 84137059 | 0 | 276 | 315 | Wilo-Yonos GIGA2.0-I 80/1-12/3,0-R1-S1 | pompa dławnicowa Inline, silnik klasy IE5 | Wilo-Yonos GIGA2.0-I | Tłoczenie wody grzewczej (zgodnie z VDI 2035), wody zimnej i mieszanin woda-glikol | Wilo | DE | 1 | SZT |  | 0.4 | IE5 | zielony / czarny / szary | Karton | 2 | 1 | 1 | 290 | 534 | 420 | 600 | 800 | 525 | 39.7 | 58 | http://downloads-wilo-select.wilo.com/assets/WIB_WILO31786816.jpg | //cms.media.wilo.com/dcipicxmlfeature/wilo522711/6980142/wilo522711_1.jpg |  | 2900 |  |  | https://wilo.com/quick/PL/pl/articleNumber/2205195
10723 | 2205073 | 4062679107684 | Wilo-Yonos GIGA2.0-I 80/1-12/3,0-S1 pompa dławnicowa Inline, silnik klasy IE5 | Pompa dławnicowa Inline Wilo-Yonos GIGA2.0-I 80/1-12/3,0-S1, silnik klasy IE5, styk sygnalizacji awarii/pracy SSM/SBM, współpraca z BMS, wejścia analogowe 0-10V i in., cyfrowe Ext. OFF i in., wybór trybów regulacji, do cieczy od -20°C | 6401 | PG3 | 28 | K | 22607 | NIE |  | 84137059 | 0 | 276 | 315 | Wilo-Yonos GIGA2.0-I 80/1-12/3,0-S1 | pompa dławnicowa Inline, silnik klasy IE5 | Wilo-Yonos GIGA2.0-I | Tłoczenie wody grzewczej (zgodnie z VDI 2035), wody zimnej i mieszanin woda-glikol | Wilo | DE | 1 | SZT |  | 0.4 | IE5 | zielony / czarny / szary | Karton | 2 | 1 | 1 | 290 | 534 | 420 | 600 | 800 | 525 | 39.7 | 58 | http://downloads-wilo-select.wilo.com/assets/WIB_WILO31786816.jpg | //cms.media.wilo.com/dcipicxmlfeature/wilo522711/6980142/wilo522711_1.jpg |  | 2900 |  |  | https://wilo.com/quick/PL/pl/articleNumber/2205073
10724 | 2205011 | 4062679106823 | Wilo-Yonos GIGA2.0-I 80/1-15/4,0 pompa dławnicowa Inline, silnik klasy IE5 | Pompa dławnicowa Inline Wilo-Yonos GIGA2.0-I 80/1-15/4,0, silnik klasy IE5, styk sygnalizacji awarii/pracy SSM/SBM, współpraca z BMS, wejścia analogowe 0-10V i in., cyfrowe Ext. OFF i in., wybór trybów regulacji, do cieczy od -20°C | 7190 | PG3 | 28 | K | 22607 | NIE |  | 84137059 | 0 | 276 | 315 | Wilo-Yonos GIGA2.0-I 80/1-15/4,0 | pompa dławnicowa Inline, silnik klasy IE5 | Wilo-Yonos GIGA2.0-I | Tłoczenie wody grzewczej (zgodnie z VDI 2035), wody zimnej i mieszanin woda-glikol | Wilo | DE | 1 | SZT |  | 0.4 | IE5 | zielony / czarny / szary | Karton | 2 | 1 | 1 | 290 | 534 | 420 | 600 | 800 | 525 | 43.6 | 49 | http://downloads-wilo-select.wilo.com/assets/WIB_WILO31786816.jpg | //cms.media.wilo.com/dcipicxmlfeature/wilo522711/6980142/wilo522711_1.jpg |  | 4000 |  |  | https://wilo.com/quick/PL/pl/articleNumber/2205011
10725 | 2205133 | 4062679108520 | Wilo-Yonos GIGA2.0-I 80/1-15/4,0-R1 pompa dławnicowa Inline, silnik klasy IE5 | Pompa dławnicowa Inline Wilo-Yonos GIGA2.0-I 80/1-15/4,0-R1, silnik klasy IE5, styk sygnalizacji awarii/pracy SSM/SBM, współpraca z BMS, wejścia analogowe 0-10V i in., cyfrowe Ext. OFF i in., wybór trybów regulacji, do cieczy od -20°C | 6607 | PG3 | 28 | K | 22607 | NIE |  | 84137059 | 0 | 276 | 315 | Wilo-Yonos GIGA2.0-I 80/1-15/4,0-R1 | pompa dławnicowa Inline, silnik klasy IE5 | Wilo-Yonos GIGA2.0-I | Tłoczenie wody grzewczej (zgodnie z VDI 2035), wody zimnej i mieszanin woda-glikol | Wilo | DE | 1 | SZT |  | 0.4 | IE5 | zielony / czarny / szary | Karton | 2 | 1 | 1 | 290 | 534 | 420 | 600 | 800 | 525 | 43.6 | 49 | http://downloads-wilo-select.wilo.com/assets/WIB_WILO31786816.jpg | //cms.media.wilo.com/dcipicxmlfeature/wilo522711/6980142/wilo522711_1.jpg |  | 4000 |  |  | https://wilo.com/quick/PL/pl/articleNumber/2205133
10726 | 2205194 | 4062679109374 | Wilo-Yonos GIGA2.0-I 80/1-15/4,0-R1-S1 pompa dławnicowa Inline, silnik klasy IE5 | Pompa dławnicowa Inline Wilo-Yonos GIGA2.0-I 80/1-15/4,0-R1-S1, silnik klasy IE5, styk sygnalizacji awarii/pracy SSM/SBM, współpraca z BMS, wejścia analogowe 0-10V i in., cyfrowe Ext. OFF i in., wybór trybów regulacji, do cieczy od -20°C | 6667 | PG3 | 28 | K | 22607 | NIE |  | 84137059 | 0 | 276 | 315 | Wilo-Yonos GIGA2.0-I 80/1-15/4,0-R1-S1 | pompa dławnicowa Inline, silnik klasy IE5 | Wilo-Yonos GIGA2.0-I | Tłoczenie wody grzewczej (zgodnie z VDI 2035), wody zimnej i mieszanin woda-glikol | Wilo | DE | 1 | SZT |  | 0.4 | IE5 | zielony / czarny / szary | Karton | 2 | 1 | 1 | 290 | 534 | 420 | 600 | 800 | 525 | 43.6 | 49 | http://downloads-wilo-select.wilo.com/assets/WIB_WILO31786816.jpg | //cms.media.wilo.com/dcipicxmlfeature/wilo522711/6980142/wilo522711_1.jpg |  | 4000 |  |  | https://wilo.com/quick/PL/pl/articleNumber/2205194
10727 | 2205072 | 4062679107677 | Wilo-Yonos GIGA2.0-I 80/1-15/4,0-S1 pompa dławnicowa Inline, silnik klasy IE5 | Pompa dławnicowa Inline Wilo-Yonos GIGA2.0-I 80/1-15/4,0-S1, silnik klasy IE5, styk sygnalizacji awarii/pracy SSM/SBM, współpraca z BMS, wejścia analogowe 0-10V i in., cyfrowe Ext. OFF i in., wybór trybów regulacji, do cieczy od -20°C | 7131 | PG3 | 28 | K | 22607 | NIE |  | 84137059 | 0 | 276 | 315 | Wilo-Yonos GIGA2.0-I 80/1-15/4,0-S1 | pompa dławnicowa Inline, silnik klasy IE5 | Wilo-Yonos GIGA2.0-I | Tłoczenie wody grzewczej (zgodnie z VDI 2035), wody zimnej i mieszanin woda-glikol | Wilo | DE | 1 | SZT |  | 0.4 | IE5 | zielony / czarny / szary | Karton | 2 | 1 | 1 | 290 | 534 | 420 | 600 | 800 | 525 | 43.6 | 49 | http://downloads-wilo-select.wilo.com/assets/WIB_WILO31786816.jpg | //cms.media.wilo.com/dcipicxmlfeature/wilo522711/6980142/wilo522711_1.jpg |  | 4000 |  |  | https://wilo.com/quick/PL/pl/articleNumber/2205072
10728 | 2205010 | 4062679106816 | Wilo-Yonos GIGA2.0-I 80/1-19/5,5 pompa dławnicowa Inline, silnik klasy IE5 | Pompa dławnicowa Inline Wilo-Yonos GIGA2.0-I 80/1-19/5,5, silnik klasy IE5, styk sygnalizacji awarii/pracy SSM/SBM, współpraca z BMS, wejścia analogowe 0-10V i in., cyfrowe Ext. OFF i in., wybór trybów regulacji, do cieczy od -20°C | 7375 | PG3 | 28 | K | 22607 | NIE |  | 84137059 | 0 | 276 | 315 | Wilo-Yonos GIGA2.0-I 80/1-19/5,5 | pompa dławnicowa Inline, silnik klasy IE5 | Wilo-Yonos GIGA2.0-I | Tłoczenie wody grzewczej (zgodnie z VDI 2035), wody zimnej i mieszanin woda-glikol | Wilo | DE | 1 | SZT |  | 0.4 | IE5 | zielony / czarny / szary | Karton | 2 | 1 | 4 | 290 | 583 | 440 | 600 | 800 | 525 | 55.3 | 60 | http://downloads-wilo-select.wilo.com/assets/WIB_WILO31786816.jpg | //cms.media.wilo.com/dcipicxmlfeature/wilo522711/6980142/wilo522711_1.jpg |  | 5500 |  |  | https://wilo.com/quick/PL/pl/articleNumber/2205010
10729 | 2205132 | 4062679108513 | Wilo-Yonos GIGA2.0-I 80/1-19/5,5-R1 pompa dławnicowa Inline, silnik klasy IE5 | Pompa dławnicowa Inline Wilo-Yonos GIGA2.0-I 80/1-19/5,5-R1, silnik klasy IE5, styk sygnalizacji awarii/pracy SSM/SBM, współpraca z BMS, wejścia analogowe 0-10V i in., cyfrowe Ext. OFF i in., wybór trybów regulacji, do cieczy od -20°C | 6792 | PG3 | 28 | K | 22607 | NIE |  | 84137059 | 0 | 276 | 315 | Wilo-Yonos GIGA2.0-I 80/1-19/5,5-R1 | pompa dławnicowa Inline, silnik klasy IE5 | Wilo-Yonos GIGA2.0-I | Tłoczenie wody grzewczej (zgodnie z VDI 2035), wody zimnej i mieszanin woda-glikol | Wilo | DE | 1 | SZT |  | 0.4 | IE5 | zielony / czarny / szary | Karton | 2 | 1 | 4 | 290 | 583 | 440 | 600 | 800 | 525 | 55.3 | 60 | http://downloads-wilo-select.wilo.com/assets/WIB_WILO31786816.jpg | //cms.media.wilo.com/dcipicxmlfeature/wilo522711/6980142/wilo522711_1.jpg |  | 5500 |  |  | https://wilo.com/quick/PL/pl/articleNumber/2205132
10730 | 2205193 | 4062679109367 | Wilo-Yonos GIGA2.0-I 80/1-19/5,5-R1-S1 pompa dławnicowa Inline, silnik klasy IE5 | Pompa dławnicowa Inline Wilo-Yonos GIGA2.0-I 80/1-19/5,5-R1-S1, silnik klasy IE5, styk sygnalizacji awarii/pracy SSM/SBM, współpraca z BMS, wejścia analogowe 0-10V i in., cyfrowe Ext. OFF i in., wybór trybów regulacji, do cieczy od -20°C | 6852 | PG3 | 28 | K | 22607 | NIE |  | 84137059 | 0 | 276 | 315 | Wilo-Yonos GIGA2.0-I 80/1-19/5,5-R1-S1 | pompa dławnicowa Inline, silnik klasy IE5 | Wilo-Yonos GIGA2.0-I | Tłoczenie wody grzewczej (zgodnie z VDI 2035), wody zimnej i mieszanin woda-glikol | Wilo | DE | 1 | SZT |  | 0.4 | IE5 | zielony / czarny / szary | Karton | 2 | 1 | 4 | 290 | 583 | 440 | 600 | 800 | 525 | 55.3 | 60 | http://downloads-wilo-select.wilo.com/assets/WIB_WILO31786816.jpg | //cms.media.wilo.com/dcipicxmlfeature/wilo522711/6980142/wilo522711_1.jpg |  | 5500 |  |  | https://wilo.com/quick/PL/pl/articleNumber/2205193
10731 | 2205071 | 4062679107660 | Wilo-Yonos GIGA2.0-I 80/1-19/5,5-S1 pompa dławnicowa Inline, silnik klasy IE5 | Pompa dławnicowa Inline Wilo-Yonos GIGA2.0-I 80/1-19/5,5-S1, silnik klasy IE5, styk sygnalizacji awarii/pracy SSM/SBM, współpraca z BMS, wejścia analogowe 0-10V i in., cyfrowe Ext. OFF i in., wybór trybów regulacji, do cieczy od -20°C | 7434 | PG3 | 28 | K | 22607 | NIE |  | 84137059 | 0 | 276 | 315 | Wilo-Yonos GIGA2.0-I 80/1-19/5,5-S1 | pompa dławnicowa Inline, silnik klasy IE5 | Wilo-Yonos GIGA2.0-I | Tłoczenie wody grzewczej (zgodnie z VDI 2035), wody zimnej i mieszanin woda-glikol | Wilo | DE | 1 | SZT |  | 0.4 | IE5 | zielony / czarny / szary | Karton | 2 | 1 | 4 | 290 | 583 | 440 | 600 | 800 | 525 | 55.3 | 60 | http://downloads-wilo-select.wilo.com/assets/WIB_WILO31786816.jpg | //cms.media.wilo.com/dcipicxmlfeature/wilo522711/6980142/wilo522711_1.jpg |  | 5500 |  |  | https://wilo.com/quick/PL/pl/articleNumber/2205071
10732 | 2205009 | 4062679106809 | Wilo-Yonos GIGA2.0-I 80/1-23/7,5 pompa dławnicowa Inline, silnik klasy IE5 | Pompa dławnicowa Inline Wilo-Yonos GIGA2.0-I 80/1-23/7,5, silnik klasy IE5, styk sygnalizacji awarii/pracy SSM/SBM, współpraca z BMS, wejścia analogowe 0-10V i in., cyfrowe Ext. OFF i in., wybór trybów regulacji, do cieczy od -20°C | 8165 | PG3 | 28 | K | 22607 | NIE |  | 84137059 | 0 | 276 | 315 | Wilo-Yonos GIGA2.0-I 80/1-23/7,5 | pompa dławnicowa Inline, silnik klasy IE5 | Wilo-Yonos GIGA2.0-I | Tłoczenie wody grzewczej (zgodnie z VDI 2035), wody zimnej i mieszanin woda-glikol | Wilo | DE | 1 | SZT |  | 0.4 | IE5 | zielony / czarny / szary | Karton | 2 | 1 | 4 | 290 | 583 | 440 | 600 | 800 | 525 | 55.3 | 60 | http://downloads-wilo-select.wilo.com/assets/WIB_WILO31786816.jpg | //cms.media.wilo.com/dcipicxmlfeature/wilo522711/6980142/wilo522711_1.jpg |  | 7500 |  |  | https://wilo.com/quick/PL/pl/articleNumber/2205009
10733 | 2205131 | 4062679108506 | Wilo-Yonos GIGA2.0-I 80/1-23/7,5-R1 pompa dławnicowa Inline, silnik klasy IE5 | Pompa dławnicowa Inline Wilo-Yonos GIGA2.0-I 80/1-23/7,5-R1, silnik klasy IE5, styk sygnalizacji awarii/pracy SSM/SBM, współpraca z BMS, wejścia analogowe 0-10V i in., cyfrowe Ext. OFF i in., wybór trybów regulacji, do cieczy od -20°C | 7583 | PG3 | 28 | K | 22607 | NIE |  | 84137059 | 0 | 276 | 315 | Wilo-Yonos GIGA2.0-I 80/1-23/7,5-R1 | pompa dławnicowa Inline, silnik klasy IE5 | Wilo-Yonos GIGA2.0-I | Tłoczenie wody grzewczej (zgodnie z VDI 2035), wody zimnej i mieszanin woda-glikol | Wilo | DE | 1 | SZT |  | 0.4 | IE5 | zielony / czarny / szary | Karton | 2 | 1 | 4 | 290 | 583 | 440 | 600 | 800 | 525 | 55.3 | 60 | http://downloads-wilo-select.wilo.com/assets/WIB_WILO31786816.jpg | //cms.media.wilo.com/dcipicxmlfeature/wilo522711/6980142/wilo522711_1.jpg |  | 7500 |  |  | https://wilo.com/quick/PL/pl/articleNumber/2205131
10734 | 2205192 | 4062679109350 | Wilo-Yonos GIGA2.0-I 80/1-23/7,5-R1-S1 pompa dławnicowa Inline, silnik klasy IE5 | Pompa dławnicowa Inline Wilo-Yonos GIGA2.0-I 80/1-23/7,5-R1-S1, silnik klasy IE5, styk sygnalizacji awarii/pracy SSM/SBM, współpraca z BMS, wejścia analogowe 0-10V i in., cyfrowe Ext. OFF i in., wybór trybów regulacji, do cieczy od -20°C | 7642 | PG3 | 28 | K | 22607 | NIE |  | 84137059 | 0 | 276 | 315 | Wilo-Yonos GIGA2.0-I 80/1-23/7,5-R1-S1 | pompa dławnicowa Inline, silnik klasy IE5 | Wilo-Yonos GIGA2.0-I | Tłoczenie wody grzewczej (zgodnie z VDI 2035), wody zimnej i mieszanin woda-glikol | Wilo | DE | 1 | SZT |  | 0.4 | IE5 | zielony / czarny / szary | Karton | 2 | 1 | 4 | 290 | 583 | 440 | 600 | 800 | 525 | 55.3 | 60 | http://downloads-wilo-select.wilo.com/assets/WIB_WILO31786816.jpg | //cms.media.wilo.com/dcipicxmlfeature/wilo522711/6980142/wilo522711_1.jpg |  | 7500 |  |  | https://wilo.com/quick/PL/pl/articleNumber/2205192
10735 | 2205070 | 4062679107653 | Wilo-Yonos GIGA2.0-I 80/1-23/7,5-S1 pompa dławnicowa Inline, silnik klasy IE5 | Pompa dławnicowa Inline Wilo-Yonos GIGA2.0-I 80/1-23/7,5-S1, silnik klasy IE5, styk sygnalizacji awarii/pracy SSM/SBM, współpraca z BMS, wejścia analogowe 0-10V i in., cyfrowe Ext. OFF i in., wybór trybów regulacji, do cieczy od -20°C | 8225 | PG3 | 28 | K | 22607 | NIE |  | 84137059 | 0 | 276 | 315 | Wilo-Yonos GIGA2.0-I 80/1-23/7,5-S1 | pompa dławnicowa Inline, silnik klasy IE5 | Wilo-Yonos GIGA2.0-I | Tłoczenie wody grzewczej (zgodnie z VDI 2035), wody zimnej i mieszanin woda-glikol | Wilo | DE | 1 | SZT |  | 0.4 | IE5 | zielony / czarny / szary | Karton | 2 | 1 | 4 | 290 | 583 | 440 | 600 | 800 | 525 | 55.3 | 60 | http://downloads-wilo-select.wilo.com/assets/WIB_WILO31786816.jpg | //cms.media.wilo.com/dcipicxmlfeature/wilo522711/6980142/wilo522711_1.jpg |  | 7500 |  |  | https://wilo.com/quick/PL/pl/articleNumber/2205070
10736 | 2207049 | 4062679113432 | Wilo-Yonos GIGA2.0-I 80/1-3/M-0,37 pompa dławnicowa Inline, silnik klasy IE5 | Pompa dławnicowa Inline Wilo-Yonos GIGA2.0-I 80/1-3/M-0,37, silnik klasy IE5, styk sygnalizacji awarii/pracy SSM/SBM, współpraca z BMS, wejścia analogowe 0-10V i in., cyfrowe Ext. OFF i in., wybór trybów regulacji, do cieczy od -20°C | 3448 | PG3 | 28 | K | 22607 | NIE |  | 84137059 | 0 | 276 | 315 | Wilo-Yonos GIGA2.0-I 80/1-3/M-0,37 | pompa dławnicowa Inline, silnik klasy IE5 | Wilo-Yonos GIGA2.0-I | Tłoczenie wody grzewczej (zgodnie z VDI 2035), wody zimnej i mieszanin woda-glikol | Wilo | DE | 1 | SZT |  | 0.4 | IE5 | zielony / czarny / szary | Karton | 2 | 1 | 4 | 281 | 561 | 420 | 600 | 800 | 525 | 39.2 | 43 | http://downloads-wilo-select.wilo.com/assets/WIB_WILO31786816.jpg | //cms.media.wilo.com/dcipicxmlfeature/wilo522711/6980142/wilo522711_1.jpg |  | 500 |  |  | https://wilo.com/quick/PL/pl/articleNumber/2207049
10737 | 2207099 | 4062679114538 | Wilo-Yonos GIGA2.0-I 80/1-3/M-0,37-R1 pompa dławnicowa Inline, silnik klasy IE5 | Pompa dławnicowa Inline Wilo-Yonos GIGA2.0-I 80/1-3/M-0,37-R1, silnik klasy IE5, styk sygnalizacji awarii/pracy SSM/SBM, współpraca z BMS, wejścia analogowe 0-10V i in., cyfrowe Ext. OFF i in., wybór trybów regulacji, do cieczy od -20°C | 2866 | PG3 | 28 | K | 22607 | NIE |  | 84137059 | 0 | 276 | 315 | Wilo-Yonos GIGA2.0-I 80/1-3/M-0,37-R1 | pompa dławnicowa Inline, silnik klasy IE5 | Wilo-Yonos GIGA2.0-I | Tłoczenie wody grzewczej (zgodnie z VDI 2035), wody zimnej i mieszanin woda-glikol | Wilo | DE | 1 | SZT |  | 0.4 | IE5 | zielony / czarny / szary | Karton | 2 | 1 | 4 | 281 | 561 | 420 | 600 | 800 | 525 | 39.2 | 43 | http://downloads-wilo-select.wilo.com/assets/WIB_WILO31786816.jpg | //cms.media.wilo.com/dcipicxmlfeature/wilo522711/6980142/wilo522711_1.jpg |  | 500 |  |  | https://wilo.com/quick/PL/pl/articleNumber/2207099
10738 | 2207124 | 4062679115085 | Wilo-Yonos GIGA2.0-I 80/1-3/M-0,37-R1-S1 pompa dławnicowa Inline, silnik klasy IE5 | Pompa dławnicowa Inline Wilo-Yonos GIGA2.0-I 80/1-3/M-0,37-R1-S1, silnik klasy IE5, styk sygnalizacji awarii/pracy SSM/SBM, współpraca z BMS, wejścia analogowe 0-10V i in., cyfrowe Ext. OFF i in., wybór trybów regulacji, do cieczy od -20°C | 2925 | PG3 | 28 | K | 22607 | NIE |  | 84137059 | 0 | 276 | 315 | Wilo-Yonos GIGA2.0-I 80/1-3/M-0,37-R1-S1 | pompa dławnicowa Inline, silnik klasy IE5 | Wilo-Yonos GIGA2.0-I | Tłoczenie wody grzewczej (zgodnie z VDI 2035), wody zimnej i mieszanin woda-glikol | Wilo | DE | 1 | SZT |  | 0.4 | IE5 | zielony / czarny / szary | Karton | 2 | 1 | 4 | 281 | 561 | 420 | 600 | 800 | 525 | 39.2 | 43 | http://downloads-wilo-select.wilo.com/assets/WIB_WILO31786816.jpg | //cms.media.wilo.com/dcipicxmlfeature/wilo522711/6980142/wilo522711_1.jpg |  | 500 |  |  | https://wilo.com/quick/PL/pl/articleNumber/2207124
10739 | 2207074 | 4062679113982 | Wilo-Yonos GIGA2.0-I 80/1-3/M-0,37-S1 pompa dławnicowa Inline, silnik klasy IE5 | Pompa dławnicowa Inline Wilo-Yonos GIGA2.0-I 80/1-3/M-0,37-S1, silnik klasy IE5, styk sygnalizacji awarii/pracy SSM/SBM, współpraca z BMS, wejścia analogowe 0-10V i in., cyfrowe Ext. OFF i in., wybór trybów regulacji, do cieczy od -20°C | 3507 | PG3 | 28 | K | 22607 | NIE |  | 84137059 | 0 | 276 | 315 | Wilo-Yonos GIGA2.0-I 80/1-3/M-0,37-S1 | pompa dławnicowa Inline, silnik klasy IE5 | Wilo-Yonos GIGA2.0-I | Tłoczenie wody grzewczej (zgodnie z VDI 2035), wody zimnej i mieszanin woda-glikol | Wilo | DE | 1 | SZT |  | 0.4 | IE5 | zielony / czarny / szary | Karton | 2 | 1 | 4 | 281 | 561 | 420 | 600 | 800 | 525 | 39.2 | 43 | http://downloads-wilo-select.wilo.com/assets/WIB_WILO31786816.jpg | //cms.media.wilo.com/dcipicxmlfeature/wilo522711/6980142/wilo522711_1.jpg |  | 500 |  |  | https://wilo.com/quick/PL/pl/articleNumber/2207074
10740 | 2205007 | 4062679106786 | Wilo-Yonos GIGA2.0-I 80/1-4/0,55 pompa dławnicowa Inline, silnik klasy IE5 | Pompa dławnicowa Inline Wilo-Yonos GIGA2.0-I 80/1-4/0,55, silnik klasy IE5, styk sygnalizacji awarii/pracy SSM/SBM, współpraca z BMS, wejścia analogowe 0-10V i in., cyfrowe Ext. OFF i in., wybór trybów regulacji, do cieczy od -20°C | 3630 | PG3 | 28 | K | 22607 | NIE |  | 84137059 | 0 | 276 | 315 | Wilo-Yonos GIGA2.0-I 80/1-4/0,55 | pompa dławnicowa Inline, silnik klasy IE5 | Wilo-Yonos GIGA2.0-I | Tłoczenie wody grzewczej (zgodnie z VDI 2035), wody zimnej i mieszanin woda-glikol | Wilo | DE | 1 | SZT |  | 0.4 | IE5 | zielony / czarny / szary | Karton | 2 | 1 | 1 | 281 | 561 | 420 | 600 | 800 | 525 | 38.8 | 45 | http://downloads-wilo-select.wilo.com/assets/WIB_WILO31786816.jpg | //cms.media.wilo.com/dcipicxmlfeature/wilo522711/6980142/wilo522711_1.jpg |  | 600 |  |  | https://wilo.com/quick/PL/pl/articleNumber/2205007
10741 | 2205129 | 4062679108483 | Wilo-Yonos GIGA2.0-I 80/1-4/0,55-R1 pompa dławnicowa Inline, silnik klasy IE5 | Pompa dławnicowa Inline Wilo-Yonos GIGA2.0-I 80/1-4/0,55-R1, silnik klasy IE5, styk sygnalizacji awarii/pracy SSM/SBM, współpraca z BMS, wejścia analogowe 0-10V i in., cyfrowe Ext. OFF i in., wybór trybów regulacji, do cieczy od -20°C | 3048 | PG3 | 28 | K | 22607 | NIE |  | 84137059 | 0 | 276 | 315 | Wilo-Yonos GIGA2.0-I 80/1-4/0,55-R1 | pompa dławnicowa Inline, silnik klasy IE5 | Wilo-Yonos GIGA2.0-I | Tłoczenie wody grzewczej (zgodnie z VDI 2035), wody zimnej i mieszanin woda-glikol | Wilo | DE | 1 | SZT |  | 0.4 | IE5 | zielony / czarny / szary | Karton | 2 | 1 | 1 | 281 | 561 | 420 | 600 | 800 | 525 | 38.8 | 45 | http://downloads-wilo-select.wilo.com/assets/WIB_WILO31786816.jpg | //cms.media.wilo.com/dcipicxmlfeature/wilo522711/6980142/wilo522711_1.jpg |  | 600 |  |  | https://wilo.com/quick/PL/pl/articleNumber/2205129
10742 | 2205190 | 4062679109336 | Wilo-Yonos GIGA2.0-I 80/1-4/0,55-R1-S1 pompa dławnicowa Inline, silnik klasy IE5 | Pompa dławnicowa Inline Wilo-Yonos GIGA2.0-I 80/1-4/0,55-R1-S1, silnik klasy IE5, styk sygnalizacji awarii/pracy SSM/SBM, współpraca z BMS, wejścia analogowe 0-10V i in., cyfrowe Ext. OFF i in., wybór trybów regulacji, do cieczy od -20°C | 3106 | PG3 | 28 | K | 22607 | NIE |  | 84137059 | 0 | 276 | 315 | Wilo-Yonos GIGA2.0-I 80/1-4/0,55-R1-S1 | pompa dławnicowa Inline, silnik klasy IE5 | Wilo-Yonos GIGA2.0-I | Tłoczenie wody grzewczej (zgodnie z VDI 2035), wody zimnej i mieszanin woda-glikol | Wilo | DE | 1 | SZT |  | 0.4 | IE5 | zielony / czarny / szary | Karton | 2 | 1 | 1 | 281 | 561 | 420 | 600 | 800 | 525 | 38.8 | 45 | http://downloads-wilo-select.wilo.com/assets/WIB_WILO31786816.jpg | //cms.media.wilo.com/dcipicxmlfeature/wilo522711/6980142/wilo522711_1.jpg |  | 600 |  |  | https://wilo.com/quick/PL/pl/articleNumber/2205190
10743 | 2205068 | 4062679107639 | Wilo-Yonos GIGA2.0-I 80/1-4/0,55-S1 pompa dławnicowa Inline, silnik klasy IE5 | Pompa dławnicowa Inline Wilo-Yonos GIGA2.0-I 80/1-4/0,55-S1, silnik klasy IE5, styk sygnalizacji awarii/pracy SSM/SBM, współpraca z BMS, wejścia analogowe 0-10V i in., cyfrowe Ext. OFF i in., wybór trybów regulacji, do cieczy od -20°C | 3688 | PG3 | 28 | K | 22607 | NIE |  | 84137059 | 0 | 276 | 315 | Wilo-Yonos GIGA2.0-I 80/1-4/0,55-S1 | pompa dławnicowa Inline, silnik klasy IE5 | Wilo-Yonos GIGA2.0-I | Tłoczenie wody grzewczej (zgodnie z VDI 2035), wody zimnej i mieszanin woda-glikol | Wilo | DE | 1 | SZT |  | 0.4 | IE5 | zielony / czarny / szary | Karton | 2 | 1 | 1 | 281 | 561 | 420 | 600 | 800 | 525 | 38.8 | 45 | http://downloads-wilo-select.wilo.com/assets/WIB_WILO31786816.jpg | //cms.media.wilo.com/dcipicxmlfeature/wilo522711/6980142/wilo522711_1.jpg |  | 600 |  |  | https://wilo.com/quick/PL/pl/articleNumber/2205068
10744 | 2207048 | 4062679113425 | Wilo-Yonos GIGA2.0-I 80/1-4/M-0,55 pompa dławnicowa Inline, silnik klasy IE5 | Pompa dławnicowa Inline Wilo-Yonos GIGA2.0-I 80/1-4/M-0,55, silnik klasy IE5, styk sygnalizacji awarii/pracy SSM/SBM, współpraca z BMS, wejścia analogowe 0-10V i in., cyfrowe Ext. OFF i in., wybór trybów regulacji, do cieczy od -20°C | 3630 | PG3 | 28 | K | 22607 | NIE |  | 84137059 | 0 | 276 | 315 | Wilo-Yonos GIGA2.0-I 80/1-4/M-0,55 | pompa dławnicowa Inline, silnik klasy IE5 | Wilo-Yonos GIGA2.0-I | Tłoczenie wody grzewczej (zgodnie z VDI 2035), wody zimnej i mieszanin woda-glikol | Wilo | DE | 1 | SZT |  | 0.4 | IE5 | zielony / czarny / szary | Karton | 2 | 1 | 4 | 281 | 561 | 420 | 600 | 800 | 525 | 40.4 | 44 | http://downloads-wilo-select.wilo.com/assets/WIB_WILO31786816.jpg | //cms.media.wilo.com/dcipicxmlfeature/wilo522711/6980142/wilo522711_1.jpg |  | 600 |  |  | https://wilo.com/quick/PL/pl/articleNumber/2207048
10745 | 2207098 | 4062679114521 | Wilo-Yonos GIGA2.0-I 80/1-4/M-0,55-R1 pompa dławnicowa Inline, silnik klasy IE5 | Pompa dławnicowa Inline Wilo-Yonos GIGA2.0-I 80/1-4/M-0,55-R1, silnik klasy IE5, styk sygnalizacji awarii/pracy SSM/SBM, współpraca z BMS, wejścia analogowe 0-10V i in., cyfrowe Ext. OFF i in., wybór trybów regulacji, do cieczy od -20°C | 3048 | PG3 | 28 | K | 22607 | NIE |  | 84137059 | 0 | 276 | 315 | Wilo-Yonos GIGA2.0-I 80/1-4/M-0,55-R1 | pompa dławnicowa Inline, silnik klasy IE5 | Wilo-Yonos GIGA2.0-I | Tłoczenie wody grzewczej (zgodnie z VDI 2035), wody zimnej i mieszanin woda-glikol | Wilo | DE | 1 | SZT |  | 0.4 | IE5 | zielony / czarny / szary | Karton | 2 | 1 | 4 | 281 | 561 | 420 | 600 | 800 | 525 | 40.4 | 44 | http://downloads-wilo-select.wilo.com/assets/WIB_WILO31786816.jpg | //cms.media.wilo.com/dcipicxmlfeature/wilo522711/6980142/wilo522711_1.jpg |  | 600 |  |  | https://wilo.com/quick/PL/pl/articleNumber/2207098
10746 | 2207123 | 4062679115078 | Wilo-Yonos GIGA2.0-I 80/1-4/M-0,55-R1-S1 pompa dławnicowa Inline, silnik klasy IE5 | Pompa dławnicowa Inline Wilo-Yonos GIGA2.0-I 80/1-4/M-0,55-R1-S1, silnik klasy IE5, styk sygnalizacji awarii/pracy SSM/SBM, współpraca z BMS, wejścia analogowe 0-10V i in., cyfrowe Ext. OFF i in., wybór trybów regulacji, do cieczy od -20°C | 3106 | PG3 | 28 | K | 22607 | NIE |  | 84137059 | 0 | 276 | 315 | Wilo-Yonos GIGA2.0-I 80/1-4/M-0,55-R1-S1 | pompa dławnicowa Inline, silnik klasy IE5 | Wilo-Yonos GIGA2.0-I | Tłoczenie wody grzewczej (zgodnie z VDI 2035), wody zimnej i mieszanin woda-glikol | Wilo | DE | 1 | SZT |  | 0.4 | IE5 | zielony / czarny / szary | Karton | 2 | 1 | 4 | 281 | 561 | 420 | 600 | 800 | 525 | 40.4 | 44 | http://downloads-wilo-select.wilo.com/assets/WIB_WILO31786816.jpg | //cms.media.wilo.com/dcipicxmlfeature/wilo522711/6980142/wilo522711_1.jpg |  | 600 |  |  | https://wilo.com/quick/PL/pl/articleNumber/2207123
10747 | 2207073 | 4062679113975 | Wilo-Yonos GIGA2.0-I 80/1-4/M-0,55-S1 pompa dławnicowa Inline, silnik klasy IE5 | Pompa dławnicowa Inline Wilo-Yonos GIGA2.0-I 80/1-4/M-0,55-S1, silnik klasy IE5, styk sygnalizacji awarii/pracy SSM/SBM, współpraca z BMS, wejścia analogowe 0-10V i in., cyfrowe Ext. OFF i in., wybór trybów regulacji, do cieczy od -20°C | 3688 | PG3 | 28 | K | 22607 | NIE |  | 84137059 | 0 | 276 | 315 | Wilo-Yonos GIGA2.0-I 80/1-4/M-0,55-S1 | pompa dławnicowa Inline, silnik klasy IE5 | Wilo-Yonos GIGA2.0-I | Tłoczenie wody grzewczej (zgodnie z VDI 2035), wody zimnej i mieszanin woda-glikol | Wilo | DE | 1 | SZT |  | 0.4 | IE5 | zielony / czarny / szary | Karton | 2 | 1 | 4 | 281 | 561 | 420 | 600 | 800 | 525 | 40.4 | 44 | http://downloads-wilo-select.wilo.com/assets/WIB_WILO31786816.jpg | //cms.media.wilo.com/dcipicxmlfeature/wilo522711/6980142/wilo522711_1.jpg |  | 600 |  |  | https://wilo.com/quick/PL/pl/articleNumber/2207073
10748 | 2205006 | 4062679106779 | Wilo-Yonos GIGA2.0-I 80/1-5/0,75 pompa dławnicowa Inline, silnik klasy IE5 | Pompa dławnicowa Inline Wilo-Yonos GIGA2.0-I 80/1-5/0,75, silnik klasy IE5, styk sygnalizacji awarii/pracy SSM/SBM, współpraca z BMS, wejścia analogowe 0-10V i in., cyfrowe Ext. OFF i in., wybór trybów regulacji, do cieczy od -20°C | 4033 | PG3 | 28 | K | 22607 | NIE |  | 84137059 | 0 | 276 | 315 | Wilo-Yonos GIGA2.0-I 80/1-5/0,75 | pompa dławnicowa Inline, silnik klasy IE5 | Wilo-Yonos GIGA2.0-I | Tłoczenie wody grzewczej (zgodnie z VDI 2035), wody zimnej i mieszanin woda-glikol | Wilo | DE | 1 | SZT |  | 0.4 | IE5 | zielony / czarny / szary | Karton | 2 | 1 | 1 | 281 | 561 | 420 | 600 | 800 | 525 | 38.8 | 45 | http://downloads-wilo-select.wilo.com/assets/WIB_WILO31786816.jpg | //cms.media.wilo.com/dcipicxmlfeature/wilo522711/6980142/wilo522711_1.jpg |  | 800 |  |  | https://wilo.com/quick/PL/pl/articleNumber/2205006
10749 | 2205128 | 4062679108476 | Wilo-Yonos GIGA2.0-I 80/1-5/0,75-R1 pompa dławnicowa Inline, silnik klasy IE5 | Pompa dławnicowa Inline Wilo-Yonos GIGA2.0-I 80/1-5/0,75-R1, silnik klasy IE5, styk sygnalizacji awarii/pracy SSM/SBM, współpraca z BMS, wejścia analogowe 0-10V i in., cyfrowe Ext. OFF i in., wybór trybów regulacji, do cieczy od -20°C | 3451 | PG3 | 28 | K | 22607 | NIE |  | 84137059 | 0 | 276 | 315 | Wilo-Yonos GIGA2.0-I 80/1-5/0,75-R1 | pompa dławnicowa Inline, silnik klasy IE5 | Wilo-Yonos GIGA2.0-I | Tłoczenie wody grzewczej (zgodnie z VDI 2035), wody zimnej i mieszanin woda-glikol | Wilo | DE | 1 | SZT |  | 0.4 | IE5 | zielony / czarny / szary | Karton | 2 | 1 | 1 | 281 | 561 | 420 | 600 | 800 | 525 | 38.8 | 45 | http://downloads-wilo-select.wilo.com/assets/WIB_WILO31786816.jpg | //cms.media.wilo.com/dcipicxmlfeature/wilo522711/6980142/wilo522711_1.jpg |  | 800 |  |  | https://wilo.com/quick/PL/pl/articleNumber/2205128
10750 | 2205189 | 4062679109329 | Wilo-Yonos GIGA2.0-I 80/1-5/0,75-R1-S1 pompa dławnicowa Inline, silnik klasy IE5 | Pompa dławnicowa Inline Wilo-Yonos GIGA2.0-I 80/1-5/0,75-R1-S1, silnik klasy IE5, styk sygnalizacji awarii/pracy SSM/SBM, współpraca z BMS, wejścia analogowe 0-10V i in., cyfrowe Ext. OFF i in., wybór trybów regulacji, do cieczy od -20°C | 3510 | PG3 | 28 | K | 22607 | NIE |  | 84137059 | 0 | 276 | 315 | Wilo-Yonos GIGA2.0-I 80/1-5/0,75-R1-S1 | pompa dławnicowa Inline, silnik klasy IE5 | Wilo-Yonos GIGA2.0-I | Tłoczenie wody grzewczej (zgodnie z VDI 2035), wody zimnej i mieszanin woda-glikol | Wilo | DE | 1 | SZT |  | 0.4 | IE5 | zielony / czarny / szary | Karton | 2 | 1 | 1 | 281 | 561 | 420 | 600 | 800 | 525 | 38.8 | 45 | http://downloads-wilo-select.wilo.com/assets/WIB_WILO31786816.jpg | //cms.media.wilo.com/dcipicxmlfeature/wilo522711/6980142/wilo522711_1.jpg |  | 800 |  |  | https://wilo.com/quick/PL/pl/articleNumber/2205189
10751 | 2205067 | 4062679107622 | Wilo-Yonos GIGA2.0-I 80/1-5/0,75-S1 pompa dławnicowa Inline, silnik klasy IE5 | Pompa dławnicowa Inline Wilo-Yonos GIGA2.0-I 80/1-5/0,75-S1, silnik klasy IE5, styk sygnalizacji awarii/pracy SSM/SBM, współpraca z BMS, wejścia analogowe 0-10V i in., cyfrowe Ext. OFF i in., wybór trybów regulacji, do cieczy od -20°C | 4093 | PG3 | 28 | K | 22607 | NIE |  | 84137059 | 0 | 276 | 315 | Wilo-Yonos GIGA2.0-I 80/1-5/0,75-S1 | pompa dławnicowa Inline, silnik klasy IE5 | Wilo-Yonos GIGA2.0-I | Tłoczenie wody grzewczej (zgodnie z VDI 2035), wody zimnej i mieszanin woda-glikol | Wilo | DE | 1 | SZT |  | 0.4 | IE5 | zielony / czarny / szary | Karton | 2 | 1 | 1 | 281 | 561 | 420 | 600 | 800 | 525 | 38.8 | 45 | http://downloads-wilo-select.wilo.com/assets/WIB_WILO31786816.jpg | //cms.media.wilo.com/dcipicxmlfeature/wilo522711/6980142/wilo522711_1.jpg |  | 800 |  |  | https://wilo.com/quick/PL/pl/articleNumber/2205067
10752 | 2207047 | 4062679113418 | Wilo-Yonos GIGA2.0-I 80/1-5/M-0,75 pompa dławnicowa Inline, silnik klasy IE5 | Pompa dławnicowa Inline Wilo-Yonos GIGA2.0-I 80/1-5/M-0,75, silnik klasy IE5, styk sygnalizacji awarii/pracy SSM/SBM, współpraca z BMS, wejścia analogowe 0-10V i in., cyfrowe Ext. OFF i in., wybór trybów regulacji, do cieczy od -20°C | 4033 | PG3 | 28 | K | 22607 | NIE |  | 84137059 | 0 | 276 | 315 | Wilo-Yonos GIGA2.0-I 80/1-5/M-0,75 | pompa dławnicowa Inline, silnik klasy IE5 | Wilo-Yonos GIGA2.0-I | Tłoczenie wody grzewczej (zgodnie z VDI 2035), wody zimnej i mieszanin woda-glikol | Wilo | DE | 1 | SZT |  | 0.4 | IE5 | zielony / czarny / szary | Karton | 2 | 1 | 4 | 281 | 561 | 420 | 600 | 800 | 525 | 40.4 | 44 | http://downloads-wilo-select.wilo.com/assets/WIB_WILO31786816.jpg | //cms.media.wilo.com/dcipicxmlfeature/wilo522711/6980142/wilo522711_1.jpg |  | 900 |  |  | https://wilo.com/quick/PL/pl/articleNumber/2207047
10753 | 2207097 | 4062679114514 | Wilo-Yonos GIGA2.0-I 80/1-5/M-0,75-R1 pompa dławnicowa Inline, silnik klasy IE5 | Pompa dławnicowa Inline Wilo-Yonos GIGA2.0-I 80/1-5/M-0,75-R1, silnik klasy IE5, styk sygnalizacji awarii/pracy SSM/SBM, współpraca z BMS, wejścia analogowe 0-10V i in., cyfrowe Ext. OFF i in., wybór trybów regulacji, do cieczy od -20°C | 3451 | PG3 | 28 | K | 22607 | NIE |  | 84137059 | 0 | 276 | 315 | Wilo-Yonos GIGA2.0-I 80/1-5/M-0,75-R1 | pompa dławnicowa Inline, silnik klasy IE5 | Wilo-Yonos GIGA2.0-I | Tłoczenie wody grzewczej (zgodnie z VDI 2035), wody zimnej i mieszanin woda-glikol | Wilo | DE | 1 | SZT |  | 0.4 | IE5 | zielony / czarny / szary | Karton | 2 | 1 | 4 | 281 | 561 | 420 | 600 | 800 | 525 | 40.4 | 44 | http://downloads-wilo-select.wilo.com/assets/WIB_WILO31786816.jpg | //cms.media.wilo.com/dcipicxmlfeature/wilo522711/6980142/wilo522711_1.jpg |  | 900 |  |  | https://wilo.com/quick/PL/pl/articleNumber/2207097
10754 | 2207122 | 4062679115061 | Wilo-Yonos GIGA2.0-I 80/1-5/M-0,75-R1-S1 pompa dławnicowa Inline, silnik klasy IE5 | Pompa dławnicowa Inline Wilo-Yonos GIGA2.0-I 80/1-5/M-0,75-R1-S1, silnik klasy IE5, styk sygnalizacji awarii/pracy SSM/SBM, współpraca z BMS, wejścia analogowe 0-10V i in., cyfrowe Ext. OFF i in., wybór trybów regulacji, do cieczy od -20°C | 3510 | PG3 | 28 | K | 22607 | NIE |  | 84137059 | 0 | 276 | 315 | Wilo-Yonos GIGA2.0-I 80/1-5/M-0,75-R1-S1 | pompa dławnicowa Inline, silnik klasy IE5 | Wilo-Yonos GIGA2.0-I | Tłoczenie wody grzewczej (zgodnie z VDI 2035), wody zimnej i mieszanin woda-glikol | Wilo | DE | 1 | SZT |  | 0.4 | IE5 | zielony / czarny / szary | Karton | 2 | 1 | 4 | 281 | 561 | 420 | 600 | 800 | 525 | 40.4 | 44 | http://downloads-wilo-select.wilo.com/assets/WIB_WILO31786816.jpg | //cms.media.wilo.com/dcipicxmlfeature/wilo522711/6980142/wilo522711_1.jpg |  | 900 |  |  | https://wilo.com/quick/PL/pl/articleNumber/2207122
10755 | 2207072 | 4062679113968 | Wilo-Yonos GIGA2.0-I 80/1-5/M-0,75-S1 pompa dławnicowa Inline, silnik klasy IE5 | Pompa dławnicowa Inline Wilo-Yonos GIGA2.0-I 80/1-5/M-0,75-S1, silnik klasy IE5, styk sygnalizacji awarii/pracy SSM/SBM, współpraca z BMS, wejścia analogowe 0-10V i in., cyfrowe Ext. OFF i in., wybór trybów regulacji, do cieczy od -20°C | 4093 | PG3 | 28 | K | 22607 | NIE |  | 84137059 | 0 | 276 | 315 | Wilo-Yonos GIGA2.0-I 80/1-5/M-0,75-S1 | pompa dławnicowa Inline, silnik klasy IE5 | Wilo-Yonos GIGA2.0-I | Tłoczenie wody grzewczej (zgodnie z VDI 2035), wody zimnej i mieszanin woda-glikol | Wilo | DE | 1 | SZT |  | 0.4 | IE5 | zielony / czarny / szary | Karton | 2 | 1 | 4 | 281 | 561 | 420 | 600 | 800 | 525 | 40.4 | 44 | http://downloads-wilo-select.wilo.com/assets/WIB_WILO31786816.jpg | //cms.media.wilo.com/dcipicxmlfeature/wilo522711/6980142/wilo522711_1.jpg |  | 900 |  |  | https://wilo.com/quick/PL/pl/articleNumber/2207072
10756 | 2205005 | 4062679106762 | Wilo-Yonos GIGA2.0-I 80/1-6/1,1 pompa dławnicowa Inline, silnik klasy IE5 | Pompa dławnicowa Inline Wilo-Yonos GIGA2.0-I 80/1-6/1,1, silnik klasy IE5, styk sygnalizacji awarii/pracy SSM/SBM, współpraca z BMS, wejścia analogowe 0-10V i in., cyfrowe Ext. OFF i in., wybór trybów regulacji, do cieczy od -20°C | 4481 | PG3 | 28 | K | 22607 | NIE |  | 84137059 | 0 | 276 | 315 | Wilo-Yonos GIGA2.0-I 80/1-6/1,1 | pompa dławnicowa Inline, silnik klasy IE5 | Wilo-Yonos GIGA2.0-I | Tłoczenie wody grzewczej (zgodnie z VDI 2035), wody zimnej i mieszanin woda-glikol | Wilo | DE | 1 | SZT |  | 0.4 | IE5 | zielony / czarny / szary | Karton | 2 | 1 | 1 | 281 | 561 | 420 | 600 | 800 | 525 | 38.8 | 47 | http://downloads-wilo-select.wilo.com/assets/WIB_WILO31786816.jpg | //cms.media.wilo.com/dcipicxmlfeature/wilo522711/6980142/wilo522711_1.jpg |  | 1100 |  |  | https://wilo.com/quick/PL/pl/articleNumber/2205005
10757 | 2205127 | 4062679108469 | Wilo-Yonos GIGA2.0-I 80/1-6/1,1-R1 pompa dławnicowa Inline, silnik klasy IE5 | Pompa dławnicowa Inline Wilo-Yonos GIGA2.0-I 80/1-6/1,1-R1, silnik klasy IE5, styk sygnalizacji awarii/pracy SSM/SBM, współpraca z BMS, wejścia analogowe 0-10V i in., cyfrowe Ext. OFF i in., wybór trybów regulacji, do cieczy od -20°C | 3899 | PG3 | 28 | K | 22607 | NIE |  | 84137059 | 0 | 276 | 315 | Wilo-Yonos GIGA2.0-I 80/1-6/1,1-R1 | pompa dławnicowa Inline, silnik klasy IE5 | Wilo-Yonos GIGA2.0-I | Tłoczenie wody grzewczej (zgodnie z VDI 2035), wody zimnej i mieszanin woda-glikol | Wilo | DE | 1 | SZT |  | 0.4 | IE5 | zielony / czarny / szary | Karton | 2 | 1 | 1 | 281 | 561 | 420 | 600 | 800 | 525 | 38.8 | 47 | http://downloads-wilo-select.wilo.com/assets/WIB_WILO31786816.jpg | //cms.media.wilo.com/dcipicxmlfeature/wilo522711/6980142/wilo522711_1.jpg |  | 1100 |  |  | https://wilo.com/quick/PL/pl/articleNumber/2205127
10758 | 2205188 | 4062679109312 | Wilo-Yonos GIGA2.0-I 80/1-6/1,1-R1-S1 pompa dławnicowa Inline, silnik klasy IE5 | Pompa dławnicowa Inline Wilo-Yonos GIGA2.0-I 80/1-6/1,1-R1-S1, silnik klasy IE5, styk sygnalizacji awarii/pracy SSM/SBM, współpraca z BMS, wejścia analogowe 0-10V i in., cyfrowe Ext. OFF i in., wybór trybów regulacji, do cieczy od -20°C | 3958 | PG3 | 28 | K | 22607 | NIE |  | 84137059 | 0 | 276 | 315 | Wilo-Yonos GIGA2.0-I 80/1-6/1,1-R1-S1 | pompa dławnicowa Inline, silnik klasy IE5 | Wilo-Yonos GIGA2.0-I | Tłoczenie wody grzewczej (zgodnie z VDI 2035), wody zimnej i mieszanin woda-glikol | Wilo | DE | 1 | SZT |  | 0.4 | IE5 | zielony / czarny / szary | Karton | 2 | 1 | 1 | 281 | 561 | 420 | 600 | 800 | 525 | 38.8 | 47 | http://downloads-wilo-select.wilo.com/assets/WIB_WILO31786816.jpg | //cms.media.wilo.com/dcipicxmlfeature/wilo522711/6980142/wilo522711_1.jpg |  | 1100 |  |  | https://wilo.com/quick/PL/pl/articleNumber/2205188
10759 | 2205066 | 4062679107615 | Wilo-Yonos GIGA2.0-I 80/1-6/1,1-S1 pompa dławnicowa Inline, silnik klasy IE5 | Pompa dławnicowa Inline Wilo-Yonos GIGA2.0-I 80/1-6/1,1-S1, silnik klasy IE5, styk sygnalizacji awarii/pracy SSM/SBM, współpraca z BMS, wejścia analogowe 0-10V i in., cyfrowe Ext. OFF i in., wybór trybów regulacji, do cieczy od -20°C | 4540 | PG3 | 28 | K | 22607 | NIE |  | 84137059 | 0 | 276 | 315 | Wilo-Yonos GIGA2.0-I 80/1-6/1,1-S1 | pompa dławnicowa Inline, silnik klasy IE5 | Wilo-Yonos GIGA2.0-I | Tłoczenie wody grzewczej (zgodnie z VDI 2035), wody zimnej i mieszanin woda-glikol | Wilo | DE | 1 | SZT |  | 0.4 | IE5 | zielony / czarny / szary | Karton | 2 | 1 | 1 | 281 | 561 | 420 | 600 | 800 | 525 | 38.8 | 47 | http://downloads-wilo-select.wilo.com/assets/WIB_WILO31786816.jpg | //cms.media.wilo.com/dcipicxmlfeature/wilo522711/6980142/wilo522711_1.jpg |  | 1100 |  |  | https://wilo.com/quick/PL/pl/articleNumber/2205066
10760 | 2207046 | 4062679113401 | Wilo-Yonos GIGA2.0-I 80/1-6/M-1,1 pompa dławnicowa Inline, silnik klasy IE5 | Pompa dławnicowa Inline Wilo-Yonos GIGA2.0-I 80/1-6/M-1,1, silnik klasy IE5, styk sygnalizacji awarii/pracy SSM/SBM, współpraca z BMS, wejścia analogowe 0-10V i in., cyfrowe Ext. OFF i in., wybór trybów regulacji, do cieczy od -20°C | 4481 | PG3 | 28 | K | 22607 | NIE |  | 84137059 | 0 | 276 | 315 | Wilo-Yonos GIGA2.0-I 80/1-6/M-1,1 | pompa dławnicowa Inline, silnik klasy IE5 | Wilo-Yonos GIGA2.0-I | Tłoczenie wody grzewczej (zgodnie z VDI 2035), wody zimnej i mieszanin woda-glikol | Wilo | DE | 1 | SZT |  | 0.4 | IE5 | zielony / czarny / szary | Karton | 2 | 1 | 4 | 281 | 561 | 420 | 600 | 800 | 525 | 40.4 | 44 | http://downloads-wilo-select.wilo.com/assets/WIB_WILO31786816.jpg | //cms.media.wilo.com/dcipicxmlfeature/wilo522711/6980142/wilo522711_1.jpg |  | 1300 |  |  | https://wilo.com/quick/PL/pl/articleNumber/2207046
10761 | 2207096 | 4062679114507 | Wilo-Yonos GIGA2.0-I 80/1-6/M-1,1-R1 pompa dławnicowa Inline, silnik klasy IE5 | Pompa dławnicowa Inline Wilo-Yonos GIGA2.0-I 80/1-6/M-1,1-R1, silnik klasy IE5, styk sygnalizacji awarii/pracy SSM/SBM, współpraca z BMS, wejścia analogowe 0-10V i in., cyfrowe Ext. OFF i in., wybór trybów regulacji, do cieczy od -20°C | 3899 | PG3 | 28 | K | 22607 | NIE |  | 84137059 | 0 | 276 | 315 | Wilo-Yonos GIGA2.0-I 80/1-6/M-1,1-R1 | pompa dławnicowa Inline, silnik klasy IE5 | Wilo-Yonos GIGA2.0-I | Tłoczenie wody grzewczej (zgodnie z VDI 2035), wody zimnej i mieszanin woda-glikol | Wilo | DE | 1 | SZT |  | 0.4 | IE5 | zielony / czarny / szary | Karton | 2 | 1 | 4 | 281 | 561 | 420 | 600 | 800 | 525 | 40.4 | 44 | http://downloads-wilo-select.wilo.com/assets/WIB_WILO31786816.jpg | //cms.media.wilo.com/dcipicxmlfeature/wilo522711/6980142/wilo522711_1.jpg |  | 1300 |  |  | https://wilo.com/quick/PL/pl/articleNumber/2207096
10762 | 2207121 | 4062679115054 | Wilo-Yonos GIGA2.0-I 80/1-6/M-1,1-R1-S1 pompa dławnicowa Inline, silnik klasy IE5 | Pompa dławnicowa Inline Wilo-Yonos GIGA2.0-I 80/1-6/M-1,1-R1-S1, silnik klasy IE5, styk sygnalizacji awarii/pracy SSM/SBM, współpraca z BMS, wejścia analogowe 0-10V i in., cyfrowe Ext. OFF i in., wybór trybów regulacji, do cieczy od -20°C | 3958 | PG3 | 28 | K | 22607 | NIE |  | 84137059 | 0 | 276 | 315 | Wilo-Yonos GIGA2.0-I 80/1-6/M-1,1-R1-S1 | pompa dławnicowa Inline, silnik klasy IE5 | Wilo-Yonos GIGA2.0-I | Tłoczenie wody grzewczej (zgodnie z VDI 2035), wody zimnej i mieszanin woda-glikol | Wilo | DE | 1 | SZT |  | 0.4 | IE5 | zielony / czarny / szary | Karton | 2 | 1 | 4 | 281 | 561 | 420 | 600 | 800 | 525 | 40.4 | 44 | http://downloads-wilo-select.wilo.com/assets/WIB_WILO31786816.jpg | //cms.media.wilo.com/dcipicxmlfeature/wilo522711/6980142/wilo522711_1.jpg |  | 1300 |  |  | https://wilo.com/quick/PL/pl/articleNumber/2207121
10763 | 2207071 | 4062679113951 | Wilo-Yonos GIGA2.0-I 80/1-6/M-1,1-S1 pompa dławnicowa Inline, silnik klasy IE5 | Pompa dławnicowa Inline Wilo-Yonos GIGA2.0-I 80/1-6/M-1,1-S1, silnik klasy IE5, styk sygnalizacji awarii/pracy SSM/SBM, współpraca z BMS, wejścia analogowe 0-10V i in., cyfrowe Ext. OFF i in., wybór trybów regulacji, do cieczy od -20°C | 4540 | PG3 | 28 | K | 22607 | NIE |  | 84137059 | 0 | 276 | 315 | Wilo-Yonos GIGA2.0-I 80/1-6/M-1,1-S1 | pompa dławnicowa Inline, silnik klasy IE5 | Wilo-Yonos GIGA2.0-I | Tłoczenie wody grzewczej (zgodnie z VDI 2035), wody zimnej i mieszanin woda-glikol | Wilo | DE | 1 | SZT |  | 0.4 | IE5 | zielony / czarny / szary | Karton | 2 | 1 | 4 | 281 | 561 | 420 | 600 | 800 | 525 | 40.4 | 44 | http://downloads-wilo-select.wilo.com/assets/WIB_WILO31786816.jpg | //cms.media.wilo.com/dcipicxmlfeature/wilo522711/6980142/wilo522711_1.jpg |  | 1300 |  |  | https://wilo.com/quick/PL/pl/articleNumber/2207071
10764 | 2205004 | 4062679106755 | Wilo-Yonos GIGA2.0-I 80/1-8/1,5 pompa dławnicowa Inline, silnik klasy IE5 | Pompa dławnicowa Inline Wilo-Yonos GIGA2.0-I 80/1-8/1,5, silnik klasy IE5, styk sygnalizacji awarii/pracy SSM/SBM, współpraca z BMS, wejścia analogowe 0-10V i in., cyfrowe Ext. OFF i in., wybór trybów regulacji, do cieczy od -20°C | 4980 | PG3 | 28 | K | 22607 | NIE |  | 84137059 | 0 | 276 | 315 | Wilo-Yonos GIGA2.0-I 80/1-8/1,5 | pompa dławnicowa Inline, silnik klasy IE5 | Wilo-Yonos GIGA2.0-I | Tłoczenie wody grzewczej (zgodnie z VDI 2035), wody zimnej i mieszanin woda-glikol | Wilo | DE | 1 | SZT |  | 0.4 | IE5 | zielony / czarny / szary | Karton | 2 | 1 | 1 | 290 | 534 | 420 | 600 | 800 | 525 | 42.2 | 48 | http://downloads-wilo-select.wilo.com/assets/WIB_WILO31786816.jpg | //cms.media.wilo.com/dcipicxmlfeature/wilo522711/6980142/wilo522711_1.jpg |  | 1600 |  |  | https://wilo.com/quick/PL/pl/articleNumber/2205004
10765 | 2205126 | 4062679108452 | Wilo-Yonos GIGA2.0-I 80/1-8/1,5-R1 pompa dławnicowa Inline, silnik klasy IE5 | Pompa dławnicowa Inline Wilo-Yonos GIGA2.0-I 80/1-8/1,5-R1, silnik klasy IE5, styk sygnalizacji awarii/pracy SSM/SBM, współpraca z BMS, wejścia analogowe 0-10V i in., cyfrowe Ext. OFF i in., wybór trybów regulacji, do cieczy od -20°C | 4397 | PG3 | 28 | K | 22607 | NIE |  | 84137059 | 0 | 276 | 315 | Wilo-Yonos GIGA2.0-I 80/1-8/1,5-R1 | pompa dławnicowa Inline, silnik klasy IE5 | Wilo-Yonos GIGA2.0-I | Tłoczenie wody grzewczej (zgodnie z VDI 2035), wody zimnej i mieszanin woda-glikol | Wilo | DE | 1 | SZT |  | 0.4 | IE5 | zielony / czarny / szary | Karton | 2 | 1 | 1 | 290 | 534 | 420 | 600 | 800 | 525 | 42.2 | 48 | http://downloads-wilo-select.wilo.com/assets/WIB_WILO31786816.jpg | //cms.media.wilo.com/dcipicxmlfeature/wilo522711/6980142/wilo522711_1.jpg |  | 1600 |  |  | https://wilo.com/quick/PL/pl/articleNumber/2205126
10766 | 2205187 | 4062679109305 | Wilo-Yonos GIGA2.0-I 80/1-8/1,5-R1-S1 pompa dławnicowa Inline, silnik klasy IE5 | Pompa dławnicowa Inline Wilo-Yonos GIGA2.0-I 80/1-8/1,5-R1-S1, silnik klasy IE5, styk sygnalizacji awarii/pracy SSM/SBM, współpraca z BMS, wejścia analogowe 0-10V i in., cyfrowe Ext. OFF i in., wybór trybów regulacji, do cieczy od -20°C | 4457 | PG3 | 28 | K | 22607 | NIE |  | 84137059 | 0 | 276 | 315 | Wilo-Yonos GIGA2.0-I 80/1-8/1,5-R1-S1 | pompa dławnicowa Inline, silnik klasy IE5 | Wilo-Yonos GIGA2.0-I | Tłoczenie wody grzewczej (zgodnie z VDI 2035), wody zimnej i mieszanin woda-glikol | Wilo | DE | 1 | SZT |  | 0.4 | IE5 | zielony / czarny / szary | Karton | 2 | 1 | 1 | 290 | 534 | 420 | 600 | 800 | 525 | 42.2 | 48 | http://downloads-wilo-select.wilo.com/assets/WIB_WILO31786816.jpg | //cms.media.wilo.com/dcipicxmlfeature/wilo522711/6980142/wilo522711_1.jpg |  | 1600 |  |  | https://wilo.com/quick/PL/pl/articleNumber/2205187
10767 | 2205065 | 4062679107608 | Wilo-Yonos GIGA2.0-I 80/1-8/1,5-S1 pompa dławnicowa Inline, silnik klasy IE5 | Pompa dławnicowa Inline Wilo-Yonos GIGA2.0-I 80/1-8/1,5-S1, silnik klasy IE5, styk sygnalizacji awarii/pracy SSM/SBM, współpraca z BMS, wejścia analogowe 0-10V i in., cyfrowe Ext. OFF i in., wybór trybów regulacji, do cieczy od -20°C | 5039 | PG3 | 28 | K | 22607 | NIE |  | 84137059 | 0 | 276 | 315 | Wilo-Yonos GIGA2.0-I 80/1-8/1,5-S1 | pompa dławnicowa Inline, silnik klasy IE5 | Wilo-Yonos GIGA2.0-I | Tłoczenie wody grzewczej (zgodnie z VDI 2035), wody zimnej i mieszanin woda-glikol | Wilo | DE | 1 | SZT |  | 0.4 | IE5 | zielony / czarny / szary | Karton | 2 | 1 | 1 | 290 | 534 | 420 | 600 | 800 | 525 | 42.2 | 48 | http://downloads-wilo-select.wilo.com/assets/WIB_WILO31786816.jpg | //cms.media.wilo.com/dcipicxmlfeature/wilo522711/6980142/wilo522711_1.jpg |  | 1600 |  |  | https://wilo.com/quick/PL/pl/articleNumber/2205065
10768 | 2207045 | 4062679113395 | Wilo-Yonos GIGA2.0-I 80/1-8/M-1,5 pompa dławnicowa Inline, silnik klasy IE5 | Pompa dławnicowa Inline Wilo-Yonos GIGA2.0-I 80/1-8/M-1,5, silnik klasy IE5, styk sygnalizacji awarii/pracy SSM/SBM, współpraca z BMS, wejścia analogowe 0-10V i in., cyfrowe Ext. OFF i in., wybór trybów regulacji, do cieczy od -20°C | 4980 | PG3 | 28 | K | 22607 | NIE |  | 84137059 | 0 | 276 | 315 | Wilo-Yonos GIGA2.0-I 80/1-8/M-1,5 | pompa dławnicowa Inline, silnik klasy IE5 | Wilo-Yonos GIGA2.0-I | Tłoczenie wody grzewczej (zgodnie z VDI 2035), wody zimnej i mieszanin woda-glikol | Wilo | DE | 1 | SZT |  | 0.4 | IE5 | zielony / czarny / szary | Karton | 2 | 1 | 4 | 281 | 561 | 420 | 600 | 800 | 525 | 42.9 | 48 | http://downloads-wilo-select.wilo.com/assets/WIB_WILO31786816.jpg | //cms.media.wilo.com/dcipicxmlfeature/wilo522711/6980142/wilo522711_1.jpg |  | 1700 |  |  | https://wilo.com/quick/PL/pl/articleNumber/2207045
10769 | 2207095 | 4062679114491 | Wilo-Yonos GIGA2.0-I 80/1-8/M-1,5-R1 pompa dławnicowa Inline, silnik klasy IE5 | Pompa dławnicowa Inline Wilo-Yonos GIGA2.0-I 80/1-8/M-1,5-R1, silnik klasy IE5, styk sygnalizacji awarii/pracy SSM/SBM, współpraca z BMS, wejścia analogowe 0-10V i in., cyfrowe Ext. OFF i in., wybór trybów regulacji, do cieczy od -20°C | 4397 | PG3 | 28 | K | 22607 | NIE |  | 84137059 | 0 | 276 | 315 | Wilo-Yonos GIGA2.0-I 80/1-8/M-1,5-R1 | pompa dławnicowa Inline, silnik klasy IE5 | Wilo-Yonos GIGA2.0-I | Tłoczenie wody grzewczej (zgodnie z VDI 2035), wody zimnej i mieszanin woda-glikol | Wilo | DE | 1 | SZT |  | 0.4 | IE5 | zielony / czarny / szary | Karton | 2 | 1 | 4 | 281 | 561 | 420 | 600 | 800 | 525 | 42.9 | 48 | http://downloads-wilo-select.wilo.com/assets/WIB_WILO31786816.jpg | //cms.media.wilo.com/dcipicxmlfeature/wilo522711/6980142/wilo522711_1.jpg |  | 1700 |  |  | https://wilo.com/quick/PL/pl/articleNumber/2207095
10770 | 2207120 | 4062679115047 | Wilo-Yonos GIGA2.0-I 80/1-8/M-1,5-R1-S1 pompa dławnicowa Inline, silnik klasy IE5 | Pompa dławnicowa Inline Wilo-Yonos GIGA2.0-I 80/1-8/M-1,5-R1-S1, silnik klasy IE5, styk sygnalizacji awarii/pracy SSM/SBM, współpraca z BMS, wejścia analogowe 0-10V i in., cyfrowe Ext. OFF i in., wybór trybów regulacji, do cieczy od -20°C | 4457 | PG3 | 28 | K | 22607 | NIE |  | 84137059 | 0 | 276 | 315 | Wilo-Yonos GIGA2.0-I 80/1-8/M-1,5-R1-S1 | pompa dławnicowa Inline, silnik klasy IE5 | Wilo-Yonos GIGA2.0-I | Tłoczenie wody grzewczej (zgodnie z VDI 2035), wody zimnej i mieszanin woda-glikol | Wilo | DE | 1 | SZT |  | 0.4 | IE5 | zielony / czarny / szary | Karton | 2 | 1 | 4 | 281 | 561 | 420 | 600 | 800 | 525 | 42.9 | 48 | http://downloads-wilo-select.wilo.com/assets/WIB_WILO31786816.jpg | //cms.media.wilo.com/dcipicxmlfeature/wilo522711/6980142/wilo522711_1.jpg |  | 1700 |  |  | https://wilo.com/quick/PL/pl/articleNumber/2207120
10771 | 2207070 | 4062679113944 | Wilo-Yonos GIGA2.0-I 80/1-8/M-1,5-S1 pompa dławnicowa Inline, silnik klasy IE5 | Pompa dławnicowa Inline Wilo-Yonos GIGA2.0-I 80/1-8/M-1,5-S1, silnik klasy IE5, styk sygnalizacji awarii/pracy SSM/SBM, współpraca z BMS, wejścia analogowe 0-10V i in., cyfrowe Ext. OFF i in., wybór trybów regulacji, do cieczy od -20°C | 5039 | PG3 | 28 | K | 22607 | NIE |  | 84137059 | 0 | 276 | 315 | Wilo-Yonos GIGA2.0-I 80/1-8/M-1,5-S1 | pompa dławnicowa Inline, silnik klasy IE5 | Wilo-Yonos GIGA2.0-I | Tłoczenie wody grzewczej (zgodnie z VDI 2035), wody zimnej i mieszanin woda-glikol | Wilo | DE | 1 | SZT |  | 0.4 | IE5 | zielony / czarny / szary | Karton | 2 | 1 | 4 | 281 | 561 | 420 | 600 | 800 | 525 | 42.9 | 48 | http://downloads-wilo-select.wilo.com/assets/WIB_WILO31786816.jpg | //cms.media.wilo.com/dcipicxmlfeature/wilo522711/6980142/wilo522711_1.jpg |  | 1700 |  |  | https://wilo.com/quick/PL/pl/articleNumber/2207070
10772 | 6088988 | 4062679030142 | Wilo-Yonos GIGA-N 100/200-5,5/4-R1 pompa dławnicowa normowa zgodnie z EN 733 | Pompa dławnicowa normowa Wilo-Yonos GIGA-N 100/200-5,5/4-R1, silnik klasy IE4, montowana na płycie zgodnie z EN 733, styk sygnalizacji awarii/pracy SSM/SBM, wejścia analogowe 0-10V i in., opcje współpracy z BMS, do cieczy od -20 do 140°C | 10583 | PG4 | 28 | K | 47305 | NIE | 28.13.14 | 84137059 | 0 | 274 | 330 | Wilo-Yonos GIGA-N 100/200-5,5/4-R1 | pompa dławnicowa normowa zgodnie z EN 733 | Wilo-Yonos GIGA-N | Tłoczenie wody grzewczej (zgodnie z VDI 2035), wody zimnej i mieszanin woda-glikol | Wilo | DE | 1 | SZT |  | 0.4 | IE4 | Zielony | Paleta specjalna | 1 | 1 | 1 | 490 | 1320 | 597 | 630 | 1600 | 737 | 233 | 246 | http://downloads-wilo-select.wilo.com/assets/WIB_WILO24319673.jpg | //cms.media.wilo.com/dcipicxmlfeature/wilo363219/7140543/wilo363219_1.jpg |  | 6300 |  |  | https://wilo.com/quick/PL/pl/articleNumber/6088988
10773 | 6088989 | 4062679030135 | Wilo-Yonos GIGA-N 100/200-5,5/4-R1-P5 pompa dławnicowa normowa zgodnie z EN 733 | Pompa dławnicowa normowa Wilo-Yonos GIGA-N 100/200-5,5/4-R1-P5, silnik klasy IE4, montowana na płycie zgodnie z EN 733, styk sygnalizacji awarii/pracy SSM/SBM, wejścia analogowe 0-10V i in., opcje współpracy z BMS, do cieczy od -20 do 140°C | na zapytanie | PG4 | 28 | K | 47305 | NIE | 28.13.14 | 84137059 | 0 | 274 | 330 | Wilo-Yonos GIGA-N 100/200-5,5/4-R1-P5 | pompa dławnicowa normowa zgodnie z EN 733 | Wilo-Yonos GIGA-N | Tłoczenie wody grzewczej (zgodnie z VDI 2035), wody zimnej i mieszanin woda-glikol | Wilo | DE | 1 | SZT |  | 0.4 | IE4 | Zielony | Paleta specjalna | 1 | 1 | 1 | 490 | 1183 | 597 | 630 | 1600 | 737 | 232 | 245 | http://downloads-wilo-select.wilo.com/assets/WIB_WILO24319673.jpg | //cms.media.wilo.com/dcipicxmlfeature/wilo363219/7140543/wilo363219_1.jpg |  | 6300 |  |  | https://wilo.com/quick/PL/pl/articleNumber/6088989
10774 | 6088990 | 4062679030203 | Wilo-Yonos GIGA-N 100/200-7,5/4-R1 pompa dławnicowa normowa zgodnie z EN 733 | Pompa dławnicowa normowa Wilo-Yonos GIGA-N 100/200-7,5/4-R1, silnik klasy IE4, montowana na płycie zgodnie z EN 733, styk sygnalizacji awarii/pracy SSM/SBM, wejścia analogowe 0-10V i in., opcje współpracy z BMS, do cieczy od -20 do 140°C | 11599 | PG4 | 28 | K | 47305 | NIE | 28.13.14 | 84137059 | 0 | 274 | 330 | Wilo-Yonos GIGA-N 100/200-7,5/4-R1 | pompa dławnicowa normowa zgodnie z EN 733 | Wilo-Yonos GIGA-N | Tłoczenie wody grzewczej (zgodnie z VDI 2035), wody zimnej i mieszanin woda-glikol | Wilo | DE | 1 | SZT |  | 0.4 | IE4 | Zielony | Paleta specjalna | 1 | 1 | 1 | 490 | 1355 | 597 | 630 | 1600 | 737 | 241 | 254 | http://downloads-wilo-select.wilo.com/assets/WIB_WILO24319673.jpg | //cms.media.wilo.com/dcipicxmlfeature/wilo363219/7140543/wilo363219_1.jpg |  | 8700 |  |  | https://wilo.com/quick/PL/pl/articleNumber/6088990
10775 | 6088991 | 4062679030210 | Wilo-Yonos GIGA-N 100/200-7,5/4-R1-P5 pompa dławnicowa normowa zgodnie z EN 733 | Pompa dławnicowa normowa Wilo-Yonos GIGA-N 100/200-7,5/4-R1-P5, silnik klasy IE4, montowana na płycie zgodnie z EN 733, styk sygnalizacji awarii/pracy SSM/SBM, wejścia analogowe 0-10V i in., opcje współpracy z BMS, do cieczy od -20 do 140°C | na zapytanie | PG4 | 28 | K | 47305 | NIE | 28.13.14 | 84137059 | 0 | 274 | 330 | Wilo-Yonos GIGA-N 100/200-7,5/4-R1-P5 | pompa dławnicowa normowa zgodnie z EN 733 | Wilo-Yonos GIGA-N | Tłoczenie wody grzewczej (zgodnie z VDI 2035), wody zimnej i mieszanin woda-glikol | Wilo | DE | 1 | SZT |  | 0.4 | IE4 | Zielony | Paleta specjalna | 1 | 1 | 1 | 490 | 1218 | 597 | 630 | 1600 | 737 | 240 | 253 | http://downloads-wilo-select.wilo.com/assets/WIB_WILO24319673.jpg | //cms.media.wilo.com/dcipicxmlfeature/wilo363219/7140543/wilo363219_1.jpg |  | 8700 |  |  | https://wilo.com/quick/PL/pl/articleNumber/6088991
10776 | 6088996 | 4062679030463 | Wilo-Yonos GIGA-N 100/250-11/4-R1 pompa dławnicowa normowa zgodnie z EN 733 | Pompa dławnicowa normowa Wilo-Yonos GIGA-N 100/250-11/4-R1, silnik klasy IE4, montowana na płycie zgodnie z EN 733, styk sygnalizacji awarii/pracy SSM/SBM, wejścia analogowe 0-10V i in., opcje współpracy z BMS, do cieczy od -20 do 140°C | 14029 | PG4 | 28 | K | 47305 | NIE | 28.13.14 | 84137059 | 0 | 274 | 330 | Wilo-Yonos GIGA-N 100/250-11/4-R1 | pompa dławnicowa normowa zgodnie z EN 733 | Wilo-Yonos GIGA-N | Tłoczenie wody grzewczej (zgodnie z VDI 2035), wody zimnej i mieszanin woda-glikol | Wilo | DE | 1 | SZT |  | 0.4 | IE4 | Zielony | Paleta specjalna | 1 | 1 | 1 | 540 | 1436.5 | 853 | 630 | 1600 | 993 | 377 | 390 | http://downloads-wilo-select.wilo.com/assets/WIB_WILO24319673.jpg | //cms.media.wilo.com/dcipicxmlfeature/wilo363219/7140543/wilo363219_1.jpg |  | 12100 |  |  | https://wilo.com/quick/PL/pl/articleNumber/6088996
10777 | 6088997 | 4062679030456 | Wilo-Yonos GIGA-N 100/250-11/4-R1-P5 pompa dławnicowa normowa zgodnie z EN 733 | Pompa dławnicowa normowa Wilo-Yonos GIGA-N 100/250-11/4-R1-P5, silnik klasy IE4, montowana na płycie zgodnie z EN 733, styk sygnalizacji awarii/pracy SSM/SBM, wejścia analogowe 0-10V i in., opcje współpracy z BMS, do cieczy od -20 do 140°C | na zapytanie | PG4 | 28 | K | 47305 | NIE | 28.13.14 | 84137059 | 0 | 274 | 330 | Wilo-Yonos GIGA-N 100/250-11/4-R1-P5 | pompa dławnicowa normowa zgodnie z EN 733 | Wilo-Yonos GIGA-N | Tłoczenie wody grzewczej (zgodnie z VDI 2035), wody zimnej i mieszanin woda-glikol | Wilo | DE | 1 | SZT |  | 0.4 | IE4 | Zielony | Paleta specjalna | 1 | 1 | 1 | 540 | 1320 | 853 | 630 | 1600 | 993 | 375 | 388 | http://downloads-wilo-select.wilo.com/assets/WIB_WILO24319673.jpg | //cms.media.wilo.com/dcipicxmlfeature/wilo363219/7140543/wilo363219_1.jpg |  | 12100 |  |  | https://wilo.com/quick/PL/pl/articleNumber/6088997
10778 | 6088998 | 4062679030678 | Wilo-Yonos GIGA-N 100/250-15/4-R1 pompa dławnicowa normowa zgodnie z EN 733 | Pompa dławnicowa normowa Wilo-Yonos GIGA-N 100/250-15/4-R1, silnik klasy IE4, montowana na płycie zgodnie z EN 733, styk sygnalizacji awarii/pracy SSM/SBM, wejścia analogowe 0-10V i in., opcje współpracy z BMS, do cieczy od -20 do 140°C | 15411 | PG4 | 28 | K | 47305 | NIE | 28.13.14 | 84137059 | 0 | 274 | 330 | Wilo-Yonos GIGA-N 100/250-15/4-R1 | pompa dławnicowa normowa zgodnie z EN 733 | Wilo-Yonos GIGA-N | Tłoczenie wody grzewczej (zgodnie z VDI 2035), wody zimnej i mieszanin woda-glikol | Wilo | DE | 1 | SZT |  | 0.4 | IE4 | Zielony | Paleta specjalna | 1 | 1 | 1 | 540 | 1436.5 | 853 | 630 | 1600 | 993 | 390 | 403 | http://downloads-wilo-select.wilo.com/assets/WIB_WILO24319673.jpg | //cms.media.wilo.com/dcipicxmlfeature/wilo363219/7140543/wilo363219_1.jpg |  | 16300 |  |  | https://wilo.com/quick/PL/pl/articleNumber/6088998
10779 | 6088999 | 4062679030685 | Wilo-Yonos GIGA-N 100/250-15/4-R1-P5 pompa dławnicowa normowa zgodnie z EN 733 | Pompa dławnicowa normowa Wilo-Yonos GIGA-N 100/250-15/4-R1-P5, silnik klasy IE4, montowana na płycie zgodnie z EN 733, styk sygnalizacji awarii/pracy SSM/SBM, wejścia analogowe 0-10V i in., opcje współpracy z BMS, do cieczy od -20 do 140°C | na zapytanie | PG4 | 28 | K | 47305 | NIE | 28.13.14 | 84137059 | 0 | 274 | 330 | Wilo-Yonos GIGA-N 100/250-15/4-R1-P5 | pompa dławnicowa normowa zgodnie z EN 733 | Wilo-Yonos GIGA-N | Tłoczenie wody grzewczej (zgodnie z VDI 2035), wody zimnej i mieszanin woda-glikol | Wilo | DE | 1 | SZT |  | 0.4 | IE4 | Zielony | Paleta specjalna | 1 | 1 | 1 | 540 | 1320 | 853 | 630 | 1600 | 993 | 388 | 401 | http://downloads-wilo-select.wilo.com/assets/WIB_WILO24319673.jpg | //cms.media.wilo.com/dcipicxmlfeature/wilo363219/7140543/wilo363219_1.jpg |  | 16300 |  |  | https://wilo.com/quick/PL/pl/articleNumber/6088999
10780 | 6088992 | 4062679030098 | Wilo-Yonos GIGA-N 100/250-5,5/4-R1 pompa dławnicowa normowa zgodnie z EN 733 | Pompa dławnicowa normowa Wilo-Yonos GIGA-N 100/250-5,5/4-R1, silnik klasy IE4, montowana na płycie zgodnie z EN 733, styk sygnalizacji awarii/pracy SSM/SBM, wejścia analogowe 0-10V i in., opcje współpracy z BMS, do cieczy od -20 do 140°C | 12430 | PG4 | 28 | K | 47305 | NIE | 28.13.14 | 84137059 | 0 | 274 | 330 | Wilo-Yonos GIGA-N 100/250-5,5/4-R1 | pompa dławnicowa normowa zgodnie z EN 733 | Wilo-Yonos GIGA-N | Tłoczenie wody grzewczej (zgodnie z VDI 2035), wody zimnej i mieszanin woda-glikol | Wilo | DE | 1 | SZT |  | 0.4 | IE4 | Zielony | Paleta specjalna | 1 | 1 | 1 | 540 | 1335 | 622 | 630 | 1600 | 762 | 268 | 281 | http://downloads-wilo-select.wilo.com/assets/WIB_WILO24319673.jpg | //cms.media.wilo.com/dcipicxmlfeature/wilo363219/7140543/wilo363219_1.jpg |  | 6200 |  |  | https://wilo.com/quick/PL/pl/articleNumber/6088992
10781 | 6088993 | 4062679030128 | Wilo-Yonos GIGA-N 100/250-5,5/4-R1-P5 pompa dławnicowa normowa zgodnie z EN 733 | Pompa dławnicowa normowa Wilo-Yonos GIGA-N 100/250-5,5/4-R1-P5, silnik klasy IE4, montowana na płycie zgodnie z EN 733, styk sygnalizacji awarii/pracy SSM/SBM, wejścia analogowe 0-10V i in., opcje współpracy z BMS, do cieczy od -20 do 140°C | na zapytanie | PG4 | 28 | K | 47305 | NIE | 28.13.14 | 84137059 | 0 | 274 | 330 | Wilo-Yonos GIGA-N 100/250-5,5/4-R1-P5 | pompa dławnicowa normowa zgodnie z EN 733 | Wilo-Yonos GIGA-N | Tłoczenie wody grzewczej (zgodnie z VDI 2035), wody zimnej i mieszanin woda-glikol | Wilo | DE | 1 | SZT |  | 0.4 | IE4 | Zielony | Paleta specjalna | 1 | 1 | 1 | 540 | 1320 | 622 | 630 | 1600 | 762 | 266 | 279 | http://downloads-wilo-select.wilo.com/assets/WIB_WILO24319673.jpg | //cms.media.wilo.com/dcipicxmlfeature/wilo363219/7140543/wilo363219_1.jpg |  | 6200 |  |  | https://wilo.com/quick/PL/pl/articleNumber/6088993
10782 | 6088994 | 4062679030197 | Wilo-Yonos GIGA-N 100/250-7,5/4-R1 pompa dławnicowa normowa zgodnie z EN 733 | Pompa dławnicowa normowa Wilo-Yonos GIGA-N 100/250-7,5/4-R1, silnik klasy IE4, montowana na płycie zgodnie z EN 733, styk sygnalizacji awarii/pracy SSM/SBM, wejścia analogowe 0-10V i in., opcje współpracy z BMS, do cieczy od -20 do 140°C | 12216 | PG4 | 28 | K | 47305 | NIE | 28.13.14 | 84137059 | 0 | 274 | 330 | Wilo-Yonos GIGA-N 100/250-7,5/4-R1 | pompa dławnicowa normowa zgodnie z EN 733 | Wilo-Yonos GIGA-N | Tłoczenie wody grzewczej (zgodnie z VDI 2035), wody zimnej i mieszanin woda-glikol | Wilo | DE | 1 | SZT |  | 0.4 | IE4 | Zielony | Paleta specjalna | 1 | 1 | 1 | 540 | 1370 | 622 | 630 | 1600 | 762 | 276 | 289 | http://downloads-wilo-select.wilo.com/assets/WIB_WILO24319673.jpg | //cms.media.wilo.com/dcipicxmlfeature/wilo363219/7140543/wilo363219_1.jpg |  | 8700 |  |  | https://wilo.com/quick/PL/pl/articleNumber/6088994
10783 | 6088995 | 4062679030173 | Wilo-Yonos GIGA-N 100/250-7,5/4-R1-P5 pompa dławnicowa normowa zgodnie z EN 733 | Pompa dławnicowa normowa Wilo-Yonos GIGA-N 100/250-7,5/4-R1-P5, silnik klasy IE4, montowana na płycie zgodnie z EN 733, styk sygnalizacji awarii/pracy SSM/SBM, wejścia analogowe 0-10V i in., opcje współpracy z BMS, do cieczy od -20 do 140°C | na zapytanie | PG4 | 28 | K | 47305 | NIE | 28.13.14 | 84137059 | 0 | 274 | 330 | Wilo-Yonos GIGA-N 100/250-7,5/4-R1-P5 | pompa dławnicowa normowa zgodnie z EN 733 | Wilo-Yonos GIGA-N | Tłoczenie wody grzewczej (zgodnie z VDI 2035), wody zimnej i mieszanin woda-glikol | Wilo | DE | 1 | SZT |  | 0.4 | IE4 | Zielony | Paleta specjalna | 1 | 1 | 1 | 540 | 1320 | 622 | 630 | 1600 | 762 | 274 | 287 | http://downloads-wilo-select.wilo.com/assets/WIB_WILO24319673.jpg | //cms.media.wilo.com/dcipicxmlfeature/wilo363219/7140543/wilo363219_1.jpg |  | 8700 |  |  | https://wilo.com/quick/PL/pl/articleNumber/6088995
10784 | 6089004 | 4062679030487 | Wilo-Yonos GIGA-N 125/200-11/4-R1 pompa dławnicowa normowa zgodnie z EN 733 | Pompa dławnicowa normowa Wilo-Yonos GIGA-N 125/200-11/4-R1, silnik klasy IE4, montowana na płycie zgodnie z EN 733, styk sygnalizacji awarii/pracy SSM/SBM, wejścia analogowe 0-10V i in., opcje współpracy z BMS, do cieczy od -20 do 140°C | 13979 | PG4 | 28 | K | 47305 | NIE | 28.13.14 | 84137059 | 0 | 274 | 330 | Wilo-Yonos GIGA-N 125/200-11/4-R1 | pompa dławnicowa normowa zgodnie z EN 733 | Wilo-Yonos GIGA-N | Tłoczenie wody grzewczej (zgodnie z VDI 2035), wody zimnej i mieszanin woda-glikol | Wilo | DE | 1 | SZT |  | 0.4 | IE4 | Zielony | Paleta specjalna | 1 | 1 | 1 | 610 | 1470 | 878 | 800 | 1900 | 1018 | 398 | 441 | http://downloads-wilo-select.wilo.com/assets/WIB_WILO24319673.jpg | //cms.media.wilo.com/dcipicxmlfeature/wilo363219/7140543/wilo363219_1.jpg |  | 12500 |  |  | https://wilo.com/quick/PL/pl/articleNumber/6089004
10785 | 6089005 | 4062679030494 | Wilo-Yonos GIGA-N 125/200-11/4-R1-P5 pompa dławnicowa normowa zgodnie z EN 733 | Pompa dławnicowa normowa Wilo-Yonos GIGA-N 125/200-11/4-R1-P5, silnik klasy IE4, montowana na płycie zgodnie z EN 733, styk sygnalizacji awarii/pracy SSM/SBM, wejścia analogowe 0-10V i in., opcje współpracy z BMS, do cieczy od -20 do 140°C | na zapytanie | PG4 | 28 | K | 47305 | NIE | 28.13.14 | 84137059 | 0 | 274 | 330 | Wilo-Yonos GIGA-N 125/200-11/4-R1-P5 | pompa dławnicowa normowa zgodnie z EN 733 | Wilo-Yonos GIGA-N | Tłoczenie wody grzewczej (zgodnie z VDI 2035), wody zimnej i mieszanin woda-glikol | Wilo | DE | 1 | SZT |  | 0.4 | IE4 | Zielony | Paleta specjalna | 1 | 1 | 1 | 540 | 1320 | 878 | 630 | 1600 | 1018 | 372 | 385 | http://downloads-wilo-select.wilo.com/assets/WIB_WILO24319673.jpg | //cms.media.wilo.com/dcipicxmlfeature/wilo363219/7140543/wilo363219_1.jpg |  | 12500 |  |  | https://wilo.com/quick/PL/pl/articleNumber/6089005
10786 | 6089006 | 4062679030647 | Wilo-Yonos GIGA-N 125/200-15/4-R1 pompa dławnicowa normowa zgodnie z EN 733 | Pompa dławnicowa normowa Wilo-Yonos GIGA-N 125/200-15/4-R1, silnik klasy IE4, montowana na płycie zgodnie z EN 733, styk sygnalizacji awarii/pracy SSM/SBM, wejścia analogowe 0-10V i in., opcje współpracy z BMS, do cieczy od -20 do 140°C | 15061 | PG4 | 28 | K | 47305 | NIE | 28.13.14 | 84137059 | 0 | 274 | 330 | Wilo-Yonos GIGA-N 125/200-15/4-R1 | pompa dławnicowa normowa zgodnie z EN 733 | Wilo-Yonos GIGA-N | Tłoczenie wody grzewczej (zgodnie z VDI 2035), wody zimnej i mieszanin woda-glikol | Wilo | DE | 1 | SZT |  | 0.4 | IE4 | Zielony | Paleta specjalna | 1 | 1 | 1 | 610 | 1470 | 878 | 800 | 1900 | 1018 | 411 | 454 | http://downloads-wilo-select.wilo.com/assets/WIB_WILO24319673.jpg | //cms.media.wilo.com/dcipicxmlfeature/wilo363219/7140543/wilo363219_1.jpg |  | 14000 |  |  | https://wilo.com/quick/PL/pl/articleNumber/6089006
10787 | 6089007 | 4062679030654 | Wilo-Yonos GIGA-N 125/200-15/4-R1-P5 pompa dławnicowa normowa zgodnie z EN 733 | Pompa dławnicowa normowa Wilo-Yonos GIGA-N 125/200-15/4-R1-P5, silnik klasy IE4, montowana na płycie zgodnie z EN 733, styk sygnalizacji awarii/pracy SSM/SBM, wejścia analogowe 0-10V i in., opcje współpracy z BMS, do cieczy od -20 do 140°C | na zapytanie | PG4 | 28 | K | 47305 | NIE | 28.13.14 | 84137059 | 0 | 274 | 330 | Wilo-Yonos GIGA-N 125/200-15/4-R1-P5 | pompa dławnicowa normowa zgodnie z EN 733 | Wilo-Yonos GIGA-N | Tłoczenie wody grzewczej (zgodnie z VDI 2035), wody zimnej i mieszanin woda-glikol | Wilo | DE | 1 | SZT |  | 0.4 | IE4 | Zielony | Paleta specjalna | 1 | 1 | 1 | 540 | 1320 | 878 | 630 | 1600 | 1018 | 385 | 398 | http://downloads-wilo-select.wilo.com/assets/WIB_WILO24319673.jpg | //cms.media.wilo.com/dcipicxmlfeature/wilo363219/7140543/wilo363219_1.jpg |  | 14000 |  |  | https://wilo.com/quick/PL/pl/articleNumber/6089007
10788 | 6089000 | 4062679030104 | Wilo-Yonos GIGA-N 125/200-5,5/4-R1 pompa dławnicowa normowa zgodnie z EN 733 | Pompa dławnicowa normowa Wilo-Yonos GIGA-N 125/200-5,5/4-R1, silnik klasy IE4, montowana na płycie zgodnie z EN 733, styk sygnalizacji awarii/pracy SSM/SBM, wejścia analogowe 0-10V i in., opcje współpracy z BMS, do cieczy od -20 do 140°C | 10990 | PG4 | 28 | K | 47305 | NIE | 28.13.14 | 84137059 | 0 | 274 | 330 | Wilo-Yonos GIGA-N 125/200-5,5/4-R1 | pompa dławnicowa normowa zgodnie z EN 733 | Wilo-Yonos GIGA-N | Tłoczenie wody grzewczej (zgodnie z VDI 2035), wody zimnej i mieszanin woda-glikol | Wilo | DE | 1 | SZT |  | 0.4 | IE4 | Zielony | Paleta specjalna | 1 | 1 | 1 | 540 | 1335 | 647 | 630 | 1600 | 808 | 275 | 288 | http://downloads-wilo-select.wilo.com/assets/WIB_WILO24319673.jpg | //cms.media.wilo.com/dcipicxmlfeature/wilo363219/7140543/wilo363219_1.jpg |  | 6300 |  |  | https://wilo.com/quick/PL/pl/articleNumber/6089000
10789 | 6089001 | 4062679030111 | Wilo-Yonos GIGA-N 125/200-5,5/4-R1-P5 pompa dławnicowa normowa zgodnie z EN 733 | Pompa dławnicowa normowa Wilo-Yonos GIGA-N 125/200-5,5/4-R1-P5, silnik klasy IE4, montowana na płycie zgodnie z EN 733, styk sygnalizacji awarii/pracy SSM/SBM, wejścia analogowe 0-10V i in., opcje współpracy z BMS, do cieczy od -20 do 140°C | na zapytanie | PG4 | 28 | K | 47305 | NIE | 28.13.14 | 84137059 | 0 | 274 | 330 | Wilo-Yonos GIGA-N 125/200-5,5/4-R1-P5 | pompa dławnicowa normowa zgodnie z EN 733 | Wilo-Yonos GIGA-N | Tłoczenie wody grzewczej (zgodnie z VDI 2035), wody zimnej i mieszanin woda-glikol | Wilo | DE | 1 | SZT |  | 0.4 | IE4 | Zielony | Paleta specjalna | 1 | 1 | 1 | 540 | 1320 | 647 | 630 | 1600 | 808 | 273 | 286 | http://downloads-wilo-select.wilo.com/assets/WIB_WILO24319673.jpg | //cms.media.wilo.com/dcipicxmlfeature/wilo363219/7140543/wilo363219_1.jpg |  | 6300 |  |  | https://wilo.com/quick/PL/pl/articleNumber/6089001
10790 | 6089002 | 4062679030265 | Wilo-Yonos GIGA-N 125/200-7,5/4-R1 pompa dławnicowa normowa zgodnie z EN 733 | Pompa dławnicowa normowa Wilo-Yonos GIGA-N 125/200-7,5/4-R1, silnik klasy IE4, montowana na płycie zgodnie z EN 733, styk sygnalizacji awarii/pracy SSM/SBM, wejścia analogowe 0-10V i in., opcje współpracy z BMS, do cieczy od -20 do 140°C | 11934 | PG4 | 28 | K | 47305 | NIE | 28.13.14 | 84137059 | 0 | 274 | 330 | Wilo-Yonos GIGA-N 125/200-7,5/4-R1 | pompa dławnicowa normowa zgodnie z EN 733 | Wilo-Yonos GIGA-N | Tłoczenie wody grzewczej (zgodnie z VDI 2035), wody zimnej i mieszanin woda-glikol | Wilo | DE | 1 | SZT |  | 0.4 | IE4 | Zielony | Paleta specjalna | 1 | 1 | 1 | 540 | 1370 | 647 | 630 | 1600 | 808 | 283 | 296 | http://downloads-wilo-select.wilo.com/assets/WIB_WILO24319673.jpg | //cms.media.wilo.com/dcipicxmlfeature/wilo363219/7140543/wilo363219_1.jpg |  | 8500 |  |  | https://wilo.com/quick/PL/pl/articleNumber/6089002
10791 | 6089003 | 4062679030258 | Wilo-Yonos GIGA-N 125/200-7,5/4-R1-P5 pompa dławnicowa normowa zgodnie z EN 733 | Pompa dławnicowa normowa Wilo-Yonos GIGA-N 125/200-7,5/4-R1-P5, silnik klasy IE4, montowana na płycie zgodnie z EN 733, styk sygnalizacji awarii/pracy SSM/SBM, wejścia analogowe 0-10V i in., opcje współpracy z BMS, do cieczy od -20 do 140°C | na zapytanie | PG4 | 28 | K | 47305 | NIE | 28.13.14 | 84137059 | 0 | 274 | 330 | Wilo-Yonos GIGA-N 125/200-7,5/4-R1-P5 | pompa dławnicowa normowa zgodnie z EN 733 | Wilo-Yonos GIGA-N | Tłoczenie wody grzewczej (zgodnie z VDI 2035), wody zimnej i mieszanin woda-glikol | Wilo | DE | 1 | SZT |  | 0.4 | IE4 | Zielony | Paleta specjalna | 1 | 1 | 1 | 540 | 1320 | 647 | 630 | 1600 | 808 | 281 | 294 | http://downloads-wilo-select.wilo.com/assets/WIB_WILO24319673.jpg | //cms.media.wilo.com/dcipicxmlfeature/wilo363219/7140543/wilo363219_1.jpg |  | 8500 |  |  | https://wilo.com/quick/PL/pl/articleNumber/6089003
10792 | 6089010 | 4062679030470 | Wilo-Yonos GIGA-N 125/250-11/4-R1 pompa dławnicowa normowa zgodnie z EN 733 | Pompa dławnicowa normowa Wilo-Yonos GIGA-N 125/250-11/4-R1, silnik klasy IE4, montowana na płycie zgodnie z EN 733, styk sygnalizacji awarii/pracy SSM/SBM, wejścia analogowe 0-10V i in., opcje współpracy z BMS, do cieczy od -20 do 140°C | 14737 | PG4 | 28 | K | 47305 | NIE | 28.13.14 | 84137059 | 0 | 274 | 330 | Wilo-Yonos GIGA-N 125/250-11/4-R1 | pompa dławnicowa normowa zgodnie z EN 733 | Wilo-Yonos GIGA-N | Tłoczenie wody grzewczej (zgodnie z VDI 2035), wody zimnej i mieszanin woda-glikol | Wilo | DE | 1 | SZT |  | 0.4 | IE4 | Zielony | Paleta specjalna | 1 | 1 | 1 | 610 | 1470 | 878 | 800 | 1900 | 1018 | 408 | 451 | http://downloads-wilo-select.wilo.com/assets/WIB_WILO24319673.jpg | //cms.media.wilo.com/dcipicxmlfeature/wilo363219/7140543/wilo363219_1.jpg |  | 12500 |  |  | https://wilo.com/quick/PL/pl/articleNumber/6089010
10793 | 6089011 | 4062679030500 | Wilo-Yonos GIGA-N 125/250-11/4-R1-P5 pompa dławnicowa normowa zgodnie z EN 733 | Pompa dławnicowa normowa Wilo-Yonos GIGA-N 125/250-11/4-R1-P5, silnik klasy IE4, montowana na płycie zgodnie z EN 733, styk sygnalizacji awarii/pracy SSM/SBM, wejścia analogowe 0-10V i in., opcje współpracy z BMS, do cieczy od -20 do 140°C | na zapytanie | PG4 | 28 | K | 47305 | NIE | 28.13.14 | 84137059 | 0 | 274 | 330 | Wilo-Yonos GIGA-N 125/250-11/4-R1-P5 | pompa dławnicowa normowa zgodnie z EN 733 | Wilo-Yonos GIGA-N | Tłoczenie wody grzewczej (zgodnie z VDI 2035), wody zimnej i mieszanin woda-glikol | Wilo | DE | 1 | SZT |  | 0.4 | IE4 | Zielony | Paleta specjalna | 1 | 1 | 1 | 540 | 1320 | 878 | 630 | 1600 | 1018 | 382 | 395 | http://downloads-wilo-select.wilo.com/assets/WIB_WILO24319673.jpg | //cms.media.wilo.com/dcipicxmlfeature/wilo363219/7140543/wilo363219_1.jpg |  | 12500 |  |  | https://wilo.com/quick/PL/pl/articleNumber/6089011
10794 | 6089012 | 4062679030630 | Wilo-Yonos GIGA-N 125/250-15/4-R1 pompa dławnicowa normowa zgodnie z EN 733 | Pompa dławnicowa normowa Wilo-Yonos GIGA-N 125/250-15/4-R1, silnik klasy IE4, montowana na płycie zgodnie z EN 733, styk sygnalizacji awarii/pracy SSM/SBM, wejścia analogowe 0-10V i in., opcje współpracy z BMS, do cieczy od -20 do 140°C | 16128 | PG4 | 28 | K | 47305 | NIE | 28.13.14 | 84137059 | 0 | 274 | 330 | Wilo-Yonos GIGA-N 125/250-15/4-R1 | pompa dławnicowa normowa zgodnie z EN 733 | Wilo-Yonos GIGA-N | Tłoczenie wody grzewczej (zgodnie z VDI 2035), wody zimnej i mieszanin woda-glikol | Wilo | DE | 1 | SZT |  | 0.4 | IE4 | Zielony | Paleta specjalna | 1 | 1 | 1 | 610 | 1470 | 878 | 800 | 1900 | 1018 | 421 | 464 | http://downloads-wilo-select.wilo.com/assets/WIB_WILO24319673.jpg | //cms.media.wilo.com/dcipicxmlfeature/wilo363219/7140543/wilo363219_1.jpg |  | 16400 |  |  | https://wilo.com/quick/PL/pl/articleNumber/6089012
10795 | 6089013 | 4062679030609 | Wilo-Yonos GIGA-N 125/250-15/4-R1-P5 pompa dławnicowa normowa zgodnie z EN 733 | Pompa dławnicowa normowa Wilo-Yonos GIGA-N 125/250-15/4-R1-P5, silnik klasy IE4, montowana na płycie zgodnie z EN 733, styk sygnalizacji awarii/pracy SSM/SBM, wejścia analogowe 0-10V i in., opcje współpracy z BMS, do cieczy od -20 do 140°C | na zapytanie | PG4 | 28 | K | 47305 | NIE | 28.13.14 | 84137059 | 0 | 274 | 330 | Wilo-Yonos GIGA-N 125/250-15/4-R1-P5 | pompa dławnicowa normowa zgodnie z EN 733 | Wilo-Yonos GIGA-N | Tłoczenie wody grzewczej (zgodnie z VDI 2035), wody zimnej i mieszanin woda-glikol | Wilo | DE | 1 | SZT |  | 0.4 | IE4 | Zielony | Paleta specjalna | 1 | 1 | 1 | 540 | 1320 | 878 | 630 | 1600 | 1018 | 395 | 408 | http://downloads-wilo-select.wilo.com/assets/WIB_WILO24319673.jpg | //cms.media.wilo.com/dcipicxmlfeature/wilo363219/7140543/wilo363219_1.jpg |  | 16400 |  |  | https://wilo.com/quick/PL/pl/articleNumber/6089013
10796 | 6089014 | 4062679030807 | Wilo-Yonos GIGA-N 125/250-18,5/4-R1 pompa dławnicowa normowa zgodnie z EN 733 | Pompa dławnicowa normowa Wilo-Yonos GIGA-N 125/250-18,5/4-R1, silnik klasy IE4, montowana na płycie zgodnie z EN 733, styk sygnalizacji awarii/pracy SSM/SBM, wejścia analogowe 0-10V i in., opcje współpracy z BMS, do cieczy od -20 do 140°C | 18191 | PG4 | 28 | K | 47305 | NIE | 28.13.14 | 84137059 | 0 | 274 | 330 | Wilo-Yonos GIGA-N 125/250-18,5/4-R1 | pompa dławnicowa normowa zgodnie z EN 733 | Wilo-Yonos GIGA-N | Tłoczenie wody grzewczej (zgodnie z VDI 2035), wody zimnej i mieszanin woda-glikol | Wilo | DE | 1 | SZT |  | 0.4 | IE4 | Zielony | Paleta specjalna | 1 | 1 | 1 | 610 | 1500.5 | 912 | 800 | 1900 | 1052 | 481 | 524 | http://downloads-wilo-select.wilo.com/assets/WIB_WILO24319673.jpg | //cms.media.wilo.com/dcipicxmlfeature/wilo363219/7140543/wilo363219_1.jpg |  | 20300 |  |  | https://wilo.com/quick/PL/pl/articleNumber/6089014
10797 | 6089015 | 4062679030791 | Wilo-Yonos GIGA-N 125/250-18,5/4-R1-P5 pompa dławnicowa normowa zgodnie z EN 733 | Pompa dławnicowa normowa Wilo-Yonos GIGA-N 125/250-18,5/4-R1-P5, silnik klasy IE4, montowana na płycie zgodnie z EN 733, styk sygnalizacji awarii/pracy SSM/SBM, wejścia analogowe 0-10V i in., opcje współpracy z BMS, do cieczy od -20 do 140°C | na zapytanie | PG4 | 28 | K | 47305 | NIE | 28.13.14 | 84137059 | 0 | 274 | 330 | Wilo-Yonos GIGA-N 125/250-18,5/4-R1-P5 | pompa dławnicowa normowa zgodnie z EN 733 | Wilo-Yonos GIGA-N | Tłoczenie wody grzewczej (zgodnie z VDI 2035), wody zimnej i mieszanin woda-glikol | Wilo | DE | 1 | SZT |  | 0.4 | IE4 | Zielony | Paleta specjalna | 1 | 1 | 1 | 540 | 1363.5 | 912 | 630 | 1600 | 1052 | 455 | 468 | http://downloads-wilo-select.wilo.com/assets/WIB_WILO24319673.jpg | //cms.media.wilo.com/dcipicxmlfeature/wilo363219/7140543/wilo363219_1.jpg |  | 20300 |  |  | https://wilo.com/quick/PL/pl/articleNumber/6089015
10798 | 6089016 | 4062679030876 | Wilo-Yonos GIGA-N 125/250-22/4-R1 pompa dławnicowa normowa zgodnie z EN 733 | Pompa dławnicowa normowa Wilo-Yonos GIGA-N 125/250-22/4-R1, silnik klasy IE4, montowana na płycie zgodnie z EN 733, styk sygnalizacji awarii/pracy SSM/SBM, wejścia analogowe 0-10V i in., opcje współpracy z BMS, do cieczy od -20 do 140°C | 18491 | PG4 | 28 | K | 47305 | NIE | 28.13.14 | 84137059 | 0 | 274 | 330 | Wilo-Yonos GIGA-N 125/250-22/4-R1 | pompa dławnicowa normowa zgodnie z EN 733 | Wilo-Yonos GIGA-N | Tłoczenie wody grzewczej (zgodnie z VDI 2035), wody zimnej i mieszanin woda-glikol | Wilo | DE | 1 | SZT |  | 0.4 | IE4 | Zielony | Paleta specjalna | 1 | 1 | 1 | 610 | 1500.5 | 912 | 800 | 1900 | 1052 | 498 | 541 | http://downloads-wilo-select.wilo.com/assets/WIB_WILO24319673.jpg | //cms.media.wilo.com/dcipicxmlfeature/wilo363219/7140543/wilo363219_1.jpg |  | 24700 |  |  | https://wilo.com/quick/PL/pl/articleNumber/6089016
10799 | 6089017 | 4062679030883 | Wilo-Yonos GIGA-N 125/250-22/4-R1-P5 pompa dławnicowa normowa zgodnie z EN 733 | Pompa dławnicowa normowa Wilo-Yonos GIGA-N 125/250-22/4-R1-P5, silnik klasy IE4, montowana na płycie zgodnie z EN 733, styk sygnalizacji awarii/pracy SSM/SBM, wejścia analogowe 0-10V i in., opcje współpracy z BMS, do cieczy od -20 do 140°C | na zapytanie | PG4 | 28 | K | 47305 | NIE | 28.13.14 | 84137059 | 0 | 274 | 330 | Wilo-Yonos GIGA-N 125/250-22/4-R1-P5 | pompa dławnicowa normowa zgodnie z EN 733 | Wilo-Yonos GIGA-N | Tłoczenie wody grzewczej (zgodnie z VDI 2035), wody zimnej i mieszanin woda-glikol | Wilo | DE | 1 | SZT |  | 0.4 | IE4 | Zielony | Paleta specjalna | 1 | 1 | 1 | 540 | 1363.5 | 912 | 630 | 1600 | 1052 | 472 | 485 | http://downloads-wilo-select.wilo.com/assets/WIB_WILO24319673.jpg | //cms.media.wilo.com/dcipicxmlfeature/wilo363219/7140543/wilo363219_1.jpg |  | 24700 |  |  | https://wilo.com/quick/PL/pl/articleNumber/6089017
10800 | 6089008 | 4062679030289 | Wilo-Yonos GIGA-N 125/250-7,5/4-R1 pompa dławnicowa normowa zgodnie z EN 733 | Pompa dławnicowa normowa Wilo-Yonos GIGA-N 125/250-7,5/4-R1, silnik klasy IE4, montowana na płycie zgodnie z EN 733, styk sygnalizacji awarii/pracy SSM/SBM, wejścia analogowe 0-10V i in., opcje współpracy z BMS, do cieczy od -20 do 140°C | 14286 | PG4 | 28 | K | 47305 | NIE | 28.13.14 | 84137059 | 0 | 274 | 330 | Wilo-Yonos GIGA-N 125/250-7,5/4-R1 | pompa dławnicowa normowa zgodnie z EN 733 | Wilo-Yonos GIGA-N | Tłoczenie wody grzewczej (zgodnie z VDI 2035), wody zimnej i mieszanin woda-glikol | Wilo | DE | 1 | SZT |  | 0.4 | IE4 | Zielony | Paleta specjalna | 1 | 1 | 1 | 540 | 1370 | 647 | 630 | 1600 | 848 | 292 | 305 | http://downloads-wilo-select.wilo.com/assets/WIB_WILO24319673.jpg | //cms.media.wilo.com/dcipicxmlfeature/wilo363219/7140543/wilo363219_1.jpg |  | 8700 |  |  | https://wilo.com/quick/PL/pl/articleNumber/6089008
10801 | 6089009 | 4062679030241 | Wilo-Yonos GIGA-N 125/250-7,5/4-R1-P5 pompa dławnicowa normowa zgodnie z EN 733 | Pompa dławnicowa normowa Wilo-Yonos GIGA-N 125/250-7,5/4-R1-P5, silnik klasy IE4, montowana na płycie zgodnie z EN 733, styk sygnalizacji awarii/pracy SSM/SBM, wejścia analogowe 0-10V i in., opcje współpracy z BMS, do cieczy od -20 do 140°C | na zapytanie | PG4 | 28 | K | 47305 | NIE | 28.13.14 | 84137059 | 0 | 274 | 330 | Wilo-Yonos GIGA-N 125/250-7,5/4-R1-P5 | pompa dławnicowa normowa zgodnie z EN 733 | Wilo-Yonos GIGA-N | Tłoczenie wody grzewczej (zgodnie z VDI 2035), wody zimnej i mieszanin woda-glikol | Wilo | DE | 1 | SZT |  | 0.4 | IE4 | Zielony | Paleta specjalna | 1 | 1 | 1 | 540 | 1320 | 647 | 630 | 1600 | 848 | 291 | 304 | http://downloads-wilo-select.wilo.com/assets/WIB_WILO24319673.jpg | //cms.media.wilo.com/dcipicxmlfeature/wilo363219/7140543/wilo363219_1.jpg |  | 8700 |  |  | https://wilo.com/quick/PL/pl/articleNumber/6089009
10802 | 6089020 | 4062679030449 | Wilo-Yonos GIGA-N 150/200-11/4-R1 pompa dławnicowa normowa zgodnie z EN 733 | Pompa dławnicowa normowa Wilo-Yonos GIGA-N 150/200-11/4-R1, silnik klasy IE4, montowana na płycie zgodnie z EN 733, styk sygnalizacji awarii/pracy SSM/SBM, wejścia analogowe 0-10V i in., opcje współpracy z BMS, do cieczy od -20 do 140°C | 16316 | PG4 | 28 | K | 47305 | NIE | 28.13.14 | 84137059 | 0 | 274 | 330 | Wilo-Yonos GIGA-N 150/200-11/4-R1 | pompa dławnicowa normowa zgodnie z EN 733 | Wilo-Yonos GIGA-N | Tłoczenie wody grzewczej (zgodnie z VDI 2035), wody zimnej i mieszanin woda-glikol | Wilo | DE | 1 | SZT |  | 0.4 | IE4 | Zielony | Paleta specjalna | 1 | 1 | 1 | 730 | 1870 | 928 | 1000 | 2300 | 1228 | 525 | 579 | http://downloads-wilo-select.wilo.com/assets/WIB_WILO24319673.jpg | //cms.media.wilo.com/dcipicxmlfeature/wilo363219/7140543/wilo363219_1.jpg |  | 12600 |  |  | https://wilo.com/quick/PL/pl/articleNumber/6089020
10803 | 6089021 | 4062679030425 | Wilo-Yonos GIGA-N 150/200-11/4-R1-P5 pompa dławnicowa normowa zgodnie z EN 733 | Pompa dławnicowa normowa Wilo-Yonos GIGA-N 150/200-11/4-R1-P5, silnik klasy IE4, montowana na płycie zgodnie z EN 733, styk sygnalizacji awarii/pracy SSM/SBM, wejścia analogowe 0-10V i in., opcje współpracy z BMS, do cieczy od -20 do 140°C | na zapytanie | PG4 | 28 | K | 47305 | NIE | 28.13.14 | 84137059 | 0 | 274 | 330 | Wilo-Yonos GIGA-N 150/200-11/4-R1-P5 | pompa dławnicowa normowa zgodnie z EN 733 | Wilo-Yonos GIGA-N | Tłoczenie wody grzewczej (zgodnie z VDI 2035), wody zimnej i mieszanin woda-glikol | Wilo | DE | 1 | SZT |  | 0.4 | IE4 | Zielony | Paleta specjalna | 1 | 1 | 1 | 730 | 1870 | 928 | 1000 | 2300 | 1228 | 523 | 577 | http://downloads-wilo-select.wilo.com/assets/WIB_WILO24319673.jpg | //cms.media.wilo.com/dcipicxmlfeature/wilo363219/7140543/wilo363219_1.jpg |  | 12600 |  |  | https://wilo.com/quick/PL/pl/articleNumber/6089021
10804 | 6089022 | 4062679030593 | Wilo-Yonos GIGA-N 150/200-15/4-R1 pompa dławnicowa normowa zgodnie z EN 733 | Pompa dławnicowa normowa Wilo-Yonos GIGA-N 150/200-15/4-R1, silnik klasy IE4, montowana na płycie zgodnie z EN 733, styk sygnalizacji awarii/pracy SSM/SBM, wejścia analogowe 0-10V i in., opcje współpracy z BMS, do cieczy od -20 do 140°C | 17671 | PG4 | 28 | K | 47305 | NIE | 28.13.14 | 84137059 | 0 | 274 | 330 | Wilo-Yonos GIGA-N 150/200-15/4-R1 | pompa dławnicowa normowa zgodnie z EN 733 | Wilo-Yonos GIGA-N | Tłoczenie wody grzewczej (zgodnie z VDI 2035), wody zimnej i mieszanin woda-glikol | Wilo | DE | 1 | SZT |  | 0.4 | IE4 | Zielony | Paleta specjalna | 1 | 1 | 1 | 730 | 1870 | 928 | 1000 | 2300 | 1228 | 538 | 592 | http://downloads-wilo-select.wilo.com/assets/WIB_WILO24319673.jpg | //cms.media.wilo.com/dcipicxmlfeature/wilo363219/7140543/wilo363219_1.jpg |  | 16300 |  |  | https://wilo.com/quick/PL/pl/articleNumber/6089022
10805 | 6089023 | 4062679030661 | Wilo-Yonos GIGA-N 150/200-15/4-R1-P5 pompa dławnicowa normowa zgodnie z EN 733 | Pompa dławnicowa normowa Wilo-Yonos GIGA-N 150/200-15/4-R1-P5, silnik klasy IE4, montowana na płycie zgodnie z EN 733, styk sygnalizacji awarii/pracy SSM/SBM, wejścia analogowe 0-10V i in., opcje współpracy z BMS, do cieczy od -20 do 140°C | na zapytanie | PG4 | 28 | K | 47305 | NIE | 28.13.14 | 84137059 | 0 | 274 | 330 | Wilo-Yonos GIGA-N 150/200-15/4-R1-P5 | pompa dławnicowa normowa zgodnie z EN 733 | Wilo-Yonos GIGA-N | Tłoczenie wody grzewczej (zgodnie z VDI 2035), wody zimnej i mieszanin woda-glikol | Wilo | DE | 1 | SZT |  | 0.4 | IE4 | Zielony | Paleta specjalna | 1 | 1 | 1 | 730 | 1870 | 928 | 1000 | 2300 | 1228 | 536 | 590 | http://downloads-wilo-select.wilo.com/assets/WIB_WILO24319673.jpg | //cms.media.wilo.com/dcipicxmlfeature/wilo363219/7140543/wilo363219_1.jpg |  | 16300 |  |  | https://wilo.com/quick/PL/pl/articleNumber/6089023
10806 | 6089018 | 4062679030272 | Wilo-Yonos GIGA-N 150/200-7,5/4-R1 pompa dławnicowa normowa zgodnie z EN 733 | Pompa dławnicowa normowa Wilo-Yonos GIGA-N 150/200-7,5/4-R1, silnik klasy IE4, montowana na płycie zgodnie z EN 733, styk sygnalizacji awarii/pracy SSM/SBM, wejścia analogowe 0-10V i in., opcje współpracy z BMS, do cieczy od -20 do 140°C | 14629 | PG4 | 28 | K | 47305 | NIE | 28.13.14 | 84137059 | 0 | 274 | 330 | Wilo-Yonos GIGA-N 150/200-7,5/4-R1 | pompa dławnicowa normowa zgodnie z EN 733 | Wilo-Yonos GIGA-N | Tłoczenie wody grzewczej (zgodnie z VDI 2035), wody zimnej i mieszanin woda-glikol | Wilo | DE | 1 | SZT |  | 0.4 | IE4 | Zielony | Paleta specjalna | 1 | 1 | 1 | 730 | 1870 | 697 | 1000 | 2300 | 1103 | 437 | 491 | http://downloads-wilo-select.wilo.com/assets/WIB_WILO24319673.jpg | //cms.media.wilo.com/dcipicxmlfeature/wilo363219/7140543/wilo363219_1.jpg |  | 8800 |  |  | https://wilo.com/quick/PL/pl/articleNumber/6089018
10807 | 6089019 | 4062679030234 | Wilo-Yonos GIGA-N 150/200-7,5/4-R1-P5 pompa dławnicowa normowa zgodnie z EN 733 | Pompa dławnicowa normowa Wilo-Yonos GIGA-N 150/200-7,5/4-R1-P5, silnik klasy IE4, montowana na płycie zgodnie z EN 733, styk sygnalizacji awarii/pracy SSM/SBM, wejścia analogowe 0-10V i in., opcje współpracy z BMS, do cieczy od -20 do 140°C | na zapytanie | PG4 | 28 | K | 47305 | NIE | 28.13.14 | 84137059 | 0 | 274 | 330 | Wilo-Yonos GIGA-N 150/200-7,5/4-R1-P5 | pompa dławnicowa normowa zgodnie z EN 733 | Wilo-Yonos GIGA-N | Tłoczenie wody grzewczej (zgodnie z VDI 2035), wody zimnej i mieszanin woda-glikol | Wilo | DE | 1 | SZT |  | 0.4 | IE4 | Zielony | Paleta specjalna | 1 | 1 | 1 | 730 | 1870 | 697 | 1000 | 2300 | 1103 | 436 | 490 | http://downloads-wilo-select.wilo.com/assets/WIB_WILO24319673.jpg | //cms.media.wilo.com/dcipicxmlfeature/wilo363219/7140543/wilo363219_1.jpg |  | 8800 |  |  | https://wilo.com/quick/PL/pl/articleNumber/6089019
10808 | 6089024 | 4062679030418 | Wilo-Yonos GIGA-N 150/250-11/4-R1 pompa dławnicowa normowa zgodnie z EN 733 | Pompa dławnicowa normowa Wilo-Yonos GIGA-N 150/250-11/4-R1, silnik klasy IE4, montowana na płycie zgodnie z EN 733, styk sygnalizacji awarii/pracy SSM/SBM, wejścia analogowe 0-10V i in., opcje współpracy z BMS, do cieczy od -20 do 140°C | 17898 | PG4 | 28 | K | 47305 | NIE | 28.13.14 | 84137059 | 0 | 274 | 330 | Wilo-Yonos GIGA-N 150/250-11/4-R1 | pompa dławnicowa normowa zgodnie z EN 733 | Wilo-Yonos GIGA-N | Tłoczenie wody grzewczej (zgodnie z VDI 2035), wody zimnej i mieszanin woda-glikol | Wilo | DE | 1 | SZT |  | 0.4 | IE4 | Zielony | Paleta specjalna | 1 | 1 | 1 | 660 | 1670 | 928 | 800 | 1900 | 1068 | 500 | 543 | http://downloads-wilo-select.wilo.com/assets/WIB_WILO24319673.jpg | //cms.media.wilo.com/dcipicxmlfeature/wilo363219/7140543/wilo363219_1.jpg |  | 11700 |  |  | https://wilo.com/quick/PL/pl/articleNumber/6089024
10809 | 6089025 | 4062679030432 | Wilo-Yonos GIGA-N 150/250-11/4-R1-P5 pompa dławnicowa normowa zgodnie z EN 733 | Pompa dławnicowa normowa Wilo-Yonos GIGA-N 150/250-11/4-R1-P5, silnik klasy IE4, montowana na płycie zgodnie z EN 733, styk sygnalizacji awarii/pracy SSM/SBM, wejścia analogowe 0-10V i in., opcje współpracy z BMS, do cieczy od -20 do 140°C | na zapytanie | PG4 | 28 | K | 47305 | NIE | 28.13.14 | 84137059 | 0 | 274 | 330 | Wilo-Yonos GIGA-N 150/250-11/4-R1-P5 | pompa dławnicowa normowa zgodnie z EN 733 | Wilo-Yonos GIGA-N | Tłoczenie wody grzewczej (zgodnie z VDI 2035), wody zimnej i mieszanin woda-glikol | Wilo | DE | 1 | SZT |  | 0.4 | IE4 | Zielony | Paleta specjalna | 1 | 1 | 1 | 660 | 1670 | 928 | 800 | 1900 | 1068 | 499 | 542 | http://downloads-wilo-select.wilo.com/assets/WIB_WILO24319673.jpg | //cms.media.wilo.com/dcipicxmlfeature/wilo363219/7140543/wilo363219_1.jpg |  | 11700 |  |  | https://wilo.com/quick/PL/pl/articleNumber/6089025
10810 | 6089026 | 4062679030616 | Wilo-Yonos GIGA-N 150/250-15/4-R1 pompa dławnicowa normowa zgodnie z EN 733 | Pompa dławnicowa normowa Wilo-Yonos GIGA-N 150/250-15/4-R1, silnik klasy IE4, montowana na płycie zgodnie z EN 733, styk sygnalizacji awarii/pracy SSM/SBM, wejścia analogowe 0-10V i in., opcje współpracy z BMS, do cieczy od -20 do 140°C | 18768 | PG4 | 28 | K | 47305 | NIE | 28.13.14 | 84137059 | 0 | 274 | 330 | Wilo-Yonos GIGA-N 150/250-15/4-R1 | pompa dławnicowa normowa zgodnie z EN 733 | Wilo-Yonos GIGA-N | Tłoczenie wody grzewczej (zgodnie z VDI 2035), wody zimnej i mieszanin woda-glikol | Wilo | DE | 1 | SZT |  | 0.4 | IE4 | Zielony | Paleta specjalna | 1 | 1 | 1 | 660 | 1670 | 928 | 800 | 1900 | 1068 | 513 | 556 | http://downloads-wilo-select.wilo.com/assets/WIB_WILO24319673.jpg | //cms.media.wilo.com/dcipicxmlfeature/wilo363219/7140543/wilo363219_1.jpg |  | 16600 |  |  | https://wilo.com/quick/PL/pl/articleNumber/6089026
10811 | 6089027 | 4062679030623 | Wilo-Yonos GIGA-N 150/250-15/4-R1-P5 pompa dławnicowa normowa zgodnie z EN 733 | Pompa dławnicowa normowa Wilo-Yonos GIGA-N 150/250-15/4-R1-P5, silnik klasy IE4, montowana na płycie zgodnie z EN 733, styk sygnalizacji awarii/pracy SSM/SBM, wejścia analogowe 0-10V i in., opcje współpracy z BMS, do cieczy od -20 do 140°C | na zapytanie | PG4 | 28 | K | 47305 | NIE | 28.13.14 | 84137059 | 0 | 274 | 330 | Wilo-Yonos GIGA-N 150/250-15/4-R1-P5 | pompa dławnicowa normowa zgodnie z EN 733 | Wilo-Yonos GIGA-N | Tłoczenie wody grzewczej (zgodnie z VDI 2035), wody zimnej i mieszanin woda-glikol | Wilo | DE | 1 | SZT |  | 0.4 | IE4 | Zielony | Paleta specjalna | 1 | 1 | 1 | 660 | 1670 | 928 | 800 | 1900 | 1068 | 512 | 555 | http://downloads-wilo-select.wilo.com/assets/WIB_WILO24319673.jpg | //cms.media.wilo.com/dcipicxmlfeature/wilo363219/7140543/wilo363219_1.jpg |  | 16600 |  |  | https://wilo.com/quick/PL/pl/articleNumber/6089027
10812 | 6089028 | 4062679030777 | Wilo-Yonos GIGA-N 150/250-18,5/4-R1 pompa dławnicowa normowa zgodnie z EN 733 | Pompa dławnicowa normowa Wilo-Yonos GIGA-N 150/250-18,5/4-R1, silnik klasy IE4, montowana na płycie zgodnie z EN 733, styk sygnalizacji awarii/pracy SSM/SBM, wejścia analogowe 0-10V i in., opcje współpracy z BMS, do cieczy od -20 do 140°C | 20845 | PG4 | 28 | K | 47305 | NIE | 28.13.14 | 84137059 | 0 | 274 | 330 | Wilo-Yonos GIGA-N 150/250-18,5/4-R1 | pompa dławnicowa normowa zgodnie z EN 733 | Wilo-Yonos GIGA-N | Tłoczenie wody grzewczej (zgodnie z VDI 2035), wody zimnej i mieszanin woda-glikol | Wilo | DE | 1 | SZT |  | 0.4 | IE4 | Zielony | Paleta specjalna | 1 | 1 | 1 | 660 | 1670 | 962 | 800 | 1900 | 1102 | 564 | 607 | http://downloads-wilo-select.wilo.com/assets/WIB_WILO24319673.jpg | //cms.media.wilo.com/dcipicxmlfeature/wilo363219/7140543/wilo363219_1.jpg |  | 20500 |  |  | https://wilo.com/quick/PL/pl/articleNumber/6089028
10813 | 6089029 | 4062679030784 | Wilo-Yonos GIGA-N 150/250-18,5/4-R1-P5 pompa dławnicowa normowa zgodnie z EN 733 | Pompa dławnicowa normowa Wilo-Yonos GIGA-N 150/250-18,5/4-R1-P5, silnik klasy IE4, montowana na płycie zgodnie z EN 733, styk sygnalizacji awarii/pracy SSM/SBM, wejścia analogowe 0-10V i in., opcje współpracy z BMS, do cieczy od -20 do 140°C | na zapytanie | PG4 | 28 | K | 47305 | NIE | 28.13.14 | 84137059 | 0 | 274 | 330 | Wilo-Yonos GIGA-N 150/250-18,5/4-R1-P5 | pompa dławnicowa normowa zgodnie z EN 733 | Wilo-Yonos GIGA-N | Tłoczenie wody grzewczej (zgodnie z VDI 2035), wody zimnej i mieszanin woda-glikol | Wilo | DE | 1 | SZT |  | 0.4 | IE4 | Zielony | Paleta specjalna | 1 | 1 | 1 | 660 | 1670 | 962 | 800 | 1900 | 1102 | 562 | 605 | http://downloads-wilo-select.wilo.com/assets/WIB_WILO24319673.jpg | //cms.media.wilo.com/dcipicxmlfeature/wilo363219/7140543/wilo363219_1.jpg |  | 20500 |  |  | https://wilo.com/quick/PL/pl/articleNumber/6089029
10814 | 6089030 | 4062679030869 | Wilo-Yonos GIGA-N 150/250-22/4-R1 pompa dławnicowa normowa zgodnie z EN 733 | Pompa dławnicowa normowa Wilo-Yonos GIGA-N 150/250-22/4-R1, silnik klasy IE4, montowana na płycie zgodnie z EN 733, styk sygnalizacji awarii/pracy SSM/SBM, wejścia analogowe 0-10V i in., opcje współpracy z BMS, do cieczy od -20 do 140°C | 22871 | PG4 | 28 | K | 47305 | NIE | 28.13.14 | 84137059 | 0 | 274 | 330 | Wilo-Yonos GIGA-N 150/250-22/4-R1 | pompa dławnicowa normowa zgodnie z EN 733 | Wilo-Yonos GIGA-N | Tłoczenie wody grzewczej (zgodnie z VDI 2035), wody zimnej i mieszanin woda-glikol | Wilo | DE | 1 | SZT |  | 0.4 | IE4 | Zielony | Paleta specjalna | 1 | 1 | 1 | 660 | 1670 | 962 | 800 | 1900 | 1102 | 581 | 624 | http://downloads-wilo-select.wilo.com/assets/WIB_WILO24319673.jpg | //cms.media.wilo.com/dcipicxmlfeature/wilo363219/7140543/wilo363219_1.jpg |  | 23700 |  |  | https://wilo.com/quick/PL/pl/articleNumber/6089030
10815 | 6089031 | 4062679030890 | Wilo-Yonos GIGA-N 150/250-22/4-R1-P5 pompa dławnicowa normowa zgodnie z EN 733 | Pompa dławnicowa normowa Wilo-Yonos GIGA-N 150/250-22/4-R1-P5, silnik klasy IE4, montowana na płycie zgodnie z EN 733, styk sygnalizacji awarii/pracy SSM/SBM, wejścia analogowe 0-10V i in., opcje współpracy z BMS, do cieczy od -20 do 140°C | na zapytanie | PG4 | 28 | K | 47305 | NIE | 28.13.14 | 84137059 | 0 | 274 | 330 | Wilo-Yonos GIGA-N 150/250-22/4-R1-P5 | pompa dławnicowa normowa zgodnie z EN 733 | Wilo-Yonos GIGA-N | Tłoczenie wody grzewczej (zgodnie z VDI 2035), wody zimnej i mieszanin woda-glikol | Wilo | DE | 1 | SZT |  | 0.4 | IE4 | Zielony | Paleta specjalna | 1 | 1 | 1 | 660 | 1670 | 962 | 800 | 1900 | 1102 | 579 | 622 | http://downloads-wilo-select.wilo.com/assets/WIB_WILO24319673.jpg | //cms.media.wilo.com/dcipicxmlfeature/wilo363219/7140543/wilo363219_1.jpg |  | 23700 |  |  | https://wilo.com/quick/PL/pl/articleNumber/6089031
10816 | 6088910 | 4062679029887 | Wilo-Yonos GIGA-N 32/160-5,5/2-R1 pompa dławnicowa normowa zgodnie z EN 733 | Pompa dławnicowa normowa Wilo-Yonos GIGA-N 32/160-5,5/2-R1, silnik klasy IE4, montowana na płycie zgodnie z EN 733, styk sygnalizacji awarii/pracy SSM/SBM, wejścia analogowe 0-10V i in., opcje współpracy z BMS, do cieczy od -20 do 140°C | 8086 | PG4 | 28 | K | 47305 | NIE | 28.13.14 | 84137059 | 0 | 274 | 330 | Wilo-Yonos GIGA-N 32/160-5,5/2-R1 | pompa dławnicowa normowa zgodnie z EN 733 | Wilo-Yonos GIGA-N | Tłoczenie wody grzewczej (zgodnie z VDI 2035), wody zimnej i mieszanin woda-glikol | Wilo | DE | 1 | SZT |  | 0.4 | IE4 | Zielony | Paleta specjalna | 1 | 1 | 1 | 450 | 1035 | 529 | 500 | 1200 | 669 | 158 | 169 | http://downloads-wilo-select.wilo.com/assets/WIB_WILO24319673.jpg | //cms.media.wilo.com/dcipicxmlfeature/wilo363219/7140543/wilo363219_1.jpg |  | 5900 |  |  | https://wilo.com/quick/PL/pl/articleNumber/6088910
10817 | 6088911 | 4062679029832 | Wilo-Yonos GIGA-N 32/160-5,5/2-R1-P5 pompa dławnicowa normowa zgodnie z EN 733 | Pompa dławnicowa normowa Wilo-Yonos GIGA-N 32/160-5,5/2-R1-P5, silnik klasy IE4, montowana na płycie zgodnie z EN 733, styk sygnalizacji awarii/pracy SSM/SBM, wejścia analogowe 0-10V i in., opcje współpracy z BMS, do cieczy od -20 do 140°C | na zapytanie | PG4 | 28 | K | 47305 | NIE | 28.13.14 | 84137059 | 0 | 274 | 330 | Wilo-Yonos GIGA-N 32/160-5,5/2-R1-P5 | pompa dławnicowa normowa zgodnie z EN 733 | Wilo-Yonos GIGA-N | Tłoczenie wody grzewczej (zgodnie z VDI 2035), wody zimnej i mieszanin woda-glikol | Wilo | DE | 1 | SZT |  | 0.4 | IE4 | Zielony | Paleta specjalna | 1 | 1 | 1 | 450 | 1035 | 529 | 500 | 1200 | 669 | 157 | 168 | http://downloads-wilo-select.wilo.com/assets/WIB_WILO24319673.jpg | //cms.media.wilo.com/dcipicxmlfeature/wilo363219/7140543/wilo363219_1.jpg |  | 5900 |  |  | https://wilo.com/quick/PL/pl/articleNumber/6088911
10818 | 6088912 | 4062679029856 | Wilo-Yonos GIGA-N 32/200-5,5/2-R1 pompa dławnicowa normowa zgodnie z EN 733 | Pompa dławnicowa normowa Wilo-Yonos GIGA-N 32/200-5,5/2-R1, silnik klasy IE4, montowana na płycie zgodnie z EN 733, styk sygnalizacji awarii/pracy SSM/SBM, wejścia analogowe 0-10V i in., opcje współpracy z BMS, do cieczy od -20 do 140°C | 8181 | PG4 | 28 | K | 47305 | NIE | 28.13.14 | 84137059 | 0 | 274 | 330 | Wilo-Yonos GIGA-N 32/200-5,5/2-R1 | pompa dławnicowa normowa zgodnie z EN 733 | Wilo-Yonos GIGA-N | Tłoczenie wody grzewczej (zgodnie z VDI 2035), wody zimnej i mieszanin woda-glikol | Wilo | DE | 1 | SZT |  | 0.4 | IE4 | Zielony | Paleta specjalna | 1 | 1 | 1 | 450 | 1035 | 557 | 500 | 1200 | 697 | 170 | 181 | http://downloads-wilo-select.wilo.com/assets/WIB_WILO24319673.jpg | //cms.media.wilo.com/dcipicxmlfeature/wilo363219/7140543/wilo363219_1.jpg |  | 6500 |  |  | https://wilo.com/quick/PL/pl/articleNumber/6088912
10819 | 6088913 | 4062679029849 | Wilo-Yonos GIGA-N 32/200-5,5/2-R1-P5 pompa dławnicowa normowa zgodnie z EN 733 | Pompa dławnicowa normowa Wilo-Yonos GIGA-N 32/200-5,5/2-R1-P5, silnik klasy IE4, montowana na płycie zgodnie z EN 733, styk sygnalizacji awarii/pracy SSM/SBM, wejścia analogowe 0-10V i in., opcje współpracy z BMS, do cieczy od -20 do 140°C | na zapytanie | PG4 | 28 | K | 47305 | NIE | 28.13.14 | 84137059 | 0 | 274 | 330 | Wilo-Yonos GIGA-N 32/200-5,5/2-R1-P5 | pompa dławnicowa normowa zgodnie z EN 733 | Wilo-Yonos GIGA-N | Tłoczenie wody grzewczej (zgodnie z VDI 2035), wody zimnej i mieszanin woda-glikol | Wilo | DE | 1 | SZT |  | 0.4 | IE4 | Zielony | Paleta specjalna | 1 | 1 | 1 | 450 | 1035 | 557 | 500 | 1200 | 697 | 169 | 180 | http://downloads-wilo-select.wilo.com/assets/WIB_WILO24319673.jpg | //cms.media.wilo.com/dcipicxmlfeature/wilo363219/7140543/wilo363219_1.jpg |  | 6500 |  |  | https://wilo.com/quick/PL/pl/articleNumber/6088913
10820 | 6088914 | 4062679030050 | Wilo-Yonos GIGA-N 32/200-7,5/2-R1 pompa dławnicowa normowa zgodnie z EN 733 | Pompa dławnicowa normowa Wilo-Yonos GIGA-N 32/200-7,5/2-R1, silnik klasy IE4, montowana na płycie zgodnie z EN 733, styk sygnalizacji awarii/pracy SSM/SBM, wejścia analogowe 0-10V i in., opcje współpracy z BMS, do cieczy od -20 do 140°C | 9010 | PG4 | 28 | K | 47305 | NIE | 28.13.14 | 84137059 | 0 | 274 | 330 | Wilo-Yonos GIGA-N 32/200-7,5/2-R1 | pompa dławnicowa normowa zgodnie z EN 733 | Wilo-Yonos GIGA-N | Tłoczenie wody grzewczej (zgodnie z VDI 2035), wody zimnej i mieszanin woda-glikol | Wilo | DE | 1 | SZT |  | 0.4 | IE4 | Zielony | Paleta specjalna | 1 | 1 | 1 | 450 | 1035 | 557 | 500 | 1200 | 697 | 174 | 185 | http://downloads-wilo-select.wilo.com/assets/WIB_WILO24319673.jpg | //cms.media.wilo.com/dcipicxmlfeature/wilo363219/7140543/wilo363219_1.jpg |  | 8500 |  |  | https://wilo.com/quick/PL/pl/articleNumber/6088914
10821 | 6088915 | 4062679030043 | Wilo-Yonos GIGA-N 32/200-7,5/2-R1-P5 pompa dławnicowa normowa zgodnie z EN 733 | Pompa dławnicowa normowa Wilo-Yonos GIGA-N 32/200-7,5/2-R1-P5, silnik klasy IE4, montowana na płycie zgodnie z EN 733, styk sygnalizacji awarii/pracy SSM/SBM, wejścia analogowe 0-10V i in., opcje współpracy z BMS, do cieczy od -20 do 140°C | na zapytanie | PG4 | 28 | K | 47305 | NIE | 28.13.14 | 84137059 | 0 | 274 | 330 | Wilo-Yonos GIGA-N 32/200-7,5/2-R1-P5 | pompa dławnicowa normowa zgodnie z EN 733 | Wilo-Yonos GIGA-N | Tłoczenie wody grzewczej (zgodnie z VDI 2035), wody zimnej i mieszanin woda-glikol | Wilo | DE | 1 | SZT |  | 0.4 | IE4 | Zielony | Paleta specjalna | 1 | 1 | 1 | 450 | 1035 | 557 | 500 | 1200 | 697 | 173 | 184 | http://downloads-wilo-select.wilo.com/assets/WIB_WILO24319673.jpg | //cms.media.wilo.com/dcipicxmlfeature/wilo363219/7140543/wilo363219_1.jpg |  | 8500 |  |  | https://wilo.com/quick/PL/pl/articleNumber/6088915
10822 | 6088922 | 4062679029825 | Wilo-Yonos GIGA-N 40/125-5,5/2-R1 pompa dławnicowa normowa zgodnie z EN 733 | Pompa dławnicowa normowa Wilo-Yonos GIGA-N 40/125-5,5/2-R1, silnik klasy IE4, montowana na płycie zgodnie z EN 733, styk sygnalizacji awarii/pracy SSM/SBM, wejścia analogowe 0-10V i in., opcje współpracy z BMS, do cieczy od -20 do 140°C | 8202 | PG4 | 28 | K | 47305 | NIE | 28.13.14 | 84137059 | 0 | 274 | 330 | Wilo-Yonos GIGA-N 40/125-5,5/2-R1 | pompa dławnicowa normowa zgodnie z EN 733 | Wilo-Yonos GIGA-N | Tłoczenie wody grzewczej (zgodnie z VDI 2035), wody zimnej i mieszanin woda-glikol | Wilo | DE | 1 | SZT |  | 0.4 | IE4 | Zielony | Paleta specjalna | 1 | 1 | 1 | 450 | 1035 | 529 | 500 | 1200 | 669 | 156 | 167 | http://downloads-wilo-select.wilo.com/assets/WIB_WILO24319673.jpg | //cms.media.wilo.com/dcipicxmlfeature/wilo363219/7140543/wilo363219_1.jpg |  | 6400 |  |  | https://wilo.com/quick/PL/pl/articleNumber/6088922
10823 | 6088923 | 4062679029894 | Wilo-Yonos GIGA-N 40/125-5,5/2-R1-P5 pompa dławnicowa normowa zgodnie z EN 733 | Pompa dławnicowa normowa Wilo-Yonos GIGA-N 40/125-5,5/2-R1-P5, silnik klasy IE4, montowana na płycie zgodnie z EN 733, styk sygnalizacji awarii/pracy SSM/SBM, wejścia analogowe 0-10V i in., opcje współpracy z BMS, do cieczy od -20 do 140°C | na zapytanie | PG4 | 28 | K | 47305 | NIE | 28.13.14 | 84137059 | 0 | 274 | 330 | Wilo-Yonos GIGA-N 40/125-5,5/2-R1-P5 | pompa dławnicowa normowa zgodnie z EN 733 | Wilo-Yonos GIGA-N | Tłoczenie wody grzewczej (zgodnie z VDI 2035), wody zimnej i mieszanin woda-glikol | Wilo | DE | 1 | SZT |  | 0.4 | IE4 | Zielony | Paleta specjalna | 1 | 1 | 1 | 450 | 1035 | 529 | 500 | 1200 | 669 | 155 | 166 | http://downloads-wilo-select.wilo.com/assets/WIB_WILO24319673.jpg | //cms.media.wilo.com/dcipicxmlfeature/wilo363219/7140543/wilo363219_1.jpg |  | 6400 |  |  | https://wilo.com/quick/PL/pl/articleNumber/6088923
10824 | 6088986 | 4062679030326 | Wilo-Yonos GIGA-N 40/160-11/2-R1 pompa dławnicowa normowa zgodnie z EN 733 | Pompa dławnicowa normowa Wilo-Yonos GIGA-N 40/160-11/2-R1, silnik klasy IE4, montowana na płycie zgodnie z EN 733, styk sygnalizacji awarii/pracy SSM/SBM, wejścia analogowe 0-10V i in., opcje współpracy z BMS, do cieczy od -20 do 140°C | 11449 | PG4 | 28 | K | 47305 | NIE | 28.13.14 | 84137059 | 0 | 274 | 330 | Wilo-Yonos GIGA-N 40/160-11/2-R1 | pompa dławnicowa normowa zgodnie z EN 733 | Wilo-Yonos GIGA-N | Tłoczenie wody grzewczej (zgodnie z VDI 2035), wody zimnej i mieszanin woda-glikol | Wilo | DE | 1 | SZT |  | 0.4 | IE4 | Zielony | Paleta specjalna | 1 | 1 | 1 | 490 | 1167 | 768 | 630 | 1600 | 908 | 254 | 267 | http://downloads-wilo-select.wilo.com/assets/WIB_WILO24319673.jpg | //cms.media.wilo.com/dcipicxmlfeature/wilo363219/7140543/wilo363219_1.jpg |  | 9200 |  |  | https://wilo.com/quick/PL/pl/articleNumber/6088986
10825 | 6088987 | 4062679030319 | Wilo-Yonos GIGA-N 40/160-11/2-R1-P5 pompa dławnicowa normowa zgodnie z EN 733 | Pompa dławnicowa normowa Wilo-Yonos GIGA-N 40/160-11/2-R1-P5, silnik klasy IE4, montowana na płycie zgodnie z EN 733, styk sygnalizacji awarii/pracy SSM/SBM, wejścia analogowe 0-10V i in., opcje współpracy z BMS, do cieczy od -20 do 140°C | na zapytanie | PG4 | 28 | K | 47305 | NIE | 28.13.14 | 84137059 | 0 | 274 | 330 | Wilo-Yonos GIGA-N 40/160-11/2-R1-P5 | pompa dławnicowa normowa zgodnie z EN 733 | Wilo-Yonos GIGA-N | Tłoczenie wody grzewczej (zgodnie z VDI 2035), wody zimnej i mieszanin woda-glikol | Wilo | DE | 1 | SZT |  | 0.4 | IE4 | Zielony | Paleta specjalna | 1 | 1 | 1 | 490 | 1155 | 768 | 630 | 1600 | 908 | 252 | 265 | http://downloads-wilo-select.wilo.com/assets/WIB_WILO24319673.jpg | //cms.media.wilo.com/dcipicxmlfeature/wilo363219/7140543/wilo363219_1.jpg |  | 9200 |  |  | https://wilo.com/quick/PL/pl/articleNumber/6088987
10826 | 6088982 | 4062679029900 | Wilo-Yonos GIGA-N 40/160-5,5/2-R1 pompa dławnicowa normowa zgodnie z EN 733 | Pompa dławnicowa normowa Wilo-Yonos GIGA-N 40/160-5,5/2-R1, silnik klasy IE4, montowana na płycie zgodnie z EN 733, styk sygnalizacji awarii/pracy SSM/SBM, wejścia analogowe 0-10V i in., opcje współpracy z BMS, do cieczy od -20 do 140°C | 8393 | PG4 | 28 | K | 47305 | NIE | 28.13.14 | 84137059 | 0 | 274 | 330 | Wilo-Yonos GIGA-N 40/160-5,5/2-R1 | pompa dławnicowa normowa zgodnie z EN 733 | Wilo-Yonos GIGA-N | Tłoczenie wody grzewczej (zgodnie z VDI 2035), wody zimnej i mieszanin woda-glikol | Wilo | DE | 1 | SZT |  | 0.4 | IE4 | Zielony | Paleta specjalna | 1 | 1 | 1 | 450 | 1035 | 529 | 500 | 1200 | 669 | 161 | 172 | http://downloads-wilo-select.wilo.com/assets/WIB_WILO24319673.jpg | //cms.media.wilo.com/dcipicxmlfeature/wilo363219/7140543/wilo363219_1.jpg |  | 6300 |  |  | https://wilo.com/quick/PL/pl/articleNumber/6088982
10827 | 6088983 | 4062679029924 | Wilo-Yonos GIGA-N 40/160-5,5/2-R1-P5 pompa dławnicowa normowa zgodnie z EN 733 | Pompa dławnicowa normowa Wilo-Yonos GIGA-N 40/160-5,5/2-R1-P5, silnik klasy IE4, montowana na płycie zgodnie z EN 733, styk sygnalizacji awarii/pracy SSM/SBM, wejścia analogowe 0-10V i in., opcje współpracy z BMS, do cieczy od -20 do 140°C | na zapytanie | PG4 | 28 | K | 47305 | NIE | 28.13.14 | 84137059 | 0 | 274 | 330 | Wilo-Yonos GIGA-N 40/160-5,5/2-R1-P5 | pompa dławnicowa normowa zgodnie z EN 733 | Wilo-Yonos GIGA-N | Tłoczenie wody grzewczej (zgodnie z VDI 2035), wody zimnej i mieszanin woda-glikol | Wilo | DE | 1 | SZT |  | 0.4 | IE4 | Zielony | Paleta specjalna | 1 | 1 | 1 | 450 | 1035 | 529 | 500 | 1200 | 669 | 159 | 170 | http://downloads-wilo-select.wilo.com/assets/WIB_WILO24319673.jpg | //cms.media.wilo.com/dcipicxmlfeature/wilo363219/7140543/wilo363219_1.jpg |  | 6300 |  |  | https://wilo.com/quick/PL/pl/articleNumber/6088983
10828 | 6088984 | 4062679029993 | Wilo-Yonos GIGA-N 40/160-7,5/2-R1 pompa dławnicowa normowa zgodnie z EN 733 | Pompa dławnicowa normowa Wilo-Yonos GIGA-N 40/160-7,5/2-R1, silnik klasy IE4, montowana na płycie zgodnie z EN 733, styk sygnalizacji awarii/pracy SSM/SBM, wejścia analogowe 0-10V i in., opcje współpracy z BMS, do cieczy od -20 do 140°C | 9364 | PG4 | 28 | K | 47305 | NIE | 28.13.14 | 84137059 | 0 | 274 | 330 | Wilo-Yonos GIGA-N 40/160-7,5/2-R1 | pompa dławnicowa normowa zgodnie z EN 733 | Wilo-Yonos GIGA-N | Tłoczenie wody grzewczej (zgodnie z VDI 2035), wody zimnej i mieszanin woda-glikol | Wilo | DE | 1 | SZT |  | 0.4 | IE4 | Zielony | Paleta specjalna | 1 | 1 | 1 | 450 | 1035 | 529 | 500 | 1200 | 669 | 165 | 176 | http://downloads-wilo-select.wilo.com/assets/WIB_WILO24319673.jpg | //cms.media.wilo.com/dcipicxmlfeature/wilo363219/7140543/wilo363219_1.jpg |  | 8600 |  |  | https://wilo.com/quick/PL/pl/articleNumber/6088984
10829 | 6088985 | 4062679029986 | Wilo-Yonos GIGA-N 40/160-7,5/2-R1-P5 pompa dławnicowa normowa zgodnie z EN 733 | Pompa dławnicowa normowa Wilo-Yonos GIGA-N 40/160-7,5/2-R1-P5, silnik klasy IE4, montowana na płycie zgodnie z EN 733, styk sygnalizacji awarii/pracy SSM/SBM, wejścia analogowe 0-10V i in., opcje współpracy z BMS, do cieczy od -20 do 140°C | na zapytanie | PG4 | 28 | K | 47305 | NIE | 28.13.14 | 84137059 | 0 | 274 | 330 | Wilo-Yonos GIGA-N 40/160-7,5/2-R1-P5 | pompa dławnicowa normowa zgodnie z EN 733 | Wilo-Yonos GIGA-N | Tłoczenie wody grzewczej (zgodnie z VDI 2035), wody zimnej i mieszanin woda-glikol | Wilo | DE | 1 | SZT |  | 0.4 | IE4 | Zielony | Paleta specjalna | 1 | 1 | 1 | 450 | 1035 | 529 | 500 | 1200 | 669 | 163 | 174 | http://downloads-wilo-select.wilo.com/assets/WIB_WILO24319673.jpg | //cms.media.wilo.com/dcipicxmlfeature/wilo363219/7140543/wilo363219_1.jpg |  | 8600 |  |  | https://wilo.com/quick/PL/pl/articleNumber/6088985
10830 | 6088926 | 4062679030579 | Wilo-Yonos GIGA-N 40/200-15/2-R1 pompa dławnicowa normowa zgodnie z EN 733 | Pompa dławnicowa normowa Wilo-Yonos GIGA-N 40/200-15/2-R1, silnik klasy IE4, montowana na płycie zgodnie z EN 733, styk sygnalizacji awarii/pracy SSM/SBM, wejścia analogowe 0-10V i in., opcje współpracy z BMS, do cieczy od -20 do 140°C | 12535 | PG4 | 28 | K | 47305 | NIE | 28.13.14 | 84137059 | 0 | 274 | 330 | Wilo-Yonos GIGA-N 40/200-15/2-R1 | pompa dławnicowa normowa zgodnie z EN 733 | Wilo-Yonos GIGA-N | Tłoczenie wody grzewczej (zgodnie z VDI 2035), wody zimnej i mieszanin woda-glikol | Wilo | DE | 1 | SZT |  | 0.4 | IE4 | Zielony | Paleta specjalna | 1 | 1 | 1 | 490 | 1187 | 768 | 630 | 1600 | 908 | 266 | 279 | http://downloads-wilo-select.wilo.com/assets/WIB_WILO24319673.jpg | //cms.media.wilo.com/dcipicxmlfeature/wilo363219/7140543/wilo363219_1.jpg |  | 15900 |  |  | https://wilo.com/quick/PL/pl/articleNumber/6088926
10831 | 6088927 | 4062679030524 | Wilo-Yonos GIGA-N 40/200-15/2-R1-P5 pompa dławnicowa normowa zgodnie z EN 733 | Pompa dławnicowa normowa Wilo-Yonos GIGA-N 40/200-15/2-R1-P5, silnik klasy IE4, montowana na płycie zgodnie z EN 733, styk sygnalizacji awarii/pracy SSM/SBM, wejścia analogowe 0-10V i in., opcje współpracy z BMS, do cieczy od -20 do 140°C | na zapytanie | PG4 | 28 | K | 47305 | NIE | 28.13.14 | 84137059 | 0 | 274 | 330 | Wilo-Yonos GIGA-N 40/200-15/2-R1-P5 | pompa dławnicowa normowa zgodnie z EN 733 | Wilo-Yonos GIGA-N | Tłoczenie wody grzewczej (zgodnie z VDI 2035), wody zimnej i mieszanin woda-glikol | Wilo | DE | 1 | SZT |  | 0.4 | IE4 | Zielony | Paleta specjalna | 1 | 1 | 1 | 450 | 1090 | 768 | 500 | 1200 | 908 | 256 | 267 | http://downloads-wilo-select.wilo.com/assets/WIB_WILO24319673.jpg | //cms.media.wilo.com/dcipicxmlfeature/wilo363219/7140543/wilo363219_1.jpg |  | 15900 |  |  | https://wilo.com/quick/PL/pl/articleNumber/6088927
10832 | 6088924 | 4062679029962 | Wilo-Yonos GIGA-N 40/200-7,5/2-R1 pompa dławnicowa normowa zgodnie z EN 733 | Pompa dławnicowa normowa Wilo-Yonos GIGA-N 40/200-7,5/2-R1, silnik klasy IE4, montowana na płycie zgodnie z EN 733, styk sygnalizacji awarii/pracy SSM/SBM, wejścia analogowe 0-10V i in., opcje współpracy z BMS, do cieczy od -20 do 140°C | 9513 | PG4 | 28 | K | 47305 | NIE | 28.13.14 | 84137059 | 0 | 274 | 330 | Wilo-Yonos GIGA-N 40/200-7,5/2-R1 | pompa dławnicowa normowa zgodnie z EN 733 | Wilo-Yonos GIGA-N | Tłoczenie wody grzewczej (zgodnie z VDI 2035), wody zimnej i mieszanin woda-glikol | Wilo | DE | 1 | SZT |  | 0.4 | IE4 | Zielony | Paleta specjalna | 1 | 1 | 1 | 450 | 1055 | 557 | 500 | 1200 | 697 | 177 | 188 | http://downloads-wilo-select.wilo.com/assets/WIB_WILO24319673.jpg | //cms.media.wilo.com/dcipicxmlfeature/wilo363219/7140543/wilo363219_1.jpg |  | 8600 |  |  | https://wilo.com/quick/PL/pl/articleNumber/6088924
10833 | 6088925 | 4062679029979 | Wilo-Yonos GIGA-N 40/200-7,5/2-R1-P5 pompa dławnicowa normowa zgodnie z EN 733 | Pompa dławnicowa normowa Wilo-Yonos GIGA-N 40/200-7,5/2-R1-P5, silnik klasy IE4, montowana na płycie zgodnie z EN 733, styk sygnalizacji awarii/pracy SSM/SBM, wejścia analogowe 0-10V i in., opcje współpracy z BMS, do cieczy od -20 do 140°C | na zapytanie | PG4 | 28 | K | 47305 | NIE | 28.13.14 | 84137059 | 0 | 274 | 330 | Wilo-Yonos GIGA-N 40/200-7,5/2-R1-P5 | pompa dławnicowa normowa zgodnie z EN 733 | Wilo-Yonos GIGA-N | Tłoczenie wody grzewczej (zgodnie z VDI 2035), wody zimnej i mieszanin woda-glikol | Wilo | DE | 1 | SZT |  | 0.4 | IE4 | Zielony | Paleta specjalna | 1 | 1 | 1 | 450 | 1055 | 557 | 500 | 1200 | 697 | 176 | 187 | http://downloads-wilo-select.wilo.com/assets/WIB_WILO24319673.jpg | //cms.media.wilo.com/dcipicxmlfeature/wilo363219/7140543/wilo363219_1.jpg |  | 8600 |  |  | https://wilo.com/quick/PL/pl/articleNumber/6088925
10834 | 6088932 | 4062679029870 | Wilo-Yonos GIGA-N 50/125-5,5/2-R1 pompa dławnicowa normowa zgodnie z EN 733 | Pompa dławnicowa normowa Wilo-Yonos GIGA-N 50/125-5,5/2-R1, silnik klasy IE4, montowana na płycie zgodnie z EN 733, styk sygnalizacji awarii/pracy SSM/SBM, wejścia analogowe 0-10V i in., opcje współpracy z BMS, do cieczy od -20 do 140°C | 8551 | PG4 | 28 | K | 47305 | NIE | 28.13.14 | 84137059 | 0 | 274 | 330 | Wilo-Yonos GIGA-N 50/125-5,5/2-R1 | pompa dławnicowa normowa zgodnie z EN 733 | Wilo-Yonos GIGA-N | Tłoczenie wody grzewczej (zgodnie z VDI 2035), wody zimnej i mieszanin woda-glikol | Wilo | DE | 1 | SZT |  | 0.4 | IE4 | Zielony | Paleta specjalna | 1 | 1 | 1 | 450 | 1055 | 529 | 500 | 1200 | 669 | 157 | 168 | http://downloads-wilo-select.wilo.com/assets/WIB_WILO24319673.jpg | //cms.media.wilo.com/dcipicxmlfeature/wilo363219/7140543/wilo363219_1.jpg |  | 6100 |  |  | https://wilo.com/quick/PL/pl/articleNumber/6088932
10835 | 6088933 | 4062679029948 | Wilo-Yonos GIGA-N 50/125-5,5/2-R1-P5 pompa dławnicowa normowa zgodnie z EN 733 | Pompa dławnicowa normowa Wilo-Yonos GIGA-N 50/125-5,5/2-R1-P5, silnik klasy IE4, montowana na płycie zgodnie z EN 733, styk sygnalizacji awarii/pracy SSM/SBM, wejścia analogowe 0-10V i in., opcje współpracy z BMS, do cieczy od -20 do 140°C | na zapytanie | PG4 | 28 | K | 47305 | NIE | 28.13.14 | 84137059 | 0 | 274 | 330 | Wilo-Yonos GIGA-N 50/125-5,5/2-R1-P5 | pompa dławnicowa normowa zgodnie z EN 733 | Wilo-Yonos GIGA-N | Tłoczenie wody grzewczej (zgodnie z VDI 2035), wody zimnej i mieszanin woda-glikol | Wilo | DE | 1 | SZT |  | 0.4 | IE4 | Zielony | Paleta specjalna | 1 | 1 | 1 | 450 | 1055 | 529 | 500 | 1200 | 669 | 155 | 166 | http://downloads-wilo-select.wilo.com/assets/WIB_WILO24319673.jpg | //cms.media.wilo.com/dcipicxmlfeature/wilo363219/7140543/wilo363219_1.jpg |  | 6100 |  |  | https://wilo.com/quick/PL/pl/articleNumber/6088933
10836 | 6088934 | 4062679029955 | Wilo-Yonos GIGA-N 50/125-7,5/2-R1 pompa dławnicowa normowa zgodnie z EN 733 | Pompa dławnicowa normowa Wilo-Yonos GIGA-N 50/125-7,5/2-R1, silnik klasy IE4, montowana na płycie zgodnie z EN 733, styk sygnalizacji awarii/pracy SSM/SBM, wejścia analogowe 0-10V i in., opcje współpracy z BMS, do cieczy od -20 do 140°C | 9565 | PG4 | 28 | K | 47305 | NIE | 28.13.14 | 84137059 | 0 | 274 | 330 | Wilo-Yonos GIGA-N 50/125-7,5/2-R1 | pompa dławnicowa normowa zgodnie z EN 733 | Wilo-Yonos GIGA-N | Tłoczenie wody grzewczej (zgodnie z VDI 2035), wody zimnej i mieszanin woda-glikol | Wilo | DE | 1 | SZT |  | 0.4 | IE4 | Zielony | Paleta specjalna | 1 | 1 | 1 | 450 | 1055 | 529 | 500 | 1200 | 669 | 161 | 172 | http://downloads-wilo-select.wilo.com/assets/WIB_WILO24319673.jpg | //cms.media.wilo.com/dcipicxmlfeature/wilo363219/7140543/wilo363219_1.jpg |  | 8300 |  |  | https://wilo.com/quick/PL/pl/articleNumber/6088934
10837 | 6088935 | 4062679030036 | Wilo-Yonos GIGA-N 50/125-7,5/2-R1-P5 pompa dławnicowa normowa zgodnie z EN 733 | Pompa dławnicowa normowa Wilo-Yonos GIGA-N 50/125-7,5/2-R1-P5, silnik klasy IE4, montowana na płycie zgodnie z EN 733, styk sygnalizacji awarii/pracy SSM/SBM, wejścia analogowe 0-10V i in., opcje współpracy z BMS, do cieczy od -20 do 140°C | na zapytanie | PG4 | 28 | K | 47305 | NIE | 28.13.14 | 84137059 | 0 | 274 | 330 | Wilo-Yonos GIGA-N 50/125-7,5/2-R1-P5 | pompa dławnicowa normowa zgodnie z EN 733 | Wilo-Yonos GIGA-N | Tłoczenie wody grzewczej (zgodnie z VDI 2035), wody zimnej i mieszanin woda-glikol | Wilo | DE | 1 | SZT |  | 0.4 | IE4 | Zielony | Paleta specjalna | 1 | 1 | 1 | 450 | 1055 | 529 | 500 | 1200 | 669 | 159 | 170 | http://downloads-wilo-select.wilo.com/assets/WIB_WILO24319673.jpg | //cms.media.wilo.com/dcipicxmlfeature/wilo363219/7140543/wilo363219_1.jpg |  | 8300 |  |  | https://wilo.com/quick/PL/pl/articleNumber/6088935
10838 | 6088940 | 4062679030364 | Wilo-Yonos GIGA-N 50/160-11/2-R1 pompa dławnicowa normowa zgodnie z EN 733 | Pompa dławnicowa normowa Wilo-Yonos GIGA-N 50/160-11/2-R1, silnik klasy IE4, montowana na płycie zgodnie z EN 733, styk sygnalizacji awarii/pracy SSM/SBM, wejścia analogowe 0-10V i in., opcje współpracy z BMS, do cieczy od -20 do 140°C | 11515 | PG4 | 28 | K | 47305 | NIE | 28.13.14 | 84137059 | 0 | 274 | 330 | Wilo-Yonos GIGA-N 50/160-11/2-R1 | pompa dławnicowa normowa zgodnie z EN 733 | Wilo-Yonos GIGA-N | Tłoczenie wody grzewczej (zgodnie z VDI 2035), wody zimnej i mieszanin woda-glikol | Wilo | DE | 1 | SZT |  | 0.4 | IE4 | Zielony | Paleta specjalna | 1 | 1 | 1 | 490 | 1187 | 768 | 630 | 1600 | 908 | 254 | 267 | http://downloads-wilo-select.wilo.com/assets/WIB_WILO24319673.jpg | //cms.media.wilo.com/dcipicxmlfeature/wilo363219/7140543/wilo363219_1.jpg |  | 12800 |  |  | https://wilo.com/quick/PL/pl/articleNumber/6088940
10839 | 6088941 | 4062679030340 | Wilo-Yonos GIGA-N 50/160-11/2-R1-P5 pompa dławnicowa normowa zgodnie z EN 733 | Pompa dławnicowa normowa Wilo-Yonos GIGA-N 50/160-11/2-R1-P5, silnik klasy IE4, montowana na płycie zgodnie z EN 733, styk sygnalizacji awarii/pracy SSM/SBM, wejścia analogowe 0-10V i in., opcje współpracy z BMS, do cieczy od -20 do 140°C | na zapytanie | PG4 | 28 | K | 47305 | NIE | 28.13.14 | 84137059 | 0 | 274 | 330 | Wilo-Yonos GIGA-N 50/160-11/2-R1-P5 | pompa dławnicowa normowa zgodnie z EN 733 | Wilo-Yonos GIGA-N | Tłoczenie wody grzewczej (zgodnie z VDI 2035), wody zimnej i mieszanin woda-glikol | Wilo | DE | 1 | SZT |  | 0.4 | IE4 | Zielony | Paleta specjalna | 1 | 1 | 1 | 450 | 1090 | 768 | 500 | 1200 | 908 | 244 | 255 | http://downloads-wilo-select.wilo.com/assets/WIB_WILO24319673.jpg | //cms.media.wilo.com/dcipicxmlfeature/wilo363219/7140543/wilo363219_1.jpg |  | 12800 |  |  | https://wilo.com/quick/PL/pl/articleNumber/6088941
10840 | 6088936 | 4062679029931 | Wilo-Yonos GIGA-N 50/160-5,5/2-R1 pompa dławnicowa normowa zgodnie z EN 733 | Pompa dławnicowa normowa Wilo-Yonos GIGA-N 50/160-5,5/2-R1, silnik klasy IE4, montowana na płycie zgodnie z EN 733, styk sygnalizacji awarii/pracy SSM/SBM, wejścia analogowe 0-10V i in., opcje współpracy z BMS, do cieczy od -20 do 140°C | 8321 | PG4 | 28 | K | 47305 | NIE | 28.13.14 | 84137059 | 0 | 274 | 330 | Wilo-Yonos GIGA-N 50/160-5,5/2-R1 | pompa dławnicowa normowa zgodnie z EN 733 | Wilo-Yonos GIGA-N | Tłoczenie wody grzewczej (zgodnie z VDI 2035), wody zimnej i mieszanin woda-glikol | Wilo | DE | 1 | SZT |  | 0.4 | IE4 | Zielony | Paleta specjalna | 1 | 1 | 1 | 450 | 1055 | 557 | 500 | 1200 | 697 | 168 | 179 | http://downloads-wilo-select.wilo.com/assets/WIB_WILO24319673.jpg | //cms.media.wilo.com/dcipicxmlfeature/wilo363219/7140543/wilo363219_1.jpg |  | 6300 |  |  | https://wilo.com/quick/PL/pl/articleNumber/6088936
10841 | 6088937 | 4062679029917 | Wilo-Yonos GIGA-N 50/160-5,5/2-R1-P5 pompa dławnicowa normowa zgodnie z EN 733 | Pompa dławnicowa normowa Wilo-Yonos GIGA-N 50/160-5,5/2-R1-P5, silnik klasy IE4, montowana na płycie zgodnie z EN 733, styk sygnalizacji awarii/pracy SSM/SBM, wejścia analogowe 0-10V i in., opcje współpracy z BMS, do cieczy od -20 do 140°C | na zapytanie | PG4 | 28 | K | 47305 | NIE | 28.13.14 | 84137059 | 0 | 274 | 330 | Wilo-Yonos GIGA-N 50/160-5,5/2-R1-P5 | pompa dławnicowa normowa zgodnie z EN 733 | Wilo-Yonos GIGA-N | Tłoczenie wody grzewczej (zgodnie z VDI 2035), wody zimnej i mieszanin woda-glikol | Wilo | DE | 1 | SZT |  | 0.4 | IE4 | Zielony | Paleta specjalna | 1 | 1 | 1 | 450 | 1055 | 557 | 500 | 1200 | 697 | 167 | 178 | http://downloads-wilo-select.wilo.com/assets/WIB_WILO24319673.jpg | //cms.media.wilo.com/dcipicxmlfeature/wilo363219/7140543/wilo363219_1.jpg |  | 6300 |  |  | https://wilo.com/quick/PL/pl/articleNumber/6088937
10842 | 6088938 | 4062679030074 | Wilo-Yonos GIGA-N 50/160-7,5/2-R1 pompa dławnicowa normowa zgodnie z EN 733 | Pompa dławnicowa normowa Wilo-Yonos GIGA-N 50/160-7,5/2-R1, silnik klasy IE4, montowana na płycie zgodnie z EN 733, styk sygnalizacji awarii/pracy SSM/SBM, wejścia analogowe 0-10V i in., opcje współpracy z BMS, do cieczy od -20 do 140°C | 9320 | PG4 | 28 | K | 47305 | NIE | 28.13.14 | 84137059 | 0 | 274 | 330 | Wilo-Yonos GIGA-N 50/160-7,5/2-R1 | pompa dławnicowa normowa zgodnie z EN 733 | Wilo-Yonos GIGA-N | Tłoczenie wody grzewczej (zgodnie z VDI 2035), wody zimnej i mieszanin woda-glikol | Wilo | DE | 1 | SZT |  | 0.4 | IE4 | Zielony | Paleta specjalna | 1 | 1 | 1 | 450 | 1055 | 557 | 500 | 1200 | 697 | 172 | 183 | http://downloads-wilo-select.wilo.com/assets/WIB_WILO24319673.jpg | //cms.media.wilo.com/dcipicxmlfeature/wilo363219/7140543/wilo363219_1.jpg |  | 8700 |  |  | https://wilo.com/quick/PL/pl/articleNumber/6088938
10843 | 6088939 | 4062679030081 | Wilo-Yonos GIGA-N 50/160-7,5/2-R1-P5 pompa dławnicowa normowa zgodnie z EN 733 | Pompa dławnicowa normowa Wilo-Yonos GIGA-N 50/160-7,5/2-R1-P5, silnik klasy IE4, montowana na płycie zgodnie z EN 733, styk sygnalizacji awarii/pracy SSM/SBM, wejścia analogowe 0-10V i in., opcje współpracy z BMS, do cieczy od -20 do 140°C | na zapytanie | PG4 | 28 | K | 47305 | NIE | 28.13.14 | 84137059 | 0 | 274 | 330 | Wilo-Yonos GIGA-N 50/160-7,5/2-R1-P5 | pompa dławnicowa normowa zgodnie z EN 733 | Wilo-Yonos GIGA-N | Tłoczenie wody grzewczej (zgodnie z VDI 2035), wody zimnej i mieszanin woda-glikol | Wilo | DE | - | SZT |  | 0.4 | IE4 | Zielony | Paleta specjalna | 1 | 1 | 1 | 450 | 1055 | 557 | 500 | 1200 | 697 | 171 | 182 | - | //cms.media.wilo.com/dcipicxmlfeature/wilo363219/7140543/wilo363219_1.jpg |  | 8700 |  |  | https://wilo.com/quick/PL/pl/articleNumber/6088939
10844 | 6088942 | 4062679030722 | Wilo-Yonos GIGA-N 50/200-18,5/2-R1 pompa dławnicowa normowa zgodnie z EN 733 | Pompa dławnicowa normowa Wilo-Yonos GIGA-N 50/200-18,5/2-R1, silnik klasy IE4, montowana na płycie zgodnie z EN 733, styk sygnalizacji awarii/pracy SSM/SBM, wejścia analogowe 0-10V i in., opcje współpracy z BMS, do cieczy od -20 do 140°C | 14395 | PG4 | 28 | K | 47305 | NIE | 28.13.14 | 84137059 | 0 | 274 | 330 | Wilo-Yonos GIGA-N 50/200-18,5/2-R1 | pompa dławnicowa normowa zgodnie z EN 733 | Wilo-Yonos GIGA-N | Tłoczenie wody grzewczej (zgodnie z VDI 2035), wody zimnej i mieszanin woda-glikol | Wilo | DE | 1 | SZT |  | 0.4 | IE4 | Zielony | Paleta specjalna | 1 | 1 | 1 | 490 | 1246.5 | 808 | 630 | 1600 | 948 | 313 | 326 | http://downloads-wilo-select.wilo.com/assets/WIB_WILO24319673.jpg | //cms.media.wilo.com/dcipicxmlfeature/wilo363219/7140543/wilo363219_1.jpg |  | 20800 |  |  | https://wilo.com/quick/PL/pl/articleNumber/6088942
10845 | 6088943 | 4062679030739 | Wilo-Yonos GIGA-N 50/200-18,5/2-R1-P5 pompa dławnicowa normowa zgodnie z EN 733 | Pompa dławnicowa normowa Wilo-Yonos GIGA-N 50/200-18,5/2-R1-P5, silnik klasy IE4, montowana na płycie zgodnie z EN 733, styk sygnalizacji awarii/pracy SSM/SBM, wejścia analogowe 0-10V i in., opcje współpracy z BMS, do cieczy od -20 do 140°C | na zapytanie | PG4 | 28 | K | 47305 | NIE | 28.13.14 | 84137059 | 0 | 274 | 330 | Wilo-Yonos GIGA-N 50/200-18,5/2-R1-P5 | pompa dławnicowa normowa zgodnie z EN 733 | Wilo-Yonos GIGA-N | Tłoczenie wody grzewczej (zgodnie z VDI 2035), wody zimnej i mieszanin woda-glikol | Wilo | DE | 1 | SZT |  | 0.4 | IE4 | Zielony | Paleta specjalna | 1 | 1 | 1 | 490 | 1175 | 808 | 630 | 1600 | 948 | 311 | 324 | http://downloads-wilo-select.wilo.com/assets/WIB_WILO24319673.jpg | //cms.media.wilo.com/dcipicxmlfeature/wilo363219/7140543/wilo363219_1.jpg |  | 20800 |  |  | https://wilo.com/quick/PL/pl/articleNumber/6088943
10846 | 6088944 | 4062679030821 | Wilo-Yonos GIGA-N 50/200-22/2-R1 pompa dławnicowa normowa zgodnie z EN 733 | Pompa dławnicowa normowa Wilo-Yonos GIGA-N 50/200-22/2-R1, silnik klasy IE4, montowana na płycie zgodnie z EN 733, styk sygnalizacji awarii/pracy SSM/SBM, wejścia analogowe 0-10V i in., opcje współpracy z BMS, do cieczy od -20 do 140°C | 16350 | PG4 | 28 | K | 47305 | NIE | 28.13.14 | 84137059 | 0 | 274 | 330 | Wilo-Yonos GIGA-N 50/200-22/2-R1 | pompa dławnicowa normowa zgodnie z EN 733 | Wilo-Yonos GIGA-N | Tłoczenie wody grzewczej (zgodnie z VDI 2035), wody zimnej i mieszanin woda-glikol | Wilo | DE | 1 | SZT |  | 0.4 | IE4 | Zielony | Paleta specjalna | 1 | 1 | 1 | 490 | 1246.5 | 808 | 630 | 1600 | 948 | 321 | 334 | http://downloads-wilo-select.wilo.com/assets/WIB_WILO24319673.jpg | //cms.media.wilo.com/dcipicxmlfeature/wilo363219/7140543/wilo363219_1.jpg |  | 22200 |  |  | https://wilo.com/quick/PL/pl/articleNumber/6088944
10847 | 6088945 | 4062679030814 | Wilo-Yonos GIGA-N 50/200-22/2-R1-P5 pompa dławnicowa normowa zgodnie z EN 733 | Pompa dławnicowa normowa Wilo-Yonos GIGA-N 50/200-22/2-R1-P5, silnik klasy IE4, montowana na płycie zgodnie z EN 733, styk sygnalizacji awarii/pracy SSM/SBM, wejścia analogowe 0-10V i in., opcje współpracy z BMS, do cieczy od -20 do 140°C | na zapytanie | PG4 | 28 | K | 47305 | NIE | 28.13.14 | 84137059 | 0 | 274 | 330 | Wilo-Yonos GIGA-N 50/200-22/2-R1-P5 | pompa dławnicowa normowa zgodnie z EN 733 | Wilo-Yonos GIGA-N | Tłoczenie wody grzewczej (zgodnie z VDI 2035), wody zimnej i mieszanin woda-glikol | Wilo | DE | 1 | SZT |  | 0.4 | IE4 | Zielony | Paleta specjalna | 1 | 1 | 1 | 490 | 1175 | 808 | 630 | 1600 | 948 | 319 | 332 | http://downloads-wilo-select.wilo.com/assets/WIB_WILO24319673.jpg | //cms.media.wilo.com/dcipicxmlfeature/wilo363219/7140543/wilo363219_1.jpg |  | 22200 |  |  | https://wilo.com/quick/PL/pl/articleNumber/6088945
10848 | 6088952 | 4062679030333 | Wilo-Yonos GIGA-N 65/125-11/2-R1 pompa dławnicowa normowa zgodnie z EN 733 | Pompa dławnicowa normowa Wilo-Yonos GIGA-N 65/125-11/2-R1, silnik klasy IE4, montowana na płycie zgodnie z EN 733, styk sygnalizacji awarii/pracy SSM/SBM, wejścia analogowe 0-10V i in., opcje współpracy z BMS, do cieczy od -20 do 140°C | 11342 | PG4 | 28 | K | 47305 | NIE | 28.13.14 | 84137059 | 0 | 274 | 330 | Wilo-Yonos GIGA-N 65/125-11/2-R1 | pompa dławnicowa normowa zgodnie z EN 733 | Wilo-Yonos GIGA-N | Tłoczenie wody grzewczej (zgodnie z VDI 2035), wody zimnej i mieszanin woda-glikol | Wilo | DE | 1 | SZT |  | 0.4 | IE4 | Zielony | Paleta specjalna | 1 | 1 | 1 | 490 | 1187 | 768 | 630 | 1600 | 908 | 251 | 264 | http://downloads-wilo-select.wilo.com/assets/WIB_WILO24319673.jpg | //cms.media.wilo.com/dcipicxmlfeature/wilo363219/7140543/wilo363219_1.jpg |  | 11200 |  |  | https://wilo.com/quick/PL/pl/articleNumber/6088952
10849 | 6088953 | 4062679030357 | Wilo-Yonos GIGA-N 65/125-11/2-R1-P5 pompa dławnicowa normowa zgodnie z EN 733 | Pompa dławnicowa normowa Wilo-Yonos GIGA-N 65/125-11/2-R1-P5, silnik klasy IE4, montowana na płycie zgodnie z EN 733, styk sygnalizacji awarii/pracy SSM/SBM, wejścia analogowe 0-10V i in., opcje współpracy z BMS, do cieczy od -20 do 140°C | na zapytanie | PG4 | 28 | K | 47305 | NIE | 28.13.14 | 84137059 | 0 | 274 | 330 | Wilo-Yonos GIGA-N 65/125-11/2-R1-P5 | pompa dławnicowa normowa zgodnie z EN 733 | Wilo-Yonos GIGA-N | Tłoczenie wody grzewczej (zgodnie z VDI 2035), wody zimnej i mieszanin woda-glikol | Wilo | DE | 1 | SZT |  | 0.4 | IE4 | Zielony | Paleta specjalna | 1 | 1 | 1 | 450 | 1090 | 768 | 500 | 1200 | 908 | 241 | 252 | http://downloads-wilo-select.wilo.com/assets/WIB_WILO24319673.jpg | //cms.media.wilo.com/dcipicxmlfeature/wilo363219/7140543/wilo363219_1.jpg |  | 11200 |  |  | https://wilo.com/quick/PL/pl/articleNumber/6088953
10850 | 6088948 | 4062679029863 | Wilo-Yonos GIGA-N 65/125-5,5/2-R1 pompa dławnicowa normowa zgodnie z EN 733 | Pompa dławnicowa normowa Wilo-Yonos GIGA-N 65/125-5,5/2-R1, silnik klasy IE4, montowana na płycie zgodnie z EN 733, styk sygnalizacji awarii/pracy SSM/SBM, wejścia analogowe 0-10V i in., opcje współpracy z BMS, do cieczy od -20 do 140°C | 8203 | PG4 | 28 | K | 47305 | NIE | 28.13.14 | 84137059 | 0 | 274 | 330 | Wilo-Yonos GIGA-N 65/125-5,5/2-R1 | pompa dławnicowa normowa zgodnie z EN 733 | Wilo-Yonos GIGA-N | Tłoczenie wody grzewczej (zgodnie z VDI 2035), wody zimnej i mieszanin woda-glikol | Wilo | DE | 1 | SZT |  | 0.4 | IE4 | Zielony | Paleta specjalna | 1 | 1 | 1 | 390 | 1055 | 537 | 500 | 1200 | 677 | 144 | 155 | http://downloads-wilo-select.wilo.com/assets/WIB_WILO24319673.jpg | //cms.media.wilo.com/dcipicxmlfeature/wilo363219/7140543/wilo363219_1.jpg |  | 6200 |  |  | https://wilo.com/quick/PL/pl/articleNumber/6088948
10851 | 6088949 | 4062679029818 | Wilo-Yonos GIGA-N 65/125-5,5/2-R1-P5 pompa dławnicowa normowa zgodnie z EN 733 | Pompa dławnicowa normowa Wilo-Yonos GIGA-N 65/125-5,5/2-R1-P5, silnik klasy IE4, montowana na płycie zgodnie z EN 733, styk sygnalizacji awarii/pracy SSM/SBM, wejścia analogowe 0-10V i in., opcje współpracy z BMS, do cieczy od -20 do 140°C | na zapytanie | PG4 | 28 | K | 47305 | NIE | 28.13.14 | 84137059 | 0 | 274 | 330 | Wilo-Yonos GIGA-N 65/125-5,5/2-R1-P5 | pompa dławnicowa normowa zgodnie z EN 733 | Wilo-Yonos GIGA-N | Tłoczenie wody grzewczej (zgodnie z VDI 2035), wody zimnej i mieszanin woda-glikol | Wilo | DE | 1 | SZT |  | 0.4 | IE4 | Zielony | Paleta specjalna | 1 | 1 | 1 | 390 | 958 | 537 | 500 | 1200 | 677 | 143 | 154 | http://downloads-wilo-select.wilo.com/assets/WIB_WILO24319673.jpg | //cms.media.wilo.com/dcipicxmlfeature/wilo363219/7140543/wilo363219_1.jpg |  | 6200 |  |  | https://wilo.com/quick/PL/pl/articleNumber/6088949
10852 | 6088950 | 4062679030067 | Wilo-Yonos GIGA-N 65/125-7,5/2-R1 pompa dławnicowa normowa zgodnie z EN 733 | Pompa dławnicowa normowa Wilo-Yonos GIGA-N 65/125-7,5/2-R1, silnik klasy IE4, montowana na płycie zgodnie z EN 733, styk sygnalizacji awarii/pracy SSM/SBM, wejścia analogowe 0-10V i in., opcje współpracy z BMS, do cieczy od -20 do 140°C | 9181 | PG4 | 28 | K | 47305 | NIE | 28.13.14 | 84137059 | 0 | 274 | 330 | Wilo-Yonos GIGA-N 65/125-7,5/2-R1 | pompa dławnicowa normowa zgodnie z EN 733 | Wilo-Yonos GIGA-N | Tłoczenie wody grzewczej (zgodnie z VDI 2035), wody zimnej i mieszanin woda-glikol | Wilo | DE | 1 | SZT |  | 0.4 | IE4 | Zielony | Paleta specjalna | 1 | 1 | 1 | 390 | 1055 | 537 | 500 | 1200 | 677 | 148 | 159 | http://downloads-wilo-select.wilo.com/assets/WIB_WILO24319673.jpg | //cms.media.wilo.com/dcipicxmlfeature/wilo363219/7140543/wilo363219_1.jpg |  | 8400 |  |  | https://wilo.com/quick/PL/pl/articleNumber/6088950
10853 | 6088951 | 4062679030005 | Wilo-Yonos GIGA-N 65/125-7,5/2-R1-P5 pompa dławnicowa normowa zgodnie z EN 733 | Pompa dławnicowa normowa Wilo-Yonos GIGA-N 65/125-7,5/2-R1-P5, silnik klasy IE4, montowana na płycie zgodnie z EN 733, styk sygnalizacji awarii/pracy SSM/SBM, wejścia analogowe 0-10V i in., opcje współpracy z BMS, do cieczy od -20 do 140°C | na zapytanie | PG4 | 28 | K | 47305 | NIE | 28.13.14 | 84137059 | 0 | 274 | 330 | Wilo-Yonos GIGA-N 65/125-7,5/2-R1-P5 | pompa dławnicowa normowa zgodnie z EN 733 | Wilo-Yonos GIGA-N | Tłoczenie wody grzewczej (zgodnie z VDI 2035), wody zimnej i mieszanin woda-glikol | Wilo | DE | 1 | SZT |  | 0.4 | IE4 | Zielony | Paleta specjalna | 1 | 1 | 1 | 390 | 958 | 537 | 500 | 1200 | 677 | 147 | 158 | http://downloads-wilo-select.wilo.com/assets/WIB_WILO24319673.jpg | //cms.media.wilo.com/dcipicxmlfeature/wilo363219/7140543/wilo363219_1.jpg |  | 8400 |  |  | https://wilo.com/quick/PL/pl/articleNumber/6088951
10854 | 6088956 | 4062679030395 | Wilo-Yonos GIGA-N 65/160-11/2-R1 pompa dławnicowa normowa zgodnie z EN 733 | Pompa dławnicowa normowa Wilo-Yonos GIGA-N 65/160-11/2-R1, silnik klasy IE4, montowana na płycie zgodnie z EN 733, styk sygnalizacji awarii/pracy SSM/SBM, wejścia analogowe 0-10V i in., opcje współpracy z BMS, do cieczy od -20 do 140°C | 11520 | PG4 | 28 | K | 47305 | NIE | 28.13.14 | 84137059 | 0 | 274 | 330 | Wilo-Yonos GIGA-N 65/160-11/2-R1 | pompa dławnicowa normowa zgodnie z EN 733 | Wilo-Yonos GIGA-N | Tłoczenie wody grzewczej (zgodnie z VDI 2035), wody zimnej i mieszanin woda-glikol | Wilo | DE | 1 | SZT |  | 0.4 | IE4 | Zielony | Paleta specjalna | 1 | 1 | 1 | 490 | 1187 | 768 | 630 | 1600 | 908 | 257 | 270 | http://downloads-wilo-select.wilo.com/assets/WIB_WILO24319673.jpg | //cms.media.wilo.com/dcipicxmlfeature/wilo363219/7140543/wilo363219_1.jpg |  | 12300 |  |  | https://wilo.com/quick/PL/pl/articleNumber/6088956
10855 | 6088957 | 4062679030401 | Wilo-Yonos GIGA-N 65/160-11/2-R1-P5 pompa dławnicowa normowa zgodnie z EN 733 | Pompa dławnicowa normowa Wilo-Yonos GIGA-N 65/160-11/2-R1-P5, silnik klasy IE4, montowana na płycie zgodnie z EN 733, styk sygnalizacji awarii/pracy SSM/SBM, wejścia analogowe 0-10V i in., opcje współpracy z BMS, do cieczy od -20 do 140°C | na zapytanie | PG4 | 28 | K | 47305 | NIE | 28.13.14 | 84137059 | 0 | 274 | 330 | Wilo-Yonos GIGA-N 65/160-11/2-R1-P5 | pompa dławnicowa normowa zgodnie z EN 733 | Wilo-Yonos GIGA-N | Tłoczenie wody grzewczej (zgodnie z VDI 2035), wody zimnej i mieszanin woda-glikol | Wilo | DE | 1 | SZT |  | 0.4 | IE4 | Zielony | Paleta specjalna | 1 | 1 | 1 | 450 | 1090 | 768 | 500 | 1200 | 908 | 247 | 258 | http://downloads-wilo-select.wilo.com/assets/WIB_WILO24319673.jpg | //cms.media.wilo.com/dcipicxmlfeature/wilo363219/7140543/wilo363219_1.jpg |  | 12300 |  |  | https://wilo.com/quick/PL/pl/articleNumber/6088957
10856 | 6088958 | 4062679030555 | Wilo-Yonos GIGA-N 65/160-15/2-R1 pompa dławnicowa normowa zgodnie z EN 733 | Pompa dławnicowa normowa Wilo-Yonos GIGA-N 65/160-15/2-R1, silnik klasy IE4, montowana na płycie zgodnie z EN 733, styk sygnalizacji awarii/pracy SSM/SBM, wejścia analogowe 0-10V i in., opcje współpracy z BMS, do cieczy od -20 do 140°C | 12638 | PG4 | 28 | K | 47305 | NIE | 28.13.14 | 84137059 | 0 | 274 | 330 | Wilo-Yonos GIGA-N 65/160-15/2-R1 | pompa dławnicowa normowa zgodnie z EN 733 | Wilo-Yonos GIGA-N | Tłoczenie wody grzewczej (zgodnie z VDI 2035), wody zimnej i mieszanin woda-glikol | Wilo | DE | 1 | SZT |  | 0.4 | IE4 | Zielony | Paleta specjalna | 1 | 1 | 1 | 490 | 1187 | 768 | 630 | 1600 | 908 | 264 | 277 | http://downloads-wilo-select.wilo.com/assets/WIB_WILO24319673.jpg | //cms.media.wilo.com/dcipicxmlfeature/wilo363219/7140543/wilo363219_1.jpg |  | 17100 |  |  | https://wilo.com/quick/PL/pl/articleNumber/6088958
10857 | 6088959 | 4062679030531 | Wilo-Yonos GIGA-N 65/160-15/2-R1-P5 pompa dławnicowa normowa zgodnie z EN 733 | Pompa dławnicowa normowa Wilo-Yonos GIGA-N 65/160-15/2-R1-P5, silnik klasy IE4, montowana na płycie zgodnie z EN 733, styk sygnalizacji awarii/pracy SSM/SBM, wejścia analogowe 0-10V i in., opcje współpracy z BMS, do cieczy od -20 do 140°C | na zapytanie | PG4 | 28 | K | 47305 | NIE | 28.13.14 | 84137059 | 0 | 274 | 330 | Wilo-Yonos GIGA-N 65/160-15/2-R1-P5 | pompa dławnicowa normowa zgodnie z EN 733 | Wilo-Yonos GIGA-N | Tłoczenie wody grzewczej (zgodnie z VDI 2035), wody zimnej i mieszanin woda-glikol | Wilo | DE | 1 | SZT |  | 0.4 | IE4 | Zielony | Paleta specjalna | 1 | 1 | 1 | 450 | 1090 | 768 | 500 | 1200 | 908 | 254 | 265 | http://downloads-wilo-select.wilo.com/assets/WIB_WILO24319673.jpg | //cms.media.wilo.com/dcipicxmlfeature/wilo363219/7140543/wilo363219_1.jpg |  | 17100 |  |  | https://wilo.com/quick/PL/pl/articleNumber/6088959
10858 | 6088960 | 4062679030746 | Wilo-Yonos GIGA-N 65/160-18,5/2-R1 pompa dławnicowa normowa zgodnie z EN 733 | Pompa dławnicowa normowa Wilo-Yonos GIGA-N 65/160-18,5/2-R1, silnik klasy IE4, montowana na płycie zgodnie z EN 733, styk sygnalizacji awarii/pracy SSM/SBM, wejścia analogowe 0-10V i in., opcje współpracy z BMS, do cieczy od -20 do 140°C | 14197 | PG4 | 28 | K | 47305 | NIE | 28.13.14 | 84137059 | 0 | 274 | 330 | Wilo-Yonos GIGA-N 65/160-18,5/2-R1 | pompa dławnicowa normowa zgodnie z EN 733 | Wilo-Yonos GIGA-N | Tłoczenie wody grzewczej (zgodnie z VDI 2035), wody zimnej i mieszanin woda-glikol | Wilo | DE | 1 | SZT |  | 0.4 | IE4 | Zielony | Paleta specjalna | 1 | 1 | 1 | 490 | 1246.5 | 808 | 630 | 1600 | 948 | 308 | 321 | http://downloads-wilo-select.wilo.com/assets/WIB_WILO24319673.jpg | //cms.media.wilo.com/dcipicxmlfeature/wilo363219/7140543/wilo363219_1.jpg |  | 19400 |  |  | https://wilo.com/quick/PL/pl/articleNumber/6088960
10859 | 6088961 | 4062679030753 | Wilo-Yonos GIGA-N 65/160-18,5/2-R1-P5 pompa dławnicowa normowa zgodnie z EN 733 | Pompa dławnicowa normowa Wilo-Yonos GIGA-N 65/160-18,5/2-R1-P5, silnik klasy IE4, montowana na płycie zgodnie z EN 733, styk sygnalizacji awarii/pracy SSM/SBM, wejścia analogowe 0-10V i in., opcje współpracy z BMS, do cieczy od -20 do 140°C | na zapytanie | PG4 | 28 | K | 47305 | NIE | 28.13.14 | 84137059 | 0 | 274 | 330 | Wilo-Yonos GIGA-N 65/160-18,5/2-R1-P5 | pompa dławnicowa normowa zgodnie z EN 733 | Wilo-Yonos GIGA-N | Tłoczenie wody grzewczej (zgodnie z VDI 2035), wody zimnej i mieszanin woda-glikol | Wilo | DE | 1 | SZT |  | 0.4 | IE4 | Zielony | Paleta specjalna | 1 | 1 | 1 | 490 | 1160 | 808 | 630 | 1600 | 948 | 306 | 319 | http://downloads-wilo-select.wilo.com/assets/WIB_WILO24319673.jpg | //cms.media.wilo.com/dcipicxmlfeature/wilo363219/7140543/wilo363219_1.jpg |  | 19400 |  |  | https://wilo.com/quick/PL/pl/articleNumber/6088961
10860 | 6088954 | 4062679030012 | Wilo-Yonos GIGA-N 65/160-7,5/2-R1 pompa dławnicowa normowa zgodnie z EN 733 | Pompa dławnicowa normowa Wilo-Yonos GIGA-N 65/160-7,5/2-R1, silnik klasy IE4, montowana na płycie zgodnie z EN 733, styk sygnalizacji awarii/pracy SSM/SBM, wejścia analogowe 0-10V i in., opcje współpracy z BMS, do cieczy od -20 do 140°C | 9356 | PG4 | 28 | K | 47305 | NIE | 28.13.14 | 84137059 | 0 | 274 | 330 | Wilo-Yonos GIGA-N 65/160-7,5/2-R1 | pompa dławnicowa normowa zgodnie z EN 733 | Wilo-Yonos GIGA-N | Tłoczenie wody grzewczej (zgodnie z VDI 2035), wody zimnej i mieszanin woda-glikol | Wilo | DE | 1 | SZT |  | 0.4 | IE4 | Zielony | Paleta specjalna | 1 | 1 | 1 | 450 | 1055 | 557 | 500 | 1200 | 697 | 175 | 186 | http://downloads-wilo-select.wilo.com/assets/WIB_WILO24319673.jpg | //cms.media.wilo.com/dcipicxmlfeature/wilo363219/7140543/wilo363219_1.jpg |  | 8700 |  |  | https://wilo.com/quick/PL/pl/articleNumber/6088954
10861 | 6088955 | 4062679030029 | Wilo-Yonos GIGA-N 65/160-7,5/2-R1-P5 pompa dławnicowa normowa zgodnie z EN 733 | Pompa dławnicowa normowa Wilo-Yonos GIGA-N 65/160-7,5/2-R1-P5, silnik klasy IE4, montowana na płycie zgodnie z EN 733, styk sygnalizacji awarii/pracy SSM/SBM, wejścia analogowe 0-10V i in., opcje współpracy z BMS, do cieczy od -20 do 140°C | na zapytanie | PG4 | 28 | K | 47305 | NIE | 28.13.14 | 84137059 | 0 | 274 | 330 | Wilo-Yonos GIGA-N 65/160-7,5/2-R1-P5 | pompa dławnicowa normowa zgodnie z EN 733 | Wilo-Yonos GIGA-N | Tłoczenie wody grzewczej (zgodnie z VDI 2035), wody zimnej i mieszanin woda-glikol | Wilo | DE | 1 | SZT |  | 0.4 | IE4 | Zielony | Paleta specjalna | 1 | 1 | 1 | 450 | 1040 | 557 | 500 | 1200 | 697 | 174 | 185 | http://downloads-wilo-select.wilo.com/assets/WIB_WILO24319673.jpg | //cms.media.wilo.com/dcipicxmlfeature/wilo363219/7140543/wilo363219_1.jpg |  | 8700 |  |  | https://wilo.com/quick/PL/pl/articleNumber/6088955
10862 | 6088962 | 4062679030296 | Wilo-Yonos GIGA-N 65/200-11/2-R1 pompa dławnicowa normowa zgodnie z EN 733 | Pompa dławnicowa normowa Wilo-Yonos GIGA-N 65/200-11/2-R1, silnik klasy IE4, montowana na płycie zgodnie z EN 733, styk sygnalizacji awarii/pracy SSM/SBM, wejścia analogowe 0-10V i in., opcje współpracy z BMS, do cieczy od -20 do 140°C | 12526 | PG4 | 28 | K | 47305 | NIE | 28.13.14 | 84137059 | 0 | 274 | 330 | Wilo-Yonos GIGA-N 65/200-11/2-R1 | pompa dławnicowa normowa zgodnie z EN 733 | Wilo-Yonos GIGA-N | Tłoczenie wody grzewczej (zgodnie z VDI 2035), wody zimnej i mieszanin woda-glikol | Wilo | DE | 1 | SZT |  | 0.4 | IE4 | Zielony | Paleta specjalna | 1 | 1 | 1 | 490 | 1227 | 788 | 630 | 1600 | 928 | 266 | 279 | http://downloads-wilo-select.wilo.com/assets/WIB_WILO24319673.jpg | //cms.media.wilo.com/dcipicxmlfeature/wilo363219/7140543/wilo363219_1.jpg |  | 11700 |  |  | https://wilo.com/quick/PL/pl/articleNumber/6088962
10863 | 6088963 | 4062679030302 | Wilo-Yonos GIGA-N 65/200-11/2-R1-P5 pompa dławnicowa normowa zgodnie z EN 733 | Pompa dławnicowa normowa Wilo-Yonos GIGA-N 65/200-11/2-R1-P5, silnik klasy IE4, montowana na płycie zgodnie z EN 733, styk sygnalizacji awarii/pracy SSM/SBM, wejścia analogowe 0-10V i in., opcje współpracy z BMS, do cieczy od -20 do 140°C | na zapytanie | PG4 | 28 | K | 47305 | NIE | 28.13.14 | 84137059 | 0 | 274 | 330 | Wilo-Yonos GIGA-N 65/200-11/2-R1-P5 | pompa dławnicowa normowa zgodnie z EN 733 | Wilo-Yonos GIGA-N | Tłoczenie wody grzewczej (zgodnie z VDI 2035), wody zimnej i mieszanin woda-glikol | Wilo | DE | 1 | SZT |  | 0.4 | IE4 | Zielony | Paleta specjalna | 1 | 1 | 1 | 450 | 1090 | 788 | 500 | 1200 | 928 | 256 | 267 | http://downloads-wilo-select.wilo.com/assets/WIB_WILO24319673.jpg | //cms.media.wilo.com/dcipicxmlfeature/wilo363219/7140543/wilo363219_1.jpg |  | 11700 |  |  | https://wilo.com/quick/PL/pl/articleNumber/6088963
10864 | 6088964 | 4062679030586 | Wilo-Yonos GIGA-N 65/200-15/2-R1 pompa dławnicowa normowa zgodnie z EN 733 | Pompa dławnicowa normowa Wilo-Yonos GIGA-N 65/200-15/2-R1, silnik klasy IE4, montowana na płycie zgodnie z EN 733, styk sygnalizacji awarii/pracy SSM/SBM, wejścia analogowe 0-10V i in., opcje współpracy z BMS, do cieczy od -20 do 140°C | 13694 | PG4 | 28 | K | 47305 | NIE | 28.13.14 | 84137059 | 0 | 274 | 330 | Wilo-Yonos GIGA-N 65/200-15/2-R1 | pompa dławnicowa normowa zgodnie z EN 733 | Wilo-Yonos GIGA-N | Tłoczenie wody grzewczej (zgodnie z VDI 2035), wody zimnej i mieszanin woda-glikol | Wilo | DE | 1 | SZT |  | 0.4 | IE4 | Zielony | Paleta specjalna | 1 | 1 | 1 | 490 | 1227 | 788 | 630 | 1600 | 928 | 273 | 286 | http://downloads-wilo-select.wilo.com/assets/WIB_WILO24319673.jpg | //cms.media.wilo.com/dcipicxmlfeature/wilo363219/7140543/wilo363219_1.jpg |  | 15800 |  |  | https://wilo.com/quick/PL/pl/articleNumber/6088964
10865 | 6088965 | 4062679030562 | Wilo-Yonos GIGA-N 65/200-15/2-R1-P5 pompa dławnicowa normowa zgodnie z EN 733 | Pompa dławnicowa normowa Wilo-Yonos GIGA-N 65/200-15/2-R1-P5, silnik klasy IE4, montowana na płycie zgodnie z EN 733, styk sygnalizacji awarii/pracy SSM/SBM, wejścia analogowe 0-10V i in., opcje współpracy z BMS, do cieczy od -20 do 140°C | na zapytanie | PG4 | 28 | K | 47305 | NIE | 28.13.14 | 84137059 | 0 | 274 | 330 | Wilo-Yonos GIGA-N 65/200-15/2-R1-P5 | pompa dławnicowa normowa zgodnie z EN 733 | Wilo-Yonos GIGA-N | Tłoczenie wody grzewczej (zgodnie z VDI 2035), wody zimnej i mieszanin woda-glikol | Wilo | DE | 1 | SZT |  | 0.4 | IE4 | Zielony | Paleta specjalna | 1 | 1 | 1 | 450 | 1090 | 788 | 500 | 1200 | 928 | 263 | 274 | http://downloads-wilo-select.wilo.com/assets/WIB_WILO24319673.jpg | //cms.media.wilo.com/dcipicxmlfeature/wilo363219/7140543/wilo363219_1.jpg |  | 15800 |  |  | https://wilo.com/quick/PL/pl/articleNumber/6088965
10866 | 6088966 | 4062679030708 | Wilo-Yonos GIGA-N 65/200-18,5/2-R1 pompa dławnicowa normowa zgodnie z EN 733 | Pompa dławnicowa normowa Wilo-Yonos GIGA-N 65/200-18,5/2-R1, silnik klasy IE4, montowana na płycie zgodnie z EN 733, styk sygnalizacji awarii/pracy SSM/SBM, wejścia analogowe 0-10V i in., opcje współpracy z BMS, do cieczy od -20 do 140°C | 15269 | PG4 | 28 | K | 47305 | NIE | 28.13.14 | 84137059 | 0 | 274 | 330 | Wilo-Yonos GIGA-N 65/200-18,5/2-R1 | pompa dławnicowa normowa zgodnie z EN 733 | Wilo-Yonos GIGA-N | Tłoczenie wody grzewczej (zgodnie z VDI 2035), wody zimnej i mieszanin woda-glikol | Wilo | DE | 1 | SZT |  | 0.4 | IE4 | Zielony | Paleta specjalna | 1 | 1 | 1 | 490 | 1286.5 | 808 | 630 | 1600 | 948 | 315 | 328 | http://downloads-wilo-select.wilo.com/assets/WIB_WILO24319673.jpg | //cms.media.wilo.com/dcipicxmlfeature/wilo363219/7140543/wilo363219_1.jpg |  | 19500 |  |  | https://wilo.com/quick/PL/pl/articleNumber/6088966
10867 | 6088967 | 4062679030692 | Wilo-Yonos GIGA-N 65/200-18,5/2-R1-P5 pompa dławnicowa normowa zgodnie z EN 733 | Pompa dławnicowa normowa Wilo-Yonos GIGA-N 65/200-18,5/2-R1-P5, silnik klasy IE4, montowana na płycie zgodnie z EN 733, styk sygnalizacji awarii/pracy SSM/SBM, wejścia analogowe 0-10V i in., opcje współpracy z BMS, do cieczy od -20 do 140°C | na zapytanie | PG4 | 28 | K | 47305 | NIE | 28.13.14 | 84137059 | 0 | 274 | 330 | Wilo-Yonos GIGA-N 65/200-18,5/2-R1-P5 | pompa dławnicowa normowa zgodnie z EN 733 | Wilo-Yonos GIGA-N | Tłoczenie wody grzewczej (zgodnie z VDI 2035), wody zimnej i mieszanin woda-glikol | Wilo | DE | 1 | SZT |  | 0.4 | IE4 | Zielony | Paleta specjalna | 1 | 1 | 1 | 490 | 1160 | 808 | 630 | 1600 | 948 | 313 | 326 | http://downloads-wilo-select.wilo.com/assets/WIB_WILO24319673.jpg | //cms.media.wilo.com/dcipicxmlfeature/wilo363219/7140543/wilo363219_1.jpg |  | 19500 |  |  | https://wilo.com/quick/PL/pl/articleNumber/6088967
10868 | 6088968 | 4062679030852 | Wilo-Yonos GIGA-N 65/200-22/2-R1 pompa dławnicowa normowa zgodnie z EN 733 | Pompa dławnicowa normowa Wilo-Yonos GIGA-N 65/200-22/2-R1, silnik klasy IE4, montowana na płycie zgodnie z EN 733, styk sygnalizacji awarii/pracy SSM/SBM, wejścia analogowe 0-10V i in., opcje współpracy z BMS, do cieczy od -20 do 140°C | 16961 | PG4 | 28 | K | 47305 | NIE | 28.13.14 | 84137059 | 0 | 274 | 330 | Wilo-Yonos GIGA-N 65/200-22/2-R1 | pompa dławnicowa normowa zgodnie z EN 733 | Wilo-Yonos GIGA-N | Tłoczenie wody grzewczej (zgodnie z VDI 2035), wody zimnej i mieszanin woda-glikol | Wilo | DE | 1 | SZT |  | 0.4 | IE4 | Zielony | Paleta specjalna | 1 | 1 | 1 | 490 | 1286.5 | 808 | 630 | 1600 | 948 | 323 | 336 | http://downloads-wilo-select.wilo.com/assets/WIB_WILO24319673.jpg | //cms.media.wilo.com/dcipicxmlfeature/wilo363219/7140543/wilo363219_1.jpg |  | 23500 |  |  | https://wilo.com/quick/PL/pl/articleNumber/6088968
10869 | 6088969 | 4062679030906 | Wilo-Yonos GIGA-N 65/200-22/2-R1-P5 pompa dławnicowa normowa zgodnie z EN 733 | Pompa dławnicowa normowa Wilo-Yonos GIGA-N 65/200-22/2-R1-P5, silnik klasy IE4, montowana na płycie zgodnie z EN 733, styk sygnalizacji awarii/pracy SSM/SBM, wejścia analogowe 0-10V i in., opcje współpracy z BMS, do cieczy od -20 do 140°C | na zapytanie | PG4 | 28 | K | 47305 | NIE | 28.13.14 | 84137059 | 0 | 274 | 330 | Wilo-Yonos GIGA-N 65/200-22/2-R1-P5 | pompa dławnicowa normowa zgodnie z EN 733 | Wilo-Yonos GIGA-N | Tłoczenie wody grzewczej (zgodnie z VDI 2035), wody zimnej i mieszanin woda-glikol | Wilo | DE | 1 | SZT |  | 0.4 | IE4 | Zielony | Paleta specjalna | 1 | 1 | 1 | 490 | 1160 | 808 | 630 | 1600 | 948 | 321 | 334 | http://downloads-wilo-select.wilo.com/assets/WIB_WILO24319673.jpg | //cms.media.wilo.com/dcipicxmlfeature/wilo363219/7140543/wilo363219_1.jpg |  | 23500 |  |  | https://wilo.com/quick/PL/pl/articleNumber/6088969
10870 | 6088970 | 4062679030371 | Wilo-Yonos GIGA-N 80/160-11/2-R1 pompa dławnicowa normowa zgodnie z EN 733 | Pompa dławnicowa normowa Wilo-Yonos GIGA-N 80/160-11/2-R1, silnik klasy IE4, montowana na płycie zgodnie z EN 733, styk sygnalizacji awarii/pracy SSM/SBM, wejścia analogowe 0-10V i in., opcje współpracy z BMS, do cieczy od -20 do 140°C | 12783 | PG4 | 28 | K | 47305 | NIE | 28.13.14 | 84137059 | 0 | 274 | 330 | Wilo-Yonos GIGA-N 80/160-11/2-R1 | pompa dławnicowa normowa zgodnie z EN 733 | Wilo-Yonos GIGA-N | Tłoczenie wody grzewczej (zgodnie z VDI 2035), wody zimnej i mieszanin woda-glikol | Wilo | DE | 1 | SZT |  | 0.4 | IE4 | Zielony | Paleta specjalna | 1 | 1 | 1 | 490 | 1252 | 788 | 630 | 1600 | 928 | 264 | 277 | http://downloads-wilo-select.wilo.com/assets/WIB_WILO24319673.jpg | //cms.media.wilo.com/dcipicxmlfeature/wilo363219/7140543/wilo363219_1.jpg |  | 11700 |  |  | https://wilo.com/quick/PL/pl/articleNumber/6088970
10871 | 6088971 | 4062679030388 | Wilo-Yonos GIGA-N 80/160-11/2-R1-P5 pompa dławnicowa normowa zgodnie z EN 733 | Pompa dławnicowa normowa Wilo-Yonos GIGA-N 80/160-11/2-R1-P5, silnik klasy IE4, montowana na płycie zgodnie z EN 733, styk sygnalizacji awarii/pracy SSM/SBM, wejścia analogowe 0-10V i in., opcje współpracy z BMS, do cieczy od -20 do 140°C | na zapytanie | PG4 | 28 | K | 47305 | NIE | 28.13.14 | 84137059 | 0 | 274 | 330 | Wilo-Yonos GIGA-N 80/160-11/2-R1-P5 | pompa dławnicowa normowa zgodnie z EN 733 | Wilo-Yonos GIGA-N | Tłoczenie wody grzewczej (zgodnie z VDI 2035), wody zimnej i mieszanin woda-glikol | Wilo | DE | 1 | SZT |  | 0.4 | IE4 | Zielony | Paleta specjalna | 1 | 1 | 1 | 450 | 1115 | 788 | 500 | 1200 | 928 | 254 | 265 | http://downloads-wilo-select.wilo.com/assets/WIB_WILO24319673.jpg | //cms.media.wilo.com/dcipicxmlfeature/wilo363219/7140543/wilo363219_1.jpg |  | 11700 |  |  | https://wilo.com/quick/PL/pl/articleNumber/6088971
10872 | 6088972 | 4062679030517 | Wilo-Yonos GIGA-N 80/160-15/2-R1 pompa dławnicowa normowa zgodnie z EN 733 | Pompa dławnicowa normowa Wilo-Yonos GIGA-N 80/160-15/2-R1, silnik klasy IE4, montowana na płycie zgodnie z EN 733, styk sygnalizacji awarii/pracy SSM/SBM, wejścia analogowe 0-10V i in., opcje współpracy z BMS, do cieczy od -20 do 140°C | 13794 | PG4 | 28 | K | 47305 | NIE | 28.13.14 | 84137059 | 0 | 274 | 330 | Wilo-Yonos GIGA-N 80/160-15/2-R1 | pompa dławnicowa normowa zgodnie z EN 733 | Wilo-Yonos GIGA-N | Tłoczenie wody grzewczej (zgodnie z VDI 2035), wody zimnej i mieszanin woda-glikol | Wilo | DE | 1 | SZT |  | 0.4 | IE4 | Zielony | Paleta specjalna | 1 | 1 | 1 | 490 | 1252 | 788 | 630 | 1600 | 928 | 271 | 284 | http://downloads-wilo-select.wilo.com/assets/WIB_WILO24319673.jpg | //cms.media.wilo.com/dcipicxmlfeature/wilo363219/7140543/wilo363219_1.jpg |  | 16100 |  |  | https://wilo.com/quick/PL/pl/articleNumber/6088972
10873 | 6088973 | 4062679030548 | Wilo-Yonos GIGA-N 80/160-15/2-R1-P5 pompa dławnicowa normowa zgodnie z EN 733 | Pompa dławnicowa normowa Wilo-Yonos GIGA-N 80/160-15/2-R1-P5, silnik klasy IE4, montowana na płycie zgodnie z EN 733, styk sygnalizacji awarii/pracy SSM/SBM, wejścia analogowe 0-10V i in., opcje współpracy z BMS, do cieczy od -20 do 140°C | na zapytanie | PG4 | 28 | K | 47305 | NIE | 28.13.14 | 84137059 | 0 | 274 | 330 | Wilo-Yonos GIGA-N 80/160-15/2-R1-P5 | pompa dławnicowa normowa zgodnie z EN 733 | Wilo-Yonos GIGA-N | Tłoczenie wody grzewczej (zgodnie z VDI 2035), wody zimnej i mieszanin woda-glikol | Wilo | DE | 1 | SZT |  | 0.4 | IE4 | Zielony | Paleta specjalna | 1 | 1 | 1 | 450 | 1115 | 788 | 500 | 1200 | 928 | 261 | 272 | http://downloads-wilo-select.wilo.com/assets/WIB_WILO24319673.jpg | //cms.media.wilo.com/dcipicxmlfeature/wilo363219/7140543/wilo363219_1.jpg |  | 16100 |  |  | https://wilo.com/quick/PL/pl/articleNumber/6088973
10874 | 6088974 | 4062679030760 | Wilo-Yonos GIGA-N 80/160-18,5/2-R1 pompa dławnicowa normowa zgodnie z EN 733 | Pompa dławnicowa normowa Wilo-Yonos GIGA-N 80/160-18,5/2-R1, silnik klasy IE4, montowana na płycie zgodnie z EN 733, styk sygnalizacji awarii/pracy SSM/SBM, wejścia analogowe 0-10V i in., opcje współpracy z BMS, do cieczy od -20 do 140°C | 15671 | PG4 | 28 | K | 47305 | NIE | 28.13.14 | 84137059 | 0 | 274 | 330 | Wilo-Yonos GIGA-N 80/160-18,5/2-R1 | pompa dławnicowa normowa zgodnie z EN 733 | Wilo-Yonos GIGA-N | Tłoczenie wody grzewczej (zgodnie z VDI 2035), wody zimnej i mieszanin woda-glikol | Wilo | DE | 1 | SZT |  | 0.4 | IE4 | Zielony | Paleta specjalna | 1 | 1 | 1 | 490 | 1311.5 | 808 | 630 | 1600 | 948 | 313 | 326 | http://downloads-wilo-select.wilo.com/assets/WIB_WILO24319673.jpg | //cms.media.wilo.com/dcipicxmlfeature/wilo363219/7140543/wilo363219_1.jpg |  | 19800 |  |  | https://wilo.com/quick/PL/pl/articleNumber/6088974
10875 | 6088975 | 4062679030715 | Wilo-Yonos GIGA-N 80/160-18,5/2-R1-P5 pompa dławnicowa normowa zgodnie z EN 733 | Pompa dławnicowa normowa Wilo-Yonos GIGA-N 80/160-18,5/2-R1-P5, silnik klasy IE4, montowana na płycie zgodnie z EN 733, styk sygnalizacji awarii/pracy SSM/SBM, wejścia analogowe 0-10V i in., opcje współpracy z BMS, do cieczy od -20 do 140°C | na zapytanie | PG4 | 28 | K | 47305 | NIE | 28.13.14 | 84137059 | 0 | 274 | 330 | Wilo-Yonos GIGA-N 80/160-18,5/2-R1-P5 | pompa dławnicowa normowa zgodnie z EN 733 | Wilo-Yonos GIGA-N | Tłoczenie wody grzewczej (zgodnie z VDI 2035), wody zimnej i mieszanin woda-glikol | Wilo | DE | 1 | SZT |  | 0.4 | IE4 | Zielony | Paleta specjalna | 1 | 1 | 1 | 490 | 1185 | 808 | 630 | 1600 | 948 | 311 | 324 | http://downloads-wilo-select.wilo.com/assets/WIB_WILO24319673.jpg | //cms.media.wilo.com/dcipicxmlfeature/wilo363219/7140543/wilo363219_1.jpg |  | 19800 |  |  | https://wilo.com/quick/PL/pl/articleNumber/6088975
10876 | 6088976 | 4062679030845 | Wilo-Yonos GIGA-N 80/160-22/2-R1 pompa dławnicowa normowa zgodnie z EN 733 | Pompa dławnicowa normowa Wilo-Yonos GIGA-N 80/160-22/2-R1, silnik klasy IE4, montowana na płycie zgodnie z EN 733, styk sygnalizacji awarii/pracy SSM/SBM, wejścia analogowe 0-10V i in., opcje współpracy z BMS, do cieczy od -20 do 140°C | 17567 | PG4 | 28 | K | 47305 | NIE | 28.13.14 | 84137059 | 0 | 274 | 330 | Wilo-Yonos GIGA-N 80/160-22/2-R1 | pompa dławnicowa normowa zgodnie z EN 733 | Wilo-Yonos GIGA-N | Tłoczenie wody grzewczej (zgodnie z VDI 2035), wody zimnej i mieszanin woda-glikol | Wilo | DE | 1 | SZT |  | 0.4 | IE4 | Zielony | Paleta specjalna | 1 | 1 | 1 | 490 | 1311.5 | 808 | 630 | 1600 | 948 | 321 | 334 | http://downloads-wilo-select.wilo.com/assets/WIB_WILO24319673.jpg | //cms.media.wilo.com/dcipicxmlfeature/wilo363219/7140543/wilo363219_1.jpg |  | 22900 |  |  | https://wilo.com/quick/PL/pl/articleNumber/6088976
10877 | 6088977 | 4062679030838 | Wilo-Yonos GIGA-N 80/160-22/2-R1-P5 pompa dławnicowa normowa zgodnie z EN 733 | Pompa dławnicowa normowa Wilo-Yonos GIGA-N 80/160-22/2-R1-P5, silnik klasy IE4, montowana na płycie zgodnie z EN 733, styk sygnalizacji awarii/pracy SSM/SBM, wejścia analogowe 0-10V i in., opcje współpracy z BMS, do cieczy od -20 do 140°C | na zapytanie | PG4 | 28 | K | 47305 | NIE | 28.13.14 | 84137059 | 0 | 274 | 330 | Wilo-Yonos GIGA-N 80/160-22/2-R1-P5 | pompa dławnicowa normowa zgodnie z EN 733 | Wilo-Yonos GIGA-N | Tłoczenie wody grzewczej (zgodnie z VDI 2035), wody zimnej i mieszanin woda-glikol | Wilo | DE | 1 | SZT |  | 0.4 | IE4 | Zielony | Paleta specjalna | 1 | 1 | 1 | 490 | 1185 | 808 | 630 | 1600 | 948 | 319 | 332 | http://downloads-wilo-select.wilo.com/assets/WIB_WILO24319673.jpg | //cms.media.wilo.com/dcipicxmlfeature/wilo363219/7140543/wilo363219_1.jpg |  | 22900 |  |  | https://wilo.com/quick/PL/pl/articleNumber/6088977
10878 | 6089032 | 4062679030159 | Wilo-Yonos GIGA-N 80/200-5,5/4-R1 pompa dławnicowa normowa zgodnie z EN 733 | Pompa dławnicowa normowa Wilo-Yonos GIGA-N 80/200-5,5/4-R1, silnik klasy IE4, montowana na płycie zgodnie z EN 733, styk sygnalizacji awarii/pracy SSM/SBM, wejścia analogowe 0-10V i in., opcje współpracy z BMS, do cieczy od -20 do 140°C | 9702 | PG4 | 28 | K | 47305 | NIE | 28.13.14 | 84137059 | 0 | 274 | 330 | Wilo-Yonos GIGA-N 80/200-5,5/4-R1 | pompa dławnicowa normowa zgodnie z EN 733 | Wilo-Yonos GIGA-N | Tłoczenie wody grzewczej (zgodnie z VDI 2035), wody zimnej i mieszanin woda-glikol | Wilo | DE | 1 | SZT |  | 0.4 | IE4 | Zielony | Paleta specjalna | 1 | 1 | 1 | 490 | 1320 | 577 | 630 | 1600 | 717 | 226 | 239 | http://downloads-wilo-select.wilo.com/assets/WIB_WILO24319673.jpg | //cms.media.wilo.com/dcipicxmlfeature/wilo363219/7140543/wilo363219_1.jpg |  | 6300 |  |  | https://wilo.com/quick/PL/pl/articleNumber/6089032
10879 | 6089033 | 4062679030166 | Wilo-Yonos GIGA-N 80/200-5,5/4-R1-P5 pompa dławnicowa normowa zgodnie z EN 733 | Pompa dławnicowa normowa Wilo-Yonos GIGA-N 80/200-5,5/4-R1-P5, silnik klasy IE4, montowana na płycie zgodnie z EN 733, styk sygnalizacji awarii/pracy SSM/SBM, wejścia analogowe 0-10V i in., opcje współpracy z BMS, do cieczy od -20 do 140°C | na zapytanie | PG4 | 28 | K | 47305 | NIE | 28.13.14 | 84137059 | 0 | 274 | 330 | Wilo-Yonos GIGA-N 80/200-5,5/4-R1-P5 | pompa dławnicowa normowa zgodnie z EN 733 | Wilo-Yonos GIGA-N | Tłoczenie wody grzewczej (zgodnie z VDI 2035), wody zimnej i mieszanin woda-glikol | Wilo | DE | 1 | SZT |  | 0.4 | IE4 | Zielony | Paleta specjalna | 1 | 1 | 1 | 490 | 1185 | 577 | 630 | 1600 | 717 | 225 | 238 | http://downloads-wilo-select.wilo.com/assets/WIB_WILO24319673.jpg | //cms.media.wilo.com/dcipicxmlfeature/wilo363219/7140543/wilo363219_1.jpg |  | 6300 |  |  | https://wilo.com/quick/PL/pl/articleNumber/6089033
10880 | 6089034 | 4062679030180 | Wilo-Yonos GIGA-N 80/200-7,5/4-R1 pompa dławnicowa normowa zgodnie z EN 733 | Pompa dławnicowa normowa Wilo-Yonos GIGA-N 80/200-7,5/4-R1, silnik klasy IE4, montowana na płycie zgodnie z EN 733, styk sygnalizacji awarii/pracy SSM/SBM, wejścia analogowe 0-10V i in., opcje współpracy z BMS, do cieczy od -20 do 140°C | 10692 | PG4 | 28 | K | 47305 | NIE | 28.13.14 | 84137059 | 0 | 274 | 330 | Wilo-Yonos GIGA-N 80/200-7,5/4-R1 | pompa dławnicowa normowa zgodnie z EN 733 | Wilo-Yonos GIGA-N | Tłoczenie wody grzewczej (zgodnie z VDI 2035), wody zimnej i mieszanin woda-glikol | Wilo | DE | 1 | SZT |  | 0.4 | IE4 | Zielony | Paleta specjalna | 1 | 1 | 1 | 490 | 1355 | 577 | 630 | 1600 | 717 | 234 | 247 | http://downloads-wilo-select.wilo.com/assets/WIB_WILO24319673.jpg | //cms.media.wilo.com/dcipicxmlfeature/wilo363219/7140543/wilo363219_1.jpg |  | 7100 |  |  | https://wilo.com/quick/PL/pl/articleNumber/6089034
10881 | 6089035 | 4062679030227 | Wilo-Yonos GIGA-N 80/200-7,5/4-R1-P5 pompa dławnicowa normowa zgodnie z EN 733 | Pompa dławnicowa normowa Wilo-Yonos GIGA-N 80/200-7,5/4-R1-P5, silnik klasy IE4, montowana na płycie zgodnie z EN 733, styk sygnalizacji awarii/pracy SSM/SBM, wejścia analogowe 0-10V i in., opcje współpracy z BMS, do cieczy od -20 do 140°C | na zapytanie | PG4 | 28 | K | 47305 | NIE | 28.13.14 | 84137059 | 0 | 274 | 330 | Wilo-Yonos GIGA-N 80/200-7,5/4-R1-P5 | pompa dławnicowa normowa zgodnie z EN 733 | Wilo-Yonos GIGA-N | Tłoczenie wody grzewczej (zgodnie z VDI 2035), wody zimnej i mieszanin woda-glikol | Wilo | DE | 1 | SZT |  | 0.4 | IE4 | Zielony | Paleta specjalna | 1 | 1 | 1 | 490 | 1218 | 577 | 630 | 1600 | 717 | 233 | 246 | http://downloads-wilo-select.wilo.com/assets/WIB_WILO24319673.jpg | //cms.media.wilo.com/dcipicxmlfeature/wilo363219/7140543/wilo363219_1.jpg |  | 7100 |  |  | https://wilo.com/quick/PL/pl/articleNumber/6089035
10882 | 2146244 | 4048482418230 | Wilo-Yonos MAXO /-D 40/0,5-16 RMOT silnik serwisowy | Silnik serwisowy do pompy Yonos MAXO /-D 40/0,5-16 RMOT | 2168 | PG2 | 28 | K | 22705 | NIE | 28.13.14 | 84137030 | 0 | 1252 | 130 | Wilo-Yonos MAXO /-D 40/0,5-16 RMOT | Silnik serwisowy | Wilo-Rmot Yonos MAXO/-D | Akcesoria | Wilo | DE | 1 | SZT |  |  |  | zielony / Srebrny | Karton | 4 | 1 | 12 | 385 | 525 | 375 | 385 | 525 | 375 | 11.6 | 14.1 | http://downloads-wilo-select.wilo.com/assets/WIB_WILO116874.jpg | //cms.media.wilo.com/dcipicxmlfeature/wilo_f_0200002a0002bc0800010092/6946839/wilo_f_0200002a0002bc0800010092_1.jpg |  |  |  |  | https://wilo.com/quick/PL/pl/articleNumber/2146244
10883 | 2146242 | 4048482416694 | Wilo-Yonos MAXO /-D 40/0,5-8 RMOT silnik serwisowy | Silnik serwisowy do pompy Yonos MAXO /-D 40/0,5-8 RMOT | 1263 | PG2 | 28 | K | 22705 | NIE | 28.13.14 | 84137030 | 0 | 1252 | 130 | Wilo-Yonos MAXO /-D 40/0,5-8 RMOT | Silnik serwisowy | Wilo-Rmot Yonos MAXO/-D | Akcesoria | Wilo | DE | 1 | SZT |  |  |  | zielony / Srebrny | Karton | 9 | 1 | 36 | 215 | 325 | 305 | 305 | 325 | 215 | 3.3 | 4.9 | http://downloads-wilo-select.wilo.com/assets/WIB_WILO116874.jpg | //cms.media.wilo.com/dcipicxmlfeature/wilo_f_0200002a0002bc0800010092/6946839/wilo_f_0200002a0002bc0800010092_1.jpg |  |  |  |  | https://wilo.com/quick/PL/pl/articleNumber/2146242
10884 | 2146248 | 4048482418247 | Wilo-Yonos MAXO /-D 50/0,5-16 RMOT silnik serwisowy | Silnik serwisowy do pompy Yonos MAXO /-D 50/0,5-16 RMOT | 2732 | PG2 | 28 | K | 22705 | NIE | 28.13.14 | 84137030 | 0 | 1252 | 130 | Wilo-Yonos MAXO /-D 50/0,5-16 RMOT | Silnik serwisowy | Wilo-Rmot Yonos MAXO/-D | Akcesoria | Wilo | DE | 1 | SZT |  |  |  | zielony / Srebrny | Karton | 4 | 1 | 12 | 385 | 525 | 375 | 385 | 525 | 375 | 13 | 15.5 | http://downloads-wilo-select.wilo.com/assets/WIB_WILO116874.jpg | //cms.media.wilo.com/dcipicxmlfeature/wilo_f_0200002a0002bc0800010092/6946839/wilo_f_0200002a0002bc0800010092_1.jpg |  |  |  |  | https://wilo.com/quick/PL/pl/articleNumber/2146248
10885 | 2146246 | 4048482412764 | Wilo-Yonos MAXO /-D 50/0,5-9 RMOT silnik serwisowy | Silnik serwisowy do pompy Yonos MAXO /-D 50/0,5-9 RMOT | 1915 | PG2 | 28 | K | 22705 | NIE | 28.13.14 | 84137030 | 0 | 1252 | 130 | Wilo-Yonos MAXO /-D 50/0,5-9 RMOT | Silnik serwisowy | Wilo-Rmot Yonos MAXO/-D | Akcesoria | Wilo | DE | 1 | SZT |  |  |  | zielony / Srebrny | Karton | 9 | 1 | 36 | 240 | 380 | 340 | 340 | 380 | 240 | 4.2 | 6.1 | http://downloads-wilo-select.wilo.com/assets/WIB_WILO116874.jpg | //cms.media.wilo.com/dcipicxmlfeature/wilo_f_0200002a0002bc0800010092/6946839/wilo_f_0200002a0002bc0800010092_1.jpg |  |  |  |  | https://wilo.com/quick/PL/pl/articleNumber/2146246
10886 | 2146250 | 4048482418254 | Wilo-Yonos MAXO /-D 65/0,5-12 RMOT silnik serwisowy | Silnik serwisowy do pompy Yonos MAXO /-D 65/0,5-12 RMOT | 2460 | PG2 | 28 | K | 22705 | NIE | 28.13.14 | 84137030 | 0 | 1252 | 130 | Wilo-Yonos MAXO /-D 65/0,5-12 RMOT | Silnik serwisowy | Wilo-Rmot Yonos MAXO/-D | Akcesoria | Wilo | DE | 1 | SZT |  |  |  | zielony / Srebrny | Karton | 4 | 1 | 12 | 385 | 525 | 375 | 385 | 525 | 375 | 11.6 | 14.1 | http://downloads-wilo-select.wilo.com/assets/WIB_WILO116874.jpg | //cms.media.wilo.com/dcipicxmlfeature/wilo_f_0200002a0002bc0800010092/6946839/wilo_f_0200002a0002bc0800010092_1.jpg |  |  |  |  | https://wilo.com/quick/PL/pl/articleNumber/2146250
10887 | 2146251 | 4048482418261 | Wilo-Yonos MAXO /-D 65/0,5-16 RMOT silnik serwisowy | Silnik serwisowy do pompy Yonos MAXO /-D 65/0,5-16 RMOT | 2837 | PG2 | 28 | K | 22705 | NIE | 28.13.14 | 84137059 | 0 | 1252 | 130 | Wilo-Yonos MAXO /-D 65/0,5-16 RMOT | Silnik serwisowy | Wilo-Rmot Yonos MAXO/-D | Akcesoria | Wilo | DE | 1 | SZT |  |  |  | zielony / Srebrny | Karton | 4 | 1 | 12 | 385 | 525 | 375 | 385 | 525 | 375 | 13 | 15.5 | http://downloads-wilo-select.wilo.com/assets/WIB_WILO116874.jpg | //cms.media.wilo.com/dcipicxmlfeature/wilo_f_0200002a0002bc0800010092/6946839/wilo_f_0200002a0002bc0800010092_1.jpg |  |  |  |  | https://wilo.com/quick/PL/pl/articleNumber/2146251
10888 | 2146253 | 4048482418278 | Wilo-Yonos MAXO /-D 80/0,5-12 RMOT silnik serwisowy | Silnik serwisowy do pompy Yonos MAXO /-D 80/0,5-12 RMOT | 3039 | PG2 | 28 | K | 22705 | NIE | 28.13.14 | 84137030 | 0 | 1252 | 130 | Wilo-Yonos MAXO /-D 80/0,5-12 RMOT | Silnik serwisowy | Wilo-Rmot Yonos MAXO/-D | Akcesoria | Wilo | DE | 1 | SZT |  |  |  | zielony / Srebrny | Karton | 4 | 1 | 12 | 385 | 525 | 375 | 385 | 525 | 375 | 13 | 15.5 | http://downloads-wilo-select.wilo.com/assets/WIB_WILO116874.jpg | //cms.media.wilo.com/dcipicxmlfeature/wilo_f_0200002a0002bc0800010092/6946839/wilo_f_0200002a0002bc0800010092_1.jpg |  |  |  |  | https://wilo.com/quick/PL/pl/articleNumber/2146253
10889 | 2120661 | 4048482407982 | Wilo-Yonos MAXO 100/0,5-12 PN10 pompa obiegowa bezdławnicowa, 5 lat gwarancja | Pompa obiegowa bezdławnicowa Wilo-Yonos MAXO 100/0,5-12 PN10, przyłącze kołnierzowe ze stykiem sygnalizacji awarii SSM, do cieczy o temp. od -20°C do 110°C, w temp. otoczenia od -20°C do 40°C, wytrzymała do 24 załączeń/1h | 4087 | PG2 | 14 | C | 22303 | TAK | 28.13.14 | 84137030 | 0 | 155 | 110 | Wilo-Yonos MAXO 100/0,5-12 PN10 | pompa obiegowa bezdławnicowa 5 lat gwarancja | Wilo-Yonos MAXO | Ogrzewanie, klimatyzacja, chłodnictwo | Wilo | DE | 1 | SZT | 0.2 |  |  | zielony / czarny | Karton | 4 | 1 | 12 | 220 | 360 | 452 | 525 | 600 | 400 | 33.4 | 36.9 | http://downloads-wilo-select.wilo.com/assets/WIB_WILO31982731.jpg | //cms.media.wilo.com/dcipicxmlfeature/wilo528840/6940247/wilo528840_1.jpg |  | 1550 | 5 lat |  | https://wilo.com/quick/PL/pl/articleNumber/2120661
10890 | 2120660 | 4048482407975 | Wilo-Yonos MAXO 100/0,5-12 PN6 pompa obiegowa bezdławnicowa, 5 lat gwarancja | Pompa obiegowa bezdławnicowa Wilo-Yonos MAXO 100/0,5-12 PN6, przyłącze kołnierzowe ze stykiem sygnalizacji awarii SSM, do cieczy o temp. od -20°C do 110°C, w temp. otoczenia od -20°C do 40°C, wytrzymała do 24 załączeń/1h | 3739 | PG2 | 14 | C | 22303 | TAK | 28.13.14 | 84137030 | 0 | 155 | 110 | Wilo-Yonos MAXO 100/0,5-12 PN6 | pompa obiegowa bezdławnicowa 5 lat gwarancja | Wilo-Yonos MAXO | Ogrzewanie, klimatyzacja, chłodnictwo | Wilo | DE | 1 | SZT | 0.2 |  |  | zielony / czarny | Karton | 4 | 1 | 12 | 220 | 360 | 443 | 525 | 600 | 400 | 33.4 | 36.9 | http://downloads-wilo-select.wilo.com/assets/WIB_WILO31982731.jpg | //cms.media.wilo.com/dcipicxmlfeature/wilo528840/6940247/wilo528840_1.jpg |  | 1550 | 5 lat |  | https://wilo.com/quick/PL/pl/articleNumber/2120660
10891 | 2146254 | 4048482418285 | Wilo-Yonos MAXO 100/0,5-12 RMOT silnik serwisowy | Silnik serwisowy do pompy Yonos MAXO 100/0,5-12 RMOT | 3453 | PG2 | 28 | K | 22705 | NIE | 28.13.14 | 84137030 | 0 | 1252 | 130 | Wilo-Yonos MAXO 100/0,5-12 RMOT | Silnik serwisowy | Wilo-Rmot Yonos MAXO/-D | Akcesoria | Wilo | DE | 1 | SZT |  |  |  | zielony / Srebrny | Karton | 4 | 1 | 12 | 385 | 525 | 375 | 385 | 525 | 375 | 13 | 15.5 | http://downloads-wilo-select.wilo.com/assets/WIB_WILO116874.jpg | //cms.media.wilo.com/dcipicxmlfeature/wilo_f_0200002a0002bc0800010092/6946839/wilo_f_0200002a0002bc0800010092_1.jpg |  |  |  |  | https://wilo.com/quick/PL/pl/articleNumber/2146254
10892 | 2120640 | 4048482235875 | Wilo-Yonos MAXO 25/0,5-10 PN10 pompa obiegowa bezdławnicowa, 5 lat gwarancja | Pompa obiegowa bezdławnicowa Wilo-Yonos MAXO 25/0,5-10 PN10, przyłącze gwintowe ze stykiem sygnalizacji awarii SSM, do cieczy o temp. od -20°C do 110°C, w temp. otoczenia od -20°C do 40°C, wytrzymała do 24 załączeń/1h | 920 | PG2 | 4 | L | 22103 | TAK | 28.13.14 | 84137030 | 0 | 155 | 110 | Wilo-Yonos MAXO 25/0,5-10 PN10 | pompa obiegowa bezdławnicowa 5 lat gwarancja | Wilo-Yonos MAXO | Ogrzewanie, klimatyzacja, chłodnictwo | Wilo | DE | 1 | SZT | 0.2 |  |  | zielony / czarny | Karton | 16 | 1 | 32 | 105 | 203 | 224 | 200 | 300 | 394 | 4.5 | 5.8 | http://downloads-wilo-select.wilo.com/assets/WIB_WILO31922407.jpg | //cms.media.wilo.com/dcipicxmlfeature/wilo525970/6940577/wilo525970_1.jpg |  | 190 | 5 lat |  | https://wilo.com/quick/PL/pl/articleNumber/2120640
10893 | 2146236 | 4048482416472 | Wilo-Yonos MAXO 25/0,5-10 RMOT silnik serwisowy | Silnik serwisowy do pompy Yonos MAXO 25/0,5-10 RMOT | 849 | PG2 | 28 | K | 22705 | NIE | 28.13.14 | 84137030 | 0 | 1252 | 130 | Wilo-Yonos MAXO 25/0,5-10 RMOT | Silnik serwisowy | Wilo-Rmot Yonos MAXO/-D | Akcesoria | Wilo | DE | 1 | SZT |  |  |  | zielony / Srebrny | Karton | 8 | 1 | 32 | 205 | 270 | 242 | 300 | 400 | 263 | 2.2 | 3.4 | http://downloads-wilo-select.wilo.com/assets/WIB_WILO116874.jpg | //cms.media.wilo.com/dcipicxmlfeature/wilo_f_0200002a0002bc0800010092/6946839/wilo_f_0200002a0002bc0800010092_1.jpg |  |  |  |  | https://wilo.com/quick/PL/pl/articleNumber/2146236
10894 | 2120641 | 4048482235882 | Wilo-Yonos MAXO 25/0,5-12 PN10 pompa obiegowa bezdławnicowa, 5 lat gwarancja | Pompa obiegowa bezdławnicowa Wilo-Yonos MAXO 25/0,5-12 PN10, przyłącze gwintowe ze stykiem sygnalizacji awarii SSM, do cieczy o temp. od -20°C do 110°C, w temp. otoczenia od -20°C do 40°C, wytrzymała do 24 załączeń/1h | 1028 | PG2 | 4 | L | 22103 | TAK | 28.13.14 | 84137030 | 0 | 155 | 110 | Wilo-Yonos MAXO 25/0,5-12 PN10 | pompa obiegowa bezdławnicowa 5 lat gwarancja | Wilo-Yonos MAXO | Ogrzewanie, klimatyzacja, chłodnictwo | Wilo | DE | 1 | SZT | 0.2 |  |  | zielony / czarny | Karton | 8 | 1 | 32 | 128 | 180 | 244 | 300 | 400 | 263 | 5.3 | 6.9 | http://downloads-wilo-select.wilo.com/assets/WIB_WILO31922407.jpg | //cms.media.wilo.com/dcipicxmlfeature/wilo525970/6940577/wilo525970_1.jpg |  | 305 | 5 lat |  | https://wilo.com/quick/PL/pl/articleNumber/2120641
10895 | 2146237 | 4048482416649 | Wilo-Yonos MAXO 25/0,5-12 RMOT silnik serwisowy | Silnik serwisowy do pompy Yonos MAXO 25/0,5-12 RMOT | 949 | PG2 | 14 | C | 22705 | NIE | 28.13.14 | 84137030 | 0 | 1252 | 130 | Wilo-Yonos MAXO 25/0,5-12 RMOT | Silnik serwisowy | Wilo-Rmot Yonos MAXO/-D | Akcesoria | Wilo | DE | 1 | SZT |  |  |  | zielony / Srebrny | Karton | 9 | 1 | 45 | 225 | 320 | 260 | 205 | 270 | 242 | 3.3 | 4.9 | http://downloads-wilo-select.wilo.com/assets/WIB_WILO116874.jpg | //cms.media.wilo.com/dcipicxmlfeature/wilo_f_0200002a0002bc0800010092/6946839/wilo_f_0200002a0002bc0800010092_1.jpg |  |  |  |  | https://wilo.com/quick/PL/pl/articleNumber/2146237
10896 | 2120639 | 4048482235868 | Wilo-Yonos MAXO 25/0,5-7 PN10 pompa obiegowa bezdławnicowa, 5 lat gwarancja | Pompa obiegowa bezdławnicowa Wilo-Yonos MAXO 25/0,5-7 PN10, przyłącze gwintowe ze stykiem sygnalizacji awarii SSM, do cieczy o temp. od -20°C do 110°C, w temp. otoczenia od -20°C do 40°C, wytrzymała do 24 załączeń/1h | 810 | PG2 | 4 | L | 22103 | TAK | 28.13.14 | 84137030 | 0 | 155 | 110 | Wilo-Yonos MAXO 25/0,5-7 PN10 | pompa obiegowa bezdławnicowa 5 lat gwarancja | Wilo-Yonos MAXO | Ogrzewanie, klimatyzacja, chłodnictwo | Wilo | DE | 1 | SZT | 0.2 |  |  | zielony / czarny | Karton | 16 | 1 | 32 | 105 | 203 | 224 | 200 | 300 | 394 | 4.5 | 5.8 | http://downloads-wilo-select.wilo.com/assets/WIB_WILO31922407.jpg | //cms.media.wilo.com/dcipicxmlfeature/wilo525970/6940577/wilo525970_1.jpg |  | 120 | 5 lat |  | https://wilo.com/quick/PL/pl/articleNumber/2120639
10897 | 2146235 | 4048482416458 | Wilo-Yonos MAXO 25/0,5-7 RMOT silnik serwisowy | Silnik serwisowy do pompy Yonos MAXO 25/0,5-7 RMOT | 747 | PG2 | 28 | K | 22705 | NIE | 28.13.14 | 84137030 | 0 | 1252 | 130 | Wilo-Yonos MAXO 25/0,5-7 RMOT | Silnik serwisowy | Wilo-Rmot Yonos MAXO/-D | Akcesoria | Wilo | DE | 1 | SZT |  |  |  | zielony / Srebrny | Karton | 8 | 1 | 32 | 205 | 270 | 242 | 300 | 400 | 263 | 2.2 | 3.4 | http://downloads-wilo-select.wilo.com/assets/WIB_WILO116874.jpg | //cms.media.wilo.com/dcipicxmlfeature/wilo_f_0200002a0002bc0800010092/6946839/wilo_f_0200002a0002bc0800010092_1.jpg |  |  |  |  | https://wilo.com/quick/PL/pl/articleNumber/2146235
10898 | 2146238 | 4048482416724 | Wilo-Yonos MAXO 30(-D 32)/0,5-7 RMOT silnik serwisowy | Silnik serwisowy do pompy Yonos MAXO 30(-D 32)/0,5-7 RMOT | 843 | PG2 | 28 | K | 22705 | NIE | 28.13.14 | 84137030 | 0 | 1252 | 130 | Wilo-Yonos MAXO 30(-D 32)/0,5-7 RMOT | Silnik serwisowy | Wilo-Rmot Yonos MAXO/-D | Akcesoria | Wilo | DE | 1 | SZT |  |  |  | zielony / Srebrny | Karton | 8 | 1 | 32 | 205 | 270 | 242 | 300 | 400 | 263 | 2.2 | 3.4 | http://downloads-wilo-select.wilo.com/assets/WIB_WILO116874.jpg | //cms.media.wilo.com/dcipicxmlfeature/wilo_f_0200002a0002bc0800010092/6946839/wilo_f_0200002a0002bc0800010092_1.jpg |  |  |  |  | https://wilo.com/quick/PL/pl/articleNumber/2146238
10899 | 2120643 | 4048482235905 | Wilo-Yonos MAXO 30/0,5-10 PN10 pompa obiegowa bezdławnicowa, 5 lat gwarancja | Pompa obiegowa bezdławnicowa Wilo-Yonos MAXO 30/0,5-10 PN10, przyłącze gwintowe ze stykiem sygnalizacji awarii SSM, do cieczy o temp. od -20°C do 110°C, w temp. otoczenia od -20°C do 40°C, wytrzymała do 24 załączeń/1h | 1014 | PG2 | 4 | L | 22103 | TAK | 28.13.14 | 84137030 | 0 | 155 | 110 | Wilo-Yonos MAXO 30/0,5-10 PN10 | pompa obiegowa bezdławnicowa 5 lat gwarancja | Wilo-Yonos MAXO | Ogrzewanie, klimatyzacja, chłodnictwo | Wilo | DE | 1 | SZT | 0.2 |  |  | zielony / czarny | Karton | 16 | 1 | 32 | 102 | 180 | 224 | 200 | 300 | 394 | 4.6 | 5.9 | http://downloads-wilo-select.wilo.com/assets/WIB_WILO31922407.jpg | //cms.media.wilo.com/dcipicxmlfeature/wilo525970/6940577/wilo525970_1.jpg |  | 190 | 5 lat |  | https://wilo.com/quick/PL/pl/articleNumber/2120643
10900 | 2146239 | 4048482416625 | Wilo-Yonos MAXO 30/0,5-10 RMOT silnik serwisowy | Silnik serwisowy do pompy Yonos MAXO 30/0,5-10 RMOT | 936 | PG2 | 28 | K | 22705 | NIE | 28.13.14 | 84137030 | 0 | 1252 | 130 | Wilo-Yonos MAXO 30/0,5-10 RMOT | Silnik serwisowy | Wilo-Rmot Yonos MAXO/-D | Akcesoria | Wilo | DE | 1 | SZT |  |  |  | zielony / Srebrny | Karton | 8 | 1 | 32 | 205 | 270 | 242 | 300 | 400 | 263 | 2.2 | 3.4 | http://downloads-wilo-select.wilo.com/assets/WIB_WILO116874.jpg | //cms.media.wilo.com/dcipicxmlfeature/wilo_f_0200002a0002bc0800010092/6946839/wilo_f_0200002a0002bc0800010092_1.jpg |  |  |  |  | https://wilo.com/quick/PL/pl/articleNumber/2146239
10901 | 2120644 | 4048482235912 | Wilo-Yonos MAXO 30/0,5-12 PN10 pompa obiegowa bezdławnicowa, 5 lat gwarancja | Pompa obiegowa bezdławnicowa Wilo-Yonos MAXO 30/0,5-12 PN10, przyłącze gwintowe ze stykiem sygnalizacji awarii SSM, do cieczy o temp. od -20°C do 110°C, w temp. otoczenia od -20°C do 40°C, wytrzymała do 24 załączeń/1h | 1084 | PG2 | 4 | L | 22103 | TAK | 28.13.14 | 84137030 | 0 | 155 | 110 | Wilo-Yonos MAXO 30/0,5-12 PN10 | pompa obiegowa bezdławnicowa 5 lat gwarancja | Wilo-Yonos MAXO | Ogrzewanie, klimatyzacja, chłodnictwo | Wilo | DE | 1 | SZT | 0.2 |  |  | zielony / czarny | Karton | 8 | 1 | 32 | 128 | 225 | 244 | 300 | 400 | 263 | 5.4 | 7 | http://downloads-wilo-select.wilo.com/assets/WIB_WILO31922407.jpg | //cms.media.wilo.com/dcipicxmlfeature/wilo525970/6940577/wilo525970_1.jpg |  | 305 | 5 lat |  | https://wilo.com/quick/PL/pl/articleNumber/2120644
10902 | 2146240 | 4048482416670 | Wilo-Yonos MAXO 30/0,5-12 RMOT silnik serwisowy | Silnik serwisowy do pompy Yonos MAXO 30/0,5-12 RMOT | 1002 | PG2 | 28 | K | 22705 | NIE | 28.13.14 | 84137030 | 0 | 1252 | 130 | Wilo-Yonos MAXO 30/0,5-12 RMOT | Silnik serwisowy | Wilo-Rmot Yonos MAXO/-D | Akcesoria | Wilo | DE | 1 | SZT |  |  |  | zielony / Srebrny | Karton | 9 | 1 | 45 | 225 | 320 | 260 | 260 | 320 | 225 | 3.3 | 4.9 | http://downloads-wilo-select.wilo.com/assets/WIB_WILO116874.jpg | //cms.media.wilo.com/dcipicxmlfeature/wilo_f_0200002a0002bc0800010092/6946839/wilo_f_0200002a0002bc0800010092_1.jpg |  |  |  |  | https://wilo.com/quick/PL/pl/articleNumber/2146240
10903 | 2120642 | 4048482235899 | Wilo-Yonos MAXO 30/0,5-7 PN10 pompa obiegowa bezdławnicowa, 5 lat gwarancja | Pompa obiegowa bezdławnicowa Wilo-Yonos MAXO 30/0,5-7 PN10, przyłącze gwintowe ze stykiem sygnalizacji awarii SSM, do cieczy o temp. od -20°C do 110°C, w temp. otoczenia od -20°C do 40°C, wytrzymała do 24 załączeń/1h | 912 | PG2 | 4 | L | 22103 | TAK | 28.13.14 | 84137030 | 0 | 155 | 110 | Wilo-Yonos MAXO 30/0,5-7 PN10 | pompa obiegowa bezdławnicowa 5 lat gwarancja | Wilo-Yonos MAXO | Ogrzewanie, klimatyzacja, chłodnictwo | Wilo | DE | 1 | SZT | 0.2 |  |  | zielony / czarny | Karton | 16 | 1 | 32 | 105 | 203 | 224 | 200 | 300 | 394 | 4.6 | 5.9 | http://downloads-wilo-select.wilo.com/assets/WIB_WILO31922407.jpg | //cms.media.wilo.com/dcipicxmlfeature/wilo525970/6940577/wilo525970_1.jpg |  | 120 | 5 lat |  | https://wilo.com/quick/PL/pl/articleNumber/2120642
10904 | 2210113 | 4062679000701 | Wilo-Yonos MAXO 32/0,5-10 PN6/10 pompa obiegowa bezdławnicowa, 5 lat gwarancja | Pompa obiegowa bezdławnicowa Wilo-Yonos MAXO 32/0,5-10 PN6/10, przyłącze kołnierzowe ze stykiem sygnalizacji awarii SSM, do cieczy o temp. od -20°C do 110°C, w temp. otoczenia od -20°C do 40°C, wytrzymała do 24 załączeń/1h | 1166 | PG2 | 4 | L | 22303 | TAK | 28.13.14 | 84137030 | 0 | 155 | 110 | Wilo-Yonos MAXO 32/0,5-10 PN6/10 | pompa obiegowa bezdławnicowa 5 lat gwarancja | Wilo-Yonos MAXO | Ogrzewanie, klimatyzacja, chłodnictwo | Wilo | DE | 1 | SZT | 0.2 |  |  | zielony / czarny | Karton | 8 | 1 | 16 | 132 | 236 | 223 | 300 | 400 | 395 | 7.8 | 9.4 | http://downloads-wilo-select.wilo.com/assets/WIB_WILO31982731.jpg | //cms.media.wilo.com/dcipicxmlfeature/wilo528840/6940247/wilo528840_1.jpg |  | 190 | 5 lat |  | https://wilo.com/quick/PL/pl/articleNumber/2210113
10905 | 2210115 | 4062679000725 | Wilo-Yonos MAXO 32/0,5-10 RMOT silnik serwisowy | Silnik serwisowy | 951 | PG2 | 4 | L | 22705 | NIE |  | 84137030 | 0 | 1252 | 130 | Wilo-Yonos MAXO 32/0,5-10 RMOT | Silnik serwisowy | Wilo-Rmot Yonos MAXO/-D | Akcesoria | Wilo | DE | 1 | SZT |  |  |  | zielony / Srebrny | Karton | 8 | 1 | 32 | 205 | 270 | 242 | 300 | 400 | 263 | 2.3 | 3.4 | http://downloads-wilo-select.wilo.com/assets/WIB_WILO32967155.jpg | //cms.media.wilo.com/dcipicxmlfeature/wilo561394/6946904/wilo561394_1.jpg |  |  |  |  | https://wilo.com/quick/PL/pl/articleNumber/2210115
10906 | 2210114 | 4062679000718 | Wilo-Yonos MAXO 32/0,5-11 PN6/10 pompa obiegowa bezdławnicowa, 5 lat gwarancja | Pompa obiegowa bezdławnicowa Wilo-Yonos MAXO 32/0,5-11 PN6/10, przyłącze kołnierzowe ze stykiem sygnalizacji awarii SSM, do cieczy o temp. od -20°C do 110°C, w temp. otoczenia od -20°C do 40°C, wytrzymała do 24 załączeń/1h | 1382 | PG2 | 4 | L | 22303 | TAK | 28.13.14 | 84137030 | 0 | 155 | 110 | Wilo-Yonos MAXO 32/0,5-11 PN6/10 | pompa obiegowa bezdławnicowa 5 lat gwarancja | Wilo-Yonos MAXO | Ogrzewanie, klimatyzacja, chłodnictwo | Wilo | DE | 1 | SZT | 0.2 |  |  | zielony / czarny | Karton | 8 | 1 | 32 | 146 | 245 | 272 | 300 | 400 | 263 | 9.2 | 11 | http://downloads-wilo-select.wilo.com/assets/WIB_WILO31982731.jpg | //cms.media.wilo.com/dcipicxmlfeature/wilo528840/6940247/wilo528840_1.jpg |  | 305 | 5 lat |  | https://wilo.com/quick/PL/pl/articleNumber/2210114
10907 | 2120647 | 4048482235943 | Wilo-Yonos MAXO 40/0,5-12 PN6/10 pompa obiegowa bezdławnicowa, 5 lat gwarancja | Pompa obiegowa bezdławnicowa Wilo-Yonos MAXO 40/0,5-12 PN6/10, przyłącze kołnierzowe ze stykiem sygnalizacji awarii SSM, do cieczy o temp. od -20°C do 110°C, w temp. otoczenia od -20°C do 40°C, wytrzymała do 24 załączeń/1h | 1675 | PG2 | 4 | L | 22303 | TAK | 28.13.14 | 84137030 | 0 | 155 | 110 | Wilo-Yonos MAXO 40/0,5-12 PN6/10 | pompa obiegowa bezdławnicowa 5 lat gwarancja | Wilo-Yonos MAXO | Ogrzewanie, klimatyzacja, chłodnictwo | Wilo | DE | 1 | SZT | 0.2 |  |  | zielony / czarny | Karton | 9 | 1 | 8 | 151 | 277 | 326 | 394 | 600 | 400 | 13 | 14.9 | http://downloads-wilo-select.wilo.com/assets/WIB_WILO31982731.jpg | //cms.media.wilo.com/dcipicxmlfeature/wilo528840/6940247/wilo528840_1.jpg |  | 550 | 5 lat |  | https://wilo.com/quick/PL/pl/articleNumber/2120647
10908 | 2120648 | 4048482407593 | Wilo-Yonos MAXO 40/0,5-16 PN6/10 pompa obiegowa bezdławnicowa, 5 lat gwarancja | Pompa obiegowa bezdławnicowa Wilo-Yonos MAXO 40/0,5-16 PN6/10, przyłącze kołnierzowe ze stykiem sygnalizacji awarii SSM, do cieczy o temp. od -20°C do 110°C, w temp. otoczenia od -20°C do 40°C, wytrzymała do 24 załączeń/1h | 2348 | PG2 | 4 | L | 22303 | TAK | 28.13.14 | 84137030 | 0 | 155 | 110 | Wilo-Yonos MAXO 40/0,5-16 PN6/10 | pompa obiegowa bezdławnicowa 5 lat gwarancja | Wilo-Yonos MAXO | Ogrzewanie, klimatyzacja, chłodnictwo | Wilo | DE | 1 | SZT | 0.2 |  |  | zielony / czarny | Karton | 4 | 1 | 8 | 170 | 285 | 385 | 385 | 525 | 375 | 21 | 24.5 | http://downloads-wilo-select.wilo.com/assets/WIB_WILO31982731.jpg | //cms.media.wilo.com/dcipicxmlfeature/wilo528840/6940247/wilo528840_1.jpg |  | 800 | 5 lat |  | https://wilo.com/quick/PL/pl/articleNumber/2120648
10909 | 2120645 | 4048482235929 | Wilo-Yonos MAXO 40/0,5-4 PN6/10 pompa obiegowa bezdławnicowa, 5 lat gwarancja | Pompa obiegowa bezdławnicowa Wilo-Yonos MAXO 40/0,5-4 PN6/10, przyłącze kołnierzowe ze stykiem sygnalizacji awarii SSM, do cieczy o temp. od -20°C do 110°C, w temp. otoczenia od -20°C do 40°C, wytrzymała do 24 załączeń/1h | 1028 | PG2 | 4 | L | 22303 | TAK | 28.13.14 | 84137030 | 0 | 155 | 110 | Wilo-Yonos MAXO 40/0,5-4 PN6/10 | pompa obiegowa bezdławnicowa 5 lat gwarancja | Wilo-Yonos MAXO | Ogrzewanie, klimatyzacja, chłodnictwo | Wilo | DE | 1 | SZT | 0.2 |  |  | zielony / czarny | Karton | 8 | 1 | 16 | 150 | 223 | 240 | 300 | 400 | 395 | 8.6 | 10.2 | http://downloads-wilo-select.wilo.com/assets/WIB_WILO31982731.jpg | //cms.media.wilo.com/dcipicxmlfeature/wilo528840/6940247/wilo528840_1.jpg |  | 120 | 5 lat |  | https://wilo.com/quick/PL/pl/articleNumber/2120645
10910 | 2146241 | 4048482416632 | Wilo-Yonos MAXO 40/0,5-4 RMOT silnik serwisowy | Silnik serwisowy do pompy Yonos MAXO 40/0,5-4 RMOT | 949 | PG2 | 28 | K | 22705 | NIE | 28.13.14 | 84137030 | 0 | 1252 | 130 | Wilo-Yonos MAXO 40/0,5-4 RMOT | Silnik serwisowy | Wilo-Rmot Yonos MAXO/-D | Akcesoria | Wilo | DE | 1 | SZT |  |  |  | zielony / Srebrny | Karton | 8 | 1 | 32 | 225 | 320 | 260 | 300 | 400 | 263 | 2.1 | 3.4 | http://downloads-wilo-select.wilo.com/assets/WIB_WILO116874.jpg | //cms.media.wilo.com/dcipicxmlfeature/wilo_f_0200002a0002bc0800010092/6946839/wilo_f_0200002a0002bc0800010092_1.jpg |  |  |  |  | https://wilo.com/quick/PL/pl/articleNumber/2146241
10911 | 2120646 | 4048482235936 | Wilo-Yonos MAXO 40/0,5-8 PN6/10 pompa obiegowa bezdławnicowa, 5 lat gwarancja | Pompa obiegowa bezdławnicowa Wilo-Yonos MAXO 40/0,5-8 PN6/10, przyłącze kołnierzowe ze stykiem sygnalizacji awarii SSM, do cieczy o temp. od -20°C do 110°C, w temp. otoczenia od -20°C do 40°C, wytrzymała do 24 załączeń/1h | 1368 | PG2 | 4 | L | 22303 | TAK | 28.13.14 | 84137030 | 0 | 155 | 110 | Wilo-Yonos MAXO 40/0,5-8 PN6/10 | pompa obiegowa bezdławnicowa 5 lat gwarancja | Wilo-Yonos MAXO | Ogrzewanie, klimatyzacja, chłodnictwo | Wilo | DE | 1 | SZT | 0.2 |  |  | zielony / czarny | Karton | 8 | 1 | 32 | 150 | 245 | 267 | 300 | 400 | 263 | 9.2 | 10.8 | http://downloads-wilo-select.wilo.com/assets/WIB_WILO31982731.jpg | //cms.media.wilo.com/dcipicxmlfeature/wilo528840/6940247/wilo528840_1.jpg |  | 305 | 5 lat |  | https://wilo.com/quick/PL/pl/articleNumber/2120646
10912 | 2120651 | 4048482235974 | Wilo-Yonos MAXO 50/0,5-12 PN6/10 pompa obiegowa bezdławnicowa, 5 lat gwarancja | Pompa obiegowa bezdławnicowa Wilo-Yonos MAXO 50/0,5-12 PN6/10, przyłącze kołnierzowe ze stykiem sygnalizacji awarii SSM, do cieczy o temp. od -20°C do 110°C, w temp. otoczenia od -20°C do 40°C, wytrzymała do 24 załączeń/1h | 2188 | PG2 | 4 | L | 22303 | TAK | 28.13.14 | 84137030 | 0 | 155 | 110 | Wilo-Yonos MAXO 50/0,5-12 PN6/10 | pompa obiegowa bezdławnicowa 5 lat gwarancja | Wilo-Yonos MAXO | Ogrzewanie, klimatyzacja, chłodnictwo | Wilo | DE | 1 | SZT | 0.2 |  |  | zielony / czarny | Karton | 9 | 1 | 8 | 165 | 292 | 334 | 394 | 600 | 400 | 14.2 | 16.1 | http://downloads-wilo-select.wilo.com/assets/WIB_WILO31982731.jpg | //cms.media.wilo.com/dcipicxmlfeature/wilo528840/6940247/wilo528840_1.jpg |  | 600 | 5 lat |  | https://wilo.com/quick/PL/pl/articleNumber/2120651
10913 | 2120652 | 4048482407609 | Wilo-Yonos MAXO 50/0,5-16 PN6/10 pompa obiegowa bezdławnicowa, 5 lat gwarancja | Pompa obiegowa bezdławnicowa Wilo-Yonos MAXO 50/0,5-16 PN6/10, przyłącze kołnierzowe ze stykiem sygnalizacji awarii SSM, do cieczy o temp. od -20°C do 110°C, w temp. otoczenia od -20°C do 40°C, wytrzymała do 24 załączeń/1h | 2957 | PG2 | 4 | L | 22303 | TAK | 28.13.14 | 84137030 | 0 | 155 | 110 | Wilo-Yonos MAXO 50/0,5-16 PN6/10 | pompa obiegowa bezdławnicowa 5 lat gwarancja | Wilo-Yonos MAXO | Ogrzewanie, klimatyzacja, chłodnictwo | Wilo | DE | 1 | SZT | 0.2 |  |  | zielony / czarny | Karton | 4 | 1 | 8 | 183 | 340 | 392 | 525 | 600 | 400 | 25 | 28.5 | http://downloads-wilo-select.wilo.com/assets/WIB_WILO31982731.jpg | //cms.media.wilo.com/dcipicxmlfeature/wilo528840/6940247/wilo528840_1.jpg |  | 1250 | 5 lat |  | https://wilo.com/quick/PL/pl/articleNumber/2120652
10914 | 2120649 | 4048482235950 | Wilo-Yonos MAXO 50/0,5-8 PN6/10 pompa obiegowa bezdławnicowa, 5 lat gwarancja | Pompa obiegowa bezdławnicowa Wilo-Yonos MAXO 50/0,5-8 PN6/10, przyłącze kołnierzowe ze stykiem sygnalizacji awarii SSM, do cieczy o temp. od -20°C do 110°C, w temp. otoczenia od -20°C do 40°C, wytrzymała do 24 załączeń/1h | 1942 | PG2 | 4 | L | 22303 | TAK | 28.13.14 | 84137030 | 0 | 155 | 110 | Wilo-Yonos MAXO 50/0,5-8 PN6/10 | pompa obiegowa bezdławnicowa 5 lat gwarancja | Wilo-Yonos MAXO | Ogrzewanie, klimatyzacja, chłodnictwo | Wilo | DE | 1 | SZT | 0.2 |  |  | zielony / czarny | Karton | 8 | 1 | 32 | 165 | 255 | 276 | 300 | 400 | 263 | 10.5 | 12.1 | http://downloads-wilo-select.wilo.com/assets/WIB_WILO31982731.jpg | //cms.media.wilo.com/dcipicxmlfeature/wilo528840/6940247/wilo528840_1.jpg |  | 305 | 5 lat |  | https://wilo.com/quick/PL/pl/articleNumber/2120649
10915 | 2146245 | 4048482416656 | Wilo-Yonos MAXO 50/0,5-8 RMOT silnik serwisowy | Silnik serwisowy do pompy Yonos MAXO 50/0,5-8 RMOT | 1793 | PG2 | 28 | K | 22705 | NIE | 28.13.14 | 84137030 | 0 | 1252 | 130 | Wilo-Yonos MAXO 50/0,5-8 RMOT | Silnik serwisowy | Wilo-Rmot Yonos MAXO/-D | Akcesoria | Wilo | DE | 1 | SZT |  |  |  | zielony / Srebrny | Karton | 9 | 1 | 36 | 215 | 325 | 305 | 305 | 325 | 215 | 3.3 | 4.9 | http://downloads-wilo-select.wilo.com/assets/WIB_WILO116874.jpg | //cms.media.wilo.com/dcipicxmlfeature/wilo_f_0200002a0002bc0800010092/6946839/wilo_f_0200002a0002bc0800010092_1.jpg |  |  |  |  | https://wilo.com/quick/PL/pl/articleNumber/2146245
10916 | 2120650 | 4048482235967 | Wilo-Yonos MAXO 50/0,5-9 PN6/10 pompa obiegowa bezdławnicowa, 5 lat gwarancja | Pompa obiegowa bezdławnicowa Wilo-Yonos MAXO 50/0,5-9 PN6/10, przyłącze kołnierzowe ze stykiem sygnalizacji awarii SSM, do cieczy o temp. od -20°C do 110°C, w temp. otoczenia od -20°C do 40°C, wytrzymała do 24 załączeń/1h | 2073 | PG2 | 4 | L | 22303 | TAK | 28.13.14 | 84137030 | 0 | 155 | 110 | Wilo-Yonos MAXO 50/0,5-9 PN6/10 | pompa obiegowa bezdławnicowa 5 lat gwarancja | Wilo-Yonos MAXO | Ogrzewanie, klimatyzacja, chłodnictwo | Wilo | DE | 1 | SZT | 0.2 |  |  | zielony / czarny | Karton | 9 | 1 | 8 | 165 | 292 | 334 | 394 | 600 | 400 | 14.2 | 16.1 | http://downloads-wilo-select.wilo.com/assets/WIB_WILO31982731.jpg | //cms.media.wilo.com/dcipicxmlfeature/wilo528840/6940247/wilo528840_1.jpg |  | 490 | 5 lat |  | https://wilo.com/quick/PL/pl/articleNumber/2120650
10917 | 2120654 | 4048482407913 | Wilo-Yonos MAXO 65/0,5-12 PN6/10 pompa obiegowa bezdławnicowa, 5 lat gwarancja | Pompa obiegowa bezdławnicowa Wilo-Yonos MAXO 65/0,5-12 PN6/10, przyłącze kołnierzowe ze stykiem sygnalizacji awarii SSM, do cieczy o temp. od -20°C do 110°C, w temp. otoczenia od -20°C do 40°C, wytrzymała do 24 załączeń/1h | 2665 | PG2 | 4 | L | 22303 | TAK | 28.13.14 | 84137030 | 0 | 155 | 110 | Wilo-Yonos MAXO 65/0,5-12 PN6/10 | pompa obiegowa bezdławnicowa 5 lat gwarancja | Wilo-Yonos MAXO | Ogrzewanie, klimatyzacja, chłodnictwo | Wilo | DE | 1 | SZT | 0.2 |  |  | zielony / czarny | Karton | 4 | 1 | 8 | 194 | 340 | 411 | 525 | 600 | 400 | 25.8 | 29.3 | http://downloads-wilo-select.wilo.com/assets/WIB_WILO31982731.jpg | //cms.media.wilo.com/dcipicxmlfeature/wilo528840/6940247/wilo528840_1.jpg |  | 800 | 5 lat |  | https://wilo.com/quick/PL/pl/articleNumber/2120654
10918 | 2120655 | 4048482407920 | Wilo-Yonos MAXO 65/0,5-16 PN6/10 pompa obiegowa bezdławnicowa, 5 lat gwarancja | Pompa obiegowa bezdławnicowa Wilo-Yonos MAXO 65/0,5-16 PN6/10, przyłącze kołnierzowe ze stykiem sygnalizacji awarii SSM, do cieczy o temp. od -20°C do 110°C, w temp. otoczenia od -20°C do 40°C, wytrzymała do 24 załączeń/1h | 3071 | PG2 | 4 | L | 22303 | TAK | 28.13.14 | 84137030 | 0 | 155 | 110 | Wilo-Yonos MAXO 65/0,5-16 PN6/10 | pompa obiegowa bezdławnicowa 5 lat gwarancja | Wilo-Yonos MAXO | Ogrzewanie, klimatyzacja, chłodnictwo | Wilo | DE | 1 | SZT | 0.2 |  |  | zielony / czarny | Karton | 4 | 1 | 8 | 193 | 340 | 408 | 525 | 600 | 400 | 27.5 | 31 | http://downloads-wilo-select.wilo.com/assets/WIB_WILO31982731.jpg | //cms.media.wilo.com/dcipicxmlfeature/wilo528840/6940247/wilo528840_1.jpg |  | 1450 | 5 lat |  | https://wilo.com/quick/PL/pl/articleNumber/2120655
10919 | 2120653 | 4048482235981 | Wilo-Yonos MAXO 65/0,5-9 PN6/10 pompa obiegowa bezdławnicowa, 5 lat gwarancja | Pompa obiegowa bezdławnicowa Wilo-Yonos MAXO 65/0,5-9 PN6/10, przyłącze kołnierzowe ze stykiem sygnalizacji awarii SSM, do cieczy o temp. od -20°C do 110°C, w temp. otoczenia od -20°C do 40°C, wytrzymała do 24 załączeń/1h | 2318 | PG2 | 4 | L | 22303 | TAK | 28.13.14 | 84137030 | 0 | 155 | 110 | Wilo-Yonos MAXO 65/0,5-9 PN6/10 | pompa obiegowa bezdławnicowa 5 lat gwarancja | Wilo-Yonos MAXO | Ogrzewanie, klimatyzacja, chłodnictwo | Wilo | DE | 1 | SZT | 0.2 |  |  | zielony / czarny | Karton | 9 | 1 | 8 | 185 | 292 | 407 | 364 | 585 | 385 | 16.1 | 18 | http://downloads-wilo-select.wilo.com/assets/WIB_WILO31982731.jpg | //cms.media.wilo.com/dcipicxmlfeature/wilo528840/6940247/wilo528840_1.jpg |  | 600 | 5 lat |  | https://wilo.com/quick/PL/pl/articleNumber/2120653
10920 | 2146249 | 4048482416663 | Wilo-Yonos MAXO 65/0,5-9 RMOT silnik serwisowy | Silnik serwisowy do pompy Yonos MAXO 65/0,5-9 RMOT | 2142 | PG2 | 28 | K | 22705 | NIE | 28.13.14 | 84137030 | 0 | 1252 | 130 | Wilo-Yonos MAXO 65/0,5-9 RMOT | Silnik serwisowy | Wilo-Rmot Yonos MAXO/-D | Akcesoria | Wilo | DE | 1 | SZT |  |  |  | zielony / Srebrny | Karton | 9 | 1 | 36 | 240 | 380 | 340 | 340 | 380 | 240 | 4.2 | 6.1 | http://downloads-wilo-select.wilo.com/assets/WIB_WILO116874.jpg | //cms.media.wilo.com/dcipicxmlfeature/wilo_f_0200002a0002bc0800010092/6946839/wilo_f_0200002a0002bc0800010092_1.jpg |  |  |  |  | https://wilo.com/quick/PL/pl/articleNumber/2146249
10921 | 2120659 | 4048482407968 | Wilo-Yonos MAXO 80/0,5-12 PN10 pompa obiegowa bezdławnicowa, 5 lat gwarancja | Pompa obiegowa bezdławnicowa Wilo-Yonos MAXO 80/0,5-12 PN10, przyłącze kołnierzowe ze stykiem sygnalizacji awarii SSM, do cieczy o temp. od -20°C do 110°C, w temp. otoczenia od -20°C do 40°C, wytrzymała do 24 załączeń/1h | 3455 | PG2 | 14 | C | 22303 | TAK | 28.13.14 | 84137030 | 0 | 155 | 110 | Wilo-Yonos MAXO 80/0,5-12 PN10 | pompa obiegowa bezdławnicowa 5 lat gwarancja | Wilo-Yonos MAXO | Ogrzewanie, klimatyzacja, chłodnictwo | Wilo | DE | 1 | SZT | 0.2 |  |  | zielony / czarny | Karton | 4 | 1 | 12 | 205 | 360 | 422 | 525 | 600 | 400 | 30.4 | 33.9 | http://downloads-wilo-select.wilo.com/assets/WIB_WILO31982731.jpg | //cms.media.wilo.com/dcipicxmlfeature/wilo528840/6940247/wilo528840_1.jpg |  | 1550 | 5 lat |  | https://wilo.com/quick/PL/pl/articleNumber/2120659
10922 | 2120658 | 4048482407951 | Wilo-Yonos MAXO 80/0,5-12 PN6 pompa obiegowa bezdławnicowa, 5 lat gwarancja | Pompa obiegowa bezdławnicowa Wilo-Yonos MAXO 80/0,5-12 PN6, przyłącze kołnierzowe ze stykiem sygnalizacji awarii SSM, do cieczy o temp. od -20°C do 110°C, w temp. otoczenia od -20°C do 40°C, wytrzymała do 24 załączeń/1h | 3290 | PG2 | 14 | C | 22303 | TAK | 28.13.14 | 84137030 | 0 | 155 | 110 | Wilo-Yonos MAXO 80/0,5-12 PN6 | pompa obiegowa bezdławnicowa 5 lat gwarancja | Wilo-Yonos MAXO | Ogrzewanie, klimatyzacja, chłodnictwo | Wilo | DE | 1 | SZT | 0.2 |  |  | zielony / czarny | Karton | 4 | 1 | 12 | 205 | 360 | 422 | 525 | 600 | 400 | 30.4 | 33.9 | http://downloads-wilo-select.wilo.com/assets/WIB_WILO31982731.jpg | //cms.media.wilo.com/dcipicxmlfeature/wilo528840/6940247/wilo528840_1.jpg |  | 1550 | 5 lat |  | https://wilo.com/quick/PL/pl/articleNumber/2120658
10923 | 2120657 | 4048482407944 | Wilo-Yonos MAXO 80/0,5-6 PN10 pompa obiegowa bezdławnicowa, 5 lat gwarancja | Pompa obiegowa bezdławnicowa Wilo-Yonos MAXO 80/0,5-6 PN10, przyłącze kołnierzowe ze stykiem sygnalizacji awarii SSM, do cieczy o temp. od -20°C do 110°C, w temp. otoczenia od -20°C do 40°C, wytrzymała do 24 załączeń/1h | 2739 | PG2 | 14 | C | 22303 | TAK | 28.13.14 | 84137030 | 0 | 155 | 110 | Wilo-Yonos MAXO 80/0,5-6 PN10 | pompa obiegowa bezdławnicowa 5 lat gwarancja | Wilo-Yonos MAXO | Ogrzewanie, klimatyzacja, chłodnictwo | Wilo | DE | 1 | SZT | 0.2 |  |  | zielony / czarny | Karton | 4 | 1 | 12 | 204 | 360 | 422 | 525 | 600 | 400 | 29 | 32.5 | http://downloads-wilo-select.wilo.com/assets/WIB_WILO31982731.jpg | //cms.media.wilo.com/dcipicxmlfeature/wilo528840/6940247/wilo528840_1.jpg |  | 800 | 5 lat |  | https://wilo.com/quick/PL/pl/articleNumber/2120657
10924 | 2120656 | 4048482407937 | Wilo-Yonos MAXO 80/0,5-6 PN6 pompa obiegowa bezdławnicowa, 5 lat gwarancja | Pompa obiegowa bezdławnicowa Wilo-Yonos MAXO 80/0,5-6 PN6, przyłącze kołnierzowe ze stykiem sygnalizacji awarii SSM, do cieczy o temp. od -20°C do 110°C, w temp. otoczenia od -20°C do 40°C, wytrzymała do 24 załączeń/1h | 2688 | PG2 | 14 | C | 22303 | TAK | 28.13.14 | 84137030 | 0 | 155 | 110 | Wilo-Yonos MAXO 80/0,5-6 PN6 | pompa obiegowa bezdławnicowa 5 lat gwarancja | Wilo-Yonos MAXO | Ogrzewanie, klimatyzacja, chłodnictwo | Wilo | DE | 1 | SZT | 0.2 |  |  | zielony / czarny | Karton | 4 | 1 | 12 | 204 | 360 | 422 | 525 | 600 | 400 | 29 | 32.5 | http://downloads-wilo-select.wilo.com/assets/WIB_WILO31982731.jpg | //cms.media.wilo.com/dcipicxmlfeature/wilo528840/6940247/wilo528840_1.jpg |  | 800 | 5 lat |  | https://wilo.com/quick/PL/pl/articleNumber/2120656
10925 | 2146252 | 4048482418292 | Wilo-Yonos MAXO 80/0,5-6 RMOT silnik serwisowy | Silnik serwisowy do pompy Yonos MAXO 80/0,5-6 RMOT | 2483 | PG2 | 28 | K | 22705 | NIE | 28.13.14 | 84137030 | 0 | 1252 | 130 | Wilo-Yonos MAXO 80/0,5-6 RMOT | Silnik serwisowy | Wilo-Rmot Yonos MAXO/-D | Akcesoria | Wilo | DE | 1 | SZT |  |  |  | zielony / Srebrny | Karton | 4 | 1 | 12 | 385 | 525 | 375 | 385 | 525 | 375 | 11.6 | 14.1 | http://downloads-wilo-select.wilo.com/assets/WIB_WILO116874.jpg | //cms.media.wilo.com/dcipicxmlfeature/wilo_f_0200002a0002bc0800010092/6946839/wilo_f_0200002a0002bc0800010092_1.jpg |  |  |  |  | https://wilo.com/quick/PL/pl/articleNumber/2146252
10926 | 2146475 | 4048482416731 | Wilo-Yonos MAXO/-D 32/0,5-11 RMOT silnik serwisowy | Silnik serwisowy do pompy Yonos MAXO/-D 32/0,5-11 RMOT | 1277 | PG2 | 28 | K | 22705 | NIE | 28.13.14 | 84137030 | 0 | 1252 | 130 | Wilo-Yonos MAXO/-D 32/0,5-11 RMOT | Silnik serwisowy | Wilo-Rmot Yonos MAXO/-D | Akcesoria | Wilo | DE | 1 | SZT |  |  |  | zielony / Srebrny | Karton | 5 | 1 | 20 | 345 | 419 | 300 | 345 | 419 | 300 | 3.3 | 5.1 | http://downloads-wilo-select.wilo.com/assets/WIB_WILO116874.jpg | //cms.media.wilo.com/dcipicxmlfeature/wilo_f_0200002a0002bc0800010092/6946839/wilo_f_0200002a0002bc0800010092_1.jpg |  |  |  |  | https://wilo.com/quick/PL/pl/articleNumber/2146475
10927 | 2146243 | 4048482416700 | Wilo-Yonos MAXO/-D 40/0,5-12 RMOT silnik serwisowy | Silnik serwisowy do pompy Yonos MAXO/-D 40/0,5-12 RMOT | 1548 | PG2 | 28 | K | 22705 | NIE | 28.13.14 | 84137030 | 0 | 1252 | 130 | Wilo-Yonos MAXO/-D 40/0,5-12 RMOT | Silnik serwisowy | Wilo-Rmot Yonos MAXO/-D | Akcesoria | Wilo | DE | 1 | SZT |  |  |  | zielony / Srebrny | Karton | 9 | 1 | 36 | 240 | 380 | 340 | 340 | 380 | 240 | 4.2 | 6.1 | http://downloads-wilo-select.wilo.com/assets/WIB_WILO116874.jpg | //cms.media.wilo.com/dcipicxmlfeature/wilo_f_0200002a0002bc0800010092/6946839/wilo_f_0200002a0002bc0800010092_1.jpg |  |  |  |  | https://wilo.com/quick/PL/pl/articleNumber/2146243
10928 | 2146247 | 4048482416717 | Wilo-Yonos MAXO/-D 50/0,5-12 RMOT silnik serwisowy | Silnik serwisowy do pompy Yonos MAXO/-D 50/0,5-12 RMOT | 2021 | PG2 | 28 | K | 22705 | NIE | 28.13.14 | 84137030 | 0 | 1252 | 130 | Wilo-Yonos MAXO/-D 50/0,5-12 RMOT | Silnik serwisowy | Wilo-Rmot Yonos MAXO/-D | Akcesoria | Wilo | DE | 1 | SZT |  |  |  | zielony / Srebrny | Karton | 9 | 1 | 36 | 240 | 380 | 340 | 340 | 380 | 240 | 4.2 | 6.1 | http://downloads-wilo-select.wilo.com/assets/WIB_WILO116874.jpg | //cms.media.wilo.com/dcipicxmlfeature/wilo_f_0200002a0002bc0800010092/6946839/wilo_f_0200002a0002bc0800010092_1.jpg |  |  |  |  | https://wilo.com/quick/PL/pl/articleNumber/2146247
10929 | 2225915 | 4062679283838 | Wilo-Yonos MAXO-D 30/0,5-10 pompa obiegowa bezdławnicowa podwójna 5 lat gwarancja | Pompa obiegowa bezdławnicowa podwójna Wilo-Yonos MAXO-D 30/0,5-10, 5 lat gwarancja, przyłącze gwintowane, styk sygnalizacji awarii SSM, do cieczy o temp. od -20°C do 110°C, w temp. otoczenia od -20°C do 40°C, wytrzymała do 24 załączeń/1h | 2050 | PG2 | 14 | C | 22103 | NIE |  | 84137030 | 0 | 156 | 110 | Wilo-Yonos MAXO-D 30/0,5-10 | pompa obiegowa bezdławn. podwójna 5 lat gwarancja | Wilo-Yonos MAXO-D | Ogrzewanie, klimatyzacja, chłodnictwo | Wilo | DE | 1 | SZT | 0.23 |  |  | zielony / czarny | Karton | 4 | 1 | 8 | 330 | 206 | 231 | 394 | 400 | 600 | 12.5 | 14 | http://downloads-wilo-select.wilo.com/assets/WIB_WILO33217021.jpg | //cms.media.wilo.com/dcipicxmlfeature/wilo622887/8467604/wilo622887_1.jpg |  | 190 |  |  | https://wilo.com/quick/PL/pl/articleNumber/2225915
10930 | 2225914 | 4062679283807 | Wilo-Yonos MAXO-D 30/0,5-7 pompa obiegowa bezdławnicowa podwójna 5 lat gwarancja | Pompa obiegowa bezdławnicowa podwójna Wilo-Yonos MAXO-D 30/0,5-7, 5 lat gwarancja, przyłącze gwintowane, styk sygnalizacji awarii SSM, do cieczy o temp. od -20°C do 110°C, w temp. otoczenia od -20°C do 40°C, wytrzymała do 24 załączeń/1h | 1840 | PG2 | 14 | C | 22103 | NIE |  | 84137030 | 0 | 156 | 110 | Wilo-Yonos MAXO-D 30/0,5-7 | pompa obiegowa bezdławn. podwójna 5 lat gwarancja | Wilo-Yonos MAXO-D | Ogrzewanie, klimatyzacja, chłodnictwo | Wilo | DE | 1 | SZT | 0.23 |  |  | zielony / czarny | Karton | 4 | 1 | 8 | 330 | 206 | 231 | 394 | 400 | 600 | 12.5 | 14 | http://downloads-wilo-select.wilo.com/assets/WIB_WILO33217021.jpg | //cms.media.wilo.com/dcipicxmlfeature/wilo622887/8467604/wilo622887_1.jpg |  | 120 |  |  | https://wilo.com/quick/PL/pl/articleNumber/2225914
10931 | 2120663 | 4048482274881 | Wilo-Yonos MAXO-D 32/0,5-11 PN6/10 pompa obiegowa bezdławnicowa podwójna 5 lat gwarancja | Pompa obiegowa bezdławnicowa podwójna Wilo-Yonos MAXO-D 32/0,5-11 PN6/10, 5 lat gwarancja, przyłącze kołnierzowe, styk sygnalizacji awarii SSM, do cieczy o temp. od -20°C do 110°C, w temp. otoczenia od -20°C do 40°C, wytrzymała do 24 załączeń/1h | 3092 | PG2 | 14 | C | 22303 | NIE | 28.13.14 | 84137030 | 0 | 156 | 110 | Wilo-Yonos MAXO-D 32/0,5-11 PN6/10 | pompa obiegowa bezdławn. podwójna 5 lat gwarancja | Wilo-Yonos MAXO-D | Ogrzewanie, klimatyzacja, chłodnictwo | Wilo | DE | 1 | SZT | 0.23 |  |  | zielony / czarny | Karton | 8 | 1 | 16 | 251 | 220 | 334 | 300 | 400 | 395 | 17.1 | 18.9 | http://downloads-wilo-select.wilo.com/assets/WIB_WILO32284276.jpg | //cms.media.wilo.com/dcipicxmlfeature/wilo534588/6940257/wilo534588_1.jpg |  | 305 |  |  | https://wilo.com/quick/PL/pl/articleNumber/2120663
10932 | 2160585 | 4048482577913 | Wilo-Yonos MAXO-D 32/0,5-7 PN6/10 pompa obiegowa bezdławnicowa podwójna 5 lat gwarancja | Pompa obiegowa bezdławnicowa podwójna Wilo-Yonos MAXO-D 32/0,5-7 PN6/10, 5 lat gwarancja, przyłącze kołnierzowe, styk sygnalizacji awarii SSM, do cieczy o temp. od -20°C do 110°C, w temp. otoczenia od -20°C do 40°C, wytrzymała do 24 załączeń/1h | 2098 | PG2 | 28 | K | 22303 | NIE | 28.13.14 | 84137030 | 0 | 156 | 110 | Wilo-Yonos MAXO-D 32/0,5-7 PN6/10 | pompa obiegowa bezdławn. podwójna 5 lat gwarancja | Wilo-Yonos MAXO-D | Ogrzewanie, klimatyzacja, chłodnictwo | Wilo | DE | 1 | SZT | 0.23 |  |  | zielony / czarny | Karton | 8 | 1 | 16 | 240 | 220 | 232 | 300 | 400 | 395 | 10.4 | 12.2 | http://downloads-wilo-select.wilo.com/assets/WIB_WILO32284276.jpg | //cms.media.wilo.com/dcipicxmlfeature/wilo534588/6940257/wilo534588_1.jpg |  | 120 |  |  | https://wilo.com/quick/PL/pl/articleNumber/2160585
10933 | 2120665 | 4048482274904 | Wilo-Yonos MAXO-D 40/0,5-12 PN6/10 pompa obiegowa bezdławnicowa podwójna 5 lat gwarancja | Pompa obiegowa bezdławnicowa podwójna Wilo-Yonos MAXO-D 40/0,5-12 PN6/10, 5 lat gwarancja, przyłącze kołnierzowe, styk sygnalizacji awarii SSM, do cieczy o temp. od -20°C do 110°C, w temp. otoczenia od -20°C do 40°C, wytrzymała do 24 załączeń/1h | 3856 | PG2 | 14 | C | 22303 | NIE | 28.13.14 | 84137030 | 0 | 156 | 110 | Wilo-Yonos MAXO-D 40/0,5-12 PN6/10 | pompa obiegowa bezdławn. podwójna 5 lat gwarancja | Wilo-Yonos MAXO-D | Ogrzewanie, klimatyzacja, chłodnictwo | Wilo | DE | 1 | SZT | 0.23 |  |  | zielony / czarny | Karton | 4 | 1 | 12 | 302 | 250 | 401 | 385 | 525 | 375 | 24 | 26.6 | http://downloads-wilo-select.wilo.com/assets/WIB_WILO32284276.jpg | //cms.media.wilo.com/dcipicxmlfeature/wilo534588/6940257/wilo534588_1.jpg |  | 550 |  |  | https://wilo.com/quick/PL/pl/articleNumber/2120665
10934 | 2120666 | 4048482407999 | Wilo-Yonos MAXO-D 40/0,5-16 PN6/10 pompa obiegowa bezdławnicowa podwójna 5 lat gwarancja | Pompa obiegowa bezdławnicowa podwójna Wilo-Yonos MAXO-D 40/0,5-16 PN6/10, 5 lat gwarancja, przyłącze kołnierzowe, styk sygnalizacji awarii SSM, do cieczy o temp. od -20°C do 110°C, w temp. otoczenia od -20°C do 40°C, wytrzymała do 24 załączeń/1h | 5262 | PG2 | 14 | C | 22303 | NIE | 28.13.14 | 84137030 | 0 | 156 | 110 | Wilo-Yonos MAXO-D 40/0,5-16 PN6/10 | pompa obiegowa bezdławn. podwójna 5 lat gwarancja | Wilo-Yonos MAXO-D | Ogrzewanie, klimatyzacja, chłodnictwo | Wilo | DE | 1 | SZT | 0.23 |  |  | zielony / czarny | Karton | 2 | 1 | 4 | 394 | 250 | 395 | 530 | 550 | 425 | 42.8 | 46.8 | http://downloads-wilo-select.wilo.com/assets/WIB_WILO32284276.jpg | //cms.media.wilo.com/dcipicxmlfeature/wilo534588/6940257/wilo534588_1.jpg |  | 800 |  |  | https://wilo.com/quick/PL/pl/articleNumber/2120666
10935 | 2120664 | 4048482274898 | Wilo-Yonos MAXO-D 40/0,5-8 PN6/10 pompa obiegowa bezdławnicowa podwójna 5 lat gwarancja | Pompa obiegowa bezdławnicowa podwójna Wilo-Yonos MAXO-D 40/0,5-8 PN6/10, 5 lat gwarancja, przyłącze kołnierzowe, styk sygnalizacji awarii SSM, do cieczy o temp. od -20°C do 110°C, w temp. otoczenia od -20°C do 40°C, wytrzymała do 24 załączeń/1h | 3061 | PG2 | 14 | C | 22303 | NIE | 28.13.14 | 84137030 | 0 | 156 | 110 | Wilo-Yonos MAXO-D 40/0,5-8 PN6/10 | pompa obiegowa bezdławn. podwójna 5 lat gwarancja | Wilo-Yonos MAXO-D | Ogrzewanie, klimatyzacja, chłodnictwo | Wilo | DE | 1 | SZT | 0.23 |  |  | zielony / czarny | Karton | 4 | 1 | 8 | 269 | 220 | 341 | 400 | 600 | 395 | 17.5 | 19.3 | http://downloads-wilo-select.wilo.com/assets/WIB_WILO32284276.jpg | //cms.media.wilo.com/dcipicxmlfeature/wilo534588/6940257/wilo534588_1.jpg |  | 305 |  |  | https://wilo.com/quick/PL/pl/articleNumber/2120664
10936 | 2120668 | 4048482274928 | Wilo-Yonos MAXO-D 50/0,5-12 PN6/10 pompa obiegowa bezdławnicowa podwójna 5 lat gwarancja | Pompa obiegowa bezdławnicowa podwójna Wilo-Yonos MAXO-D 50/0,5-12 PN6/10, 5 lat gwarancja, przyłącze kołnierzowe, styk sygnalizacji awarii SSM, do cieczy o temp. od -20°C do 110°C, w temp. otoczenia od -20°C do 40°C, wytrzymała do 24 załączeń/1h | 4805 | PG2 | 14 | C | 22303 | NIE | 28.13.14 | 84137030 | 0 | 156 | 110 | Wilo-Yonos MAXO-D 50/0,5-12 PN6/10 | pompa obiegowa bezdławn. podwójna 5 lat gwarancja | Wilo-Yonos MAXO-D | Ogrzewanie, klimatyzacja, chłodnictwo | Wilo | DE | 1 | SZT | 0.23 |  |  | zielony / czarny | Karton | 4 | 1 | 12 | 310 | 280 | 413 | 385 | 525 | 375 | 26 | 28.5 | http://downloads-wilo-select.wilo.com/assets/WIB_WILO32284276.jpg | //cms.media.wilo.com/dcipicxmlfeature/wilo534588/6940257/wilo534588_1.jpg |  | 600 |  |  | https://wilo.com/quick/PL/pl/articleNumber/2120668
10937 | 2120669 | 4048482408002 | Wilo-Yonos MAXO-D 50/0,5-16 PN6/10 pompa obiegowa bezdławnicowa podwójna 5 lat gwarancja | Pompa obiegowa bezdławnicowa podwójna Wilo-Yonos MAXO-D 50/0,5-16 PN6/10, 5 lat gwarancja, przyłącze kołnierzowe, styk sygnalizacji awarii SSM, do cieczy o temp. od -20°C do 110°C, w temp. otoczenia od -20°C do 40°C, wytrzymała do 24 załączeń/1h | 6608 | PG2 | 28 | K | 22303 | NIE | 28.13.14 | 84137030 | 0 | 156 | 110 | Wilo-Yonos MAXO-D 50/0,5-16 PN6/10 | pompa obiegowa bezdławn. podwójna 5 lat gwarancja | Wilo-Yonos MAXO-D | Ogrzewanie, klimatyzacja, chłodnictwo | Wilo | DE | 1 | SZT | 0.23 |  |  | zielony / czarny | Karton | 2 | 1 | 4 | 394 | 340 | 398 | 530 | 550 | 425 | 47.2 | 51.2 | http://downloads-wilo-select.wilo.com/assets/WIB_WILO32284276.jpg | //cms.media.wilo.com/dcipicxmlfeature/wilo534588/6940257/wilo534588_1.jpg |  | 1250 |  |  | https://wilo.com/quick/PL/pl/articleNumber/2120669
10938 | 2120667 | 4048482274911 | Wilo-Yonos MAXO-D 50/0,5-9 PN6/10 pompa obiegowa bezdławnicowa podwójna 5 lat gwarancja | Pompa obiegowa bezdławnicowa podwójna Wilo-Yonos MAXO-D 50/0,5-9 PN6/10, 5 lat gwarancja, przyłącze kołnierzowe, styk sygnalizacji awarii SSM, do cieczy o temp. od -20°C do 110°C, w temp. otoczenia od -20°C do 40°C, wytrzymała do 24 załączeń/1h | 4633 | PG2 | 14 | C | 22303 | NIE | 28.13.14 | 84137030 | 0 | 156 | 110 | Wilo-Yonos MAXO-D 50/0,5-9 PN6/10 | pompa obiegowa bezdławn. podwójna 5 lat gwarancja | Wilo-Yonos MAXO-D | Ogrzewanie, klimatyzacja, chłodnictwo | Wilo | DE | 1 | SZT | 0.23 |  |  | zielony / czarny | Karton | 4 | 1 | 12 | 310 | 280 | 413 | 385 | 525 | 375 | 26.4 | 28.9 | http://downloads-wilo-select.wilo.com/assets/WIB_WILO32284276.jpg | //cms.media.wilo.com/dcipicxmlfeature/wilo534588/6940257/wilo534588_1.jpg |  | 490 |  |  | https://wilo.com/quick/PL/pl/articleNumber/2120667
10939 | 2120670 | 4048482496597 | Wilo-Yonos MAXO-D 65/0,5-12 PN6/10 pompa obiegowa bezdławnicowa podwójna 5 lat gwarancja | Pompa obiegowa bezdławnicowa podwójna Wilo-Yonos MAXO-D 65/0,5-12 PN6/10, 5 lat gwarancja, przyłącze kołnierzowe, styk sygnalizacji awarii SSM, do cieczy o temp. od -20°C do 110°C, w temp. otoczenia od -20°C do 40°C, wytrzymała do 24 załączeń/1h | 5860 | PG2 | 14 | C | 22303 | NIE | 28.13.14 | 84137030 | 0 | 156 | 110 | Wilo-Yonos MAXO-D 65/0,5-12 PN6/10 | pompa obiegowa bezdławn. podwójna 5 lat gwarancja | Wilo-Yonos MAXO-D | Ogrzewanie, klimatyzacja, chłodnictwo | Wilo | DE | 1 | SZT | 0.23 |  |  | zielony / czarny | Karton | 2 | 1 | 4 | 394 | 340 | 427 | 530 | 550 | 425 | 50.7 | 54.7 | http://downloads-wilo-select.wilo.com/assets/WIB_WILO32284276.jpg | //cms.media.wilo.com/dcipicxmlfeature/wilo534588/6940257/wilo534588_1.jpg |  | 800 |  |  | https://wilo.com/quick/PL/pl/articleNumber/2120670
10940 | 2120671 | 4048482408019 | Wilo-Yonos MAXO-D 65/0,5-16 PN6/10 pompa obiegowa bezdławnicowa podwójna 5 lat gwarancja | Pompa obiegowa bezdławnicowa podwójna Wilo-Yonos MAXO-D 65/0,5-16 PN6/10, 5 lat gwarancja, przyłącze kołnierzowe, styk sygnalizacji awarii SSM, do cieczy o temp. od -20°C do 110°C, w temp. otoczenia od -20°C do 40°C, wytrzymała do 24 załączeń/1h | 6742 | PG2 | 28 | K | 22303 | NIE | 28.13.14 | 84137030 | 0 | 156 | 110 | Wilo-Yonos MAXO-D 65/0,5-16 PN6/10 | pompa obiegowa bezdławn. podwójna 5 lat gwarancja | Wilo-Yonos MAXO-D | Ogrzewanie, klimatyzacja, chłodnictwo | Wilo | DE | 1 | SZT | 0.23 |  |  | zielony / czarny | Karton | 2 | 1 | 4 | 394 | 340 | 408 | 530 | 550 | 425 | 50.2 | 54.2 | http://downloads-wilo-select.wilo.com/assets/WIB_WILO32284276.jpg | //cms.media.wilo.com/dcipicxmlfeature/wilo534588/6940257/wilo534588_1.jpg |  | 1450 |  |  | https://wilo.com/quick/PL/pl/articleNumber/2120671
10941 | 2120673 | 4048482408033 | Wilo-Yonos MAXO-D 80/0,5-12 PN10 pompa obiegowa bezdławnicowa podwójna 5 lat gwarancja | Pompa obiegowa bezdławnicowa podwójna Wilo-Yonos MAXO-D 80/0,5-12 PN10, 5 lat gwarancja, przyłącze kołnierzowe, styk sygnalizacji awarii SSM, do cieczy o temp. od -20°C do 110°C, w temp. otoczenia od -20°C do 40°C, wytrzymała do 24 załączeń/1h | 7715 | PG2 | 28 | K | 22303 | NIE | 28.13.14 | 84137030 | 0 | 156 | 110 | Wilo-Yonos MAXO-D 80/0,5-12 PN10 | pompa obiegowa bezdławn. podwójna 5 lat gwarancja | Wilo-Yonos MAXO-D | Ogrzewanie, klimatyzacja, chłodnictwo | Wilo | DE | 1 | SZT | 0.23 |  |  | zielony / czarny | Karton | 2 | 1 | 4 | 424 | 360 | 439 | 530 | 550 | 425 | 56.6 | 60.6 | http://downloads-wilo-select.wilo.com/assets/WIB_WILO32284276.jpg | //cms.media.wilo.com/dcipicxmlfeature/wilo534588/6940257/wilo534588_1.jpg |  | 1550 |  |  | https://wilo.com/quick/PL/pl/articleNumber/2120673
10942 | 2120672 | 4048482408026 | Wilo-Yonos MAXO-D 80/0,5-12 PN6 pompa obiegowa bezdławnicowa podwójna 5 lat gwarancja | Pompa obiegowa bezdławnicowa podwójna Wilo-Yonos MAXO-D 80/0,5-12 PN6, 5 lat gwarancja, przyłącze kołnierzowe, styk sygnalizacji awarii SSM, do cieczy o temp. od -20°C do 110°C, w temp. otoczenia od -20°C do 40°C, wytrzymała do 24 załączeń/1h | 7669 | PG2 | 14 | C | 22303 | NIE | 28.13.14 | 84137030 | 0 | 156 | 110 | Wilo-Yonos MAXO-D 80/0,5-12 PN6 | pompa obiegowa bezdławn. podwójna 5 lat gwarancja | Wilo-Yonos MAXO-D | Ogrzewanie, klimatyzacja, chłodnictwo | Wilo | DE | 1 | SZT | 0.23 |  |  | zielony / czarny | Karton | 2 | 1 | 4 | 424 | 360 | 439 | 530 | 550 | 425 | 56.6 | 60.6 | http://downloads-wilo-select.wilo.com/assets/WIB_WILO32284276.jpg | //cms.media.wilo.com/dcipicxmlfeature/wilo534588/6940257/wilo534588_1.jpg |  | 1550 |  |  | https://wilo.com/quick/PL/pl/articleNumber/2120672
10943 | 2163261 | 4048482617305 | Wilo-Yonos MAXO-D 80/0,5-6 PN10 pompa obiegowa bezdławnicowa podwójna 5 lat gwarancja | Pompa obiegowa bezdławnicowa podwójna Wilo-Yonos MAXO-D 80/0,5-6 PN10, 5 lat gwarancja, przyłącze kołnierzowe, styk sygnalizacji awarii SSM, do cieczy o temp. od -20°C do 110°C, w temp. otoczenia od -20°C do 40°C, wytrzymała do 24 załączeń/1h | 5841 | PG2 | 14 | C | 22303 | NIE | 28.13.14 | 84137030 | 0 | 156 | 110 | Wilo-Yonos MAXO-D 80/0,5-6 PN10 | pompa obiegowa bezdławn. podwójna 5 lat gwarancja | Wilo-Yonos MAXO-D | Ogrzewanie, klimatyzacja, chłodnictwo | Wilo | DE | 1 | SZT | 0.23 |  |  | zielony / czarny | Karton | 2 | 1 | 4 | 424 | 360 | 439 | 530 | 550 | 425 | 56.6 | 60.6 | http://downloads-wilo-select.wilo.com/assets/WIB_WILO32284276.jpg | //cms.media.wilo.com/dcipicxmlfeature/wilo534588/6940257/wilo534588_1.jpg |  | 800 |  |  | https://wilo.com/quick/PL/pl/articleNumber/2163261
10944 | 2163260 | 4048482617299 | Wilo-Yonos MAXO-D 80/0,5-6 PN6 pompa obiegowa bezdławnicowa podwójna 5 lat gwarancja | Pompa obiegowa bezdławnicowa podwójna Wilo-Yonos MAXO-D 80/0,5-6 PN6, 5 lat gwarancja, przyłącze kołnierzowe, styk sygnalizacji awarii SSM, do cieczy o temp. od -20°C do 110°C, w temp. otoczenia od -20°C do 40°C, wytrzymała do 24 załączeń/1h | 5819 | PG2 | 14 | C | 22303 | NIE | 28.13.14 | 84137030 | 0 | 156 | 110 | Wilo-Yonos MAXO-D 80/0,5-6 PN6 | pompa obiegowa bezdławn. podwójna 5 lat gwarancja | Wilo-Yonos MAXO-D | Ogrzewanie, klimatyzacja, chłodnictwo | Wilo | DE | 1 | SZT | 0.23 |  |  | zielony / czarny | Karton | 2 | 1 | 4 | 424 | 360 | 439 | 530 | 550 | 425 | 56.6 | 60.6 | http://downloads-wilo-select.wilo.com/assets/WIB_WILO32284276.jpg | //cms.media.wilo.com/dcipicxmlfeature/wilo534588/6940257/wilo534588_1.jpg |  | 800 |  |  | https://wilo.com/quick/PL/pl/articleNumber/2163260
10945 | 2175539 | 4048482739915 | Wilo-Yonos MAXO-Z 25/0,5-10 PN10 pompa cyrkulacyjna bezdławnicowa 5 lat gwarancja | Pompa cyrkulacyjna bezdławnicowa Wilo-Yonos MAXO-Z 25/0,5-10 PN10, 5 lat gwarancja, przyłącze gwintowane, wytrzymała do 24 załączeń/1h, do wody twardej 20°dH, o podwyższonej temp. do 80°C (110°C do 2h), automatyczne odblokowanie wirnika, styk SSM | 1684 | PG2 | 4 | L | 22202 | TAK | 28.13.14 | 84137030 | 0 | 186 | 110 | Wilo-Yonos MAXO-Z 25/0,5-10 PN10 | pompa cyrkulacyjna bezdławnicowa 5 lat gwarancja | Wilo-Yonos MAXO-Z | Ciepła woda użytkowa | Wilo | DE | 1 | SZT | 0.2 |  |  | zielony / Brązowy | Karton | 16 | 1 | 32 | 105 | 203 | 223 | 200 | 300 | 394 | 4 | 5 | http://downloads-wilo-select.wilo.com/assets/WIB_WILO31922412.jpg | //cms.media.wilo.com/dcipicxmlfeature/wilo665131/8591251/wilo665131_1.jpg |  | 190 | 5 lat |  | https://wilo.com/quick/PL/pl/articleNumber/2175539
10946 | 2191262 | 4048482772127 | Wilo-Yonos MAXO-Z 25/0,5-10 RMOT silnik serwisowy | Silnik serwisowy Wilo-Yonos MAXO-Z 25/0,5-10 RMOT | 1555 | PG2 | 14 | C | 22705 | NIE | 28.13.14 | 84137030 | 0 | 1489 | 130 | Wilo-Yonos MAXO-Z 25/0,5-10 RMOT | Silnik serwisowy | Wilo-Rmot Yonos MAXO-Z | Akcesoria | Wilo | DE | 1 | SZT |  |  |  | zielony / Srebrny | Karton | 8 | 1 | 32 | 205 | 270 | 205 | 300 | 400 | 263 | 2.2 | 3.4 | http://downloads-wilo-select.wilo.com/assets/WIB_WILO116874.jpg | //cms.media.wilo.com/dcipicxmlfeature/wilo_f_0200002a0002bc0800010092/6946839/wilo_f_0200002a0002bc0800010092_1.jpg |  |  |  |  | https://wilo.com/quick/PL/pl/articleNumber/2191262
10947 | 2175538 | 4048482739908 | Wilo-Yonos MAXO-Z 25/0,5-7 PN10 pompa cyrkulacyjna bezdławnicowa 5 lat gwarancja | Pompa cyrkulacyjna bezdławnicowa Wilo-Yonos MAXO-Z 25/0,5-7 PN10, 5 lat gwarancja, przyłącze gwintowane, wytrzymała do 24 załączeń/1h, do wody twardej 20°dH, o podwyższonej temp. do 80°C (110°C do 2h), automatyczne odblokowanie wirnika, styk SSM | 1467 | PG2 | 4 | L | 22202 | TAK | 28.13.14 | 84137030 | 0 | 186 | 110 | Wilo-Yonos MAXO-Z 25/0,5-7 PN10 | pompa cyrkulacyjna bezdławnicowa 5 lat gwarancja | Wilo-Yonos MAXO-Z | Ciepła woda użytkowa | Wilo | DE | 1 | SZT | 0.2 |  |  | zielony / Brązowy | Karton | 16 | 1 | 32 | 105 | 203 | 223 | 200 | 300 | 394 | 4 | 5 | http://downloads-wilo-select.wilo.com/assets/WIB_WILO31922412.jpg | //cms.media.wilo.com/dcipicxmlfeature/wilo665131/8591251/wilo665131_1.jpg |  | 120 | 5 lat |  | https://wilo.com/quick/PL/pl/articleNumber/2175538
10948 | 2191261 | 4048482772110 | Wilo-Yonos MAXO-Z 25/0,5-7 RMOT silnik serwisowy | Silnik serwisowy Wilo-Yonos MAXO-Z 25/0,5-7 RMOT | 1357 | PG2 | 14 | C | 22705 | NIE | 28.13.14 | 84137030 | 0 | 1489 | 130 | Wilo-Yonos MAXO-Z 25/0,5-7 RMOT | Silnik serwisowy | Wilo-Rmot Yonos MAXO-Z | Akcesoria | Wilo | DE | 1 | SZT |  |  |  | zielony / Srebrny | Karton | 8 | 1 | 32 | 205 | 270 | 205 | 300 | 400 | 263 | 2.2 | 3.4 | http://downloads-wilo-select.wilo.com/assets/WIB_WILO116874.jpg | //cms.media.wilo.com/dcipicxmlfeature/wilo_f_0200002a0002bc0800010092/6946839/wilo_f_0200002a0002bc0800010092_1.jpg |  |  |  |  | https://wilo.com/quick/PL/pl/articleNumber/2191261
10949 | 2175541 | 4048482739854 | Wilo-Yonos MAXO-Z 30/0,5-12 PN10 pompa cyrkulacyjna bezdławnicowa 5 lat gwarancja | Pompa cyrkulacyjna bezdławnicowa Wilo-Yonos MAXO-Z 30/0,5-12 PN10, 5 lat gwarancja, przyłącze gwintowane, wytrzymała do 24 załączeń/1h, do wody twardej 20°dH, o podwyższonej temp. do 80°C (110°C do 2h), automatyczne odblokowanie wirnika, styk SSM | 1985 | PG2 | 14 | C | 22202 | TAK | 28.13.14 | 84137030 | 0 | 186 | 110 | Wilo-Yonos MAXO-Z 30/0,5-12 PN10 | pompa cyrkulacyjna bezdławnicowa 5 lat gwarancja | Wilo-Yonos MAXO-Z | Ciepła woda użytkowa | Wilo | DE | 1 | SZT | 0.2 |  |  | zielony / Brązowy | Karton | 9 | 1 | 32 | 128 | 225 | 253 | 200 | 300 | 394 | 4.3 | 5.3 | http://downloads-wilo-select.wilo.com/assets/WIB_WILO31922412.jpg | //cms.media.wilo.com/dcipicxmlfeature/wilo665131/8591251/wilo665131_1.jpg |  | 305 | 5 lat |  | https://wilo.com/quick/PL/pl/articleNumber/2175541
10950 | 2191264 | 4048482772141 | Wilo-Yonos MAXO-Z 30/0,5-12 RMOT silnik serwisowy | Silnik serwisowy Wilo-Yonos MAXO-Z 30/0,5-12 RMOT | 1833 | PG2 | 14 | C | 22705 | NIE | 28.13.14 | 84137030 | 0 | 1489 | 130 | Wilo-Yonos MAXO-Z 30/0,5-12 RMOT | Silnik serwisowy | Wilo-Rmot Yonos MAXO-Z | Akcesoria | Wilo | DE | 1 | SZT |  |  |  | zielony / Srebrny | Karton | 9 | 1 | 45 | 225 | 320 | 225 | 260 | 320 | 260 | 3.3 | 4.9 | http://downloads-wilo-select.wilo.com/assets/WIB_WILO116874.jpg | //cms.media.wilo.com/dcipicxmlfeature/wilo_f_0200002a0002bc0800010092/6946839/wilo_f_0200002a0002bc0800010092_1.jpg |  |  |  |  | https://wilo.com/quick/PL/pl/articleNumber/2191264
10951 | 2175540 | 4048482739847 | Wilo-Yonos MAXO-Z 30/0,5-7 PN10 pompa cyrkulacyjna bezdławnicowa 5 lat gwarancja | Pompa cyrkulacyjna bezdławnicowa Wilo-Yonos MAXO-Z 30/0,5-7 PN10, 5 lat gwarancja, przyłącze gwintowane, wytrzymała do 24 załączeń/1h, do wody twardej 20°dH, o podwyższonej temp. do 80°C (110°C do 2h), automatyczne odblokowanie wirnika, styk SSM | 1651 | PG2 | 14 | C | 22202 | TAK | 28.13.14 | 84137030 | 0 | 186 | 110 | Wilo-Yonos MAXO-Z 30/0,5-7 PN10 | pompa cyrkulacyjna bezdławnicowa 5 lat gwarancja | Wilo-Yonos MAXO-Z | Ciepła woda użytkowa | Wilo | DE | 1 | SZT | 0.2 |  |  | zielony / Brązowy | Karton | 16 | 1 | 32 | 105 | 203 | 223 | 200 | 300 | 394 | 4.3 | 5.3 | http://downloads-wilo-select.wilo.com/assets/WIB_WILO31922412.jpg | //cms.media.wilo.com/dcipicxmlfeature/wilo665131/8591251/wilo665131_1.jpg |  | 120 | 5 lat |  | https://wilo.com/quick/PL/pl/articleNumber/2175540
10952 | 2191263 | 4048482772134 | Wilo-Yonos MAXO-Z 30/0,5-7 RMOT silnik serwisowy | Silnik serwisowy Wilo-Yonos MAXO-Z 30/0,5-7 RMOT | 1525 | PG2 | 14 | C | 22705 | NIE | 28.13.14 | 84137030 | 0 | 1489 | 130 | Wilo-Yonos MAXO-Z 30/0,5-7 RMOT | Silnik serwisowy | Wilo-Rmot Yonos MAXO-Z | Akcesoria | Wilo | DE | 1 | SZT |  |  |  | zielony / Srebrny | Karton | 8 | 1 | 32 | 205 | 270 | 205 | 300 | 400 | 263 | 2.2 | 3.4 | http://downloads-wilo-select.wilo.com/assets/WIB_WILO116874.jpg | //cms.media.wilo.com/dcipicxmlfeature/wilo_f_0200002a0002bc0800010092/6946839/wilo_f_0200002a0002bc0800010092_1.jpg |  |  |  |  | https://wilo.com/quick/PL/pl/articleNumber/2191263
10953 | 2219220 | 4062679206653 | Wilo-Yonos MAXO-Z 32/0,5-16 PN6/10 pompa cyrkulacyjna bezdławnicowa 5 lat gwarancja | Pompa cyrkulacyjna bezdławnicowa Wilo-Yonos MAXO-Z 32/0,5-16 PN6/10, 5 lat gwarancja, przyłącze kołnierzowe, wytrzymała do 24 załączeń/1h, do wody twardej 20°dH, o podwyższonej temp. do 80°C (110°C do 2h), automatyczne odblokowanie wirnika, styk SSM | 2732 | PG2 | 14 | C | 22402 | NIE | 28.13.14 | 84137030 | 0 | 186 | 120 | Wilo-Yonos MAXO-Z 32/0,5-16 PN6/10 | pompa cyrkulacyjna bezdławnicowa 5 lat gwarancja | Wilo-Yonos MAXO-Z | Ciepła woda użytkowa | Wilo | DE | 1 | SZT | 0.2 |  |  | zielony / Srebrny | Karton | 9 | 1 | 8 | 140 | 262 | 329 | 394 | 400 | 600 | 20.1 | 22 | http://downloads-wilo-select.wilo.com/assets/WIB_WILO32891747.jpg | //cms.media.wilo.com/dcipicxmlfeature/wilo528846/6940357/wilo528846_1.jpg |  | 510 | 5 lat |  | https://wilo.com/quick/PL/pl/articleNumber/2219220
10954 | 2224344 | 4062679253053 | Wilo-Yonos MAXO-Z 32/0,5-16 RMOT silnik serwisowy | Silnik serwisowy | 2622 | PG2 | 28 | A | 22705 | NIE |  | 84137030 | 0 | 1489 | 0 | Wilo-Yonos MAXO-Z 32/0,5-16 RMOT | Silnik serwisowy | Wilo-Rmot Yonos MAXO-Z | Akcesoria | Wilo |  |  | SZT |  |  |  |  | Karton | 0 | 1 | 0 | 0 | 0 | 0 | 0 | 0 | 0 | 9.5 | 12 |  | //cms.media.wilo.com/dcipicxmlfeature/wilo561394/6946904/wilo561394_1.jpg |  |  |  |  | https://wilo.com/quick/PL/pl/articleNumber/2224344
10955 | 2175543 | 4048482739830 | Wilo-Yonos MAXO-Z 40/0,5-12 PN6/10 pompa cyrkulacyjna bezdławnicowa 5 lat gwarancja | Pompa cyrkulacyjna bezdławnicowa Wilo-Yonos MAXO-Z 40/0,5-12 PN6/10, 5 lat gwarancja, przyłącze kołnierzowe, wytrzymała do 24 załączeń/1h, do wody twardej 20°dH, o podwyższonej temp. do 80°C (110°C do 2h), automatyczne odblokowanie wirnika, styk SSM | 3084 | PG2 | 14 | C | 22402 | TAK | 28.13.14 | 84137030 | 0 | 186 | 110 | Wilo-Yonos MAXO-Z 40/0,5-12 PN6/10 | pompa cyrkulacyjna bezdławnicowa 5 lat gwarancja | Wilo-Yonos MAXO-Z | Ciepła woda użytkowa | Wilo | DE | 1 | SZT | 0.2 |  |  | zielony / Brązowy | Karton | 9 | 1 | 8 | 150 | 277 | 339 | 394 | 400 | 600 | 16.8 | 18.4 | http://downloads-wilo-select.wilo.com/assets/WIB_WILO31982740.jpg | //cms.media.wilo.com/dcipicxmlfeature/wilo528846/6940357/wilo528846_1.jpg |  | 550 | 5 lat |  | https://wilo.com/quick/PL/pl/articleNumber/2175543
10956 | 2191266 | 4048482772165 | Wilo-Yonos MAXO-Z 40/0,5-12 RMOT silnik serwisowy | Silnik serwisowy Wilo-Yonos MAXO-Z 40/0,5-12 RMOT | 2849 | PG2 | 14 | C | 22705 | NIE | 28.13.14 | 84137030 | 0 | 1489 | 130 | Wilo-Yonos MAXO-Z 40/0,5-12 RMOT | Silnik serwisowy | Wilo-Rmot Yonos MAXO-Z | Akcesoria | Wilo | DE | 1 | SZT |  |  |  | zielony / Srebrny | Karton | 9 | 1 | 36 | 240 | 380 | 240 | 340 | 380 | 340 | 4.2 | 6.1 | http://downloads-wilo-select.wilo.com/assets/WIB_WILO116874.jpg | //cms.media.wilo.com/dcipicxmlfeature/wilo_f_0200002a0002bc0800010092/6946839/wilo_f_0200002a0002bc0800010092_1.jpg |  |  |  |  | https://wilo.com/quick/PL/pl/articleNumber/2191266
10957 | 2219221 | 4062679244174 | Wilo-Yonos MAXO-Z 40/0,5-16 PN6/10 pompa cyrkulacyjna bezdławnicowa 5 lat gwarancja | Pompa cyrkulacyjna bezdławnicowa Wilo-Yonos MAXO-Z 40/0,5-16 PN6/10, 5 lat gwarancja, przyłącze kołnierzowe, wytrzymała do 24 załączeń/1h, do wody twardej 20°dH, o podwyższonej temp. do 80°C (110°C do 2h), automatyczne odblokowanie wirnika, styk SSM | 3580 | PG2 | 14 | C | 22402 | NIE | 28.13.14 | 84137030 | 0 | 186 | 120 | Wilo-Yonos MAXO-Z 40/0,5-16 PN6/10 | pompa cyrkulacyjna bezdławnicowa 5 lat gwarancja | Wilo-Yonos MAXO-Z | Ciepła woda użytkowa | Wilo | DE | 1 | SZT | 0.2 |  |  | zielony / Srebrny | Karton | 4 | 1 | 8 | 150 | 329 | 385 | 525 | 400 | 600 | 21.3 | 24.5 | http://downloads-wilo-select.wilo.com/assets/WIB_WILO32891747.jpg | //cms.media.wilo.com/dcipicxmlfeature/wilo528846/6940357/wilo528846_1.jpg |  | 800 | 5 lat |  | https://wilo.com/quick/PL/pl/articleNumber/2219221
10958 | 2224345 | 4062679253039 | Wilo-Yonos MAXO-Z 40/0,5-16 RMOT silnik serwisowy | Silnik serwisowy | 3388 | PG2 | 28 | A | 22705 | NIE |  | 84137030 | 0 | 1489 | 0 | Wilo-Yonos MAXO-Z 40/0,5-16 RMOT | Silnik serwisowy | Wilo-Rmot Yonos MAXO-Z | Akcesoria | Wilo |  |  | SZT |  |  |  |  | Karton | 0 | 1 | 0 | 0 | 0 | 0 | 0 | 0 | 0 | 11.6 | 14.1 |  | //cms.media.wilo.com/dcipicxmlfeature/wilo561394/6946904/wilo561394_1.jpg |  |  |  |  | https://wilo.com/quick/PL/pl/articleNumber/2224345
10959 | 2175542 | 4048482739823 | Wilo-Yonos MAXO-Z 40/0,5-8 PN6/10 pompa cyrkulacyjna bezdławnicowa 5 lat gwarancja | Pompa cyrkulacyjna bezdławnicowa Wilo-Yonos MAXO-Z 40/0,5-8 PN6/10, 5 lat gwarancja, przyłącze kołnierzowe, wytrzymała do 24 załączeń/1h, do wody twardej 20°dH, o podwyższonej temp. do 80°C (110°C do 2h), automatyczne odblokowanie wirnika, styk SSM | 2528 | PG2 | 14 | C | 22402 | TAK | 28.13.14 | 84137030 | 0 | 186 | 110 | Wilo-Yonos MAXO-Z 40/0,5-8 PN6/10 | pompa cyrkulacyjna bezdławnicowa 5 lat gwarancja | Wilo-Yonos MAXO-Z | Ciepła woda użytkowa | Wilo | DE | 1 | SZT | 0.2 |  |  | zielony / Brązowy | Karton | 8 | 1 | 32 | 150 | 245 | 277 | 263 | 300 | 400 | 11.4 | 13 | http://downloads-wilo-select.wilo.com/assets/WIB_WILO31982740.jpg | //cms.media.wilo.com/dcipicxmlfeature/wilo528846/6940357/wilo528846_1.jpg |  | 305 | 5 lat |  | https://wilo.com/quick/PL/pl/articleNumber/2175542
10960 | 2191265 | 4048482772158 | Wilo-Yonos MAXO-Z 40/0,5-8 RMOT silnik serwisowy | Silnik serwisowy Wilo-Yonos MAXO-Z 40/0,5-8 RMOT | 2335 | PG2 | 14 | C | 22705 | NIE | 28.13.14 | 84137030 | 0 | 1489 | 130 | Wilo-Yonos MAXO-Z 40/0,5-8 RMOT | Silnik serwisowy | Wilo-Rmot Yonos MAXO-Z | Akcesoria | Wilo | DE | 1 | SZT |  |  |  | zielony / Srebrny | Karton | 9 | 1 | 36 | 215 | 325 | 215 | 305 | 325 | 305 | 3.3 | 4.9 | http://downloads-wilo-select.wilo.com/assets/WIB_WILO116874.jpg | //cms.media.wilo.com/dcipicxmlfeature/wilo_f_0200002a0002bc0800010092/6946839/wilo_f_0200002a0002bc0800010092_1.jpg |  |  |  |  | https://wilo.com/quick/PL/pl/articleNumber/2191265
10961 | 2219222 | 4062679244181 | Wilo-Yonos MAXO-Z 50/0,5-16 PN6/10 pompa cyrkulacyjna bezdławnicowa 5 lat gwarancja | Pompa cyrkulacyjna bezdławnicowa Wilo-Yonos MAXO-Z 50/0,5-16 PN6/10, 5 lat gwarancja, przyłącze kołnierzowe, wytrzymała do 24 załączeń/1h, do wody twardej 20°dH, o podwyższonej temp. do 80°C (110°C do 2h), automatyczne odblokowanie wirnika, styk SSM | 5137 | PG2 | 14 | C | 22402 | NIE | 28.13.14 | 84137030 | 0 | 186 | 120 | Wilo-Yonos MAXO-Z 50/0,5-16 PN6/10 | pompa cyrkulacyjna bezdławnicowa 5 lat gwarancja | Wilo-Yonos MAXO-Z | Ciepła woda użytkowa | Wilo | DE | 1 | SZT | 0.2 |  |  | zielony / Srebrny | Karton | 4 | 1 | 8 | 165 | 340 | 392 | 525 | 400 | 600 | 25.3 | 28.5 | http://downloads-wilo-select.wilo.com/assets/WIB_WILO32891747.jpg | //cms.media.wilo.com/dcipicxmlfeature/wilo528846/6940357/wilo528846_1.jpg |  | 1250 | 5 lat |  | https://wilo.com/quick/PL/pl/articleNumber/2219222
10962 | 2224346 | 4062679253060 | Wilo-Yonos MAXO-Z 50/0,5-16 RMOT silnik serwisowy | Silnik serwisowy | 4699 | PG2 | 28 | A | 22705 | NIE |  | 84137030 | 0 | 1489 | 0 | Wilo-Yonos MAXO-Z 50/0,5-16 RMOT | Silnik serwisowy | Wilo-Rmot Yonos MAXO-Z | Akcesoria | Wilo |  |  | SZT |  |  |  |  | Karton | 0 | 1 | 0 | 0 | 0 | 0 | 0 | 0 | 0 | 13 | 15.5 |  | //cms.media.wilo.com/dcipicxmlfeature/wilo561394/6946904/wilo561394_1.jpg |  |  |  |  | https://wilo.com/quick/PL/pl/articleNumber/2224346
10963 | 2175544 | 4048482739816 | Wilo-Yonos MAXO-Z 50/0,5-9 PN6/10 pompa cyrkulacyjna bezdławnicowa 5 lat gwarancja | Pompa cyrkulacyjna bezdławnicowa Wilo-Yonos MAXO-Z 50/0,5-9 PN6/10, 5 lat gwarancja, przyłącze kołnierzowe, wytrzymała do 24 załączeń/1h, do wody twardej 20°dH, o podwyższonej temp. do 80°C (110°C do 2h), automatyczne odblokowanie wirnika, styk SSM | 3820 | PG2 | 14 | C | 22402 | TAK | 28.13.14 | 84137030 | 0 | 186 | 110 | Wilo-Yonos MAXO-Z 50/0,5-9 PN6/10 | pompa cyrkulacyjna bezdławnicowa 5 lat gwarancja | Wilo-Yonos MAXO-Z | Ciepła woda użytkowa | Wilo | DE | 1 | SZT | 0.2 |  |  | zielony / Brązowy | Karton | 9 | 1 | 8 | 165 | 292 | 351 | 394 | 400 | 600 | 17.9 | 19.8 | http://downloads-wilo-select.wilo.com/assets/WIB_WILO31982740.jpg | //cms.media.wilo.com/dcipicxmlfeature/wilo528846/6940357/wilo528846_1.jpg |  | 490 | 5 lat |  | https://wilo.com/quick/PL/pl/articleNumber/2175544
10964 | 2191267 | 4048482772172 | Wilo-Yonos MAXO-Z 50/0,5-9 RMOT silnik serwisowy | Silnik serwisowy Wilo-Yonos MAXO-Z 50/0,5-9 RMOT | 3530 | PG2 | 14 | C | 22705 | NIE | 28.13.14 | 84137030 | 0 | 1489 | 130 | Wilo-Yonos MAXO-Z 50/0,5-9 RMOT | Silnik serwisowy | Wilo-Rmot Yonos MAXO-Z | Akcesoria | Wilo | DE | 1 | SZT |  |  |  | zielony / Srebrny | Karton | 9 | 1 | 36 | 240 | 380 | 240 | 340 | 380 | 340 | 4.2 | 6.1 | http://downloads-wilo-select.wilo.com/assets/WIB_WILO116874.jpg | //cms.media.wilo.com/dcipicxmlfeature/wilo_f_0200002a0002bc0800010092/6946839/wilo_f_0200002a0002bc0800010092_1.jpg |  |  |  |  | https://wilo.com/quick/PL/pl/articleNumber/2191267
10965 | 2175545 | 4048482738512 | Wilo-Yonos MAXO-Z 65/0,5-12 PN6/10 pompa cyrkulacyjna bezdławnicowa 5 lat gwarancja | Pompa cyrkulacyjna bezdławnicowa Wilo-Yonos MAXO-Z 65/0,5-12 PN6/10, 5 lat gwarancja, przyłącze kołnierzowe, wytrzymała do 24 załączeń/1h, do wody twardej 20°dH, o podwyższonej temp. do 80°C (110°C do 2h), automatyczne odblokowanie wirnika, styk SSM | 4897 | PG2 | 14 | C | 22402 | TAK | 28.13.14 | 84137030 | 0 | 186 | 110 | Wilo-Yonos MAXO-Z 65/0,5-12 PN6/10 | pompa cyrkulacyjna bezdławnicowa 5 lat gwarancja | Wilo-Yonos MAXO-Z | Ciepła woda użytkowa | Wilo | DE | 1 | SZT | 0.2 |  |  | zielony / Brązowy | Karton | 4 | 1 | 8 | 185 | 340 | 428 | 525 | 400 | 600 | 30.6 | 33.8 | http://downloads-wilo-select.wilo.com/assets/WIB_WILO31982740.jpg | //cms.media.wilo.com/dcipicxmlfeature/wilo528846/6940357/wilo528846_1.jpg |  | 800 | 5 lat |  | https://wilo.com/quick/PL/pl/articleNumber/2175545
10966 | 2191268 | 4048482772189 | Wilo-Yonos MAXO-Z 65/0,5-12 RMOT silnik serwisowy | Silnik serwisowy Wilo-Yonos MAXO-Z 65/0,5-12 RMOT | 4524 | PG2 | 14 | C | 22705 | NIE | 28.13.14 | 84137030 | 0 | 1489 | 130 | Wilo-Yonos MAXO-Z 65/0,5-12 RMOT | Silnik serwisowy | Wilo-Rmot Yonos MAXO-Z | Akcesoria | Wilo | DE | 1 | SZT |  |  |  | zielony / Srebrny | Karton | 4 | 1 | 12 | 385 | 525 | 375 | 385 | 525 | 375 | 11.6 | 14.1 | http://downloads-wilo-select.wilo.com/assets/WIB_WILO116874.jpg | //cms.media.wilo.com/dcipicxmlfeature/wilo_f_0200002a0002bc0800010092/6946839/wilo_f_0200002a0002bc0800010092_1.jpg |  |  |  |  | https://wilo.com/quick/PL/pl/articleNumber/2191268
10967 | 2219223 | 4062679206660 | Wilo-Yonos MAXO-Z 65/0,5-16 PN6/10 pompa cyrkulacyjna bezdławnicowa 5 lat gwarancja | Pompa cyrkulacyjna bezdławnicowa Wilo-Yonos MAXO-Z 65/0,5-16 PN6/10, 5 lat gwarancja, przyłącze kołnierzowe, wytrzymała do 24 załączeń/1h, do wody twardej 20°dH, o podwyższonej temp. do 80°C (110°C do 2h), automatyczne odblokowanie wirnika, styk SSM | 5701 | PG2 | 14 | C | 22402 | NIE |  | 84137030 | 0 | 186 | 120 | Wilo-Yonos MAXO-Z 65/0,5-16 PN6/10 | pompa cyrkulacyjna bezdławnicowa 5 lat gwarancja | Wilo-Yonos MAXO-Z | Ciepła woda użytkowa | Wilo | DE | 1 | SZT | 0.2 |  |  | zielony / Srebrny | Karton | 4 | 1 | 8 | 185 | 340 | 408 | 525 | 400 | 600 | 28.8 | 31 | http://downloads-wilo-select.wilo.com/assets/WIB_WILO32891747.jpg | //cms.media.wilo.com/dcipicxmlfeature/wilo528846/6940357/wilo528846_1.jpg |  | 1450 | 5 lat |  | https://wilo.com/quick/PL/pl/articleNumber/2219223
10968 | 2224347 | 4062679253077 | Wilo-Yonos MAXO-Z 65/0,5-16 RMOT silnik serwisowy | Silnik serwisowy | 5683 | PG2 | 28 | A | 22705 | NIE |  | 84137030 | 0 | 1489 | 0 | Wilo-Yonos MAXO-Z 65/0,5-16 RMOT | Silnik serwisowy | Wilo-Rmot Yonos MAXO-Z | Akcesoria | Wilo |  |  | SZT |  |  |  |  | Karton | 0 | 1 | 0 | 0 | 0 | 0 | 0 | 0 | 0 | 13 | 15.5 |  | //cms.media.wilo.com/dcipicxmlfeature/wilo561394/6946904/wilo561394_1.jpg |  |  |  |  | https://wilo.com/quick/PL/pl/articleNumber/2224347
10969 | 4248080 | 4062679181981 | Wilo-Yonos PICO1.0 15/1-4 pompa obiegowa bezdławnicowa, 5 lat gwarancja | Pompa obiegowa bezdławnicowa Wilo-Yonos PICO1.0 15/1-4, 5 lat gwarancja, precyzyjna - nastawa wysokości podnoszenia co 0,1 m, tryb regulacji dla ogrzewania grzejnikowego i podłogowego, funkcja odpowietrzania korpusu, do cieczy o temp. od -10 do 95°C | 347 | PG1 | 4 | L | 24103 | TAK | 28.13.14 | 84137030 | 0 | 194 | 110 | Wilo-Yonos PICO1.0 15/1-4 | pompa obiegowa bezdławnicowa 5 lat gwarancja | Wilo-Yonos PICO1.0 | Ogrzewanie, klimatyzacja, chłodnictwo | Wilo | FR | 1 | SZT | 0.2 | 0.0 |  | Zielony | Karton | 24 | 1 | 198 | 131 | 138 | 102 | 174 | 194 | 105 | 1.6 | 1.8 | http://downloads-wilo-select.wilo.com/assets/WIB_WILO30098609.jpg | //cms.media.wilo.com/dcipicxmlfeature/wilo462614/7313532/wilo462614_1.jpg | 4164011 | 20 | 5 lat |  | https://wilo.com/quick/PL/pl/articleNumber/4248080
10970 | 4248081 | 4062679181998 | Wilo-Yonos PICO1.0 15/1-6 pompa obiegowa bezdławnicowa, 5 lat gwarancja | Pompa obiegowa bezdławnicowa Wilo-Yonos PICO1.0 15/1-6, 5 lat gwarancja, precyzyjna - nastawa wysokości podnoszenia co 0,1 m, tryb regulacji dla ogrzewania grzejnikowego i podłogowego, funkcja odpowietrzania korpusu, do cieczy o temp. od -10 do 95°C | 396 | PG1 | 4 | L | 24103 | TAK | 28.13.14 | 84137030 | 0 | 194 | 110 | Wilo-Yonos PICO1.0 15/1-6 | pompa obiegowa bezdławnicowa 5 lat gwarancja | Wilo-Yonos PICO1.0 | Ogrzewanie, klimatyzacja, chłodnictwo | Wilo | FR | 1 | SZT | 0.2 | 0.0 |  | Zielony | Karton | 24 | 1 | 198 | 131 | 138 | 102 | 174 | 194 | 105 | 1.55 | 1.8 | http://downloads-wilo-select.wilo.com/assets/WIB_WILO30098609.jpg | //cms.media.wilo.com/dcipicxmlfeature/wilo462614/7313532/wilo462614_1.jpg | 4164012 | 40 | 5 lat |  | https://wilo.com/quick/PL/pl/articleNumber/4248081
10971 | 4248082 | 4062679175232 | Wilo-Yonos PICO1.0 25/1-4 pompa obiegowa bezdławnicowa, 5 lat gwarancja | Pompa obiegowa bezdławnicowa Wilo-Yonos PICO1.0 25/1-4, 5 lat gwarancja, precyzyjna - nastawa wysokości podnoszenia co 0,1 m, tryb regulacji dla ogrzewania grzejnikowego i podłogowego, funkcja odpowietrzania korpusu, do cieczy o temp. od -10 do 95°C | 300 | PG1 | 4 | L | 24103 | TAK | 28.13.14 | 84137030 | 0 | 194 | 110 | Wilo-Yonos PICO1.0 25/1-4 | pompa obiegowa bezdławnicowa 5 lat gwarancja | Wilo-Yonos PICO1.0 | Ogrzewanie, klimatyzacja, chłodnictwo | Wilo | FR | 1 | SZT | 0.2 | 0.0 |  | Zielony | Karton | 24 | 1 | 198 | 131 | 180 | 102 | 174 | 194 | 105 | 1.8 | 2.05 | http://downloads-wilo-select.wilo.com/assets/WIB_WILO30098609.jpg | //cms.media.wilo.com/dcipicxmlfeature/wilo462614/7313532/wilo462614_1.jpg | 4164013 | 20 | 5 lat |  | https://wilo.com/quick/PL/pl/articleNumber/4248082
10972 | 4248083 | 4062679182001 | Wilo-Yonos PICO1.0 25/1-4-130 pompa obiegowa bezdławnicowa, 5 lat gwarancja | Pompa obiegowa bezdławnicowa Wilo-Yonos PICO1.0 25/1-4-130, 5 lat gwarancja, precyzyjna - nastawa wysokości podnoszenia co 0,1 m, tryb regulacji dla ogrzewania grzejnikowego i podłogowego, funkcja odpowietrzania korpusu, do cieczy o temp. od -10 do 95°C | 301 | PG1 | 4 | L | 24103 | TAK | 28.13.14 | 84137030 | 0 | 194 | 110 | Wilo-Yonos PICO1.0 25/1-4-130 | pompa obiegowa bezdławnicowa 5 lat gwarancja | Wilo-Yonos PICO1.0 | Ogrzewanie, klimatyzacja, chłodnictwo | Wilo | FR | 1 | SZT | 0.2 | 0.0 |  | Zielony | Karton | 24 | 1 | 198 | 131 | 138 | 102 | 174 | 194 | 105 | 1.65 | 1.9 | http://downloads-wilo-select.wilo.com/assets/WIB_WILO30098609.jpg | //cms.media.wilo.com/dcipicxmlfeature/wilo462614/7313532/wilo462614_1.jpg | 4164017 | 20 | 5 lat |  | https://wilo.com/quick/PL/pl/articleNumber/4248083
10973 | 4248092 | 4062679182117 | Wilo-Yonos PICO1.0 25/1-5-130 pompa obiegowa bezdławnicowa, 5 lat gwarancja | Pompa obiegowa bezdławnicowa Wilo-Yonos PICO1.0 25/1-5-130, 5 lat gwarancja, precyzyjna - nastawa wysokości podnoszenia co 0,1 m, tryb regulacji dla ogrzewania grzejnikowego i podłogowego, funkcja odpowietrzania korpusu, do cieczy o temp. od -10 do 95°C | 316 | PG1 | 14 | C | 24103 | TAK | 28.13.14 | 84137030 | 0 | 194 | 110 | Wilo-Yonos PICO1.0 25/1-5-130 | pompa obiegowa bezdławnicowa 5 lat gwarancja | Wilo-Yonos PICO1.0 | Ogrzewanie, klimatyzacja, chłodnictwo | Wilo | FR | 1 | SZT | 0.2 | 0.0 |  | Zielony | Karton | 24 | 1 | 198 | 131 | 138 | 102 | 174 | 194 | 105 | 1.65 | 1.9 | http://downloads-wilo-select.wilo.com/assets/WIB_WILO30098609.jpg | //cms.media.wilo.com/dcipicxmlfeature/wilo462614/7313532/wilo462614_1.jpg | 4169842 | 33 | 5 lat |  | https://wilo.com/quick/PL/pl/articleNumber/4248092
10974 | 4248084 | 4062679182025 | Wilo-Yonos PICO1.0 25/1-6 pompa obiegowa bezdławnicowa, 5 lat gwarancja | Pompa obiegowa bezdławnicowa Wilo-Yonos PICO1.0 25/1-6, 5 lat gwarancja, precyzyjna - nastawa wysokości podnoszenia co 0,1 m, tryb regulacji dla ogrzewania grzejnikowego i podłogowego, funkcja odpowietrzania korpusu, do cieczy o temp. od -10 do 95°C | 347 | PG1 | 4 | L | 24103 | TAK | 28.13.14 | 84137030 | 0 | 194 | 110 | Wilo-Yonos PICO1.0 25/1-6 | pompa obiegowa bezdławnicowa 5 lat gwarancja | Wilo-Yonos PICO1.0 | Ogrzewanie, klimatyzacja, chłodnictwo | Wilo | FR | 1 | SZT | 0.2 | 0.0 |  | Zielony | Karton | 24 | 1 | 198 | 131 | 180 | 102 | 174 | 194 | 105 | 1.8 | 2.05 | http://downloads-wilo-select.wilo.com/assets/WIB_WILO30098609.jpg | //cms.media.wilo.com/dcipicxmlfeature/wilo462614/7313532/wilo462614_1.jpg | 4164014 | 40 | 5 lat |  | https://wilo.com/quick/PL/pl/articleNumber/4248084
10975 | 4248085 | 4062679182056 | Wilo-Yonos PICO1.0 25/1-6-130 pompa obiegowa bezdławnicowa, 5 lat gwarancja | Pompa obiegowa bezdławnicowa Wilo-Yonos PICO1.0 25/1-6-130, 5 lat gwarancja, precyzyjna - nastawa wysokości podnoszenia co 0,1 m, tryb regulacji dla ogrzewania grzejnikowego i podłogowego, funkcja odpowietrzania korpusu, do cieczy o temp. od -10 do 95°C | 348 | PG1 | 4 | L | 24103 | TAK | 28.13.14 | 84137030 | 0 | 194 | 110 | Wilo-Yonos PICO1.0 25/1-6-130 | pompa obiegowa bezdławnicowa 5 lat gwarancja | Wilo-Yonos PICO1.0 | Ogrzewanie, klimatyzacja, chłodnictwo | Wilo | FR | 1 | SZT | 0.2 | 0.0 |  | Zielony | Karton | 24 | 1 | 198 | 131 | 138 | 102 | 174 | 194 | 105 | 1.65 | 1.9 | http://downloads-wilo-select.wilo.com/assets/WIB_WILO30098609.jpg | //cms.media.wilo.com/dcipicxmlfeature/wilo462614/7313532/wilo462614_1.jpg | 4164018 | 40 | 5 lat |  | https://wilo.com/quick/PL/pl/articleNumber/4248085
10976 | 4248086 | 4062679182063 | Wilo-Yonos PICO1.0 25/1-8 pompa obiegowa bezdławnicowa, 5 lat gwarancja | Pompa obiegowa bezdławnicowa Wilo-Yonos PICO1.0 25/1-8, 5 lat gwarancja, precyzyjna - nastawa wysokości podnoszenia co 0,1 m, tryb regulacji dla ogrzewania grzejnikowego i podłogowego, funkcja odpowietrzania korpusu, do cieczy o temp. od -10 do 95°C | 509 | PG1 | 4 | L | 24103 | TAK | 28.13.14 | 84137030 | 0 | 194 | 110 | Wilo-Yonos PICO1.0 25/1-8 | pompa obiegowa bezdławnicowa 5 lat gwarancja | Wilo-Yonos PICO1.0 | Ogrzewanie, klimatyzacja, chłodnictwo | Wilo | FR | 1 | SZT | 0.23 |  |  | Zielony | Karton | 24 | 1 | 198 | 143 | 180 | 102 | 174 | 194 | 105 | 2 | 2.25 | http://downloads-wilo-select.wilo.com/assets/WIB_WILO30098609.jpg | //cms.media.wilo.com/dcipicxmlfeature/wilo462614/7313532/wilo462614_1.jpg | 4164019 | 75 | 5 lat |  | https://wilo.com/quick/PL/pl/articleNumber/4248086
10977 | 4248087 | 4062679182070 | Wilo-Yonos PICO1.0 25/1-8-130 pompa obiegowa bezdławnicowa, 5 lat gwarancja | Pompa obiegowa bezdławnicowa Wilo-Yonos PICO1.0 25/1-8-130, 5 lat gwarancja, precyzyjna - nastawa wysokości podnoszenia co 0,1 m, tryb regulacji dla ogrzewania grzejnikowego i podłogowego, funkcja odpowietrzania korpusu, do cieczy o temp. od -10 do 95°C | 513 | PG1 | 14 | C | 24103 | TAK | 28.13.14 | 84137030 | 0 | 194 | 110 | Wilo-Yonos PICO1.0 25/1-8-130 | pompa obiegowa bezdławnicowa 5 lat gwarancja | Wilo-Yonos PICO1.0 | Ogrzewanie, klimatyzacja, chłodnictwo | Wilo | FR | 1 | SZT | 0.23 |  |  | Zielony | Karton | 24 | 1 | 198 | 143 | 138 | 102 | 174 | 194 | 105 | 1.85 | 2.1 | http://downloads-wilo-select.wilo.com/assets/WIB_WILO30098609.jpg | //cms.media.wilo.com/dcipicxmlfeature/wilo462614/7313532/wilo462614_1.jpg | 4179660 | 75 | 5 lat |  | https://wilo.com/quick/PL/pl/articleNumber/4248087
10978 | 4248088 | 4062679182087 | Wilo-Yonos PICO1.0 30/1-4 pompa obiegowa bezdławnicowa, 5 lat gwarancja | Pompa obiegowa bezdławnicowa Wilo-Yonos PICO1.0 30/1-4, 5 lat gwarancja, precyzyjna - nastawa wysokości podnoszenia co 0,1 m, tryb regulacji dla ogrzewania grzejnikowego i podłogowego, funkcja odpowietrzania korpusu, do cieczy o temp. od -10 do 95°C | 362 | PG1 | 4 | L | 24103 | TAK | 28.13.14 | 84137030 | 0 | 194 | 110 | Wilo-Yonos PICO1.0 30/1-4 | pompa obiegowa bezdławnicowa 5 lat gwarancja | Wilo-Yonos PICO1.0 | Ogrzewanie, klimatyzacja, chłodnictwo | Wilo | FR | 1 | SZT | 0.2 |  |  | Zielony | Karton | 24 | 1 | 198 | 131 | 180 | 102 | 174 | 194 | 105 | 1.95 | 2.2 | http://downloads-wilo-select.wilo.com/assets/WIB_WILO30098609.jpg | //cms.media.wilo.com/dcipicxmlfeature/wilo462614/7313532/wilo462614_1.jpg | 4164015 | 20 | 5 lat |  | https://wilo.com/quick/PL/pl/articleNumber/4248088
10979 | 4248089 | 4062679182094 | Wilo-Yonos PICO1.0 30/1-6 pompa obiegowa bezdławnicowa, 5 lat gwarancja | Pompa obiegowa bezdławnicowa Wilo-Yonos PICO1.0 30/1-6, 5 lat gwarancja, precyzyjna - nastawa wysokości podnoszenia co 0,1 m, tryb regulacji dla ogrzewania grzejnikowego i podłogowego, funkcja odpowietrzania korpusu, do cieczy o temp. od -10 do 95°C | 416 | PG1 | 4 | L | 24103 | TAK | 28.13.14 | 84137030 | 0 | 194 | 110 | Wilo-Yonos PICO1.0 30/1-6 | pompa obiegowa bezdławnicowa 5 lat gwarancja | Wilo-Yonos PICO1.0 | Ogrzewanie, klimatyzacja, chłodnictwo | Wilo | FR | 1 | SZT | 0.2 | 0.0 |  | Zielony | Karton | 24 | 1 | 198 | 131 | 180 | 102 | 174 | 194 | 105 | 1.95 | 2.2 | http://downloads-wilo-select.wilo.com/assets/WIB_WILO30098609.jpg | //cms.media.wilo.com/dcipicxmlfeature/wilo462614/7313532/wilo462614_1.jpg | 4164016 | 40 | 5 lat |  | https://wilo.com/quick/PL/pl/articleNumber/4248089
10980 | 4248091 | 4062679182100 | Wilo-Yonos PICO1.0 30/1-8 pompa obiegowa bezdławnicowa, 5 lat gwarancja | Pompa obiegowa bezdławnicowa Wilo-Yonos PICO1.0 30/1-8, 5 lat gwarancja, precyzyjna - nastawa wysokości podnoszenia co 0,1 m, tryb regulacji dla ogrzewania grzejnikowego i podłogowego, funkcja odpowietrzania korpusu, do cieczy o temp. od -10 do 95°C | 610 | PG1 | 4 | L | 24103 | TAK | 28.13.14 | 84137030 | 0 | 194 | 110 | Wilo-Yonos PICO1.0 30/1-8 | pompa obiegowa bezdławnicowa 5 lat gwarancja | Wilo-Yonos PICO1.0 | Ogrzewanie, klimatyzacja, chłodnictwo | Wilo | FR | 1 | SZT | 0.23 |  |  | Zielony | Karton | 24 | 1 | 198 | 143 | 180 | 102 | 174 | 194 | 105 | 2.15 | 2.4 | http://downloads-wilo-select.wilo.com/assets/WIB_WILO30098609.jpg | //cms.media.wilo.com/dcipicxmlfeature/wilo462614/7313532/wilo462614_1.jpg | 4164020 | 75 | 5 lat |  | https://wilo.com/quick/PL/pl/articleNumber/4248091
10981 | 4230948 | 4048482902357 | Wilo-Yonos PICO-D 30/1-6 podwójna pompa obiegowa | Pompa podwójna Wilo-Yonos PICO-D 30/1-6 o najwyższej sprawności z silnikiem synchronicznym ECM odpornym na prąd przy zblokowaniu, zintegrowanym elektronicznym układem regulacji oraz funkcją automatycznego odblokowywania wirnika | 977 | PG1 | 14 | C | 24103 | NIE | 28.13.14 | 84137030 | 0 | 158 | 110 | Wilo-Yonos PICO-D 30/1-6 | Podwójna pompa obiegowa | Wilo-Yonos PICO-D | Ogrzewanie, klimatyzacja, chłodnictwo | Wilo | FR | 1 | SZT | 0.2 | 0.0 |  | Zielony | Karton | 12 | 1 | 40 | 143.3 | 180 | 212 | 250 | 240 | 230 | 4.285 | 4.91 | http://downloads-wilo-select.wilo.com/assets/WIB_WILO27153456.jpg | //cms.media.wilo.com/dcipicxmlfeature/wilo430350/7314610/wilo430350_1.jpg | 4198299 | 40 |  |  | https://wilo.com/quick/PL/pl/articleNumber/4230948
10982 | 4230949 | 4048482902364 | Wilo-Yonos PICO-D 30/1-8 podwójna pompa obiegowa | Pompa podwójna Wilo-Yonos PICO-D 30/1-8 o najwyższej sprawności z silnikiem synchronicznym ECM odpornym na prąd przy zblokowaniu, zintegrowanym elektronicznym układem regulacji oraz funkcją automatycznego odblokowywania wirnika | 1179 | PG1 | 28 | K | 24103 | NIE | 28.13.14 | 84137030 | 0 | 158 | 110 | Wilo-Yonos PICO-D 30/1-8 | Podwójna pompa obiegowa | Wilo-Yonos PICO-D | Ogrzewanie, klimatyzacja, chłodnictwo | Wilo | FR | 1 | SZT | 0.23 | 0.0 |  | Zielony | Karton | 12 | 1 | 40 | 155.1 | 180 | 212 | 250 | 240 | 230 | 4.615 | 5.24 | http://downloads-wilo-select.wilo.com/assets/WIB_WILO27153456.jpg | //cms.media.wilo.com/dcipicxmlfeature/wilo430350/7314610/wilo430350_1.jpg | 4198296 | 75 |  |  | https://wilo.com/quick/PL/pl/articleNumber/4230949
10983 | 4255410 | 4062679265681 | Wilo-Yonos PICO-Z 15/0,5-4 130 pompa cyrkulacyjna bezdławnicowa 5 lat gwarancja | Pompa cyrkulacyjna bezdławnicowa Wilo-Yonos PICO-Z 15/0,5-4 130, 5 lat gwarancja, korpus ze stali nierdzewnej, przyłącze gwintowane, wytrzymała do 24 załączeń/1h, do wody twardej 20°dH o podwyższonej temp. do 95°C, automatyczne odblokowanie wirnika | 660 | PG1 | 4 | L | 24205 | TAK | 28.13.14 | 84137030 | 0 | 336 | 120 | Wilo-Yonos PICO-Z 15/0,5-4 130 | pompa cyrkulacyjna bezdławnicowa 5 lat gwarancja | Wilo-Stratos PICO-Z | Ciepła woda użytkowa | Wilo | FR | 1 | SZT |  |  |  | Zielony | Karton | 20 | 1 | 146 | 153 | 156 | 115 | 213 | 194 | 121 | 1.3 | 1.6 | http://downloads-wilo-select.wilo.com/assets/WIB_WILO33088179.jpg | //cms.media.wilo.com/dcipicxmlfeature/wilo589472/7197263/wilo589472_1.jpg |  | 20 | 5 lat |  | https://wilo.com/quick/PL/pl/articleNumber/4255410
10984 | 4255411 | 4062679265698 | Wilo-Yonos PICO-Z 15/0,5-4 140 pompa cyrkulacyjna bezdławnicowa 5 lat gwarancja | Pompa cyrkulacyjna bezdławnicowa Wilo-Yonos PICO-Z 15/0,5-4 140, 5 lat gwarancja, korpus ze stali nierdzewnej, przyłącze gwintowane, wytrzymała do 24 załączeń/1h, do wody twardej 20°dH o podwyższonej temp. do 95°C, automatyczne odblokowanie wirnika | 468 | PG1 | 4 | L | 24205 | TAK | 28.13.14 | 84137030 | 0 | 336 | 120 | Wilo-Yonos PICO-Z 15/0,5-4 140 | pompa cyrkulacyjna bezdławnicowa 5 lat gwarancja | Wilo-Stratos PICO-Z | Ciepła woda użytkowa | Wilo | FR | 1 | SZT |  |  |  | Zielony | Karton | 20 | 1 | 146 | 153 | 156 | 115 | 213 | 194 | 121 | 1.33 | 1.63 | http://downloads-wilo-select.wilo.com/assets/WIB_WILO33088179.jpg | //cms.media.wilo.com/dcipicxmlfeature/wilo589472/7197263/wilo589472_1.jpg |  | 20 | 5 lat |  | https://wilo.com/quick/PL/pl/articleNumber/4255411
10985 | 4255412 | 4062679265803 | Wilo-Yonos PICO-Z 20/0,5-4 150 pompa cyrkulacyjna bezdławnicowa 5 lat gwarancja | Pompa cyrkulacyjna bezdławnicowa Wilo-Yonos PICO-Z 20/0,5-4 150, 5 lat gwarancja, korpus ze stali nierdzewnej, przyłącze gwintowane, wytrzymała do 24 załączeń/1h, do wody twardej 20°dH o podwyższonej temp. do 95°C, automatyczne odblokowanie wirnika | 683 | PG1 | 4 | L | 24205 | TAK | 28.13.14 | 84137030 | 0 | 336 | 120 | Wilo-Yonos PICO-Z 20/0,5-4 150 | pompa cyrkulacyjna bezdławnicowa 5 lat gwarancja | Wilo-Stratos PICO-Z | Ciepła woda użytkowa | Wilo | FR | 1 | SZT |  |  |  | Zielony | Karton | 20 | 1 | 146 | 153 | 156 | 115 | 213 | 194 | 121 | 1.47 | 1.77 | http://downloads-wilo-select.wilo.com/assets/WIB_WILO33088179.jpg | //cms.media.wilo.com/dcipicxmlfeature/wilo589472/7197263/wilo589472_1.jpg |  | 20 | 5 lat |  | https://wilo.com/quick/PL/pl/articleNumber/4255412
10986 | 4255413 | 4062679265810 | Wilo-Yonos PICO-Z 20/0,5-6 150 pompa cyrkulacyjna bezdławnicowa 5 lat gwarancja | Pompa cyrkulacyjna bezdławnicowa Wilo-Yonos PICO-Z 20/0,5-6 150, 5 lat gwarancja, korpus ze stali nierdzewnej, przyłącze gwintowane, wytrzymała do 24 załączeń/1h, do wody twardej 20°dH o podwyższonej temp. do 95°C, automatyczne odblokowanie wirnika | 720 | PG1 | 4 | L | 24205 | TAK | 28.13.14 | 84137030 | 0 | 336 | 120 | Wilo-Yonos PICO-Z 20/0,5-6 150 | pompa cyrkulacyjna bezdławnicowa 5 lat gwarancja | Wilo-Stratos PICO-Z | Ciepła woda użytkowa | Wilo | FR | 1 | SZT |  |  |  | Zielony | Karton | 20 | 1 | 146 | 153 | 156 | 115 | 213 | 194 | 121 | 1.47 | 1.77 | http://downloads-wilo-select.wilo.com/assets/WIB_WILO33088179.jpg | //cms.media.wilo.com/dcipicxmlfeature/wilo589472/7197263/wilo589472_1.jpg |  | 40 | 5 lat |  | https://wilo.com/quick/PL/pl/articleNumber/4255413
10987 | 4255415 | 4062679265834 | Wilo-Yonos PICO-Z 20/0,5-6 158 pompa cyrkulacyjna bezdławnicowa 5 lat gwarancja | Pompa cyrkulacyjna bezdławnicowa Wilo-Yonos PICO-Z 20/0,5-6 158, 5 lat gwarancja, korpus ze stali nierdzewnej, przyłącze gwintowane, wytrzymała do 24 załączeń/1h, do wody twardej 20°dH o podwyższonej temp. do 95°C, automatyczne odblokowanie wirnika | 736 | PG1 | 4 | L | 24205 | TAK | 28.13.14 | 84137030 | 0 | 336 | 120 | Wilo-Yonos PICO-Z 20/0,5-6 158 | pompa cyrkulacyjna bezdławnicowa 5 lat gwarancja | Wilo-Stratos PICO-Z | Ciepła woda użytkowa | Wilo | FR | 1 | SZT |  |  |  | Zielony | Karton | 20 | 1 | 146 | 153 | 158 | 115 | 213 | 194 | 121 | 1.48 | 1.78 | http://downloads-wilo-select.wilo.com/assets/WIB_WILO33088179.jpg | //cms.media.wilo.com/dcipicxmlfeature/wilo589472/7197263/wilo589472_1.jpg |  | 40 | 5 lat |  | https://wilo.com/quick/PL/pl/articleNumber/4255415
10988 | 4255414 | 4062679265827 | Wilo-Yonos PICO-Z 20/0,5-8 150 pompa cyrkulacyjna bezdławnicowa 5 lat gwarancja | Pompa cyrkulacyjna bezdławnicowa Wilo-Yonos PICO-Z 20/0,5-8 150, 5 lat gwarancja, korpus ze stali nierdzewnej, przyłącze gwintowane, wytrzymała do 24 załączeń/1h, do wody twardej 20°dH o podwyższonej temp. do 95°C, automatyczne odblokowanie wirnika | 843 | PG1 | 4 | L | 24205 | TAK | 28.13.14 | 84137030 | 0 | 336 | 120 | Wilo-Yonos PICO-Z 20/0,5-8 150 | pompa cyrkulacyjna bezdławnicowa 5 lat gwarancja | Wilo-Stratos PICO-Z | Ciepła woda użytkowa | Wilo | FR | 1 | SZT |  |  |  | Zielony | Karton | 20 | 1 | 146 | 165 | 156 | 115 | 213 | 194 | 121 | 1.67 | 1.97 | http://downloads-wilo-select.wilo.com/assets/WIB_WILO33088179.jpg | //cms.media.wilo.com/dcipicxmlfeature/wilo589472/7197263/wilo589472_1.jpg |  | 75 | 5 lat |  | https://wilo.com/quick/PL/pl/articleNumber/4255414
10989 | 4255417 | 4062679265865 | Wilo-Yonos PICO-Z 25/0,5-4 180 pompa cyrkulacyjna bezdławnicowa 5 lat gwarancja | Pompa cyrkulacyjna bezdławnicowa Wilo-Yonos PICO-Z 25/0,5-4 180, 5 lat gwarancja, korpus ze stali nierdzewnej, przyłącze gwintowane, wytrzymała do 24 załączeń/1h, do wody twardej 20°dH o podwyższonej temp. do 95°C, automatyczne odblokowanie wirnika | 653 | PG1 | 4 | L | 24205 | TAK | 28.13.14 | 84137030 | 0 | 336 | 120 | Wilo-Yonos PICO-Z 25/0,5-4 180 | pompa cyrkulacyjna bezdławnicowa 5 lat gwarancja | Wilo-Stratos PICO-Z | Ciepła woda użytkowa | Wilo | FR | 1 | SZT |  |  |  | Zielony | Karton | 20 | 1 | 146 | 153 | 180 | 115 | 213 | 194 | 121 | 1.46 | 1.76 | http://downloads-wilo-select.wilo.com/assets/WIB_WILO33088179.jpg | //cms.media.wilo.com/dcipicxmlfeature/wilo589472/7197263/wilo589472_1.jpg |  | 20 | 5 lat |  | https://wilo.com/quick/PL/pl/articleNumber/4255417
10990 | 4255416 | 4062679265841 | Wilo-Yonos PICO-Z 25/0,5-6 130 pompa cyrkulacyjna bezdławnicowa 5 lat gwarancja | Pompa cyrkulacyjna bezdławnicowa Wilo-Yonos PICO-Z 25/0,5-6 130, 5 lat gwarancja, korpus ze stali nierdzewnej, przyłącze gwintowane, wytrzymała do 24 załączeń/1h, do wody twardej 20°dH o podwyższonej temp. do 95°C, automatyczne odblokowanie wirnika | 706 | PG1 | 4 | L | 24205 | TAK | 28.13.14 | 84137030 | 0 | 336 | 120 | Wilo-Yonos PICO-Z 25/0,5-6 130 | pompa cyrkulacyjna bezdławnicowa 5 lat gwarancja | Wilo-Stratos PICO-Z | Ciepła woda użytkowa | Wilo | FR | 1 | SZT |  |  |  | Zielony | Karton | 20 | 1 | 146 | 153 | 156 | 115 | 213 | 194 | 121 | 1.46 | 1.76 | http://downloads-wilo-select.wilo.com/assets/WIB_WILO33088179.jpg | //cms.media.wilo.com/dcipicxmlfeature/wilo589472/7197263/wilo589472_1.jpg |  | 40 | 5 lat |  | https://wilo.com/quick/PL/pl/articleNumber/4255416
10991 | 4255418 | 4062679265858 | Wilo-Yonos PICO-Z 25/0,5-6 180 pompa cyrkulacyjna bezdławnicowa 5 lat gwarancja | Pompa cyrkulacyjna bezdławnicowa Wilo-Yonos PICO-Z 25/0,5-6 180, 5 lat gwarancja, korpus ze stali nierdzewnej, przyłącze gwintowane, wytrzymała do 24 załączeń/1h, do wody twardej 20°dH o podwyższonej temp. do 95°C, automatyczne odblokowanie wirnika | 713 | PG1 | 4 | L | 24205 | TAK | 28.13.14 | 84137030 | 0 | 336 | 120 | Wilo-Yonos PICO-Z 25/0,5-6 180 | pompa cyrkulacyjna bezdławnicowa 5 lat gwarancja | Wilo-Stratos PICO-Z | Ciepła woda użytkowa | Wilo | FR | 1 | SZT |  |  |  | Zielony | Karton | 20 | 1 | 146 | 153 | 180 | 115 | 213 | 194 | 121 | 1.59 | 1.89 | http://downloads-wilo-select.wilo.com/assets/WIB_WILO33088179.jpg | //cms.media.wilo.com/dcipicxmlfeature/wilo589472/7197263/wilo589472_1.jpg |  | 40 | 5 lat |  | https://wilo.com/quick/PL/pl/articleNumber/4255418
10992 | 4265692 | 4062679373041 | Wilo-Yonos PICO-Z 25/0,5-8 180 pompa cyrkulacyjna bezdławnicowa 5 lat gwarancja | Pompa cyrkulacyjna bezdławnicowa Wilo-Yonos PICO-Z 25/0,5-8 180, 5 lat gwarancja, korpus ze stali nierdzewnej, przyłącze gwintowane, wytrzymała do 24 załączeń/1h, do wody twardej 20°dH o podwyższonej temp. do 95°C, automatyczne odblokowanie wirnika | 837 | PG1 | 4 | L | 24205 | TAK | 28.13.14 | 84137030 | 0 | 336 | 120 | Wilo-Yonos PICO-Z 25/0,5-8 180 | pompa cyrkulacyjna bezdławnicowa 5 lat gwarancja | Wilo-Yonos PICO-Z | Ciepła woda użytkowa | Wilo | FR | 1 | SZT |  |  |  | Zielony | Karton | 20 | 1 | 146 | 165 | 180 | 115 | 213 | 194 | 121 | 2 | 2.3 |  | //cms.media.wilo.com/dcipicxmlfeature/wilo589472/7197263/wilo589472_1.jpg |  | 75 | 5 lat |  | https://wilo.com/quick/PL/pl/articleNumber/4265692
10993 | 4255425 | 4062679276687 | Wilo-Yonos PICO-ZD 25/0,5-6 180 pompa cyrkulacyjna bezdławnicowa podwójna 5 lat gwarancja | Pompa cyrkulacyjna bezdławnicowa podwójna Wilo-Yonos PICO-ZD 25/0,5-6 180, 5 lat gwarancja, korpus ze stali nierdzewnej, przyłącze gwint., wytrzymała do 24 załączeń/1h, do wody twardej 20°dH o podwyższonej temp. do 95°C, autom. odblokowanie wirnika | 1994 | PG2 | 4 | L | 24205 | TAK |  | 84137030 | 0 | 335 | 120 | Wilo-Yonos PICO-ZD 25/0,5-6 180 | pompa cyrkulacyjna bezdławnicowa 5 lat gwarancja | Wilo-Yonos PICO-ZD | Ciepła woda użytkowa | Wilo | FR | 1 | SZT |  |  |  | Zielony | Karton | 12 | 1 | 40 | 142 | 180 | 212 | 250 | 240 | 121 | 3.735 | 4.36 | http://downloads-wilo-select.wilo.com/assets/WIB_WILO33262665.jpg | //cms.media.wilo.com/dcipicxmlfeature/wilo627386/8017125/wilo627386_1.jpg |  | 40 |  |  | https://wilo.com/quick/PL/pl/articleNumber/4255425
10994 | 4267145 | 4062679388991 | Wilo-Yonos PICO-ZD 25/0,5-6 RMOT silnik zamienny do pompy | Silnik zamienny do pompy Wilo-Yonos PICO-ZD 25/0,5-6 RMOT jako kompletna jednostka funkcjonalna z silnikiem, wirnikiem i modułem elektronicznym | na zapytanie | PG17 | 28 | A | 24205 | NIE |  | 84137030 | 0 |  | 130 | Wilo-Yonos PICO-ZD 25/0,5-6 RMOT | silnik zamienny do pompy w razie potrzeby wymiany | Wilo-RMOT Yonos PICO-ZD | Akcesoria | Wilo |  | 1 | SZT |  |  |  | Zielony | Opakowanie transportowe | 1 | 1 | 1 | 124 | 106 | 103 | 156 | 212 | 108 | 0.784 | 11 |  | https://wilo.com/quick/PL/pl/articleNumber/4267145 |  |  |  |  | https://wilo.com/quick/PL/pl/articleNumber/4267145
10995 | 4191883 | 4048482461038 | Wilo-Zeox FIRST H 12002-45-2 pompa do zaopatrzenia w wodę | Pompa do zaopatrzenia w wodę Wilo-Zeox FIRST H 12002-45-2 | 33863 | PG6 | 28 | K | 41501 | NIE | 28.13.14 | 84137075 | 0 | 599 | 810 | Wilo-Zeox FIRST H 12002-45-2 | Pompa do zaopatrzenia w wodę | Wilo-Zeox FIRST H | Zaopatrzenie w wodę | Wilo | IT | 1 | SZT |  |  | IE3 | Zielony | Skrzynka | 1 | 1 | 1 | 800 | 1762 | 610 | 850 | 2000 | 850 | 597 | 627 | http://downloads-wilo-select.wilo.com/assets/WIB_WILO133679.jpg | //cms.media.wilo.com/dcipicxmlfeature/wilo_f_02000030000003c100010092/8958984/wilo_f_02000030000003c100010092_1.jpg | stopniowe wycofywanie |  |  | wycofywany | https://wilo.com/quick/PL/pl/articleNumber/4191883
10996 | 4191882 | 4048482461021 | Wilo-Zeox FIRST H 12002-55-2 pompa do zaopatrzenia w wodę | Pompa do zaopatrzenia w wodę Wilo-Zeox FIRST H 12002-55-2 | 35370 | PG6 | 28 | K | 41501 | NIE | 28.13.14 | 84137075 | 0 | 595 | 810 | Wilo-Zeox FIRST H 12002-55-2 | Pompa do zaopatrzenia w wodę | Wilo-Zeox FIRST H | Zaopatrzenie w wodę | Wilo | IT | 1 | SZT |  |  | IE3 | Zielony | Skrzynka | 1 | 1 | 1 | 840 | 1871 | 552 | 850 | 2000 | 850 | 812 | 853 | http://downloads-wilo-select.wilo.com/assets/WIB_WILO133679.jpg | //cms.media.wilo.com/dcipicxmlfeature/wilo_f_02000030000003c100010092/8958984/wilo_f_02000030000003c100010092_1.jpg | stopniowe wycofywanie |  |  | wycofywany | https://wilo.com/quick/PL/pl/articleNumber/4191882
10997 | 4191881 | 4048482461014 | Wilo-Zeox FIRST H 12002-75-2 pompa do zaopatrzenia w wodę | Pompa do zaopatrzenia w wodę Wilo-Zeox FIRST H 12002-75-2 | 41296 | PG6 | 28 | K | 41501 | NIE | 28.13.14 | 84137075 | 0 | 595 | 810 | Wilo-Zeox FIRST H 12002-75-2 | Pompa do zaopatrzenia w wodę | Wilo-Zeox FIRST H | Zaopatrzenie w wodę | Wilo | IT | 1 | SZT |  |  | IE4 | Zielony | Skrzynka | 1 | 1 | 1 | 880 | 1977 | 670 | 850 | 2000 | 850 | 1072 | 1126 | http://downloads-wilo-select.wilo.com/assets/WIB_WILO133679.jpg | //cms.media.wilo.com/dcipicxmlfeature/wilo_f_02000030000003c100010092/8958984/wilo_f_02000030000003c100010092_1.jpg |  |  |  |  | https://wilo.com/quick/PL/pl/articleNumber/4191881
10998 | 4191884 | 4048482461045 | Wilo-Zeox FIRST H 12003-110-2 pompa do zaopatrzenia w wodę | Pompa do zaopatrzenia w wodę Wilo-Zeox FIRST H 12003-110-2 | 47524 | PG6 | 28 | K | 41501 | NIE | 28.13.14 | 84137075 | 0 | 599 | 810 | Wilo-Zeox FIRST H 12003-110-2 | Pompa do zaopatrzenia w wodę | Wilo-Zeox FIRST H | Zaopatrzenie w wodę | Wilo | IT | 1 | SZT |  |  | IE4 | Zielony | Skrzynka | 1 | 1 | 1 | 970 | 2250 | 670 | 120 | 2250 | 1438 | 1369 | 1438 | http://downloads-wilo-select.wilo.com/assets/WIB_WILO133679.jpg | //cms.media.wilo.com/dcipicxmlfeature/wilo_f_02000030000003c100010092/8958984/wilo_f_02000030000003c100010092_1.jpg | stopniowe wycofywanie |  |  | wycofywany | https://wilo.com/quick/PL/pl/articleNumber/4191884
10999 | 4191886 | 4048482461069 | Wilo-Zeox FIRST H 12003-75-2 pompa do zaopatrzenia w wodę | Pompa do zaopatrzenia w wodę Wilo-Zeox FIRST H 12003-75-2 | 43277 | PG6 | 28 | K | 41501 | NIE | 28.13.14 | 84137075 | 0 | 595 | 810 | Wilo-Zeox FIRST H 12003-75-2 | Pompa do zaopatrzenia w wodę | Wilo-Zeox FIRST H | Zaopatrzenie w wodę | Wilo | IT | 1 | SZT |  |  | IE4 | Zielony | Skrzynka | 1 | 1 | 1 | 900 | 2077 | 670 | 120 | 2077 | 1172 | 1116 | 1172 | http://downloads-wilo-select.wilo.com/assets/WIB_WILO133679.jpg | //cms.media.wilo.com/dcipicxmlfeature/wilo_f_02000030000003c100010092/8958984/wilo_f_02000030000003c100010092_1.jpg | stopniowe wycofywanie |  |  | wycofywany | https://wilo.com/quick/PL/pl/articleNumber/4191886
11000 | 4191885 | 4048482461052 | Wilo-Zeox FIRST H 12003-90-2 pompa do zaopatrzenia w wodę | Pompa do zaopatrzenia w wodę Wilo-Zeox FIRST H 12003-90-2 | 44466 | PG6 | 28 | K | 41501 | NIE | 28.13.14 | 84137075 | 0 | 595 | 810 | Wilo-Zeox FIRST H 12003-90-2 | Pompa do zaopatrzenia w wodę | Wilo-Zeox FIRST H | Zaopatrzenie w wodę | Wilo | IT | 1 | SZT |  |  | IE4 | Zielony | Skrzynka | 1 | 1 | 1 | 900 | 2077 | 670 | 120 | 2077 | 1205 | 1147 | 1205 | http://downloads-wilo-select.wilo.com/assets/WIB_WILO133679.jpg | //cms.media.wilo.com/dcipicxmlfeature/wilo_f_02000030000003c100010092/8958984/wilo_f_02000030000003c100010092_1.jpg | stopniowe wycofywanie |  |  | wycofywany | https://wilo.com/quick/PL/pl/articleNumber/4191885
11001 | 4191889 | 4048482461090 | Wilo-Zeox FIRST H 12004-110-2 pompa do zaopatrzenia w wodę | Pompa do zaopatrzenia w wodę Wilo-Zeox FIRST H 12004-110-2 | 50407 | PG6 | 28 | K | 41501 | NIE | 28.13.14 | 84137075 | 0 | 595 | 810 | Wilo-Zeox FIRST H 12004-110-2 | Pompa do zaopatrzenia w wodę | Wilo-Zeox FIRST H | Zaopatrzenie w wodę | Wilo | IT | 1 | SZT |  |  | IE4 | Zielony | Skrzynka | 1 | 1 | 1 | 970 | 2350 | 860 | 120 | 2350 | 1475 | 1404 | 1475 | http://downloads-wilo-select.wilo.com/assets/WIB_WILO133679.jpg | //cms.media.wilo.com/dcipicxmlfeature/wilo_f_02000030000003c100010092/8958984/wilo_f_02000030000003c100010092_1.jpg | stopniowe wycofywanie |  |  | wycofywany | https://wilo.com/quick/PL/pl/articleNumber/4191889
11002 | 4191888 | 4048482461083 | Wilo-Zeox FIRST H 12004-132-2 pompa do zaopatrzenia w wodę | Pompa do zaopatrzenia w wodę Wilo-Zeox FIRST H 12004-132-2 | 53466 | PG6 | 28 | K | 41501 | NIE | 28.13.14 | 84137075 | 0 | 599 | 810 | Wilo-Zeox FIRST H 12004-132-2 | Pompa do zaopatrzenia w wodę | Wilo-Zeox FIRST H | Zaopatrzenie w wodę | Wilo | IT | 1 | SZT |  |  | IE4 | Zielony | Skrzynka | 1 | 1 | 1 | 970 | 2350 | 670 | 120 | 2350 | 1567 | 1492 | 1567 | http://downloads-wilo-select.wilo.com/assets/WIB_WILO133679.jpg | //cms.media.wilo.com/dcipicxmlfeature/wilo_f_02000030000003c100010092/8958984/wilo_f_02000030000003c100010092_1.jpg |  |  |  |  | https://wilo.com/quick/PL/pl/articleNumber/4191888
11003 | 4191887 | 4048482461076 | Wilo-Zeox FIRST H 12004-160-2 pompa do zaopatrzenia w wodę | Pompa do zaopatrzenia w wodę Wilo-Zeox FIRST H 12004-160-2 | 61031 | PG6 | 28 | K | 41501 | NIE | 28.13.14 | 84137075 | 0 | 599 | 810 | Wilo-Zeox FIRST H 12004-160-2 | Pompa do zaopatrzenia w wodę | Wilo-Zeox FIRST H | Zaopatrzenie w wodę | Wilo | IT | 1 | SZT |  |  | IE4 | Zielony | Skrzynka | 1 | 1 | 1 | 1010 | 2350 | 680 | 120 | 2350 | 1689 | 1608 | 1689 | http://downloads-wilo-select.wilo.com/assets/WIB_WILO133679.jpg | //cms.media.wilo.com/dcipicxmlfeature/wilo_f_02000030000003c100010092/8958984/wilo_f_02000030000003c100010092_1.jpg | stopniowe wycofywanie |  |  | wycofywany | https://wilo.com/quick/PL/pl/articleNumber/4191887
11004 | 4191890 | 4048482461106 | Wilo-Zeox FIRST H 12004-90-2 pompa do zaopatrzenia w wodę | Pompa do zaopatrzenia w wodę Wilo-Zeox FIRST H 12004-90-2 | 46256 | PG6 | 28 | K | 41501 | NIE | 28.13.14 | 84137075 | 0 | 595 | 810 | Wilo-Zeox FIRST H 12004-90-2 | Pompa do zaopatrzenia w wodę | Wilo-Zeox FIRST H | Zaopatrzenie w wodę | Wilo | IT | 1 | SZT |  |  | IE4 | Zielony | Skrzynka | 1 | 1 | 1 | 900 | 2177 | 660 | 120 | 2177 | 1052 | 1002 | 1052 | http://downloads-wilo-select.wilo.com/assets/WIB_WILO133679.jpg | //cms.media.wilo.com/dcipicxmlfeature/wilo_f_02000030000003c100010092/8958984/wilo_f_02000030000003c100010092_1.jpg | stopniowe wycofywanie |  |  | wycofywany | https://wilo.com/quick/PL/pl/articleNumber/4191890
11005 | 4191894 | 4048482461144 | Wilo-Zeox FIRST H 12005-110-2 pompa do zaopatrzenia w wodę | Pompa do zaopatrzenia w wodę Wilo-Zeox FIRST H 12005-110-2 | 52212 | PG6 | 28 | K | 41501 | NIE | 28.13.14 | 84137075 | 0 | 595 | 810 | Wilo-Zeox FIRST H 12005-110-2 | Pompa do zaopatrzenia w wodę | Wilo-Zeox FIRST H | Zaopatrzenie w wodę | Wilo | IT | 1 | SZT |  |  | IE4 | Zielony | Skrzynka | 1 | 1 | 1 | 970 | 2450 | 645 | 120 | 2450 | 1470 | 1400 | 1470 | http://downloads-wilo-select.wilo.com/assets/WIB_WILO133679.jpg | //cms.media.wilo.com/dcipicxmlfeature/wilo_f_02000030000003c100010092/8958984/wilo_f_02000030000003c100010092_1.jpg |  |  |  |  | https://wilo.com/quick/PL/pl/articleNumber/4191894
11006 | 4191893 | 4048482461137 | Wilo-Zeox FIRST H 12005-132-2 pompa do zaopatrzenia w wodę | Pompa do zaopatrzenia w wodę Wilo-Zeox FIRST H 12005-132-2 | 55391 | PG6 | 28 | K | 41501 | NIE | 28.13.14 | 84137075 | 0 | 599 | 810 | Wilo-Zeox FIRST H 12005-132-2 | Pompa do zaopatrzenia w wodę | Wilo-Zeox FIRST H | Zaopatrzenie w wodę | Wilo | IT | 1 | SZT |  |  | IE4 | Zielony | Skrzynka | 1 | 1 | 1 | 970 | 2450 | 670 | 120 | 2450 | 1604 | 1527 | 1604 | http://downloads-wilo-select.wilo.com/assets/WIB_WILO133679.jpg | //cms.media.wilo.com/dcipicxmlfeature/wilo_f_02000030000003c100010092/8958984/wilo_f_02000030000003c100010092_1.jpg | stopniowe wycofywanie |  |  | wycofywany | https://wilo.com/quick/PL/pl/articleNumber/4191893
11007 | 4191892 | 4048482461120 | Wilo-Zeox FIRST H 12005-160-2 pompa do zaopatrzenia w wodę | Pompa do zaopatrzenia w wodę Wilo-Zeox FIRST H 12005-160-2 | 62831 | PG6 | 28 | K | 41501 | NIE | 28.13.14 | 84137075 | 0 | 595 | 810 | Wilo-Zeox FIRST H 12005-160-2 | Pompa do zaopatrzenia w wodę | Wilo-Zeox FIRST H | Zaopatrzenie w wodę | Wilo | IT | 1 | SZT |  |  | IE4 | Zielony | Skrzynka | 1 | 1 | 1 | 1010 | 2450 | 680 | 120 | 2450 | 1726 | 1643 | 1726 | http://downloads-wilo-select.wilo.com/assets/WIB_WILO133679.jpg | //cms.media.wilo.com/dcipicxmlfeature/wilo_f_02000030000003c100010092/8958984/wilo_f_02000030000003c100010092_1.jpg | stopniowe wycofywanie |  |  | wycofywany | https://wilo.com/quick/PL/pl/articleNumber/4191892
11008 | 4191891 | 4048482461113 | Wilo-Zeox FIRST H 12005-200-2 pompa do zaopatrzenia w wodę | Pompa do zaopatrzenia w wodę Wilo-Zeox FIRST H 12005-200-2 | 82949 | PG6 | 28 | K | 41501 | NIE | 28.13.14 | 84137075 | 0 | 599 | 810 | Wilo-Zeox FIRST H 12005-200-2 | Pompa do zaopatrzenia w wodę | Wilo-Zeox FIRST H | Zaopatrzenie w wodę | Wilo | IT | 1 | SZT |  |  | IE4 | Zielony | Skrzynka | 1 | 1 | 1 | 1010 | 2559 | 725 | 120 | 2559 | 1962 | 1868 | 1962 | http://downloads-wilo-select.wilo.com/assets/WIB_WILO133679.jpg | //cms.media.wilo.com/dcipicxmlfeature/wilo_f_02000030000003c100010092/8958984/wilo_f_02000030000003c100010092_1.jpg | stopniowe wycofywanie |  |  | wycofywany | https://wilo.com/quick/PL/pl/articleNumber/4191891
11009 | 4191898 | 4048482461182 | Wilo-Zeox FIRST H 12006-132-2 pompa do zaopatrzenia w wodę | Pompa do zaopatrzenia w wodę Wilo-Zeox FIRST H 12006-132-2 | 57186 | PG6 | 28 | K | 41501 | NIE | 28.13.14 | 84137075 | 0 | 599 | 810 | Wilo-Zeox FIRST H 12006-132-2 | Pompa do zaopatrzenia w wodę | Wilo-Zeox FIRST H | Zaopatrzenie w wodę | Wilo | IT | 1 | SZT |  |  | IE4 | Zielony | Skrzynka | 1 | 1 | 1 | 1300 | 2550 | 645 | 130 | 3000 | 1300 | 1528 | 1605 | http://downloads-wilo-select.wilo.com/assets/WIB_WILO133679.jpg | //cms.media.wilo.com/dcipicxmlfeature/wilo_f_02000030000003c100010092/8958984/wilo_f_02000030000003c100010092_1.jpg | stopniowe wycofywanie |  |  | wycofywany | https://wilo.com/quick/PL/pl/articleNumber/4191898
11010 | 4191897 | 4048482461175 | Wilo-Zeox FIRST H 12006-160-2 pompa do zaopatrzenia w wodę | Pompa do zaopatrzenia w wodę Wilo-Zeox FIRST H 12006-160-2 | 64625 | PG6 | 28 | K | 41501 | NIE | 28.13.14 | 84137075 | 0 | 599 | 810 | Wilo-Zeox FIRST H 12006-160-2 | Pompa do zaopatrzenia w wodę | Wilo-Zeox FIRST H | Zaopatrzenie w wodę | Wilo | IT | 1 | SZT |  |  | IE4 | Zielony | Skrzynka | 1 | 1 | 1 | 1300 | 2550 | 680 | 130 | 3000 | 1300 | 1690 | 1775 | http://downloads-wilo-select.wilo.com/assets/WIB_WILO133679.jpg | //cms.media.wilo.com/dcipicxmlfeature/wilo_f_02000030000003c100010092/8958984/wilo_f_02000030000003c100010092_1.jpg |  |  |  |  | https://wilo.com/quick/PL/pl/articleNumber/4191897
11011 | 4191896 | 4048482461168 | Wilo-Zeox FIRST H 12006-200-2 pompa do zaopatrzenia w wodę | Pompa do zaopatrzenia w wodę Wilo-Zeox FIRST H 12006-200-2 | 84744 | PG6 | 28 | K | 41501 | NIE | 28.13.14 | 84137075 | 0 | 599 | 810 | Wilo-Zeox FIRST H 12006-200-2 | Pompa do zaopatrzenia w wodę | Wilo-Zeox FIRST H | Zaopatrzenie w wodę | Wilo | IT | 1 | SZT |  |  | IE4 | Zielony | Skrzynka | 1 | 1 | 1 | 1300 | 2659 | 725 | 130 | 3000 | 1300 | 1868 | 1962 | http://downloads-wilo-select.wilo.com/assets/WIB_WILO133679.jpg | //cms.media.wilo.com/dcipicxmlfeature/wilo_f_02000030000003c100010092/8958984/wilo_f_02000030000003c100010092_1.jpg | stopniowe wycofywanie |  |  | wycofywany | https://wilo.com/quick/PL/pl/articleNumber/4191896
11012 | 4191895 | 4048482461151 | Wilo-Zeox FIRST H 12006-250-2 pompa do zaopatrzenia w wodę | Pompa do zaopatrzenia w wodę Wilo-Zeox FIRST H 12006-250-2 | 97585 | PG6 | 28 | K | 41501 | NIE | 28.13.14 | 84137075 | 0 | 599 | 810 | Wilo-Zeox FIRST H 12006-250-2 | Pompa do zaopatrzenia w wodę | Wilo-Zeox FIRST H | Zaopatrzenie w wodę | Wilo | IT | 1 | SZT |  |  | IE4 | Zielony | Skrzynka | 1 | 1 | 1 | 1300 | 2659 | 875 | 130 | 3000 | 1300 | 2278 | 2340 | http://downloads-wilo-select.wilo.com/assets/WIB_WILO133679.jpg | //cms.media.wilo.com/dcipicxmlfeature/wilo_f_02000030000003c100010092/8958984/wilo_f_02000030000003c100010092_1.jpg | stopniowe wycofywanie |  |  | wycofywany | https://wilo.com/quick/PL/pl/articleNumber/4191895
11013 | 4191899 | 4048482461199 | Wilo-Zeox FIRST H 16002-110-2 pompa do zaopatrzenia w wodę | Pompa do zaopatrzenia w wodę Wilo-Zeox FIRST H 16002-110-2 | 46156 | PG6 | 28 | K | 41501 | NIE | 28.13.14 | 84137075 | 0 | 599 | 810 | Wilo-Zeox FIRST H 16002-110-2 | Pompa do zaopatrzenia w wodę | Wilo-Zeox FIRST H | Zaopatrzenie w wodę | Wilo | IT | 1 | SZT |  |  | IE4 | Zielony | Skrzynka | 1 | 1 | 1 | 970 | 2150 | 670 | 120 | 2150 | 1401 | 1334 | 1401 | http://downloads-wilo-select.wilo.com/assets/WIB_WILO133679.jpg | //cms.media.wilo.com/dcipicxmlfeature/wilo_f_02000030000003c100010092/8958984/wilo_f_02000030000003c100010092_1.jpg | stopniowe wycofywanie |  |  | wycofywany | https://wilo.com/quick/PL/pl/articleNumber/4191899
11014 | 4191902 | 4048482461229 | Wilo-Zeox FIRST H 16002-55-2 pompa do zaopatrzenia w wodę | Pompa do zaopatrzenia w wodę Wilo-Zeox FIRST H 16002-55-2 | 35665 | PG6 | 28 | K | 41501 | NIE | 28.13.14 | 84137075 | 0 | 595 | 810 | Wilo-Zeox FIRST H 16002-55-2 | Pompa do zaopatrzenia w wodę | Wilo-Zeox FIRST H | Zaopatrzenie w wodę | Wilo | IT | 1 | SZT |  |  | IE3 | Zielony | Skrzynka | 1 | 1 | 1 | 840 | 1871 | 552 | 120 | 2060 | 853 | 812 | 853 | http://downloads-wilo-select.wilo.com/assets/WIB_WILO133679.jpg | //cms.media.wilo.com/dcipicxmlfeature/wilo_f_02000030000003c100010092/8958984/wilo_f_02000030000003c100010092_1.jpg |  |  |  |  | https://wilo.com/quick/PL/pl/articleNumber/4191902
11015 | 4191901 | 4048482461212 | Wilo-Zeox FIRST H 16002-75-2 pompa do zaopatrzenia w wodę | Pompa do zaopatrzenia w wodę Wilo-Zeox FIRST H 16002-75-2 | 41602 | PG6 | 28 | K | 41501 | NIE | 28.13.14 | 84137075 | 0 | 599 | 810 | Wilo-Zeox FIRST H 16002-75-2 | Pompa do zaopatrzenia w wodę | Wilo-Zeox FIRST H | Zaopatrzenie w wodę | Wilo | IT | 1 | SZT |  |  | IE4 | Zielony | Skrzynka | 1 | 1 | 1 | 880 | 1977 | 670 | 120 | 2060 | 1126 | 1072 | 1126 | http://downloads-wilo-select.wilo.com/assets/WIB_WILO133679.jpg | //cms.media.wilo.com/dcipicxmlfeature/wilo_f_02000030000003c100010092/8958984/wilo_f_02000030000003c100010092_1.jpg |  |  |  |  | https://wilo.com/quick/PL/pl/articleNumber/4191901
11016 | 4191900 | 4048482461205 | Wilo-Zeox FIRST H 16002-90-2 pompa do zaopatrzenia w wodę | Pompa do zaopatrzenia w wodę Wilo-Zeox FIRST H 16002-90-2 | 42787 | PG6 | 28 | K | 41501 | NIE | 28.13.14 | 84137075 | 0 | 599 | 810 | Wilo-Zeox FIRST H 16002-90-2 | Pompa do zaopatrzenia w wodę | Wilo-Zeox FIRST H | Zaopatrzenie w wodę | Wilo | IT | 1 | SZT |  |  | IE4 | Zielony | Skrzynka | 1 | 1 | 1 | 880 | 1977 | 670 | 120 | 2060 | 1159 | 1103 | 1159 | http://downloads-wilo-select.wilo.com/assets/WIB_WILO133679.jpg | //cms.media.wilo.com/dcipicxmlfeature/wilo_f_02000030000003c100010092/8958984/wilo_f_02000030000003c100010092_1.jpg | stopniowe wycofywanie |  |  | wycofywany | https://wilo.com/quick/PL/pl/articleNumber/4191900
11017 | 4191905 | 4048482461250 | Wilo-Zeox FIRST H 16003-110-2 pompa do zaopatrzenia w wodę | Pompa do zaopatrzenia w wodę Wilo-Zeox FIRST H 16003-110-2 | 47866 | PG6 | 28 | K | 41501 | NIE | 28.13.14 | 84137075 | 0 | 595 | 810 | Wilo-Zeox FIRST H 16003-110-2 | Pompa do zaopatrzenia w wodę | Wilo-Zeox FIRST H | Zaopatrzenie w wodę | Wilo | IT | 1 | SZT |  |  | IE4 | Zielony | Skrzynka | 1 | 1 | 1 | 970 | 2250 | 670 | 120 | 2250 | 1438 | 1369 | 1438 | http://downloads-wilo-select.wilo.com/assets/WIB_WILO133679.jpg | //cms.media.wilo.com/dcipicxmlfeature/wilo_f_02000030000003c100010092/8958984/wilo_f_02000030000003c100010092_1.jpg | stopniowe wycofywanie |  |  | wycofywany | https://wilo.com/quick/PL/pl/articleNumber/4191905
11018 | 4191904 | 4048482461243 | Wilo-Zeox FIRST H 16003-132-2 pompa do zaopatrzenia w wodę | Pompa do zaopatrzenia w wodę Wilo-Zeox FIRST H 16003-132-2 | 50919 | PG6 | 28 | K | 41501 | NIE | 28.13.14 | 84137075 | 0 | 595 | 810 | Wilo-Zeox FIRST H 16003-132-2 | Pompa do zaopatrzenia w wodę | Wilo-Zeox FIRST H | Zaopatrzenie w wodę | Wilo | IT | 1 | SZT |  |  | IE4 | Zielony | Skrzynka | 1 | 1 | 1 | 970 | 2250 | 670 | 120 | 2250 | 1530 | 1457 | 1530 | http://downloads-wilo-select.wilo.com/assets/WIB_WILO133679.jpg | //cms.media.wilo.com/dcipicxmlfeature/wilo_f_02000030000003c100010092/8958984/wilo_f_02000030000003c100010092_1.jpg | stopniowe wycofywanie |  |  | wycofywany | https://wilo.com/quick/PL/pl/articleNumber/4191904
11019 | 4191903 | 4048482461236 | Wilo-Zeox FIRST H 16003-160-2 pompa do zaopatrzenia w wodę | Pompa do zaopatrzenia w wodę Wilo-Zeox FIRST H 16003-160-2 | 58656 | PG6 | 28 | K | 41501 | NIE | 28.13.14 | 84137075 | 0 | 599 | 810 | Wilo-Zeox FIRST H 16003-160-2 | Pompa do zaopatrzenia w wodę | Wilo-Zeox FIRST H | Zaopatrzenie w wodę | Wilo | IT | 1 | SZT |  |  | IE4 | Zielony | Skrzynka | 1 | 1 | 1 | 1010 | 2250 | 680 | 120 | 2250 | 1652 | 1573 | 1652 | http://downloads-wilo-select.wilo.com/assets/WIB_WILO133679.jpg | //cms.media.wilo.com/dcipicxmlfeature/wilo_f_02000030000003c100010092/8958984/wilo_f_02000030000003c100010092_1.jpg | stopniowe wycofywanie |  |  | wycofywany | https://wilo.com/quick/PL/pl/articleNumber/4191903
11020 | 4191907 | 4048482461274 | Wilo-Zeox FIRST H 16003-75-2 pompa do zaopatrzenia w wodę | Pompa do zaopatrzenia w wodę Wilo-Zeox FIRST H 16003-75-2 | 43616 | PG6 | 28 | K | 41501 | NIE | 28.13.14 | 84137075 | 0 | 599 | 810 | Wilo-Zeox FIRST H 16003-75-2 | Pompa do zaopatrzenia w wodę | Wilo-Zeox FIRST H | Zaopatrzenie w wodę | Wilo | IT | 1 | SZT |  |  | IE4 | Zielony | Skrzynka | 1 | 1 | 1 | 900 | 2077 | 670 | 120 | 2077 | 1172 | 1116 | 1172 | http://downloads-wilo-select.wilo.com/assets/WIB_WILO133679.jpg | //cms.media.wilo.com/dcipicxmlfeature/wilo_f_02000030000003c100010092/8958984/wilo_f_02000030000003c100010092_1.jpg | stopniowe wycofywanie |  |  | wycofywany | https://wilo.com/quick/PL/pl/articleNumber/4191907
11021 | 4191906 | 4048482461267 | Wilo-Zeox FIRST H 16003-90-2 pompa do zaopatrzenia w wodę | Pompa do zaopatrzenia w wodę Wilo-Zeox FIRST H 16003-90-2 | 44803 | PG6 | 28 | K | 41501 | NIE | 28.13.14 | 84137075 | 0 | 599 | 810 | Wilo-Zeox FIRST H 16003-90-2 | Pompa do zaopatrzenia w wodę | Wilo-Zeox FIRST H | Zaopatrzenie w wodę | Wilo | IT | 1 | SZT |  |  | IE4 | Zielony | Skrzynka | 1 | 1 | 1 | 900 | 2077 | 670 | 120 | 2077 | 1205 | 1147 | 1205 | http://downloads-wilo-select.wilo.com/assets/WIB_WILO133679.jpg | //cms.media.wilo.com/dcipicxmlfeature/wilo_f_02000030000003c100010092/8958984/wilo_f_02000030000003c100010092_1.jpg |  |  |  |  | https://wilo.com/quick/PL/pl/articleNumber/4191906
11022 | 4191911 | 4048482461311 | Wilo-Zeox FIRST H 16004-110-2 pompa do zaopatrzenia w wodę | Pompa do zaopatrzenia w wodę Wilo-Zeox FIRST H 16004-110-2 | 50790 | PG6 | 28 | K | 41501 | NIE | 28.13.14 | 84137075 | 0 | 595 | 810 | Wilo-Zeox FIRST H 16004-110-2 | Pompa do zaopatrzenia w wodę | Wilo-Zeox FIRST H | Zaopatrzenie w wodę | Wilo | IT | 1 | SZT |  |  | IE4 | Zielony | Skrzynka | 1 | 1 | 1 | 970 | 2350 | 860 | 120 | 2350 | 1475 | 1404 | 1475 | http://downloads-wilo-select.wilo.com/assets/WIB_WILO133679.jpg | //cms.media.wilo.com/dcipicxmlfeature/wilo_f_02000030000003c100010092/8958984/wilo_f_02000030000003c100010092_1.jpg | stopniowe wycofywanie |  |  | wycofywany | https://wilo.com/quick/PL/pl/articleNumber/4191911
11023 | 4191910 | 4048482461304 | Wilo-Zeox FIRST H 16004-132-2 pompa do zaopatrzenia w wodę | Pompa do zaopatrzenia w wodę Wilo-Zeox FIRST H 16004-132-2 | 53847 | PG6 | 28 | K | 41501 | NIE | 28.13.14 | 84137075 | 0 | 595 | 810 | Wilo-Zeox FIRST H 16004-132-2 | Pompa do zaopatrzenia w wodę | Wilo-Zeox FIRST H | Zaopatrzenie w wodę | Wilo | IT | 1 | SZT |  |  | IE4 | Zielony | Skrzynka | 1 | 1 | 1 | 970 | 2350 | 670 | 120 | 2350 | 1567 | 1492 | 1567 | http://downloads-wilo-select.wilo.com/assets/WIB_WILO133679.jpg | //cms.media.wilo.com/dcipicxmlfeature/wilo_f_02000030000003c100010092/8958984/wilo_f_02000030000003c100010092_1.jpg | stopniowe wycofywanie |  |  | wycofywany | https://wilo.com/quick/PL/pl/articleNumber/4191910
11024 | 4191909 | 4048482461298 | Wilo-Zeox FIRST H 16004-160-2 pompa do zaopatrzenia w wodę | Pompa do zaopatrzenia w wodę Wilo-Zeox FIRST H 16004-160-2 | 61413 | PG6 | 28 | K | 41501 | NIE | 28.13.14 | 84137075 | 0 | 595 | 810 | Wilo-Zeox FIRST H 16004-160-2 | Pompa do zaopatrzenia w wodę | Wilo-Zeox FIRST H | Zaopatrzenie w wodę | Wilo | IT | 1 | SZT |  |  | IE4 | Zielony | Skrzynka | 1 | 1 | 1 | 1010 | 2350 | 680 | 120 | 2350 | 1689 | 1608 | 1689 | http://downloads-wilo-select.wilo.com/assets/WIB_WILO133679.jpg | //cms.media.wilo.com/dcipicxmlfeature/wilo_f_02000030000003c100010092/8958984/wilo_f_02000030000003c100010092_1.jpg | stopniowe wycofywanie |  |  | wycofywany | https://wilo.com/quick/PL/pl/articleNumber/4191909
11025 | 4191908 | 4048482461281 | Wilo-Zeox FIRST H 16004-200-2 pompa do zaopatrzenia w wodę | Pompa do zaopatrzenia w wodę Wilo-Zeox FIRST H 16004-200-2 | 81527 | PG6 | 28 | K | 41501 | NIE | 28.13.14 | 84137075 | 0 | 599 | 810 | Wilo-Zeox FIRST H 16004-200-2 | Pompa do zaopatrzenia w wodę | Wilo-Zeox FIRST H | Zaopatrzenie w wodę | Wilo | IT | 1 | SZT |  |  | IE4 | Zielony | Skrzynka | 1 | 1 | 1 | 1010 | 2459 | 725 | 120 | 2459 | 1876 | 1786 | 1876 | http://downloads-wilo-select.wilo.com/assets/WIB_WILO133679.jpg | //cms.media.wilo.com/dcipicxmlfeature/wilo_f_02000030000003c100010092/8958984/wilo_f_02000030000003c100010092_1.jpg | stopniowe wycofywanie |  |  | wycofywany | https://wilo.com/quick/PL/pl/articleNumber/4191908
11026 | 4191915 | 4048482461359 | Wilo-Zeox FIRST H 16005-132-2 pompa do zaopatrzenia w wodę | Pompa do zaopatrzenia w wodę Wilo-Zeox FIRST H 16005-132-2 | 55807 | PG6 | 28 | K | 41501 | NIE | 28.13.14 | 84137075 | 0 | 595 | 810 | Wilo-Zeox FIRST H 16005-132-2 | Pompa do zaopatrzenia w wodę | Wilo-Zeox FIRST H | Zaopatrzenie w wodę | Wilo | IT | 1 | SZT |  |  | IE4 | Zielony | Skrzynka | 1 | 1 | 1 | 1300 | 2450 | 670 | 130 | 3000 | 1300 | 1527 | 1604 | http://downloads-wilo-select.wilo.com/assets/WIB_WILO133679.jpg | //cms.media.wilo.com/dcipicxmlfeature/wilo_f_02000030000003c100010092/8958984/wilo_f_02000030000003c100010092_1.jpg |  |  |  |  | https://wilo.com/quick/PL/pl/articleNumber/4191915
11027 | 4191914 | 4048482461342 | Wilo-Zeox FIRST H 16005-160-2 pompa do zaopatrzenia w wodę | Pompa do zaopatrzenia w wodę Wilo-Zeox FIRST H 16005-160-2 | 63244 | PG6 | 28 | K | 41501 | NIE | 28.13.14 | 84137075 | 0 | 595 | 810 | Wilo-Zeox FIRST H 16005-160-2 | Pompa do zaopatrzenia w wodę | Wilo-Zeox FIRST H | Zaopatrzenie w wodę | Wilo | IT | 1 | SZT |  |  | IE4 | Zielony | Skrzynka | 1 | 1 | 1 | 1300 | 2450 | 680 | 130 | 3000 | 1300 | 1643 | 1726 | http://downloads-wilo-select.wilo.com/assets/WIB_WILO133679.jpg | //cms.media.wilo.com/dcipicxmlfeature/wilo_f_02000030000003c100010092/8958984/wilo_f_02000030000003c100010092_1.jpg | stopniowe wycofywanie |  |  | wycofywany | https://wilo.com/quick/PL/pl/articleNumber/4191914
11028 | 4191913 | 4048482461335 | Wilo-Zeox FIRST H 16005-200-2 pompa do zaopatrzenia w wodę | Pompa do zaopatrzenia w wodę Wilo-Zeox FIRST H 16005-200-2 | 83362 | PG6 | 28 | K | 41501 | NIE | 28.13.14 | 84137075 | 0 | 595 | 810 | Wilo-Zeox FIRST H 16005-200-2 | Pompa do zaopatrzenia w wodę | Wilo-Zeox FIRST H | Zaopatrzenie w wodę | Wilo | IT | 1 | SZT |  |  | IE4 | Zielony | Skrzynka | 1 | 1 | 1 | 1300 | 2559 | 725 | 130 | 3000 | 1300 | 1868 | 1962 | http://downloads-wilo-select.wilo.com/assets/WIB_WILO133679.jpg | //cms.media.wilo.com/dcipicxmlfeature/wilo_f_02000030000003c100010092/8958984/wilo_f_02000030000003c100010092_1.jpg |  |  |  |  | https://wilo.com/quick/PL/pl/articleNumber/4191913
11029 | 4191912 | 4048482461328 | Wilo-Zeox FIRST H 16005-250-2 pompa do zaopatrzenia w wodę | Pompa do zaopatrzenia w wodę Wilo-Zeox FIRST H 16005-250-2 | 96204 | PG6 | 28 | K | 41501 | NIE | 28.13.14 | 84137075 | 0 | 595 | 810 | Wilo-Zeox FIRST H 16005-250-2 | Pompa do zaopatrzenia w wodę | Wilo-Zeox FIRST H | Zaopatrzenie w wodę | Wilo | IT | 1 | SZT |  |  | IE4 | Zielony | Skrzynka | 1 | 1 | 1 | 1300 | 2559 | 875 | 130 | 3000 | 1300 | 2238 | 2350 | http://downloads-wilo-select.wilo.com/assets/WIB_WILO133679.jpg | //cms.media.wilo.com/dcipicxmlfeature/wilo_f_02000030000003c100010092/8958984/wilo_f_02000030000003c100010092_1.jpg |  |  |  |  | https://wilo.com/quick/PL/pl/articleNumber/4191912
11030 | 4191919 | 4048482461397 | Wilo-Zeox FIRST H 16006-160-2 pompa do zaopatrzenia w wodę | Pompa do zaopatrzenia w wodę Wilo-Zeox FIRST H 16006-160-2 | 65081 | PG6 | 28 | K | 41501 | NIE | 28.13.14 | 84137075 | 0 | 595 | 810 | Wilo-Zeox FIRST H 16006-160-2 | Pompa do zaopatrzenia w wodę | Wilo-Zeox FIRST H | Zaopatrzenie w wodę | Wilo | IT | 1 | SZT |  |  | IE4 | Zielony | Skrzynka | 1 | 1 | 1 | 1300 | 2550 | 680 | 130 | 3000 | 1300 | 1690 | 1775 | http://downloads-wilo-select.wilo.com/assets/WIB_WILO133679.jpg | //cms.media.wilo.com/dcipicxmlfeature/wilo_f_02000030000003c100010092/8958984/wilo_f_02000030000003c100010092_1.jpg | stopniowe wycofywanie |  |  | wycofywany | https://wilo.com/quick/PL/pl/articleNumber/4191919
11031 | 4191918 | 4048482461380 | Wilo-Zeox FIRST H 16006-200-2 pompa do zaopatrzenia w wodę | Pompa do zaopatrzenia w wodę Wilo-Zeox FIRST H 16006-200-2 | 85197 | PG6 | 28 | K | 41501 | NIE | 28.13.14 | 84137075 | 0 | 595 | 810 | Wilo-Zeox FIRST H 16006-200-2 | Pompa do zaopatrzenia w wodę | Wilo-Zeox FIRST H | Zaopatrzenie w wodę | Wilo | IT | 1 | SZT |  |  | IE4 | Zielony | Skrzynka | 1 | 1 | 1 | 1300 | 2659 | 725 | 130 | 3000 | 1300 | 1868 | 1962 | http://downloads-wilo-select.wilo.com/assets/WIB_WILO133679.jpg | //cms.media.wilo.com/dcipicxmlfeature/wilo_f_02000030000003c100010092/8958984/wilo_f_02000030000003c100010092_1.jpg | stopniowe wycofywanie |  |  | wycofywany | https://wilo.com/quick/PL/pl/articleNumber/4191918
11032 | 4191917 | 4048482461373 | Wilo-Zeox FIRST H 16006-250-2 pompa do zaopatrzenia w wodę | Pompa do zaopatrzenia w wodę Wilo-Zeox FIRST H 16006-250-2 | 98037 | PG6 | 28 | K | 41501 | NIE | 28.13.14 | 84137075 | 0 | 595 | 810 | Wilo-Zeox FIRST H 16006-250-2 | Pompa do zaopatrzenia w wodę | Wilo-Zeox FIRST H | Zaopatrzenie w wodę | Wilo | IT | 1 | SZT |  |  | IE4 | Zielony | Skrzynka | 1 | 1 | 1 | 1300 | 2659 | 875 | 130 | 3000 | 1300 | 2278 | 2340 | http://downloads-wilo-select.wilo.com/assets/WIB_WILO133679.jpg | //cms.media.wilo.com/dcipicxmlfeature/wilo_f_02000030000003c100010092/8958984/wilo_f_02000030000003c100010092_1.jpg |  |  |  |  | https://wilo.com/quick/PL/pl/articleNumber/4191917
11033 | 4191916 | 4048482461366 | Wilo-Zeox FIRST H 16006-315-2 pompa do zaopatrzenia w wodę | Pompa do zaopatrzenia w wodę Wilo-Zeox FIRST H 16006-315-2 | 110683 | PG6 | 28 | K | 41501 | NIE | 28.13.14 | 84137075 | 0 | 595 | 810 | Wilo-Zeox FIRST H 16006-315-2 | Pompa do zaopatrzenia w wodę | Wilo-Zeox FIRST H | Zaopatrzenie w wodę | Wilo | IT | 1 | SZT |  |  | IE4 | Zielony | Skrzynka | 1 | 1 | 1 | 1300 | 2718 | 814 | 130 | 3000 | 1300 | 2633 | 2765 | http://downloads-wilo-select.wilo.com/assets/WIB_WILO133679.jpg | //cms.media.wilo.com/dcipicxmlfeature/wilo_f_02000030000003c100010092/8958984/wilo_f_02000030000003c100010092_1.jpg | stopniowe wycofywanie |  |  | wycofywany | https://wilo.com/quick/PL/pl/articleNumber/4191916
11034 | 4191922 | 4048482461427 | Wilo-Zeox FIRST H 20002-110-2 pompa do zaopatrzenia w wodę | Pompa do zaopatrzenia w wodę Wilo-Zeox FIRST H 20002-110-2 | 70402 | PG6 | 28 | K | 41501 | NIE | 28.13.14 | 84137075 | 0 | 595 | 810 | Wilo-Zeox FIRST H 20002-110-2 | Pompa do zaopatrzenia w wodę | Wilo-Zeox FIRST H | Zaopatrzenie w wodę | Wilo | IT | 1 | SZT |  |  | IE4 | Zielony | Skrzynka | 1 | 1 | 1 | 840 | 2452 | 735 | 1300 | 3000 | 1300 | 1740 | 1827 | http://downloads-wilo-select.wilo.com/assets/WIB_WILO133679.jpg | //cms.media.wilo.com/dcipicxmlfeature/wilo_f_02000030000003c100010092/8958984/wilo_f_02000030000003c100010092_1.jpg | stopniowe wycofywanie |  |  | wycofywany | https://wilo.com/quick/PL/pl/articleNumber/4191922
11035 | 4191921 | 4048482461410 | Wilo-Zeox FIRST H 20002-132-2 pompa do zaopatrzenia w wodę | Pompa do zaopatrzenia w wodę Wilo-Zeox FIRST H 20002-132-2 | 73487 | PG6 | 28 | K | 41501 | NIE | 28.13.14 | 84137075 | 0 | 595 | 810 | Wilo-Zeox FIRST H 20002-132-2 | Pompa do zaopatrzenia w wodę | Wilo-Zeox FIRST H | Zaopatrzenie w wodę | Wilo | IT | 1 | SZT |  |  | IE4 | Zielony | Skrzynka | 1 | 1 | 1 | 840 | 2452 | 735 | 1300 | 3000 | 1300 | 1833 | 1925 | http://downloads-wilo-select.wilo.com/assets/WIB_WILO133679.jpg | //cms.media.wilo.com/dcipicxmlfeature/wilo_f_02000030000003c100010092/8958984/wilo_f_02000030000003c100010092_1.jpg |  |  |  |  | https://wilo.com/quick/PL/pl/articleNumber/4191921
11036 | 4191920 | 4048482461403 | Wilo-Zeox FIRST H 20002-160-2 pompa do zaopatrzenia w wodę | Pompa do zaopatrzenia w wodę Wilo-Zeox FIRST H 20002-160-2 | 80735 | PG6 | 28 | K | 41501 | NIE | 28.13.14 | 84137075 | 0 | 595 | 810 | Wilo-Zeox FIRST H 20002-160-2 | Pompa do zaopatrzenia w wodę | Wilo-Zeox FIRST H | Zaopatrzenie w wodę | Wilo | IT | 1 | SZT |  |  | IE4 | Zielony | Skrzynka | 1 | 1 | 1 | 840 | 2452 | 735 | 1300 | 3000 | 1300 | 1915 | 2011 | http://downloads-wilo-select.wilo.com/assets/WIB_WILO133679.jpg | //cms.media.wilo.com/dcipicxmlfeature/wilo_f_02000030000003c100010092/8958984/wilo_f_02000030000003c100010092_1.jpg | stopniowe wycofywanie |  |  | wycofywany | https://wilo.com/quick/PL/pl/articleNumber/4191920
11037 | 4191923 | 4048482461434 | Wilo-Zeox FIRST H 20002-90-2 pompa do zaopatrzenia w wodę | Pompa do zaopatrzenia w wodę Wilo-Zeox FIRST H 20002-90-2 | 62506 | PG6 | 28 | K | 41501 | NIE | 28.13.14 | 84137075 | 0 | 595 | 810 | Wilo-Zeox FIRST H 20002-90-2 | Pompa do zaopatrzenia w wodę | Wilo-Zeox FIRST H | Zaopatrzenie w wodę | Wilo | IT | 1 | SZT |  |  | IE4 | Zielony | Skrzynka | 1 | 1 | 1 | 900 | 2279 | 700 | 120 | 2279 | 700 | 600 | 630 | http://downloads-wilo-select.wilo.com/assets/WIB_WILO133679.jpg | //cms.media.wilo.com/dcipicxmlfeature/wilo_f_02000030000003c100010092/8958984/wilo_f_02000030000003c100010092_1.jpg | stopniowe wycofywanie |  |  | wycofywany | https://wilo.com/quick/PL/pl/articleNumber/4191923
11038 | 4191926 | 4048482461465 | Wilo-Zeox FIRST H 20003-160-2 pompa do zaopatrzenia w wodę | Pompa do zaopatrzenia w wodę Wilo-Zeox FIRST H 20003-160-2 | 86645 | PG6 | 28 | K | 41501 | NIE | 28.13.14 | 84137075 | 0 | 595 | 810 | Wilo-Zeox FIRST H 20003-160-2 | Pompa do zaopatrzenia w wodę | Wilo-Zeox FIRST H | Zaopatrzenie w wodę | Wilo | IT | 1 | SZT |  |  | IE4 | Zielony | Skrzynka | 1 | 1 | 1 | 1300 | 2568 | 735 | 130 | 3000 | 1300 | 1985 | 2085 | http://downloads-wilo-select.wilo.com/assets/WIB_WILO133679.jpg | //cms.media.wilo.com/dcipicxmlfeature/wilo_f_02000030000003c100010092/8958984/wilo_f_02000030000003c100010092_1.jpg | stopniowe wycofywanie |  |  | wycofywany | https://wilo.com/quick/PL/pl/articleNumber/4191926
11039 | 4191925 | 4048482461458 | Wilo-Zeox FIRST H 20003-200-2 pompa do zaopatrzenia w wodę | Pompa do zaopatrzenia w wodę Wilo-Zeox FIRST H 20003-200-2 | 106765 | PG6 | 28 | K | 41501 | NIE | 28.13.14 | 84137075 | 0 | 595 | 810 | Wilo-Zeox FIRST H 20003-200-2 | Pompa do zaopatrzenia w wodę | Wilo-Zeox FIRST H | Zaopatrzenie w wodę | Wilo | IT | 1 | SZT |  |  | IE4 | Zielony | Skrzynka | 1 | 1 | 1 | 1300 | 2677 | 780 | 130 | 3000 | 1300 | 2163 | 2272 | http://downloads-wilo-select.wilo.com/assets/WIB_WILO133679.jpg | //cms.media.wilo.com/dcipicxmlfeature/wilo_f_02000030000003c100010092/8958984/wilo_f_02000030000003c100010092_1.jpg | stopniowe wycofywanie |  |  | wycofywany | https://wilo.com/quick/PL/pl/articleNumber/4191925
11040 | 4191924 | 4048482461441 | Wilo-Zeox FIRST H 20003-250-2 pompa do zaopatrzenia w wodę | Pompa do zaopatrzenia w wodę Wilo-Zeox FIRST H 20003-250-2 | 115092 | PG6 | 28 | K | 41501 | NIE | 28.13.14 | 84137075 | 0 | 595 | 810 | Wilo-Zeox FIRST H 20003-250-2 | Pompa do zaopatrzenia w wodę | Wilo-Zeox FIRST H | Zaopatrzenie w wodę | Wilo | IT | 1 | SZT |  |  | IE4 | Zielony | Skrzynka | 1 | 1 | 1 | 1300 | 2677 | 875 | 130 | 3000 | 1300 | 2378 | 2497 | http://downloads-wilo-select.wilo.com/assets/WIB_WILO133679.jpg | //cms.media.wilo.com/dcipicxmlfeature/wilo_f_02000030000003c100010092/8958984/wilo_f_02000030000003c100010092_1.jpg | stopniowe wycofywanie |  |  | wycofywany | https://wilo.com/quick/PL/pl/articleNumber/4191924
11041 | 4191929 | 4048482461496 | Wilo-Zeox FIRST H 24002-132-2 pompa do zaopatrzenia w wodę | Pompa do zaopatrzenia w wodę Wilo-Zeox FIRST H 24002-132-2 | 74567 | PG6 | 28 | K | 41501 | NIE | 28.13.14 | 84137075 | 0 | 595 | 810 | Wilo-Zeox FIRST H 24002-132-2 | Pompa do zaopatrzenia w wodę | Wilo-Zeox FIRST H | Zaopatrzenie w wodę | Wilo | IT | 1 | SZT |  |  | IE4 | Zielony | Skrzynka | 1 | 1 | 1 | 1300 | 2452 | 735 | 130 | 3000 | 1300 | 1833 | 1925 | http://downloads-wilo-select.wilo.com/assets/WIB_WILO133679.jpg | //cms.media.wilo.com/dcipicxmlfeature/wilo_f_02000030000003c100010092/8958984/wilo_f_02000030000003c100010092_1.jpg | stopniowe wycofywanie |  |  | wycofywany | https://wilo.com/quick/PL/pl/articleNumber/4191929
11042 | 4191928 | 4048482461489 | Wilo-Zeox FIRST H 24002-160-2 pompa do zaopatrzenia w wodę | Pompa do zaopatrzenia w wodę Wilo-Zeox FIRST H 24002-160-2 | 81768 | PG6 | 28 | K | 41501 | NIE | 28.13.14 | 84137075 | 0 | 595 | 810 | Wilo-Zeox FIRST H 24002-160-2 | Pompa do zaopatrzenia w wodę | Wilo-Zeox FIRST H | Zaopatrzenie w wodę | Wilo | IT | 1 | SZT |  |  | IE4 | Zielony | Skrzynka | 1 | 1 | 1 | 1300 | 2452 | 735 | 130 | 3000 | 1300 | 1915 | 2011 | http://downloads-wilo-select.wilo.com/assets/WIB_WILO133679.jpg | //cms.media.wilo.com/dcipicxmlfeature/wilo_f_02000030000003c100010092/8958984/wilo_f_02000030000003c100010092_1.jpg | stopniowe wycofywanie |  |  | wycofywany | https://wilo.com/quick/PL/pl/articleNumber/4191928
11043 | 4191927 | 4048482461472 | Wilo-Zeox FIRST H 24002-200-2 pompa do zaopatrzenia w wodę | Pompa do zaopatrzenia w wodę Wilo-Zeox FIRST H 24002-200-2 | 101886 | PG6 | 28 | K | 41501 | NIE | 28.13.14 | 84137075 | 0 | 595 | 810 | Wilo-Zeox FIRST H 24002-200-2 | Pompa do zaopatrzenia w wodę | Wilo-Zeox FIRST H | Zaopatrzenie w wodę | Wilo | IT | 1 | SZT |  |  | IE4 | Zielony | Skrzynka | 1 | 1 | 1 | 1300 | 2561 | 780 | 130 | 3000 | 1300 | 2093 | 2198 | http://downloads-wilo-select.wilo.com/assets/WIB_WILO133679.jpg | //cms.media.wilo.com/dcipicxmlfeature/wilo_f_02000030000003c100010092/8958984/wilo_f_02000030000003c100010092_1.jpg | stopniowe wycofywanie |  |  | wycofywany | https://wilo.com/quick/PL/pl/articleNumber/4191927
11044 | 4191932 | 4048482461526 | Wilo-Zeox FIRST H 24003-200-2 pompa do zaopatrzenia w wodę | Pompa do zaopatrzenia w wodę Wilo-Zeox FIRST H 24003-200-2 | 108318 | PG6 | 28 | K | 41501 | NIE | 28.13.14 | 84137075 | 0 | 595 | 810 | Wilo-Zeox FIRST H 24003-200-2 | Pompa do zaopatrzenia w wodę | Wilo-Zeox FIRST H | Zaopatrzenie w wodę | Wilo | IT | 1 | SZT |  |  | IE4 | Zielony | Skrzynka | 1 | 1 | 1 | 1300 | 2677 | 780 | 130 | 3000 | 1300 | 2163 | 2272 | http://downloads-wilo-select.wilo.com/assets/WIB_WILO133679.jpg | //cms.media.wilo.com/dcipicxmlfeature/wilo_f_02000030000003c100010092/8958984/wilo_f_02000030000003c100010092_1.jpg | stopniowe wycofywanie |  |  | wycofywany | https://wilo.com/quick/PL/pl/articleNumber/4191932
11045 | 4191931 | 4048482461519 | Wilo-Zeox FIRST H 24003-250-2 pompa do zaopatrzenia w wodę | Pompa do zaopatrzenia w wodę Wilo-Zeox FIRST H 24003-250-2 | 116645 | PG6 | 28 | K | 41501 | NIE | 28.13.14 | 84137075 | 0 | 595 | 810 | Wilo-Zeox FIRST H 24003-250-2 | Pompa do zaopatrzenia w wodę | Wilo-Zeox FIRST H | Zaopatrzenie w wodę | Wilo | IT | 1 | SZT |  |  | IE4 | Zielony | Skrzynka | 1 | 1 | 1 | 1300 | 2677 | 875 | 1300 | 3000 | 1300 | 2720 | 2856 | - | //cms.media.wilo.com/dcipicxmlfeature/wilo_f_02000030000003c100010092/8958984/wilo_f_02000030000003c100010092_1.jpg | stopniowe wycofywanie |  |  | wycofywany | https://wilo.com/quick/PL/pl/articleNumber/4191931
11046 | 4191930 | 4048482461502 | Wilo-Zeox FIRST H 24003-315-2 pompa do zaopatrzenia w wodę | Pompa do zaopatrzenia w wodę Wilo-Zeox FIRST H 24003-315-2 | 129288 | PG6 | 28 | K | 41501 | NIE | 28.13.14 | 84137075 | 0 | 595 | 810 | Wilo-Zeox FIRST H 24003-315-2 | Pompa do zaopatrzenia w wodę | Wilo-Zeox FIRST H | Zaopatrzenie w wodę | Wilo | IT | 1 | SZT |  |  | IE4 | Zielony | Skrzynka | 1 | 1 | 1 | 1300 | 2736 | 814 | 130 | 3000 | 1300 | 2733 | 2870 | http://downloads-wilo-select.wilo.com/assets/WIB_WILO133679.jpg | //cms.media.wilo.com/dcipicxmlfeature/wilo_f_02000030000003c100010092/8958984/wilo_f_02000030000003c100010092_1.jpg | stopniowe wycofywanie |  |  | wycofywany | https://wilo.com/quick/PL/pl/articleNumber/4191930
11047 | 4191935 | 4048482461557 | Wilo-Zeox FIRST H 28002-132-2 pompa do zaopatrzenia w wodę | Pompa do zaopatrzenia w wodę Wilo-Zeox FIRST H 28002-132-2 | 75558 | PG6 | 28 | K | 41501 | NIE | 28.13.14 | 84137075 | 0 | 599 | 810 | Wilo-Zeox FIRST H 28002-132-2 | Pompa do zaopatrzenia w wodę | Wilo-Zeox FIRST H | Zaopatrzenie w wodę | Wilo | IT | 1 | SZT |  |  | IE4 | Zielony | Skrzynka | 1 | 1 | 1 | 1300 | 2452 | 735 | 130 | 3000 | 1300 | 1833 | 1925 | http://downloads-wilo-select.wilo.com/assets/WIB_WILO133679.jpg | //cms.media.wilo.com/dcipicxmlfeature/wilo_f_02000030000003c100010092/8958984/wilo_f_02000030000003c100010092_1.jpg | stopniowe wycofywanie |  |  | wycofywany | https://wilo.com/quick/PL/pl/articleNumber/4191935
11048 | 4191934 | 4048482461540 | Wilo-Zeox FIRST H 28002-160-2 pompa do zaopatrzenia w wodę | Pompa do zaopatrzenia w wodę Wilo-Zeox FIRST H 28002-160-2 | 82801 | PG6 | 28 | K | 41501 | NIE | 28.13.14 | 84137075 | 0 | 599 | 810 | Wilo-Zeox FIRST H 28002-160-2 | Pompa do zaopatrzenia w wodę | Wilo-Zeox FIRST H | Zaopatrzenie w wodę | Wilo | IT | 1 | SZT |  |  | IE4 | Zielony | Skrzynka | 1 | 1 | 1 | 1300 | 2452 | 735 | 130 | 3000 | 1300 | 1915 | 2011 | http://downloads-wilo-select.wilo.com/assets/WIB_WILO133679.jpg | //cms.media.wilo.com/dcipicxmlfeature/wilo_f_02000030000003c100010092/8958984/wilo_f_02000030000003c100010092_1.jpg | stopniowe wycofywanie |  |  | wycofywany | https://wilo.com/quick/PL/pl/articleNumber/4191934
11049 | 4191933 | 4048482461533 | Wilo-Zeox FIRST H 28002-200-2 pompa do zaopatrzenia w wodę | Pompa do zaopatrzenia w wodę Wilo-Zeox FIRST H 28002-200-2 | 102919 | PG6 | 28 | K | 41501 | NIE | 28.13.14 | 84137075 | 0 | 599 | 810 | Wilo-Zeox FIRST H 28002-200-2 | Pompa do zaopatrzenia w wodę | Wilo-Zeox FIRST H | Zaopatrzenie w wodę | Wilo | IT | 1 | SZT |  |  | IE4 | Zielony | Skrzynka | 1 | 1 | 1 | 1300 | 2561 | 780 | 130 | 3000 | 1300 | 2093 | 2198 | http://downloads-wilo-select.wilo.com/assets/WIB_WILO133679.jpg | //cms.media.wilo.com/dcipicxmlfeature/wilo_f_02000030000003c100010092/8958984/wilo_f_02000030000003c100010092_1.jpg | stopniowe wycofywanie |  |  | wycofywany | https://wilo.com/quick/PL/pl/articleNumber/4191933
11050 | 4191938 | 4048482461588 | Wilo-Zeox FIRST H 28003-200-2 pompa do zaopatrzenia w wodę | Pompa do zaopatrzenia w wodę Wilo-Zeox FIRST H 28003-200-2 | 109867 | PG6 | 28 | K | 41501 | NIE | 28.13.14 | 84137075 | 0 | 595 | 810 | Wilo-Zeox FIRST H 28003-200-2 | Pompa do zaopatrzenia w wodę | Wilo-Zeox FIRST H | Zaopatrzenie w wodę | Wilo | IT | 1 | SZT |  |  | IE4 | Zielony | Skrzynka | 1 | 1 | 1 | 1300 | 2677 | 780 | 130 | 3000 | 1300 | 2163 | 2272 | http://downloads-wilo-select.wilo.com/assets/WIB_WILO133679.jpg | //cms.media.wilo.com/dcipicxmlfeature/wilo_f_02000030000003c100010092/8958984/wilo_f_02000030000003c100010092_1.jpg | stopniowe wycofywanie |  |  | wycofywany | https://wilo.com/quick/PL/pl/articleNumber/4191938
11051 | 4191937 | 4048482461571 | Wilo-Zeox FIRST H 28003-250-2 pompa do zaopatrzenia w wodę | Pompa do zaopatrzenia w wodę Wilo-Zeox FIRST H 28003-250-2 | 118197 | PG6 | 28 | K | 41501 | NIE | 28.13.14 | 84137075 | 0 | 599 | 810 | Wilo-Zeox FIRST H 28003-250-2 | Pompa do zaopatrzenia w wodę | Wilo-Zeox FIRST H | Zaopatrzenie w wodę | Wilo | IT | 1 | SZT |  |  | IE4 | Zielony | Skrzynka | 1 | 1 | 1 | 1300 | 2677 | 875 | 130 | 3000 | 1300 | 2378 | 2497 | http://downloads-wilo-select.wilo.com/assets/WIB_WILO133679.jpg | //cms.media.wilo.com/dcipicxmlfeature/wilo_f_02000030000003c100010092/8958984/wilo_f_02000030000003c100010092_1.jpg | stopniowe wycofywanie |  |  | wycofywany | https://wilo.com/quick/PL/pl/articleNumber/4191937
11052 | 4191936 | 4048482461564 | Wilo-Zeox FIRST H 28003-315-2 pompa do zaopatrzenia w wodę | Pompa do zaopatrzenia w wodę Wilo-Zeox FIRST H 28003-315-2 | 130836 | PG6 | 28 | K | 41501 | NIE | 28.13.14 | 84137075 | 0 | 595 | 810 | Wilo-Zeox FIRST H 28003-315-2 | Pompa do zaopatrzenia w wodę | Wilo-Zeox FIRST H | Zaopatrzenie w wodę | Wilo | IT | 1 | SZT |  |  | IE4 | Zielony | Skrzynka | 1 | 1 | 1 | 1300 | 2736 | 814 | 130 | 3000 | 1300 | 2733 | 2870 | http://downloads-wilo-select.wilo.com/assets/WIB_WILO133679.jpg | //cms.media.wilo.com/dcipicxmlfeature/wilo_f_02000030000003c100010092/8958984/wilo_f_02000030000003c100010092_1.jpg | stopniowe wycofywanie |  |  | wycofywany | https://wilo.com/quick/PL/pl/articleNumber/4191936
11053 | 4191741 | 4048482459615 | Wilo-Zeox FIRST H 3202-5,5-2 pompa do zaopatrzenia w wodę | Pompa do zaopatrzenia w wodę Wilo-Zeox FIRST H 3202-5,5-2 | 20026 | PG6 | 28 | K | 41501 | NIE | 28.13.14 | 84137075 | 0 | 595 | 810 | Wilo-Zeox FIRST H 3202-5,5-2 | Pompa do zaopatrzenia w wodę | Wilo-Zeox FIRST H | Zaopatrzenie w wodę | Wilo | IT | 1 | SZT |  |  | IE3 | Zielony | Skrzynka | 1 | 1 | 1 | 565 | 1137 | 503 | 500 | 1500 | 550 | 153 | 161 | http://downloads-wilo-select.wilo.com/assets/WIB_WILO133679.jpg | //cms.media.wilo.com/dcipicxmlfeature/wilo_f_02000030000003c100010092/8958984/wilo_f_02000030000003c100010092_1.jpg | stopniowe wycofywanie |  |  | wycofywany | https://wilo.com/quick/PL/pl/articleNumber/4191741
11054 | 4191740 | 4048482458908 | Wilo-Zeox FIRST H 3202-7,5-2 pompa do zaopatrzenia w wodę | Pompa do zaopatrzenia w wodę Wilo-Zeox FIRST H 3202-7,5-2 | 20209 | PG6 | 28 | K | 41501 | NIE | 28.13.14 | 84137075 | 0 | 595 | 810 | Wilo-Zeox FIRST H 3202-7,5-2 | Pompa do zaopatrzenia w wodę | Wilo-Zeox FIRST H | Zaopatrzenie w wodę | Wilo | IT | 1 | SZT |  |  | IE3 | Zielony | Skrzynka | 1 | 1 | 1 | 565 | 1137 | 503 | 500 | 1500 | 550 | 153 | 161 | http://downloads-wilo-select.wilo.com/assets/WIB_WILO133679.jpg | //cms.media.wilo.com/dcipicxmlfeature/wilo_f_02000030000003c100010092/8958984/wilo_f_02000030000003c100010092_1.jpg | stopniowe wycofywanie |  |  | wycofywany | https://wilo.com/quick/PL/pl/articleNumber/4191740
11055 | 4191739 | 4048482508764 | Wilo-Zeox FIRST H 3202-9-2 pompa do zaopatrzenia w wodę | Pompa do zaopatrzenia w wodę Wilo-Zeox FIRST H 3202-9-2 | 20581 | PG6 | 28 | K | 41501 | NIE | 28.13.14 | 84137075 | 0 | 595 | 810 | Wilo-Zeox FIRST H 3202-9-2 | Pompa do zaopatrzenia w wodę | Wilo-Zeox FIRST H | Zaopatrzenie w wodę | Wilo | IT | 1 | SZT |  |  | IE3 | Zielony | Skrzynka | 1 | 1 | 1 | 565 | 1175 | 503 | 500 | 1500 | 550 | 153 | 161 | http://downloads-wilo-select.wilo.com/assets/WIB_WILO133679.jpg | //cms.media.wilo.com/dcipicxmlfeature/wilo_f_02000030000003c100010092/8958984/wilo_f_02000030000003c100010092_1.jpg | stopniowe wycofywanie |  |  | wycofywany | https://wilo.com/quick/PL/pl/articleNumber/4191739
11056 | 4191743 | 4048482459639 | Wilo-Zeox FIRST H 3203-11-2 pompa do zaopatrzenia w wodę | Pompa do zaopatrzenia w wodę Wilo-Zeox FIRST H 3203-11-2 | 22147 | PG6 | 28 | K | 41501 | NIE | 28.13.14 | 84137075 | 0 | 595 | 810 | Wilo-Zeox FIRST H 3203-11-2 | Pompa do zaopatrzenia w wodę | Wilo-Zeox FIRST H | Zaopatrzenie w wodę | Wilo | IT | 1 | SZT |  |  | IE3 | Zielony | Skrzynka | 1 | 1 | 1 | 650 | 1343 | 369 | 500 | 1500 | 550 | 169 | 178 | http://downloads-wilo-select.wilo.com/assets/WIB_WILO133679.jpg | //cms.media.wilo.com/dcipicxmlfeature/wilo_f_02000030000003c100010092/8958984/wilo_f_02000030000003c100010092_1.jpg | stopniowe wycofywanie |  |  | wycofywany | https://wilo.com/quick/PL/pl/articleNumber/4191743
11057 | 4191742 | 4048482459622 | Wilo-Zeox FIRST H 3203-15-2 pompa do zaopatrzenia w wodę | Pompa do zaopatrzenia w wodę Wilo-Zeox FIRST H 3203-15-2 | 22402 | PG6 | 28 | K | 41501 | NIE | 28.13.14 | 84137075 | 0 | 595 | 810 | Wilo-Zeox FIRST H 3203-15-2 | Pompa do zaopatrzenia w wodę | Wilo-Zeox FIRST H | Zaopatrzenie w wodę | Wilo | IT | 1 | SZT |  |  | IE3 | Zielony | Skrzynka | 1 | 1 | 1 | 650 | 1343 | 369 | 500 | 1500 | 550 | 170 | 179 | http://downloads-wilo-select.wilo.com/assets/WIB_WILO133679.jpg | //cms.media.wilo.com/dcipicxmlfeature/wilo_f_02000030000003c100010092/8958984/wilo_f_02000030000003c100010092_1.jpg |  |  |  |  | https://wilo.com/quick/PL/pl/articleNumber/4191742
11058 | 4191745 | 4048482459653 | Wilo-Zeox FIRST H 3203-7,5-2 pompa do zaopatrzenia w wodę | Pompa do zaopatrzenia w wodę Wilo-Zeox FIRST H 3203-7,5-2 | 21069 | PG6 | 28 | K | 41501 | NIE | 28.13.14 | 84137075 | 0 | 595 | 810 | Wilo-Zeox FIRST H 3203-7,5-2 | Pompa do zaopatrzenia w wodę | Wilo-Zeox FIRST H | Zaopatrzenie w wodę | Wilo | IT | 1 | SZT |  |  | IE3 | Zielony | Skrzynka | 1 | 1 | 1 | 605 | 1197 | 503 | 500 | 1500 | 550 | 164 | 173 | http://downloads-wilo-select.wilo.com/assets/WIB_WILO133679.jpg | //cms.media.wilo.com/dcipicxmlfeature/wilo_f_02000030000003c100010092/8958984/wilo_f_02000030000003c100010092_1.jpg | stopniowe wycofywanie |  |  | wycofywany | https://wilo.com/quick/PL/pl/articleNumber/4191745
11059 | 4191744 | 4048482459646 | Wilo-Zeox FIRST H 3203-9-2 pompa do zaopatrzenia w wodę | Pompa do zaopatrzenia w wodę Wilo-Zeox FIRST H 3203-9-2 | 21444 | PG6 | 28 | K | 41501 | NIE | 28.13.14 | 84137075 | 0 | 595 | 810 | Wilo-Zeox FIRST H 3203-9-2 | Pompa do zaopatrzenia w wodę | Wilo-Zeox FIRST H | Zaopatrzenie w wodę | Wilo | IT | 1 | SZT |  |  | IE3 | Zielony | Skrzynka | 1 | 1 | 1 | 605 | 1235 | 503 | 500 | 1500 | 550 | 164 | 173 | http://downloads-wilo-select.wilo.com/assets/WIB_WILO133679.jpg | //cms.media.wilo.com/dcipicxmlfeature/wilo_f_02000030000003c100010092/8958984/wilo_f_02000030000003c100010092_1.jpg | stopniowe wycofywanie |  |  | wycofywany | https://wilo.com/quick/PL/pl/articleNumber/4191744
11060 | 4191748 | 4048482459684 | Wilo-Zeox FIRST H 3204-11-2 pompa do zaopatrzenia w wodę | Pompa do zaopatrzenia w wodę Wilo-Zeox FIRST H 3204-11-2 | 23010 | PG6 | 28 | K | 41501 | NIE | 28.13.14 | 84137075 | 0 | 595 | 810 | Wilo-Zeox FIRST H 3204-11-2 | Pompa do zaopatrzenia w wodę | Wilo-Zeox FIRST H | Zaopatrzenie w wodę | Wilo | IT | 1 | SZT |  |  | IE3 | Zielony | Skrzynka | 1 | 1 | 1 | 650 | 1403 | 369 | 850 | 1700 | 850 | 181 | 191 | http://downloads-wilo-select.wilo.com/assets/WIB_WILO133679.jpg | //cms.media.wilo.com/dcipicxmlfeature/wilo_f_02000030000003c100010092/8958984/wilo_f_02000030000003c100010092_1.jpg | stopniowe wycofywanie |  |  | wycofywany | https://wilo.com/quick/PL/pl/articleNumber/4191748
11061 | 4191747 | 4048482459677 | Wilo-Zeox FIRST H 3204-15-2 pompa do zaopatrzenia w wodę | Pompa do zaopatrzenia w wodę Wilo-Zeox FIRST H 3204-15-2 | 23264 | PG6 | 28 | K | 41501 | NIE | 28.13.14 | 84137075 | 0 | 595 | 810 | Wilo-Zeox FIRST H 3204-15-2 | Pompa do zaopatrzenia w wodę | Wilo-Zeox FIRST H | Zaopatrzenie w wodę | Wilo | IT | 1 | SZT |  |  | IE3 | Zielony | Skrzynka | 1 | 1 | 1 | 650 | 1403 | 369 | 850 | 1700 | 850 | 181 | 191 | http://downloads-wilo-select.wilo.com/assets/WIB_WILO133679.jpg | //cms.media.wilo.com/dcipicxmlfeature/wilo_f_02000030000003c100010092/8958984/wilo_f_02000030000003c100010092_1.jpg | stopniowe wycofywanie |  |  | wycofywany | https://wilo.com/quick/PL/pl/articleNumber/4191747
11062 | 4191746 | 4048482459660 | Wilo-Zeox FIRST H 3204-18,5-2 pompa do zaopatrzenia w wodę | Pompa do zaopatrzenia w wodę Wilo-Zeox FIRST H 3204-18,5-2 | 23697 | PG6 | 28 | K | 41501 | NIE | 28.13.14 | 84137075 | 0 | 595 | 810 | Wilo-Zeox FIRST H 3204-18,5-2 | Pompa do zaopatrzenia w wodę | Wilo-Zeox FIRST H | Zaopatrzenie w wodę | Wilo | IT | 1 | SZT |  |  | IE3 | Zielony | Skrzynka | 1 | 1 | 1 | 650 | 1447 | 369 | 850 | 1700 | 850 | 180 | 189 | http://downloads-wilo-select.wilo.com/assets/WIB_WILO133679.jpg | //cms.media.wilo.com/dcipicxmlfeature/wilo_f_02000030000003c100010092/8958984/wilo_f_02000030000003c100010092_1.jpg | stopniowe wycofywanie |  |  | wycofywany | https://wilo.com/quick/PL/pl/articleNumber/4191746
11063 | 4191749 | 4048482459691 | Wilo-Zeox FIRST H 3204-9-2 pompa do zaopatrzenia w wodę | Pompa do zaopatrzenia w wodę Wilo-Zeox FIRST H 3204-9-2 | 22306 | PG6 | 28 | K | 41501 | NIE | 28.13.14 | 84137075 | 0 | 595 | 810 | Wilo-Zeox FIRST H 3204-9-2 | Pompa do zaopatrzenia w wodę | Wilo-Zeox FIRST H | Zaopatrzenie w wodę | Wilo | IT | 1 | SZT |  |  | IE3 | Zielony | Skrzynka | 1 | 1 | 1 | 650 | 1295 | 500 | 850 | 1700 | 850 | 182 | 192 | http://downloads-wilo-select.wilo.com/assets/WIB_WILO133679.jpg | //cms.media.wilo.com/dcipicxmlfeature/wilo_f_02000030000003c100010092/8958984/wilo_f_02000030000003c100010092_1.jpg | stopniowe wycofywanie |  |  | wycofywany | https://wilo.com/quick/PL/pl/articleNumber/4191749
11064 | 4191753 | 4048482459738 | Wilo-Zeox FIRST H 3205-11-2 pompa do zaopatrzenia w wodę | Pompa do zaopatrzenia w wodę Wilo-Zeox FIRST H 3205-11-2 | 24112 | PG6 | 28 | K | 41501 | NIE | 28.13.14 | 84137075 | 0 | 595 | 810 | Wilo-Zeox FIRST H 3205-11-2 | Pompa do zaopatrzenia w wodę | Wilo-Zeox FIRST H | Zaopatrzenie w wodę | Wilo | IT | 1 | SZT |  |  | IE3 | Zielony | Skrzynka | 1 | 1 | 1 | 685 | 1463 | 369 | 850 | 1700 | 850 | 197 | 207 | http://downloads-wilo-select.wilo.com/assets/WIB_WILO133679.jpg | //cms.media.wilo.com/dcipicxmlfeature/wilo_f_02000030000003c100010092/8958984/wilo_f_02000030000003c100010092_1.jpg | stopniowe wycofywanie |  |  | wycofywany | https://wilo.com/quick/PL/pl/articleNumber/4191753
11065 | 4191752 | 4048482459721 | Wilo-Zeox FIRST H 3205-15-2 pompa do zaopatrzenia w wodę | Pompa do zaopatrzenia w wodę Wilo-Zeox FIRST H 3205-15-2 | 24368 | PG6 | 28 | K | 41501 | NIE | 28.13.14 | 84137075 | 0 | 595 | 810 | Wilo-Zeox FIRST H 3205-15-2 | Pompa do zaopatrzenia w wodę | Wilo-Zeox FIRST H | Zaopatrzenie w wodę | Wilo | IT | 1 | SZT |  |  | IE3 | Zielony | Skrzynka | 1 | 1 | 1 | 685 | 1463 | 369 | 850 | 1700 | 850 | 197 | 207 | http://downloads-wilo-select.wilo.com/assets/WIB_WILO133679.jpg | //cms.media.wilo.com/dcipicxmlfeature/wilo_f_02000030000003c100010092/8958984/wilo_f_02000030000003c100010092_1.jpg | stopniowe wycofywanie |  |  | wycofywany | https://wilo.com/quick/PL/pl/articleNumber/4191752
11066 | 4191751 | 4048482459714 | Wilo-Zeox FIRST H 3205-18,5-2 pompa do zaopatrzenia w wodę | Pompa do zaopatrzenia w wodę Wilo-Zeox FIRST H 3205-18,5-2 | 24797 | PG6 | 28 | K | 41501 | NIE | 28.13.14 | 84137075 | 0 | 595 | 810 | Wilo-Zeox FIRST H 3205-18,5-2 | Pompa do zaopatrzenia w wodę | Wilo-Zeox FIRST H | Zaopatrzenie w wodę | Wilo | IT | 1 | SZT |  |  | IE3 | Zielony | Skrzynka | 1 | 1 | 1 | 685 | 1507 | 369 | 850 | 1700 | 850 | 197 | 207 | http://downloads-wilo-select.wilo.com/assets/WIB_WILO133679.jpg | //cms.media.wilo.com/dcipicxmlfeature/wilo_f_02000030000003c100010092/8958984/wilo_f_02000030000003c100010092_1.jpg | stopniowe wycofywanie |  |  | wycofywany | https://wilo.com/quick/PL/pl/articleNumber/4191751
11067 | 4191750 | 4048482459707 | Wilo-Zeox FIRST H 3205-22-2 pompa do zaopatrzenia w wodę | Pompa do zaopatrzenia w wodę Wilo-Zeox FIRST H 3205-22-2 | 25850 | PG6 | 28 | K | 41501 | NIE | 28.13.14 | 84137075 | 0 | 595 | 810 | Wilo-Zeox FIRST H 3205-22-2 | Pompa do zaopatrzenia w wodę | Wilo-Zeox FIRST H | Zaopatrzenie w wodę | Wilo | IT | 1 | SZT |  |  | IE3 | Zielony | Skrzynka | 1 | 1 | 1 | 685 | 1529 | 386 | 850 | 1700 | 850 | 197 | 207 | http://downloads-wilo-select.wilo.com/assets/WIB_WILO133679.jpg | //cms.media.wilo.com/dcipicxmlfeature/wilo_f_02000030000003c100010092/8958984/wilo_f_02000030000003c100010092_1.jpg | stopniowe wycofywanie |  |  | wycofywany | https://wilo.com/quick/PL/pl/articleNumber/4191750
11068 | 4191757 | 4048482459776 | Wilo-Zeox FIRST H 3206-15-2 pompa do zaopatrzenia w wodę | Pompa do zaopatrzenia w wodę Wilo-Zeox FIRST H 3206-15-2 | 24401 | PG6 | 28 | K | 41501 | NIE | 28.13.14 | 84137075 | 0 | 599 | 810 | Wilo-Zeox FIRST H 3206-15-2 | Pompa do zaopatrzenia w wodę | Wilo-Zeox FIRST H | Zaopatrzenie w wodę | Wilo | IT | 1 | SZT |  |  | IE3 | Zielony | Skrzynka | 1 | 1 | 1 | 685 | 1523 | 424 | 850 | 1700 | 850 | 327 | 344 | http://downloads-wilo-select.wilo.com/assets/WIB_WILO133679.jpg | //cms.media.wilo.com/dcipicxmlfeature/wilo_f_02000030000003c100010092/8958984/wilo_f_02000030000003c100010092_1.jpg | stopniowe wycofywanie |  |  | wycofywany | https://wilo.com/quick/PL/pl/articleNumber/4191757
11069 | 4191756 | 4048482459769 | Wilo-Zeox FIRST H 3206-18,5-2 pompa do zaopatrzenia w wodę | Pompa do zaopatrzenia w wodę Wilo-Zeox FIRST H 3206-18,5-2 | 25020 | PG6 | 28 | K | 41501 | NIE | 28.13.14 | 84137075 | 0 | 595 | 810 | Wilo-Zeox FIRST H 3206-18,5-2 | Pompa do zaopatrzenia w wodę | Wilo-Zeox FIRST H | Zaopatrzenie w wodę | Wilo | IT | 1 | SZT |  |  | IE3 | Zielony | Skrzynka | 1 | 1 | 1 | 800 | 1567 | 424 | 850 | 1700 | 850 | 356 | 374 | http://downloads-wilo-select.wilo.com/assets/WIB_WILO133679.jpg | //cms.media.wilo.com/dcipicxmlfeature/wilo_f_02000030000003c100010092/8958984/wilo_f_02000030000003c100010092_1.jpg | stopniowe wycofywanie |  |  | wycofywany | https://wilo.com/quick/PL/pl/articleNumber/4191756
11070 | 4191755 | 4048482459752 | Wilo-Zeox FIRST H 3206-22-2 pompa do zaopatrzenia w wodę | Pompa do zaopatrzenia w wodę Wilo-Zeox FIRST H 3206-22-2 | 26034 | PG6 | 28 | K | 41501 | NIE | 28.13.14 | 84137075 | 0 | 599 | 810 | Wilo-Zeox FIRST H 3206-22-2 | Pompa do zaopatrzenia w wodę | Wilo-Zeox FIRST H | Zaopatrzenie w wodę | Wilo | IT | 1 | SZT |  |  | IE3 | Zielony | Skrzynka | 1 | 1 | 1 | 800 | 1589 | 437 | 850 | 1700 | 850 | 395 | 415 | http://downloads-wilo-select.wilo.com/assets/WIB_WILO133679.jpg | //cms.media.wilo.com/dcipicxmlfeature/wilo_f_02000030000003c100010092/8958984/wilo_f_02000030000003c100010092_1.jpg | stopniowe wycofywanie |  |  | wycofywany | https://wilo.com/quick/PL/pl/articleNumber/4191755
11071 | 4191754 | 4048482459745 | Wilo-Zeox FIRST H 3206-30-2 pompa do zaopatrzenia w wodę | Pompa do zaopatrzenia w wodę Wilo-Zeox FIRST H 3206-30-2 | 28284 | PG6 | 28 | K | 41501 | NIE | 28.13.14 | 84137075 | 0 | 599 | 810 | Wilo-Zeox FIRST H 3206-30-2 | Pompa do zaopatrzenia w wodę | Wilo-Zeox FIRST H | Zaopatrzenie w wodę | Wilo | IT | 1 | SZT |  |  | IE3 | Zielony | Skrzynka | 1 | 1 | 1 | 800 | 1692 | 437 | 850 | 1700 | 850 | 467 | 491 | http://downloads-wilo-select.wilo.com/assets/WIB_WILO133679.jpg | //cms.media.wilo.com/dcipicxmlfeature/wilo_f_02000030000003c100010092/8958984/wilo_f_02000030000003c100010092_1.jpg | stopniowe wycofywanie |  |  | wycofywany | https://wilo.com/quick/PL/pl/articleNumber/4191754
11072 | 4191761 | 4048482459813 | Wilo-Zeox FIRST H 3207-15-2 pompa do zaopatrzenia w wodę | Pompa do zaopatrzenia w wodę Wilo-Zeox FIRST H 3207-15-2 | 25445 | PG6 | 28 | K | 41501 | NIE | 28.13.14 | 84137075 | 0 | 595 | 810 | Wilo-Zeox FIRST H 3207-15-2 | Pompa do zaopatrzenia w wodę | Wilo-Zeox FIRST H | Zaopatrzenie w wodę | Wilo | IT | 1 | SZT |  |  | IE3 | Zielony | Skrzynka | 1 | 1 | 1 | 800 | 1583 | 424 | 850 | 1700 | 850 | 350 | 368 | http://downloads-wilo-select.wilo.com/assets/WIB_WILO133679.jpg | //cms.media.wilo.com/dcipicxmlfeature/wilo_f_02000030000003c100010092/8958984/wilo_f_02000030000003c100010092_1.jpg | stopniowe wycofywanie |  |  | wycofywany | https://wilo.com/quick/PL/pl/articleNumber/4191761
11073 | 4191760 | 4048482459806 | Wilo-Zeox FIRST H 3207-18,5-2 pompa do zaopatrzenia w wodę | Pompa do zaopatrzenia w wodę Wilo-Zeox FIRST H 3207-18,5-2 | 25882 | PG6 | 28 | K | 41501 | NIE | 28.13.14 | 84137075 | 0 | 599 | 810 | Wilo-Zeox FIRST H 3207-18,5-2 | Pompa do zaopatrzenia w wodę | Wilo-Zeox FIRST H | Zaopatrzenie w wodę | Wilo | IT | 1 | SZT |  |  | IE3 | Zielony | Skrzynka | 1 | 1 | 1 | 800 | 1627 | 424 | 850 | 1700 | 850 | 367 | 586 | http://downloads-wilo-select.wilo.com/assets/WIB_WILO133679.jpg | //cms.media.wilo.com/dcipicxmlfeature/wilo_f_02000030000003c100010092/8958984/wilo_f_02000030000003c100010092_1.jpg | stopniowe wycofywanie |  |  | wycofywany | https://wilo.com/quick/PL/pl/articleNumber/4191760
11074 | 4191759 | 4048482459790 | Wilo-Zeox FIRST H 3207-22-2 pompa do zaopatrzenia w wodę | Pompa do zaopatrzenia w wodę Wilo-Zeox FIRST H 3207-22-2 | 26900 | PG6 | 28 | K | 41501 | NIE | 28.13.14 | 84137075 | 0 | 599 | 810 | Wilo-Zeox FIRST H 3207-22-2 | Pompa do zaopatrzenia w wodę | Wilo-Zeox FIRST H | Zaopatrzenie w wodę | Wilo | IT | 1 | SZT |  |  | IE3 | Zielony | Skrzynka | 1 | 1 | 1 | 800 | 1649 | 437 | 850 | 1700 | 850 | 406 | 427 | http://downloads-wilo-select.wilo.com/assets/WIB_WILO133679.jpg | //cms.media.wilo.com/dcipicxmlfeature/wilo_f_02000030000003c100010092/8958984/wilo_f_02000030000003c100010092_1.jpg | stopniowe wycofywanie |  |  | wycofywany | https://wilo.com/quick/PL/pl/articleNumber/4191759
11075 | 4191758 | 4048482459783 | Wilo-Zeox FIRST H 3207-30-2 pompa do zaopatrzenia w wodę | Pompa do zaopatrzenia w wodę Wilo-Zeox FIRST H 3207-30-2 | 28905 | PG6 | 28 | K | 41501 | NIE | 28.13.14 | 84137075 | 0 | 599 | 810 | Wilo-Zeox FIRST H 3207-30-2 | Pompa do zaopatrzenia w wodę | Wilo-Zeox FIRST H | Zaopatrzenie w wodę | Wilo | IT | 1 | SZT |  |  | IE3 | Zielony | Skrzynka | 1 | 1 | 1 | 840 | 1752 | 437 | 850 | 1752 | 850 | 485 | 510 | http://downloads-wilo-select.wilo.com/assets/WIB_WILO133679.jpg | //cms.media.wilo.com/dcipicxmlfeature/wilo_f_02000030000003c100010092/8958984/wilo_f_02000030000003c100010092_1.jpg | stopniowe wycofywanie |  |  | wycofywany | https://wilo.com/quick/PL/pl/articleNumber/4191758
11076 | 4191765 | 4048482459851 | Wilo-Zeox FIRST H 3208-18,5-2 pompa do zaopatrzenia w wodę | Pompa do zaopatrzenia w wodę Wilo-Zeox FIRST H 3208-18,5-2 | 26835 | PG6 | 28 | K | 41501 | NIE | 28.13.14 | 84137075 | 0 | 595 | 810 | Wilo-Zeox FIRST H 3208-18,5-2 | Pompa do zaopatrzenia w wodę | Wilo-Zeox FIRST H | Zaopatrzenie w wodę | Wilo | IT | 1 | SZT |  |  | IE3 | Zielony | Skrzynka | 1 | 1 | 1 | 840 | 1687 | 424 | 850 | 2000 | 850 | 385 | 405 | http://downloads-wilo-select.wilo.com/assets/WIB_WILO133679.jpg | //cms.media.wilo.com/dcipicxmlfeature/wilo_f_02000030000003c100010092/8958984/wilo_f_02000030000003c100010092_1.jpg | stopniowe wycofywanie |  |  | wycofywany | https://wilo.com/quick/PL/pl/articleNumber/4191765
11077 | 4191764 | 4048482459844 | Wilo-Zeox FIRST H 3208-22-2 pompa do zaopatrzenia w wodę | Pompa do zaopatrzenia w wodę Wilo-Zeox FIRST H 3208-22-2 | 27773 | PG6 | 28 | K | 41501 | NIE | 28.13.14 | 84137075 | 0 | 599 | 810 | Wilo-Zeox FIRST H 3208-22-2 | Pompa do zaopatrzenia w wodę | Wilo-Zeox FIRST H | Zaopatrzenie w wodę | Wilo | IT | 1 | SZT |  |  | IE3 | Zielony | Skrzynka | 1 | 1 | 1 | 840 | 1709 | 437 | 850 | 2000 | 850 | 424 | 446 | http://downloads-wilo-select.wilo.com/assets/WIB_WILO133679.jpg | //cms.media.wilo.com/dcipicxmlfeature/wilo_f_02000030000003c100010092/8958984/wilo_f_02000030000003c100010092_1.jpg | stopniowe wycofywanie |  |  | wycofywany | https://wilo.com/quick/PL/pl/articleNumber/4191764
11078 | 4191763 | 4048482459837 | Wilo-Zeox FIRST H 3208-30-2 pompa do zaopatrzenia w wodę | Pompa do zaopatrzenia w wodę Wilo-Zeox FIRST H 3208-30-2 | 29762 | PG6 | 28 | K | 41501 | NIE | 28.13.14 | 84137075 | 0 | 599 | 810 | Wilo-Zeox FIRST H 3208-30-2 | Pompa do zaopatrzenia w wodę | Wilo-Zeox FIRST H | Zaopatrzenie w wodę | Wilo | IT | 1 | SZT |  |  | IE3 | Zielony | Skrzynka | 1 | 1 | 1 | 840 | 1812 | 437 | 850 | 2000 | 850 | 496 | 521 | http://downloads-wilo-select.wilo.com/assets/WIB_WILO133679.jpg | //cms.media.wilo.com/dcipicxmlfeature/wilo_f_02000030000003c100010092/8958984/wilo_f_02000030000003c100010092_1.jpg |  |  |  |  | https://wilo.com/quick/PL/pl/articleNumber/4191763
11079 | 4191762 | 4048482459820 | Wilo-Zeox FIRST H 3208-37-2 pompa do zaopatrzenia w wodę | Pompa do zaopatrzenia w wodę Wilo-Zeox FIRST H 3208-37-2 | 30098 | PG6 | 28 | K | 41501 | NIE | 28.13.14 | 84137075 | 0 | 595 | 810 | Wilo-Zeox FIRST H 3208-37-2 | Pompa do zaopatrzenia w wodę | Wilo-Zeox FIRST H | Zaopatrzenie w wodę | Wilo | IT | 1 | SZT |  |  | IE3 | Zielony | Skrzynka | 1 | 1 | 1 | 840 | 1812 | 437 | 850 | 2000 | 850 | 517 | 543 | http://downloads-wilo-select.wilo.com/assets/WIB_WILO133679.jpg | //cms.media.wilo.com/dcipicxmlfeature/wilo_f_02000030000003c100010092/8958984/wilo_f_02000030000003c100010092_1.jpg | stopniowe wycofywanie |  |  | wycofywany | https://wilo.com/quick/PL/pl/articleNumber/4191762
11080 | 4191769 | 4048482459899 | Wilo-Zeox FIRST H 3209-18,5-2 pompa do zaopatrzenia w wodę | Pompa do zaopatrzenia w wodę Wilo-Zeox FIRST H 3209-18,5-2 | 27697 | PG6 | 28 | K | 41501 | NIE | 28.13.14 | 84137075 | 0 | 599 | 810 | Wilo-Zeox FIRST H 3209-18,5-2 | Pompa do zaopatrzenia w wodę | Wilo-Zeox FIRST H | Zaopatrzenie w wodę | Wilo | IT | 1 | SZT |  |  | IE3 | Zielony | Skrzynka | 1 | 1 | 1 | 840 | 1747 | 424 | 850 | 2000 | 850 | 370 | 388 | http://downloads-wilo-select.wilo.com/assets/WIB_WILO133679.jpg | //cms.media.wilo.com/dcipicxmlfeature/wilo_f_02000030000003c100010092/8958984/wilo_f_02000030000003c100010092_1.jpg | stopniowe wycofywanie |  |  | wycofywany | https://wilo.com/quick/PL/pl/articleNumber/4191769
11081 | 4191768 | 4048482459882 | Wilo-Zeox FIRST H 3209-22-2 pompa do zaopatrzenia w wodę | Pompa do zaopatrzenia w wodę Wilo-Zeox FIRST H 3209-22-2 | 28635 | PG6 | 28 | K | 41501 | NIE | 28.13.14 | 84137075 | 0 | 595 | 810 | Wilo-Zeox FIRST H 3209-22-2 | Pompa do zaopatrzenia w wodę | Wilo-Zeox FIRST H | Zaopatrzenie w wodę | Wilo | IT | 1 | SZT |  |  | IE3 | Zielony | Skrzynka | 1 | 1 | 1 | 840 | 1769 | 437 | 850 | 2000 | 850 | 435 | 457 | http://downloads-wilo-select.wilo.com/assets/WIB_WILO133679.jpg | //cms.media.wilo.com/dcipicxmlfeature/wilo_f_02000030000003c100010092/8958984/wilo_f_02000030000003c100010092_1.jpg | stopniowe wycofywanie |  |  | wycofywany | https://wilo.com/quick/PL/pl/articleNumber/4191768
11082 | 4191767 | 4048482459875 | Wilo-Zeox FIRST H 3209-30-2 pompa do zaopatrzenia w wodę | Pompa do zaopatrzenia w wodę Wilo-Zeox FIRST H 3209-30-2 | 30623 | PG6 | 28 | K | 41501 | NIE | 28.13.14 | 84137075 | 0 | 595 | 810 | Wilo-Zeox FIRST H 3209-30-2 | Pompa do zaopatrzenia w wodę | Wilo-Zeox FIRST H | Zaopatrzenie w wodę | Wilo | IT | 1 | SZT |  |  | IE3 | Zielony | Skrzynka | 1 | 1 | 1 | 840 | 1872 | 437 | 850 | 2000 | 850 | 507 | 533 | http://downloads-wilo-select.wilo.com/assets/WIB_WILO133679.jpg | //cms.media.wilo.com/dcipicxmlfeature/wilo_f_02000030000003c100010092/8958984/wilo_f_02000030000003c100010092_1.jpg | stopniowe wycofywanie |  |  | wycofywany | https://wilo.com/quick/PL/pl/articleNumber/4191767
11083 | 4191766 | 4048482459868 | Wilo-Zeox FIRST H 3209-37-2 pompa do zaopatrzenia w wodę | Pompa do zaopatrzenia w wodę Wilo-Zeox FIRST H 3209-37-2 | 30960 | PG6 | 28 | K | 41501 | NIE | 28.13.14 | 84137075 | 0 | 599 | 810 | Wilo-Zeox FIRST H 3209-37-2 | Pompa do zaopatrzenia w wodę | Wilo-Zeox FIRST H | Zaopatrzenie w wodę | Wilo | IT | 1 | SZT |  |  | IE3 | Zielony | Skrzynka | 1 | 1 | 1 | 840 | 1872 | 437 | 850 | 2000 | 850 | 528 | 555 | http://downloads-wilo-select.wilo.com/assets/WIB_WILO133679.jpg | //cms.media.wilo.com/dcipicxmlfeature/wilo_f_02000030000003c100010092/8958984/wilo_f_02000030000003c100010092_1.jpg |  |  |  |  | https://wilo.com/quick/PL/pl/articleNumber/4191766
11084 | 4191773 | 4048482459936 | Wilo-Zeox FIRST H 3210-22-2 pompa do zaopatrzenia w wodę | Pompa do zaopatrzenia w wodę Wilo-Zeox FIRST H 3210-22-2 | 29496 | PG6 | 28 | K | 41501 | NIE | 28.13.14 | 84137075 | 0 | 599 | 810 | Wilo-Zeox FIRST H 3210-22-2 | Pompa do zaopatrzenia w wodę | Wilo-Zeox FIRST H | Zaopatrzenie w wodę | Wilo | IT | 1 | SZT |  |  | IE3 | Zielony | Skrzynka | 1 | 1 | 1 | 840 | 1829 | 437 | 850 | 2000 | 850 | 446 | 469 | http://downloads-wilo-select.wilo.com/assets/WIB_WILO133679.jpg | //cms.media.wilo.com/dcipicxmlfeature/wilo_f_02000030000003c100010092/8958984/wilo_f_02000030000003c100010092_1.jpg | stopniowe wycofywanie |  |  | wycofywany | https://wilo.com/quick/PL/pl/articleNumber/4191773
11085 | 4191772 | 4048482459929 | Wilo-Zeox FIRST H 3210-30-2 pompa do zaopatrzenia w wodę | Pompa do zaopatrzenia w wodę Wilo-Zeox FIRST H 3210-30-2 | 32460 | PG6 | 28 | K | 41501 | NIE | 28.13.14 | 84137075 | 0 | 595 | 810 | Wilo-Zeox FIRST H 3210-30-2 | Pompa do zaopatrzenia w wodę | Wilo-Zeox FIRST H | Zaopatrzenie w wodę | Wilo | IT | 1 | SZT |  |  | IE3 | Zielony | Skrzynka | 1 | 1 | 1 | 860 | 1932 | 437 | 850 | 2000 | 850 | 525 | 552 | http://downloads-wilo-select.wilo.com/assets/WIB_WILO133679.jpg | //cms.media.wilo.com/dcipicxmlfeature/wilo_f_02000030000003c100010092/8958984/wilo_f_02000030000003c100010092_1.jpg | stopniowe wycofywanie |  |  | wycofywany | https://wilo.com/quick/PL/pl/articleNumber/4191772
11086 | 4191771 | 4048482459912 | Wilo-Zeox FIRST H 3210-37-2 pompa do zaopatrzenia w wodę | Pompa do zaopatrzenia w wodę Wilo-Zeox FIRST H 3210-37-2 | 32798 | PG6 | 28 | K | 41501 | NIE | 28.13.14 | 84137075 | 0 | 599 | 810 | Wilo-Zeox FIRST H 3210-37-2 | Pompa do zaopatrzenia w wodę | Wilo-Zeox FIRST H | Zaopatrzenie w wodę | Wilo | IT | 1 | SZT |  |  | IE3 | Zielony | Skrzynka | 1 | 1 | 1 | 860 | 1932 | 437 | 850 | 2000 | 850 | 546 | 574 | http://downloads-wilo-select.wilo.com/assets/WIB_WILO133679.jpg | //cms.media.wilo.com/dcipicxmlfeature/wilo_f_02000030000003c100010092/8958984/wilo_f_02000030000003c100010092_1.jpg |  |  |  |  | https://wilo.com/quick/PL/pl/articleNumber/4191771
11087 | 4191770 | 4048482459905 | Wilo-Zeox FIRST H 3210-45-2 pompa do zaopatrzenia w wodę | Pompa do zaopatrzenia w wodę Wilo-Zeox FIRST H 3210-45-2 | 36343 | PG6 | 28 | K | 41501 | NIE | 28.13.14 | 84137075 | 0 | 595 | 810 | Wilo-Zeox FIRST H 3210-45-2 | Pompa do zaopatrzenia w wodę | Wilo-Zeox FIRST H | Zaopatrzenie w wodę | Wilo | IT | 1 | SZT |  |  | IE3 | Zielony | Skrzynka | 1 | 1 | 1 | 860 | 2021 | 473 | 850 | 2021 | 850 | 652 | 685 | http://downloads-wilo-select.wilo.com/assets/WIB_WILO133679.jpg | //cms.media.wilo.com/dcipicxmlfeature/wilo_f_02000030000003c100010092/8958984/wilo_f_02000030000003c100010092_1.jpg | stopniowe wycofywanie |  |  | wycofywany | https://wilo.com/quick/PL/pl/articleNumber/4191770
11088 | 4191777 | 4048482459974 | Wilo-Zeox FIRST H 3211-22-2 pompa do zaopatrzenia w wodę | Pompa do zaopatrzenia w wodę Wilo-Zeox FIRST H 3211-22-2 | 31077 | PG6 | 28 | K | 41501 | NIE | 28.13.14 | 84137075 | 0 | 595 | 810 | Wilo-Zeox FIRST H 3211-22-2 | Pompa do zaopatrzenia w wodę | Wilo-Zeox FIRST H | Zaopatrzenie w wodę | Wilo | IT | 1 | SZT |  |  | IE3 | Zielony | Skrzynka | 1 | 1 | 1 | 860 | 1889 | 437 | 1000 | 2300 | 1000 | 465 | 488 | http://downloads-wilo-select.wilo.com/assets/WIB_WILO133679.jpg | //cms.media.wilo.com/dcipicxmlfeature/wilo_f_02000030000003c100010092/8958984/wilo_f_02000030000003c100010092_1.jpg | stopniowe wycofywanie |  |  | wycofywany | https://wilo.com/quick/PL/pl/articleNumber/4191777
11089 | 4191776 | 4048482459967 | Wilo-Zeox FIRST H 3211-30-2 pompa do zaopatrzenia w wodę | Pompa do zaopatrzenia w wodę Wilo-Zeox FIRST H 3211-30-2 | 33325 | PG6 | 28 | K | 41501 | NIE | 28.13.14 | 84137075 | 0 | 595 | 810 | Wilo-Zeox FIRST H 3211-30-2 | Pompa do zaopatrzenia w wodę | Wilo-Zeox FIRST H | Zaopatrzenie w wodę | Wilo | IT | 1 | SZT |  |  | IE3 | Zielony | Skrzynka | 1 | 1 | 1 | 860 | 1992 | 437 | 1000 | 2300 | 1000 | 519 | 545 | http://downloads-wilo-select.wilo.com/assets/WIB_WILO133679.jpg | //cms.media.wilo.com/dcipicxmlfeature/wilo_f_02000030000003c100010092/8958984/wilo_f_02000030000003c100010092_1.jpg | stopniowe wycofywanie |  |  | wycofywany | https://wilo.com/quick/PL/pl/articleNumber/4191776
11090 | 4191775 | 4048482459950 | Wilo-Zeox FIRST H 3211-37-2 pompa do zaopatrzenia w wodę | Pompa do zaopatrzenia w wodę Wilo-Zeox FIRST H 3211-37-2 | 33662 | PG6 | 28 | K | 41501 | NIE | 28.13.14 | 84137075 | 0 | 595 | 810 | Wilo-Zeox FIRST H 3211-37-2 | Pompa do zaopatrzenia w wodę | Wilo-Zeox FIRST H | Zaopatrzenie w wodę | Wilo | IT | 1 | SZT |  |  | IE3 | Zielony | Skrzynka | 1 | 1 | 1 | 860 | 1992 | 437 | 1000 | 2300 | 1000 | 557 | 585 | http://downloads-wilo-select.wilo.com/assets/WIB_WILO133679.jpg | //cms.media.wilo.com/dcipicxmlfeature/wilo_f_02000030000003c100010092/8958984/wilo_f_02000030000003c100010092_1.jpg |  |  |  |  | https://wilo.com/quick/PL/pl/articleNumber/4191775
11091 | 4191774 | 4048482459943 | Wilo-Zeox FIRST H 3211-45-2 pompa do zaopatrzenia w wodę | Pompa do zaopatrzenia w wodę Wilo-Zeox FIRST H 3211-45-2 | 37203 | PG6 | 28 | K | 41501 | NIE | 28.13.14 | 84137075 | 0 | 599 | 810 | Wilo-Zeox FIRST H 3211-45-2 | Pompa do zaopatrzenia w wodę | Wilo-Zeox FIRST H | Zaopatrzenie w wodę | Wilo | IT | 1 | SZT |  |  | IE3 | Zielony | Skrzynka | 1 | 1 | 1 | 860 | 2081 | 473 | 1000 | 2300 | 1000 | 710 | 746 | http://downloads-wilo-select.wilo.com/assets/WIB_WILO133679.jpg | //cms.media.wilo.com/dcipicxmlfeature/wilo_f_02000030000003c100010092/8958984/wilo_f_02000030000003c100010092_1.jpg | stopniowe wycofywanie |  |  | wycofywany | https://wilo.com/quick/PL/pl/articleNumber/4191774
11092 | 4191781 | 4048482460017 | Wilo-Zeox FIRST H 3212-30-2 pompa do zaopatrzenia w wodę | Pompa do zaopatrzenia w wodę Wilo-Zeox FIRST H 3212-30-2 | 34189 | PG6 | 28 | K | 41501 | NIE | 28.13.14 | 84137075 | 0 | 595 | 810 | Wilo-Zeox FIRST H 3212-30-2 | Pompa do zaopatrzenia w wodę | Wilo-Zeox FIRST H | Zaopatrzenie w wodę | Wilo | IT | 1 | SZT |  |  | IE3 | Zielony | Skrzynka | 1 | 1 | 1 | 860 | 2052 | 437 | 1000 | 2300 | 1000 | 547 | 575 | http://downloads-wilo-select.wilo.com/assets/WIB_WILO133679.jpg | //cms.media.wilo.com/dcipicxmlfeature/wilo_f_02000030000003c100010092/8958984/wilo_f_02000030000003c100010092_1.jpg | stopniowe wycofywanie |  |  | wycofywany | https://wilo.com/quick/PL/pl/articleNumber/4191781
11093 | 4191780 | 4048482460000 | Wilo-Zeox FIRST H 3212-37-2 pompa do zaopatrzenia w wodę | Pompa do zaopatrzenia w wodę Wilo-Zeox FIRST H 3212-37-2 | 34522 | PG6 | 28 | K | 41501 | NIE | 28.13.14 | 84137075 | 0 | 599 | 810 | Wilo-Zeox FIRST H 3212-37-2 | Pompa do zaopatrzenia w wodę | Wilo-Zeox FIRST H | Zaopatrzenie w wodę | Wilo | IT | 1 | SZT |  |  | IE3 | Zielony | Skrzynka | 1 | 1 | 1 | 860 | 2052 | 437 | 1000 | 2300 | 1000 | 568 | 597 | http://downloads-wilo-select.wilo.com/assets/WIB_WILO133679.jpg | //cms.media.wilo.com/dcipicxmlfeature/wilo_f_02000030000003c100010092/8958984/wilo_f_02000030000003c100010092_1.jpg | stopniowe wycofywanie |  |  | wycofywany | https://wilo.com/quick/PL/pl/articleNumber/4191780
11094 | 4191779 | 4048482459998 | Wilo-Zeox FIRST H 3212-45-2 pompa do zaopatrzenia w wodę | Pompa do zaopatrzenia w wodę Wilo-Zeox FIRST H 3212-45-2 | 39155 | PG6 | 28 | K | 41501 | NIE | 28.13.14 | 84137075 | 0 | 599 | 810 | Wilo-Zeox FIRST H 3212-45-2 | Pompa do zaopatrzenia w wodę | Wilo-Zeox FIRST H | Zaopatrzenie w wodę | Wilo | IT | 1 | SZT |  |  | IE3 | Zielony | Skrzynka | 1 | 1 | 1 | 860 | 2141 | 473 | 1000 | 2300 | 1000 | 721 | 758 | http://downloads-wilo-select.wilo.com/assets/WIB_WILO133679.jpg | //cms.media.wilo.com/dcipicxmlfeature/wilo_f_02000030000003c100010092/8958984/wilo_f_02000030000003c100010092_1.jpg | stopniowe wycofywanie |  |  | wycofywany | https://wilo.com/quick/PL/pl/articleNumber/4191779
11095 | 4191778 | 4048482459981 | Wilo-Zeox FIRST H 3212-55-2 pompa do zaopatrzenia w wodę | Pompa do zaopatrzenia w wodę Wilo-Zeox FIRST H 3212-55-2 | 39807 | PG6 | 28 | K | 41501 | NIE | 28.13.14 | 84137075 | 0 | 599 | 810 | Wilo-Zeox FIRST H 3212-55-2 | Pompa do zaopatrzenia w wodę | Wilo-Zeox FIRST H | Zaopatrzenie w wodę | Wilo | IT | 1 | SZT |  |  | IE3 | Zielony | Skrzynka | 1 | 1 | 1 | 860 | 2250 | 522 | 1000 | 2300 | 1000 | 798 | 838 | http://downloads-wilo-select.wilo.com/assets/WIB_WILO133679.jpg | //cms.media.wilo.com/dcipicxmlfeature/wilo_f_02000030000003c100010092/8958984/wilo_f_02000030000003c100010092_1.jpg | stopniowe wycofywanie |  |  | wycofywany | https://wilo.com/quick/PL/pl/articleNumber/4191778
11096 | 4191785 | 4048482460055 | Wilo-Zeox FIRST H 3213-30-2 pompa do zaopatrzenia w wodę | Pompa do zaopatrzenia w wodę Wilo-Zeox FIRST H 3213-30-2 | 35048 | PG6 | 28 | K | 41501 | NIE | 28.13.14 | 84137075 | 0 | 599 | 810 | Wilo-Zeox FIRST H 3213-30-2 | Pompa do zaopatrzenia w wodę | Wilo-Zeox FIRST H | Zaopatrzenie w wodę | Wilo | IT | 1 | SZT |  |  | IE3 | Zielony | Skrzynka | 1 | 1 | 1 | 860 | 2112 | 437 | 1000 | 2300 | 1000 | 558 | 586 | http://downloads-wilo-select.wilo.com/assets/WIB_WILO133679.jpg | //cms.media.wilo.com/dcipicxmlfeature/wilo_f_02000030000003c100010092/8958984/wilo_f_02000030000003c100010092_1.jpg | stopniowe wycofywanie |  |  | wycofywany | https://wilo.com/quick/PL/pl/articleNumber/4191785
11097 | 4191784 | 4048482460048 | Wilo-Zeox FIRST H 3213-37-2 pompa do zaopatrzenia w wodę | Pompa do zaopatrzenia w wodę Wilo-Zeox FIRST H 3213-37-2 | 35385 | PG6 | 28 | K | 41501 | NIE | 28.13.14 | 84137075 | 0 | 599 | 810 | Wilo-Zeox FIRST H 3213-37-2 | Pompa do zaopatrzenia w wodę | Wilo-Zeox FIRST H | Zaopatrzenie w wodę | Wilo | IT | 1 | SZT |  |  | IE3 | Zielony | Skrzynka | 1 | 1 | 1 | 860 | 2112 | 437 | 1000 | 2300 | 1000 | 579 | 608 | http://downloads-wilo-select.wilo.com/assets/WIB_WILO133679.jpg | //cms.media.wilo.com/dcipicxmlfeature/wilo_f_02000030000003c100010092/8958984/wilo_f_02000030000003c100010092_1.jpg | stopniowe wycofywanie |  |  | wycofywany | https://wilo.com/quick/PL/pl/articleNumber/4191784
11098 | 4191783 | 4048482460031 | Wilo-Zeox FIRST H 3213-45-2 pompa do zaopatrzenia w wodę | Pompa do zaopatrzenia w wodę Wilo-Zeox FIRST H 3213-45-2 | 38928 | PG6 | 28 | K | 41501 | NIE | 28.13.14 | 84137075 | 0 | 595 | 810 | Wilo-Zeox FIRST H 3213-45-2 | Pompa do zaopatrzenia w wodę | Wilo-Zeox FIRST H | Zaopatrzenie w wodę | Wilo | IT | 1 | SZT |  |  | IE3 | Zielony | Skrzynka | 1 | 1 | 1 | 860 | 2201 | 473 | 1000 | 2300 | 1000 | 732 | 769 | http://downloads-wilo-select.wilo.com/assets/WIB_WILO133679.jpg | //cms.media.wilo.com/dcipicxmlfeature/wilo_f_02000030000003c100010092/8958984/wilo_f_02000030000003c100010092_1.jpg | stopniowe wycofywanie |  |  | wycofywany | https://wilo.com/quick/PL/pl/articleNumber/4191783
11099 | 4191782 | 4048482460024 | Wilo-Zeox FIRST H 3213-55-2 pompa do zaopatrzenia w wodę | Pompa do zaopatrzenia w wodę Wilo-Zeox FIRST H 3213-55-2 | 41765 | PG6 | 28 | K | 41501 | NIE | 28.13.14 | 84137075 | 0 | 595 | 810 | Wilo-Zeox FIRST H 3213-55-2 | Pompa do zaopatrzenia w wodę | Wilo-Zeox FIRST H | Zaopatrzenie w wodę | Wilo | IT | 1 | SZT |  |  | IE3 | Zielony | Skrzynka | 1 | 1 | 1 | 860 | 2310 | 522 | 1000 | 2310 | 1000 | 810 | 851 | http://downloads-wilo-select.wilo.com/assets/WIB_WILO133679.jpg | //cms.media.wilo.com/dcipicxmlfeature/wilo_f_02000030000003c100010092/8958984/wilo_f_02000030000003c100010092_1.jpg |  |  |  |  | https://wilo.com/quick/PL/pl/articleNumber/4191782
11100 | 4191787 | 4048482460079 | Wilo-Zeox FIRST H 4202-11-2 pompa do zaopatrzenia w wodę | Pompa do zaopatrzenia w wodę Wilo-Zeox FIRST H 4202-11-2 | 21346 | PG6 | 28 | K | 41501 | NIE | 28.13.14 | 84137075 | 0 | 595 | 810 | Wilo-Zeox FIRST H 4202-11-2 | Pompa do zaopatrzenia w wodę | Wilo-Zeox FIRST H | Zaopatrzenie w wodę | Wilo | IT | 1 | SZT |  |  | IE3 | Zielony | Skrzynka | 1 | 1 | 1 | 650 | 1283 | 369 | 500 | 1500 | 550 | 152 | 160 | http://downloads-wilo-select.wilo.com/assets/WIB_WILO133679.jpg | //cms.media.wilo.com/dcipicxmlfeature/wilo_f_02000030000003c100010092/8958984/wilo_f_02000030000003c100010092_1.jpg |  |  |  |  | https://wilo.com/quick/PL/pl/articleNumber/4191787
11101 | 4191786 | 4048482460062 | Wilo-Zeox FIRST H 4202-15-2 pompa do zaopatrzenia w wodę | Pompa do zaopatrzenia w wodę Wilo-Zeox FIRST H 4202-15-2 | 21601 | PG6 | 28 | K | 41501 | NIE | 28.13.14 | 84137075 | 0 | 595 | 810 | Wilo-Zeox FIRST H 4202-15-2 | Pompa do zaopatrzenia w wodę | Wilo-Zeox FIRST H | Zaopatrzenie w wodę | Wilo | IT | 1 | SZT |  |  | IE3 | Zielony | Skrzynka | 1 | 1 | 1 | 650 | 1283 | 369 | 500 | 1500 | 550 | 152 | 160 | http://downloads-wilo-select.wilo.com/assets/WIB_WILO133679.jpg | //cms.media.wilo.com/dcipicxmlfeature/wilo_f_02000030000003c100010092/8958984/wilo_f_02000030000003c100010092_1.jpg | stopniowe wycofywanie |  |  | wycofywany | https://wilo.com/quick/PL/pl/articleNumber/4191786
11102 | 4191789 | 4048482460093 | Wilo-Zeox FIRST H 4202-7,5-2 pompa do zaopatrzenia w wodę | Pompa do zaopatrzenia w wodę Wilo-Zeox FIRST H 4202-7,5-2 | 20272 | PG6 | 28 | K | 41501 | NIE | 28.13.14 | 84137075 | 0 | 599 | 810 | Wilo-Zeox FIRST H 4202-7,5-2 | Pompa do zaopatrzenia w wodę | Wilo-Zeox FIRST H | Zaopatrzenie w wodę | Wilo | IT | 1 | SZT |  |  | IE3 | Zielony | Skrzynka | 1 | 1 | 1 | 565 | 1137 | 503 | 500 | 1500 | 550 | 153 | 161 | http://downloads-wilo-select.wilo.com/assets/WIB_WILO133679.jpg | //cms.media.wilo.com/dcipicxmlfeature/wilo_f_02000030000003c100010092/8958984/wilo_f_02000030000003c100010092_1.jpg | stopniowe wycofywanie |  |  | wycofywany | https://wilo.com/quick/PL/pl/articleNumber/4191789
11103 | 4191788 | 4048482460086 | Wilo-Zeox FIRST H 4202-9-2 pompa do zaopatrzenia w wodę | Pompa do zaopatrzenia w wodę Wilo-Zeox FIRST H 4202-9-2 | 20648 | PG6 | 28 | K | 41501 | NIE | 28.13.14 | 84137075 | 0 | 599 | 810 | Wilo-Zeox FIRST H 4202-9-2 | Pompa do zaopatrzenia w wodę | Wilo-Zeox FIRST H | Zaopatrzenie w wodę | Wilo | IT | 1 | SZT |  |  | IE3 | Zielony | Skrzynka | 1 | 1 | 1 | 565 | 1175 | 503 | 500 | 1500 | 550 | 153 | 161 | http://downloads-wilo-select.wilo.com/assets/WIB_WILO133679.jpg | //cms.media.wilo.com/dcipicxmlfeature/wilo_f_02000030000003c100010092/8958984/wilo_f_02000030000003c100010092_1.jpg | stopniowe wycofywanie |  |  | wycofywany | https://wilo.com/quick/PL/pl/articleNumber/4191788
11104 | 4191792 | 4048482460123 | Wilo-Zeox FIRST H 4203-11-2 pompa do zaopatrzenia w wodę | Pompa do zaopatrzenia w wodę Wilo-Zeox FIRST H 4203-11-2 | 22238 | PG6 | 28 | K | 41501 | NIE | 28.13.14 | 84137075 | 0 | 599 | 810 | Wilo-Zeox FIRST H 4203-11-2 | Pompa do zaopatrzenia w wodę | Wilo-Zeox FIRST H | Zaopatrzenie w wodę | Wilo | IT | 1 | SZT |  |  | IE3 | Zielony | Skrzynka | 1 | 1 | 1 | 650 | 1343 | 550 | 500 | 1500 | 550 | 169 | 178 | http://downloads-wilo-select.wilo.com/assets/WIB_WILO133679.jpg | //cms.media.wilo.com/dcipicxmlfeature/wilo_f_02000030000003c100010092/8958984/wilo_f_02000030000003c100010092_1.jpg | stopniowe wycofywanie |  |  | wycofywany | https://wilo.com/quick/PL/pl/articleNumber/4191792
11105 | 4191791 | 4048482460116 | Wilo-Zeox FIRST H 4203-15-2 pompa do zaopatrzenia w wodę | Pompa do zaopatrzenia w wodę Wilo-Zeox FIRST H 4203-15-2 | 22493 | PG6 | 28 | K | 41501 | NIE | 28.13.14 | 84137075 | 0 | 599 | 810 | Wilo-Zeox FIRST H 4203-15-2 | Pompa do zaopatrzenia w wodę | Wilo-Zeox FIRST H | Zaopatrzenie w wodę | Wilo | IT | 1 | SZT |  |  | IE3 | Zielony | Skrzynka | 1 | 1 | 1 | 650 | 1343 | 550 | 500 | 1500 | 550 | 170 | 179 | http://downloads-wilo-select.wilo.com/assets/WIB_WILO133679.jpg | //cms.media.wilo.com/dcipicxmlfeature/wilo_f_02000030000003c100010092/8958984/wilo_f_02000030000003c100010092_1.jpg | stopniowe wycofywanie |  |  | wycofywany | https://wilo.com/quick/PL/pl/articleNumber/4191791
11106 | 4191790 | 4048482460109 | Wilo-Zeox FIRST H 4203-18,5-2 pompa do zaopatrzenia w wodę | Pompa do zaopatrzenia w wodę Wilo-Zeox FIRST H 4203-18,5-2 | 22925 | PG6 | 28 | K | 41501 | NIE | 28.13.14 | 84137075 | 0 | 599 | 810 | Wilo-Zeox FIRST H 4203-18,5-2 | Pompa do zaopatrzenia w wodę | Wilo-Zeox FIRST H | Zaopatrzenie w wodę | Wilo | IT | 1 | SZT |  |  | IE3 | Zielony | Skrzynka | 1 | 1 | 1 | 650 | 1387 | 550 | 500 | 1500 | 550 | 170 | 179 | http://downloads-wilo-select.wilo.com/assets/WIB_WILO133679.jpg | //cms.media.wilo.com/dcipicxmlfeature/wilo_f_02000030000003c100010092/8958984/wilo_f_02000030000003c100010092_1.jpg | stopniowe wycofywanie |  |  | wycofywany | https://wilo.com/quick/PL/pl/articleNumber/4191790
11107 | 4191793 | 4048482460130 | Wilo-Zeox FIRST H 4203-9-2 pompa do zaopatrzenia w wodę | Pompa do zaopatrzenia w wodę Wilo-Zeox FIRST H 4203-9-2 | 21536 | PG6 | 28 | K | 41501 | NIE | 28.13.14 | 84137075 | 0 | 599 | 810 | Wilo-Zeox FIRST H 4203-9-2 | Pompa do zaopatrzenia w wodę | Wilo-Zeox FIRST H | Zaopatrzenie w wodę | Wilo | IT | 1 | SZT |  |  | IE3 | Zielony | Skrzynka | 1 | 1 | 1 | 605 | 1235 | 550 | 500 | 1500 | 550 | 164 | 173 | http://downloads-wilo-select.wilo.com/assets/WIB_WILO133679.jpg | //cms.media.wilo.com/dcipicxmlfeature/wilo_f_02000030000003c100010092/8958984/wilo_f_02000030000003c100010092_1.jpg | stopniowe wycofywanie |  |  | wycofywany | https://wilo.com/quick/PL/pl/articleNumber/4191793
11108 | 4191797 | 4048482460178 | Wilo-Zeox FIRST H 4204-15-2 pompa do zaopatrzenia w wodę | Pompa do zaopatrzenia w wodę Wilo-Zeox FIRST H 4204-15-2 | 23391 | PG6 | 28 | K | 41501 | NIE | 28.13.14 | 84137075 | 0 | 595 | 810 | Wilo-Zeox FIRST H 4204-15-2 | Pompa do zaopatrzenia w wodę | Wilo-Zeox FIRST H | Zaopatrzenie w wodę | Wilo | IT | 1 | SZT |  |  | IE3 | Zielony | Skrzynka | 1 | 1 | 1 | 650 | 1403 | 369 | 850 | 1700 | 850 | 336 | 353 | http://downloads-wilo-select.wilo.com/assets/WIB_WILO133679.jpg | //cms.media.wilo.com/dcipicxmlfeature/wilo_f_02000030000003c100010092/8958984/wilo_f_02000030000003c100010092_1.jpg |  |  |  |  | https://wilo.com/quick/PL/pl/articleNumber/4191797
11109 | 4191796 | 4048482460161 | Wilo-Zeox FIRST H 4204-18,5-2 pompa do zaopatrzenia w wodę | Pompa do zaopatrzenia w wodę Wilo-Zeox FIRST H 4204-18,5-2 | 23821 | PG6 | 28 | K | 41501 | NIE | 28.13.14 | 84137075 | 0 | 599 | 810 | Wilo-Zeox FIRST H 4204-18,5-2 | Pompa do zaopatrzenia w wodę | Wilo-Zeox FIRST H | Zaopatrzenie w wodę | Wilo | IT | 1 | SZT |  |  | IE3 | Zielony | Skrzynka | 1 | 1 | 1 | 650 | 1447 | 369 | 850 | 1700 | 850 | 356 | 374 | http://downloads-wilo-select.wilo.com/assets/WIB_WILO133679.jpg | //cms.media.wilo.com/dcipicxmlfeature/wilo_f_02000030000003c100010092/8958984/wilo_f_02000030000003c100010092_1.jpg | stopniowe wycofywanie |  |  | wycofywany | https://wilo.com/quick/PL/pl/articleNumber/4191796
11110 | 4191795 | 4048482460154 | Wilo-Zeox FIRST H 4204-22-2 pompa do zaopatrzenia w wodę | Pompa do zaopatrzenia w wodę Wilo-Zeox FIRST H 4204-22-2 | 24873 | PG6 | 28 | K | 41501 | NIE | 28.13.14 | 84137075 | 0 | 599 | 810 | Wilo-Zeox FIRST H 4204-22-2 | Pompa do zaopatrzenia w wodę | Wilo-Zeox FIRST H | Zaopatrzenie w wodę | Wilo | IT | 1 | SZT |  |  | IE3 | Zielony | Skrzynka | 1 | 1 | 1 | 650 | 1469 | 386 | 850 | 1700 | 850 | 390 | 410 | http://downloads-wilo-select.wilo.com/assets/WIB_WILO133679.jpg | //cms.media.wilo.com/dcipicxmlfeature/wilo_f_02000030000003c100010092/8958984/wilo_f_02000030000003c100010092_1.jpg | stopniowe wycofywanie |  |  | wycofywany | https://wilo.com/quick/PL/pl/articleNumber/4191795
11111 | 4191794 | 4048482460147 | Wilo-Zeox FIRST H 4204-30-2 pompa do zaopatrzenia w wodę | Pompa do zaopatrzenia w wodę Wilo-Zeox FIRST H 4204-30-2 | 27335 | PG6 | 28 | K | 41501 | NIE | 28.13.14 | 84137075 | 0 | 599 | 810 | Wilo-Zeox FIRST H 4204-30-2 | Pompa do zaopatrzenia w wodę | Wilo-Zeox FIRST H | Zaopatrzenie w wodę | Wilo | IT | 1 | SZT |  |  | IE3 | Zielony | Skrzynka | 1 | 1 | 1 | 685 | 1572 | 535 | 850 | 1700 | 850 | 461 | 484 | http://downloads-wilo-select.wilo.com/assets/WIB_WILO133679.jpg | //cms.media.wilo.com/dcipicxmlfeature/wilo_f_02000030000003c100010092/8958984/wilo_f_02000030000003c100010092_1.jpg | stopniowe wycofywanie |  |  | wycofywany | https://wilo.com/quick/PL/pl/articleNumber/4191794
11112 | 4191801 | 4048482460215 | Wilo-Zeox FIRST H 4205-15-2 pompa do zaopatrzenia w wodę | Pompa do zaopatrzenia w wodę Wilo-Zeox FIRST H 4205-15-2 | 24521 | PG6 | 28 | K | 41501 | NIE | 28.13.14 | 84137075 | 0 | 599 | 810 | Wilo-Zeox FIRST H 4205-15-2 | Pompa do zaopatrzenia w wodę | Wilo-Zeox FIRST H | Zaopatrzenie w wodę | Wilo | IT | 1 | SZT |  |  | IE3 | Zielony | Skrzynka | 1 | 1 | 1 | 685 | 1463 | 369 | 850 | 1700 | 850 | 354 | 372 | http://downloads-wilo-select.wilo.com/assets/WIB_WILO133679.jpg | //cms.media.wilo.com/dcipicxmlfeature/wilo_f_02000030000003c100010092/8958984/wilo_f_02000030000003c100010092_1.jpg | stopniowe wycofywanie |  |  | wycofywany | https://wilo.com/quick/PL/pl/articleNumber/4191801
11113 | 4191800 | 4048482460208 | Wilo-Zeox FIRST H 4205-18,5-2 pompa do zaopatrzenia w wodę | Pompa do zaopatrzenia w wodę Wilo-Zeox FIRST H 4205-18,5-2 | 24955 | PG6 | 28 | K | 41501 | NIE | 28.13.14 | 84137075 | 0 | 599 | 810 | Wilo-Zeox FIRST H 4205-18,5-2 | Pompa do zaopatrzenia w wodę | Wilo-Zeox FIRST H | Zaopatrzenie w wodę | Wilo | IT | 1 | SZT |  |  | IE3 | Zielony | Skrzynka | 1 | 1 | 1 | 685 | 1507 | 369 | 850 | 1700 | 850 | 378 | 397 | http://downloads-wilo-select.wilo.com/assets/WIB_WILO133679.jpg | //cms.media.wilo.com/dcipicxmlfeature/wilo_f_02000030000003c100010092/8958984/wilo_f_02000030000003c100010092_1.jpg | stopniowe wycofywanie |  |  | wycofywany | https://wilo.com/quick/PL/pl/articleNumber/4191800
11114 | 4191799 | 4048482460192 | Wilo-Zeox FIRST H 4205-22-2 pompa do zaopatrzenia w wodę | Pompa do zaopatrzenia w wodę Wilo-Zeox FIRST H 4205-22-2 | 26009 | PG6 | 28 | K | 41501 | NIE | 28.13.14 | 84137075 | 0 | 599 | 810 | Wilo-Zeox FIRST H 4205-22-2 | Pompa do zaopatrzenia w wodę | Wilo-Zeox FIRST H | Zaopatrzenie w wodę | Wilo | IT | 1 | SZT |  |  | IE3 | Zielony | Skrzynka | 1 | 1 | 1 | 685 | 1529 | 386 | 850 | 1700 | 850 | 412 | 433 | http://downloads-wilo-select.wilo.com/assets/WIB_WILO133679.jpg | //cms.media.wilo.com/dcipicxmlfeature/wilo_f_02000030000003c100010092/8958984/wilo_f_02000030000003c100010092_1.jpg | stopniowe wycofywanie |  |  | wycofywany | https://wilo.com/quick/PL/pl/articleNumber/4191799
11115 | 4191798 | 4048482460185 | Wilo-Zeox FIRST H 4205-30-2 pompa do zaopatrzenia w wodę | Pompa do zaopatrzenia w wodę Wilo-Zeox FIRST H 4205-30-2 | 28409 | PG6 | 28 | K | 41501 | NIE | 28.13.14 | 84137075 | 0 | 599 | 810 | Wilo-Zeox FIRST H 4205-30-2 | Pompa do zaopatrzenia w wodę | Wilo-Zeox FIRST H | Zaopatrzenie w wodę | Wilo | IT | 1 | SZT |  |  | IE3 | Zielony | Skrzynka | 1 | 1 | 1 | 800 | 1632 | 605 | 850 | 1700 | 850 | 490 | 514 | http://downloads-wilo-select.wilo.com/assets/WIB_WILO133679.jpg | //cms.media.wilo.com/dcipicxmlfeature/wilo_f_02000030000003c100010092/8958984/wilo_f_02000030000003c100010092_1.jpg |  |  |  |  | https://wilo.com/quick/PL/pl/articleNumber/4191798
11116 | 4191805 | 4048482460253 | Wilo-Zeox FIRST H 4206-18,5-2 pompa do zaopatrzenia w wodę | Pompa do zaopatrzenia w wodę Wilo-Zeox FIRST H 4206-18,5-2 | 26030 | PG6 | 28 | K | 41501 | NIE | 28.13.14 | 84137075 | 0 | 595 | 810 | Wilo-Zeox FIRST H 4206-18,5-2 | Pompa do zaopatrzenia w wodę | Wilo-Zeox FIRST H | Zaopatrzenie w wodę | Wilo | IT | 1 | SZT |  |  | IE3 | Zielony | Skrzynka | 1 | 1 | 1 | 800 | 1567 | 424 | 850 | 2000 | 850 | 356 | 374 | http://downloads-wilo-select.wilo.com/assets/WIB_WILO133679.jpg | //cms.media.wilo.com/dcipicxmlfeature/wilo_f_02000030000003c100010092/8958984/wilo_f_02000030000003c100010092_1.jpg |  |  |  |  | https://wilo.com/quick/PL/pl/articleNumber/4191805
11117 | 4191804 | 4048482460246 | Wilo-Zeox FIRST H 4206-22-2 pompa do zaopatrzenia w wodę | Pompa do zaopatrzenia w wodę Wilo-Zeox FIRST H 4206-22-2 | 27046 | PG6 | 28 | K | 41501 | NIE | 28.13.14 | 84137075 | 0 | 595 | 810 | Wilo-Zeox FIRST H 4206-22-2 | Pompa do zaopatrzenia w wodę | Wilo-Zeox FIRST H | Zaopatrzenie w wodę | Wilo | IT | 1 | SZT |  |  | IE3 | Zielony | Skrzynka | 1 | 1 | 1 | 800 | 1589 | 437 | 850 | 2000 | 850 | 395 | 415 | http://downloads-wilo-select.wilo.com/assets/WIB_WILO133679.jpg | //cms.media.wilo.com/dcipicxmlfeature/wilo_f_02000030000003c100010092/8958984/wilo_f_02000030000003c100010092_1.jpg | stopniowe wycofywanie |  |  | wycofywany | https://wilo.com/quick/PL/pl/articleNumber/4191804
11118 | 4191803 | 4048482460239 | Wilo-Zeox FIRST H 4206-30-2 pompa do zaopatrzenia w wodę | Pompa do zaopatrzenia w wodę Wilo-Zeox FIRST H 4206-30-2 | 29295 | PG6 | 28 | K | 41501 | NIE | 28.13.14 | 84137075 | 0 | 595 | 810 | Wilo-Zeox FIRST H 4206-30-2 | Pompa do zaopatrzenia w wodę | Wilo-Zeox FIRST H | Zaopatrzenie w wodę | Wilo | IT | 1 | SZT |  |  | IE3 | Zielony | Skrzynka | 1 | 1 | 1 | 800 | 1692 | 437 | 850 | 2000 | 850 | 467 | 491 | http://downloads-wilo-select.wilo.com/assets/WIB_WILO133679.jpg | //cms.media.wilo.com/dcipicxmlfeature/wilo_f_02000030000003c100010092/8958984/wilo_f_02000030000003c100010092_1.jpg | stopniowe wycofywanie |  |  | wycofywany | https://wilo.com/quick/PL/pl/articleNumber/4191803
11119 | 4191802 | 4048482460222 | Wilo-Zeox FIRST H 4206-37-2 pompa do zaopatrzenia w wodę | Pompa do zaopatrzenia w wodę Wilo-Zeox FIRST H 4206-37-2 | 29630 | PG6 | 28 | K | 41501 | NIE | 28.13.14 | 84137075 | 0 | 599 | 810 | Wilo-Zeox FIRST H 4206-37-2 | Pompa do zaopatrzenia w wodę | Wilo-Zeox FIRST H | Zaopatrzenie w wodę | Wilo | IT | 1 | SZT |  |  | IE3 | Zielony | Skrzynka | 1 | 1 | 1 | 800 | 1692 | 437 | 850 | 2000 | 850 | 488 | 513 | http://downloads-wilo-select.wilo.com/assets/WIB_WILO133679.jpg | //cms.media.wilo.com/dcipicxmlfeature/wilo_f_02000030000003c100010092/8958984/wilo_f_02000030000003c100010092_1.jpg |  |  |  |  | https://wilo.com/quick/PL/pl/articleNumber/4191802
11120 | 4191809 | 4048482460291 | Wilo-Zeox FIRST H 4207-22-2 pompa do zaopatrzenia w wodę | Pompa do zaopatrzenia w wodę Wilo-Zeox FIRST H 4207-22-2 | 27111 | PG6 | 28 | K | 41501 | NIE | 28.13.14 | 84137075 | 0 | 595 | 810 | Wilo-Zeox FIRST H 4207-22-2 | Pompa do zaopatrzenia w wodę | Wilo-Zeox FIRST H | Zaopatrzenie w wodę | Wilo | IT | 1 | SZT |  |  | IE3 | Zielony | Skrzynka | 1 | 1 | 1 | 800 | 1649 | 437 | 850 | 2000 | 850 | 406 | 427 | http://downloads-wilo-select.wilo.com/assets/WIB_WILO133679.jpg | //cms.media.wilo.com/dcipicxmlfeature/wilo_f_02000030000003c100010092/8958984/wilo_f_02000030000003c100010092_1.jpg | stopniowe wycofywanie |  |  | wycofywany | https://wilo.com/quick/PL/pl/articleNumber/4191809
11121 | 4191808 | 4048482460284 | Wilo-Zeox FIRST H 4207-30-2 pompa do zaopatrzenia w wodę | Pompa do zaopatrzenia w wodę Wilo-Zeox FIRST H 4207-30-2 | 29144 | PG6 | 28 | K | 41501 | NIE | 28.13.14 | 84137075 | 0 | 595 | 810 | Wilo-Zeox FIRST H 4207-30-2 | Pompa do zaopatrzenia w wodę | Wilo-Zeox FIRST H | Zaopatrzenie w wodę | Wilo | IT | 1 | SZT |  |  | IE3 | Zielony | Skrzynka | 1 | 1 | 1 | 840 | 1752 | 437 | 850 | 2000 | 850 | 485 | 510 | http://downloads-wilo-select.wilo.com/assets/WIB_WILO133679.jpg | //cms.media.wilo.com/dcipicxmlfeature/wilo_f_02000030000003c100010092/8958984/wilo_f_02000030000003c100010092_1.jpg |  |  |  |  | https://wilo.com/quick/PL/pl/articleNumber/4191808
11122 | 4191807 | 4048482460277 | Wilo-Zeox FIRST H 4207-37-2 pompa do zaopatrzenia w wodę | Pompa do zaopatrzenia w wodę Wilo-Zeox FIRST H 4207-37-2 | 29452 | PG6 | 28 | K | 41501 | NIE | 28.13.14 | 84137075 | 0 | 595 | 810 | Wilo-Zeox FIRST H 4207-37-2 | Pompa do zaopatrzenia w wodę | Wilo-Zeox FIRST H | Zaopatrzenie w wodę | Wilo | IT | 1 | SZT |  |  | IE3 | Zielony | Skrzynka | 1 | 1 | 1 | 840 | 1752 | 437 | 850 | 2000 | 850 | 506 | 532 | http://downloads-wilo-select.wilo.com/assets/WIB_WILO133679.jpg | //cms.media.wilo.com/dcipicxmlfeature/wilo_f_02000030000003c100010092/8958984/wilo_f_02000030000003c100010092_1.jpg | stopniowe wycofywanie |  |  | wycofywany | https://wilo.com/quick/PL/pl/articleNumber/4191807
11123 | 4191806 | 4048482460260 | Wilo-Zeox FIRST H 4207-45-2 pompa do zaopatrzenia w wodę | Pompa do zaopatrzenia w wodę Wilo-Zeox FIRST H 4207-45-2 | 33278 | PG6 | 28 | K | 41501 | NIE | 28.13.14 | 84137075 | 0 | 599 | 810 | Wilo-Zeox FIRST H 4207-45-2 | Pompa do zaopatrzenia w wodę | Wilo-Zeox FIRST H | Zaopatrzenie w wodę | Wilo | IT | 1 | SZT |  |  | IE3 | Zielony | Skrzynka | 1 | 1 | 1 | 840 | 1841 | 473 | 850 | 2000 | 850 | 658 | 691 | http://downloads-wilo-select.wilo.com/assets/WIB_WILO133679.jpg | //cms.media.wilo.com/dcipicxmlfeature/wilo_f_02000030000003c100010092/8958984/wilo_f_02000030000003c100010092_1.jpg | stopniowe wycofywanie |  |  | wycofywany | https://wilo.com/quick/PL/pl/articleNumber/4191806
11124 | 4191813 | 4048482460338 | Wilo-Zeox FIRST H 4208-30-2 pompa do zaopatrzenia w wodę | Pompa do zaopatrzenia w wodę Wilo-Zeox FIRST H 4208-30-2 | 30042 | PG6 | 28 | K | 41501 | NIE | 28.13.14 | 84137075 | 0 | 595 | 810 | Wilo-Zeox FIRST H 4208-30-2 | Pompa do zaopatrzenia w wodę | Wilo-Zeox FIRST H | Zaopatrzenie w wodę | Wilo | IT | 1 | SZT |  |  | IE3 | Zielony | Skrzynka | 1 | 1 | 1 | 840 | 1812 | 437 | 850 | 2000 | 850 | 517 | 543 | http://downloads-wilo-select.wilo.com/assets/WIB_WILO133679.jpg | //cms.media.wilo.com/dcipicxmlfeature/wilo_f_02000030000003c100010092/8958984/wilo_f_02000030000003c100010092_1.jpg | stopniowe wycofywanie |  |  | wycofywany | https://wilo.com/quick/PL/pl/articleNumber/4191813
11125 | 4191812 | 4048482460321 | Wilo-Zeox FIRST H 4208-37-2 pompa do zaopatrzenia w wodę | Pompa do zaopatrzenia w wodę Wilo-Zeox FIRST H 4208-37-2 | 30350 | PG6 | 28 | K | 41501 | NIE | 28.13.14 | 84137075 | 0 | 595 | 810 | Wilo-Zeox FIRST H 4208-37-2 | Pompa do zaopatrzenia w wodę | Wilo-Zeox FIRST H | Zaopatrzenie w wodę | Wilo | IT | 1 | SZT |  |  | IE3 | Zielony | Skrzynka | 1 | 1 | 1 | 840 | 1812 | 437 | 850 | 2000 | 850 | 517 | 543 | http://downloads-wilo-select.wilo.com/assets/WIB_WILO133679.jpg | //cms.media.wilo.com/dcipicxmlfeature/wilo_f_02000030000003c100010092/8958984/wilo_f_02000030000003c100010092_1.jpg | stopniowe wycofywanie |  |  | wycofywany | https://wilo.com/quick/PL/pl/articleNumber/4191812
11126 | 4191811 | 4048482460314 | Wilo-Zeox FIRST H 4208-45-2 pompa do zaopatrzenia w wodę | Pompa do zaopatrzenia w wodę Wilo-Zeox FIRST H 4208-45-2 | 34173 | PG6 | 28 | K | 41501 | NIE | 28.13.14 | 84137075 | 0 | 595 | 810 | Wilo-Zeox FIRST H 4208-45-2 | Pompa do zaopatrzenia w wodę | Wilo-Zeox FIRST H | Zaopatrzenie w wodę | Wilo | IT | 1 | SZT |  |  | IE3 | Zielony | Skrzynka | 1 | 1 | 1 | 840 | 1901 | 630 | 850 | 2000 | 850 | 669 | 703 | http://downloads-wilo-select.wilo.com/assets/WIB_WILO133679.jpg | //cms.media.wilo.com/dcipicxmlfeature/wilo_f_02000030000003c100010092/8958984/wilo_f_02000030000003c100010092_1.jpg |  |  |  |  | https://wilo.com/quick/PL/pl/articleNumber/4191811
11127 | 4191810 | 4048482460307 | Wilo-Zeox FIRST H 4208-55-2 pompa do zaopatrzenia w wodę | Pompa do zaopatrzenia w wodę Wilo-Zeox FIRST H 4208-55-2 | 36615 | PG6 | 28 | K | 41501 | NIE | 28.13.14 | 84137075 | 0 | 595 | 810 | Wilo-Zeox FIRST H 4208-55-2 | Pompa do zaopatrzenia w wodę | Wilo-Zeox FIRST H | Zaopatrzenie w wodę | Wilo | IT | 1 | SZT |  |  | IE3 | Zielony | Skrzynka | 1 | 1 | 1 | 840 | 2010 | 680 | 850 | 2010 | 850 | 753 | 791 | http://downloads-wilo-select.wilo.com/assets/WIB_WILO133679.jpg | //cms.media.wilo.com/dcipicxmlfeature/wilo_f_02000030000003c100010092/8958984/wilo_f_02000030000003c100010092_1.jpg | stopniowe wycofywanie |  |  | wycofywany | https://wilo.com/quick/PL/pl/articleNumber/4191810
11128 | 4191817 | 4048482460376 | Wilo-Zeox FIRST H 4209-30-2 pompa do zaopatrzenia w wodę | Pompa do zaopatrzenia w wodę Wilo-Zeox FIRST H 4209-30-2 | 30933 | PG6 | 28 | K | 41501 | NIE | 28.13.14 | 84137075 | 0 | 595 | 810 | Wilo-Zeox FIRST H 4209-30-2 | Pompa do zaopatrzenia w wodę | Wilo-Zeox FIRST H | Zaopatrzenie w wodę | Wilo | IT | 1 | SZT |  |  | IE3 | Zielony | Skrzynka | 1 | 1 | 1 | 840 | 1872 | 437 | 1000 | 2300 | 1000 | 507 | 533 | http://downloads-wilo-select.wilo.com/assets/WIB_WILO133679.jpg | //cms.media.wilo.com/dcipicxmlfeature/wilo_f_02000030000003c100010092/8958984/wilo_f_02000030000003c100010092_1.jpg | stopniowe wycofywanie |  |  | wycofywany | https://wilo.com/quick/PL/pl/articleNumber/4191817
11129 | 4191816 | 4048482460369 | Wilo-Zeox FIRST H 4209-37-2 pompa do zaopatrzenia w wodę | Pompa do zaopatrzenia w wodę Wilo-Zeox FIRST H 4209-37-2 | 31239 | PG6 | 28 | K | 41501 | NIE | 28.13.14 | 84137075 | 0 | 595 | 810 | Wilo-Zeox FIRST H 4209-37-2 | Pompa do zaopatrzenia w wodę | Wilo-Zeox FIRST H | Zaopatrzenie w wodę | Wilo | IT | 1 | SZT |  |  | IE3 | Zielony | Skrzynka | 1 | 1 | 1 | 840 | 1872 | 437 | 1000 | 2300 | 1000 | 528 | 555 | http://downloads-wilo-select.wilo.com/assets/WIB_WILO133679.jpg | //cms.media.wilo.com/dcipicxmlfeature/wilo_f_02000030000003c100010092/8958984/wilo_f_02000030000003c100010092_1.jpg | stopniowe wycofywanie |  |  | wycofywany | https://wilo.com/quick/PL/pl/articleNumber/4191816
11130 | 4191815 | 4048482460352 | Wilo-Zeox FIRST H 4209-45-2 pompa do zaopatrzenia w wodę | Pompa do zaopatrzenia w wodę Wilo-Zeox FIRST H 4209-45-2 | 35761 | PG6 | 28 | K | 41501 | NIE | 28.13.14 | 84137075 | 0 | 595 | 810 | Wilo-Zeox FIRST H 4209-45-2 | Pompa do zaopatrzenia w wodę | Wilo-Zeox FIRST H | Zaopatrzenie w wodę | Wilo | IT | 1 | SZT |  |  | IE3 | Zielony | Skrzynka | 1 | 1 | 1 | 860 | 1961 | 473 | 1000 | 2300 | 1000 | 688 | 722 | http://downloads-wilo-select.wilo.com/assets/WIB_WILO133679.jpg | //cms.media.wilo.com/dcipicxmlfeature/wilo_f_02000030000003c100010092/8958984/wilo_f_02000030000003c100010092_1.jpg | stopniowe wycofywanie |  |  | wycofywany | https://wilo.com/quick/PL/pl/articleNumber/4191815
11131 | 4191814 | 4048482460345 | Wilo-Zeox FIRST H 4209-55-2 pompa do zaopatrzenia w wodę | Pompa do zaopatrzenia w wodę Wilo-Zeox FIRST H 4209-55-2 | 37507 | PG6 | 28 | K | 41501 | NIE | 28.13.14 | 84137075 | 0 | 595 | 810 | Wilo-Zeox FIRST H 4209-55-2 | Pompa do zaopatrzenia w wodę | Wilo-Zeox FIRST H | Zaopatrzenie w wodę | Wilo | IT | 1 | SZT |  |  | IE3 | Zielony | Skrzynka | 1 | 1 | 1 | 860 | 2070 | 522 | 1000 | 2300 | 1000 | 764 | 803 | http://downloads-wilo-select.wilo.com/assets/WIB_WILO133679.jpg | //cms.media.wilo.com/dcipicxmlfeature/wilo_f_02000030000003c100010092/8958984/wilo_f_02000030000003c100010092_1.jpg | stopniowe wycofywanie |  |  | wycofywany | https://wilo.com/quick/PL/pl/articleNumber/4191814
11132 | 4191821 | 4048482460413 | Wilo-Zeox FIRST H 4210-37-2 pompa do zaopatrzenia w wodę | Pompa do zaopatrzenia w wodę Wilo-Zeox FIRST H 4210-37-2 | 33107 | PG6 | 28 | K | 41501 | NIE | 28.13.14 | 84137075 | 0 | 595 | 810 | Wilo-Zeox FIRST H 4210-37-2 | Pompa do zaopatrzenia w wodę | Wilo-Zeox FIRST H | Zaopatrzenie w wodę | Wilo | IT | 1 | SZT |  |  | IE3 | Zielony | Skrzynka | 1 | 1 | 1 | 860 | 1932 | 437 | 1000 | 2300 | 1000 | 546 | 574 | http://downloads-wilo-select.wilo.com/assets/WIB_WILO133679.jpg | //cms.media.wilo.com/dcipicxmlfeature/wilo_f_02000030000003c100010092/8958984/wilo_f_02000030000003c100010092_1.jpg | stopniowe wycofywanie |  |  | wycofywany | https://wilo.com/quick/PL/pl/articleNumber/4191821
11133 | 4191820 | 4048482460406 | Wilo-Zeox FIRST H 4210-45-2 pompa do zaopatrzenia w wodę | Pompa do zaopatrzenia w wodę Wilo-Zeox FIRST H 4210-45-2 | 36653 | PG6 | 28 | K | 41501 | NIE | 28.13.14 | 84137075 | 0 | 595 | 810 | Wilo-Zeox FIRST H 4210-45-2 | Pompa do zaopatrzenia w wodę | Wilo-Zeox FIRST H | Zaopatrzenie w wodę | Wilo | IT | 1 | SZT |  |  | IE3 | Zielony | Skrzynka | 1 | 1 | 1 | 860 | 2021 | 473 | 1000 | 2300 | 1000 | 652 | 685 | http://downloads-wilo-select.wilo.com/assets/WIB_WILO133679.jpg | //cms.media.wilo.com/dcipicxmlfeature/wilo_f_02000030000003c100010092/8958984/wilo_f_02000030000003c100010092_1.jpg | stopniowe wycofywanie |  |  | wycofywany | https://wilo.com/quick/PL/pl/articleNumber/4191820
11134 | 4191819 | 4048482460390 | Wilo-Zeox FIRST H 4210-55-2 pompa do zaopatrzenia w wodę | Pompa do zaopatrzenia w wodę Wilo-Zeox FIRST H 4210-55-2 | 38395 | PG6 | 28 | K | 41501 | NIE | 28.13.14 | 84137075 | 0 | 595 | 810 | Wilo-Zeox FIRST H 4210-55-2 | Pompa do zaopatrzenia w wodę | Wilo-Zeox FIRST H | Zaopatrzenie w wodę | Wilo | IT | 1 | SZT |  |  | IE3 | Zielony | Skrzynka | 1 | 1 | 1 | 860 | 2130 | 522 | 1000 | 2300 | 1000 | 775 | 814 | http://downloads-wilo-select.wilo.com/assets/WIB_WILO133679.jpg | //cms.media.wilo.com/dcipicxmlfeature/wilo_f_02000030000003c100010092/8958984/wilo_f_02000030000003c100010092_1.jpg | stopniowe wycofywanie |  |  | wycofywany | https://wilo.com/quick/PL/pl/articleNumber/4191819
11135 | 4191818 | 4048482460383 | Wilo-Zeox FIRST H 4210-75-2 pompa do zaopatrzenia w wodę | Pompa do zaopatrzenia w wodę Wilo-Zeox FIRST H 4210-75-2 | 44630 | PG6 | 28 | K | 41501 | NIE | 28.13.14 | 84137075 | 0 | 595 | 810 | Wilo-Zeox FIRST H 4210-75-2 | Pompa do zaopatrzenia w wodę | Wilo-Zeox FIRST H | Zaopatrzenie w wodę | Wilo | IT | 1 | SZT |  |  | IE4 | Zielony | Skrzynka | 1 | 1 | 1 | 900 | 2236 | 670 | 1000 | 2300 | 1000 | 1038 | 1090 | http://downloads-wilo-select.wilo.com/assets/WIB_WILO133679.jpg | //cms.media.wilo.com/dcipicxmlfeature/wilo_f_02000030000003c100010092/8958984/wilo_f_02000030000003c100010092_1.jpg | stopniowe wycofywanie |  |  | wycofywany | https://wilo.com/quick/PL/pl/articleNumber/4191818
11136 | 4191825 | 4048482460451 | Wilo-Zeox FIRST H 4211-37-2 pompa do zaopatrzenia w wodę | Pompa do zaopatrzenia w wodę Wilo-Zeox FIRST H 4211-37-2 | 34000 | PG6 | 28 | K | 41501 | NIE | 28.13.14 | 84137075 | 0 | 595 | 810 | Wilo-Zeox FIRST H 4211-37-2 | Pompa do zaopatrzenia w wodę | Wilo-Zeox FIRST H | Zaopatrzenie w wodę | Wilo | IT | 1 | SZT |  |  | IE3 | Zielony | Skrzynka | 1 | 1 | 1 | 860 | 1992 | 437 | 1000 | 2300 | 1000 | 557 | 585 | http://downloads-wilo-select.wilo.com/assets/WIB_WILO133679.jpg | //cms.media.wilo.com/dcipicxmlfeature/wilo_f_02000030000003c100010092/8958984/wilo_f_02000030000003c100010092_1.jpg | stopniowe wycofywanie |  |  | wycofywany | https://wilo.com/quick/PL/pl/articleNumber/4191825
11137 | 4191824 | 4048482460444 | Wilo-Zeox FIRST H 4211-45-2 pompa do zaopatrzenia w wodę | Pompa do zaopatrzenia w wodę Wilo-Zeox FIRST H 4211-45-2 | 37542 | PG6 | 28 | K | 41501 | NIE | 28.13.14 | 84137075 | 0 | 595 | 810 | Wilo-Zeox FIRST H 4211-45-2 | Pompa do zaopatrzenia w wodę | Wilo-Zeox FIRST H | Zaopatrzenie w wodę | Wilo | IT | 1 | SZT |  |  | IE3 | Zielony | Skrzynka | 1 | 1 | 1 | 860 | 2081 | 473 | 1000 | 2300 | 1000 | 710 | 746 | http://downloads-wilo-select.wilo.com/assets/WIB_WILO133679.jpg | //cms.media.wilo.com/dcipicxmlfeature/wilo_f_02000030000003c100010092/8958984/wilo_f_02000030000003c100010092_1.jpg | stopniowe wycofywanie |  |  | wycofywany | https://wilo.com/quick/PL/pl/articleNumber/4191824
11138 | 4191823 | 4048482460437 | Wilo-Zeox FIRST H 4211-55-2 pompa do zaopatrzenia w wodę | Pompa do zaopatrzenia w wodę Wilo-Zeox FIRST H 4211-55-2 | 39285 | PG6 | 28 | K | 41501 | NIE | 28.13.14 | 84137075 | 0 | 595 | 810 | Wilo-Zeox FIRST H 4211-55-2 | Pompa do zaopatrzenia w wodę | Wilo-Zeox FIRST H | Zaopatrzenie w wodę | Wilo | IT | 1 | SZT |  |  | IE3 | Zielony | Skrzynka | 1 | 1 | 1 | 860 | 2190 | 522 | 1000 | 2300 | 1000 | 786 | 826 | http://downloads-wilo-select.wilo.com/assets/WIB_WILO133679.jpg | //cms.media.wilo.com/dcipicxmlfeature/wilo_f_02000030000003c100010092/8958984/wilo_f_02000030000003c100010092_1.jpg | stopniowe wycofywanie |  |  | wycofywany | https://wilo.com/quick/PL/pl/articleNumber/4191823
11139 | 4191822 | 4048482460420 | Wilo-Zeox FIRST H 4211-75-2 pompa do zaopatrzenia w wodę | Pompa do zaopatrzenia w wodę Wilo-Zeox FIRST H 4211-75-2 | 45521 | PG6 | 28 | K | 41501 | NIE | 28.13.14 | 84137075 | 0 | 595 | 810 | Wilo-Zeox FIRST H 4211-75-2 | Pompa do zaopatrzenia w wodę | Wilo-Zeox FIRST H | Zaopatrzenie w wodę | Wilo | IT | 1 | SZT |  |  | IE4 | Zielony | Skrzynka | 1 | 1 | 1 | 970 | 2296 | 670 | 1000 | 2300 | 1000 | 1068 | 1122 | http://downloads-wilo-select.wilo.com/assets/WIB_WILO133679.jpg | //cms.media.wilo.com/dcipicxmlfeature/wilo_f_02000030000003c100010092/8958984/wilo_f_02000030000003c100010092_1.jpg | stopniowe wycofywanie |  |  | wycofywany | https://wilo.com/quick/PL/pl/articleNumber/4191822
11140 | 4191829 | 4048482460499 | Wilo-Zeox FIRST H 4212-37-2 pompa do zaopatrzenia w wodę | Pompa do zaopatrzenia w wodę Wilo-Zeox FIRST H 4212-37-2 | 34896 | PG6 | 28 | K | 41501 | NIE | 28.13.14 | 84137075 | 0 | 595 | 810 | Wilo-Zeox FIRST H 4212-37-2 | Pompa do zaopatrzenia w wodę | Wilo-Zeox FIRST H | Zaopatrzenie w wodę | Wilo | IT | 1 | SZT |  |  | IE3 | Zielony | Skrzynka | 1 | 1 | 1 | 860 | 2052 | 437 | 1000 | 2300 | 1000 | 568 | 597 | http://downloads-wilo-select.wilo.com/assets/WIB_WILO133679.jpg | //cms.media.wilo.com/dcipicxmlfeature/wilo_f_02000030000003c100010092/8958984/wilo_f_02000030000003c100010092_1.jpg | stopniowe wycofywanie |  |  | wycofywany | https://wilo.com/quick/PL/pl/articleNumber/4191829
11141 | 4191828 | 4048482460482 | Wilo-Zeox FIRST H 4212-45-2 pompa do zaopatrzenia w wodę | Pompa do zaopatrzenia w wodę Wilo-Zeox FIRST H 4212-45-2 | 39528 | PG6 | 28 | K | 41501 | NIE | 28.13.14 | 84137075 | 0 | 595 | 810 | Wilo-Zeox FIRST H 4212-45-2 | Pompa do zaopatrzenia w wodę | Wilo-Zeox FIRST H | Zaopatrzenie w wodę | Wilo | IT | 1 | SZT |  |  | IE3 | Zielony | Skrzynka | 1 | 1 | 1 | 860 | 2141 | 473 | 1000 | 2300 | 1000 | 721 | 758 | http://downloads-wilo-select.wilo.com/assets/WIB_WILO133679.jpg | //cms.media.wilo.com/dcipicxmlfeature/wilo_f_02000030000003c100010092/8958984/wilo_f_02000030000003c100010092_1.jpg | stopniowe wycofywanie |  |  | wycofywany | https://wilo.com/quick/PL/pl/articleNumber/4191828
11142 | 4191827 | 4048482460475 | Wilo-Zeox FIRST H 4212-55-2 pompa do zaopatrzenia w wodę | Pompa do zaopatrzenia w wodę Wilo-Zeox FIRST H 4212-55-2 | 40179 | PG6 | 28 | K | 41501 | NIE | 28.13.14 | 84137075 | 0 | 595 | 810 | Wilo-Zeox FIRST H 4212-55-2 | Pompa do zaopatrzenia w wodę | Wilo-Zeox FIRST H | Zaopatrzenie w wodę | Wilo | IT | 1 | SZT |  |  | IE3 | Zielony | Skrzynka | 1 | 1 | 1 | 860 | 2250 | 522 | 1000 | 2300 | 1000 | 798 | 838 | http://downloads-wilo-select.wilo.com/assets/WIB_WILO133679.jpg | //cms.media.wilo.com/dcipicxmlfeature/wilo_f_02000030000003c100010092/8958984/wilo_f_02000030000003c100010092_1.jpg | stopniowe wycofywanie |  |  | wycofywany | https://wilo.com/quick/PL/pl/articleNumber/4191827
11143 | 4191826 | 4048482460468 | Wilo-Zeox FIRST H 4212-75-2 pompa do zaopatrzenia w wodę | Pompa do zaopatrzenia w wodę Wilo-Zeox FIRST H 4212-75-2 | 46417 | PG6 | 28 | K | 41501 | NIE | 28.13.14 | 84137075 | 0 | 595 | 810 | Wilo-Zeox FIRST H 4212-75-2 | Pompa do zaopatrzenia w wodę | Wilo-Zeox FIRST H | Zaopatrzenie w wodę | Wilo | IT | 1 | SZT |  |  | IE4 | Zielony | Skrzynka | 1 | 1 | 1 | 970 | 2356 | 670 | 1000 | 2356 | 1000 | 1079 | 1133 | http://downloads-wilo-select.wilo.com/assets/WIB_WILO133679.jpg | //cms.media.wilo.com/dcipicxmlfeature/wilo_f_02000030000003c100010092/8958984/wilo_f_02000030000003c100010092_1.jpg |  |  |  |  | https://wilo.com/quick/PL/pl/articleNumber/4191826
11144 | 4191832 | 4048482460529 | Wilo-Zeox FIRST H 6002-18,5-2 pompa do zaopatrzenia w wodę | Pompa do zaopatrzenia w wodę Wilo-Zeox FIRST H 6002-18,5-2 | 22786 | PG6 | 28 | K | 41501 | NIE | 28.13.14 | 84137075 | 0 | 595 | 810 | Wilo-Zeox FIRST H 6002-18,5-2 | Pompa do zaopatrzenia w wodę | Wilo-Zeox FIRST H | Zaopatrzenie w wodę | Wilo | IT | 1 | SZT |  |  | IE3 | Zielony | Skrzynka | 1 | 1 | 1 | 650 | 1351 | 389 | 850 | 1700 | 850 | 321 | 337 | http://downloads-wilo-select.wilo.com/assets/WIB_WILO133679.jpg | //cms.media.wilo.com/dcipicxmlfeature/wilo_f_02000030000003c100010092/8958984/wilo_f_02000030000003c100010092_1.jpg |  |  |  |  | https://wilo.com/quick/PL/pl/articleNumber/4191832
11145 | 4191831 | 4048482460512 | Wilo-Zeox FIRST H 6002-22-2 pompa do zaopatrzenia w wodę | Pompa do zaopatrzenia w wodę Wilo-Zeox FIRST H 6002-22-2 | 23933 | PG6 | 28 | K | 41501 | NIE | 28.13.14 | 84137075 | 0 | 595 | 810 | Wilo-Zeox FIRST H 6002-22-2 | Pompa do zaopatrzenia w wodę | Wilo-Zeox FIRST H | Zaopatrzenie w wodę | Wilo | IT | 1 | SZT |  |  | IE3 | Zielony | Skrzynka | 1 | 1 | 1 | 650 | 1373 | 406 | 850 | 1700 | 850 | 355 | 373 | http://downloads-wilo-select.wilo.com/assets/WIB_WILO133679.jpg | //cms.media.wilo.com/dcipicxmlfeature/wilo_f_02000030000003c100010092/8958984/wilo_f_02000030000003c100010092_1.jpg |  |  |  |  | https://wilo.com/quick/PL/pl/articleNumber/4191831
11146 | 4191830 | 4048482460505 | Wilo-Zeox FIRST H 6002-30-2 pompa do zaopatrzenia w wodę | Pompa do zaopatrzenia w wodę Wilo-Zeox FIRST H 6002-30-2 | 26211 | PG6 | 28 | K | 41501 | NIE | 28.13.14 | 84137075 | 0 | 595 | 810 | Wilo-Zeox FIRST H 6002-30-2 | Pompa do zaopatrzenia w wodę | Wilo-Zeox FIRST H | Zaopatrzenie w wodę | Wilo | IT | 1 | SZT |  |  | IE3 | Zielony | Skrzynka | 1 | 1 | 1 | 650 | 1476 | 625 | 850 | 1700 | 850 | 422 | 443 | http://downloads-wilo-select.wilo.com/assets/WIB_WILO133679.jpg | //cms.media.wilo.com/dcipicxmlfeature/wilo_f_02000030000003c100010092/8958984/wilo_f_02000030000003c100010092_1.jpg | stopniowe wycofywanie |  |  | wycofywany | https://wilo.com/quick/PL/pl/articleNumber/4191830
11147 | 4191836 | 4048482460567 | Wilo-Zeox FIRST H 6003-22-2 pompa do zaopatrzenia w wodę | Pompa do zaopatrzenia w wodę Wilo-Zeox FIRST H 6003-22-2 | 24351 | PG6 | 28 | K | 41501 | NIE | 28.13.14 | 84137075 | 0 | 595 | 810 | Wilo-Zeox FIRST H 6003-22-2 | Pompa do zaopatrzenia w wodę | Wilo-Zeox FIRST H | Zaopatrzenie w wodę | Wilo | IT | 1 | SZT |  |  | IE3 | Zielony | Skrzynka | 1 | 1 | 1 | 650 | 1443 | 457 | 850 | 1700 | 850 | 386 | 405 | http://downloads-wilo-select.wilo.com/assets/WIB_WILO133679.jpg | //cms.media.wilo.com/dcipicxmlfeature/wilo_f_02000030000003c100010092/8958984/wilo_f_02000030000003c100010092_1.jpg | stopniowe wycofywanie |  |  | wycofywany | https://wilo.com/quick/PL/pl/articleNumber/4191836
11148 | 4191835 | 4048482460550 | Wilo-Zeox FIRST H 6003-30-2 pompa do zaopatrzenia w wodę | Pompa do zaopatrzenia w wodę Wilo-Zeox FIRST H 6003-30-2 | 26846 | PG6 | 28 | K | 41501 | NIE | 28.13.14 | 84137075 | 0 | 595 | 810 | Wilo-Zeox FIRST H 6003-30-2 | Pompa do zaopatrzenia w wodę | Wilo-Zeox FIRST H | Zaopatrzenie w wodę | Wilo | IT | 1 | SZT |  |  | IE3 | Zielony | Skrzynka | 1 | 1 | 1 | 685 | 1546 | 457 | 850 | 1700 | 850 | 465 | 489 | http://downloads-wilo-select.wilo.com/assets/WIB_WILO133679.jpg | //cms.media.wilo.com/dcipicxmlfeature/wilo_f_02000030000003c100010092/8958984/wilo_f_02000030000003c100010092_1.jpg |  |  |  |  | https://wilo.com/quick/PL/pl/articleNumber/4191835
11149 | 4191834 | 4048482460543 | Wilo-Zeox FIRST H 6003-37-2 pompa do zaopatrzenia w wodę | Pompa do zaopatrzenia w wodę Wilo-Zeox FIRST H 6003-37-2 | 27185 | PG6 | 28 | K | 41501 | NIE | 28.13.14 | 84137075 | 0 | 595 | 810 | Wilo-Zeox FIRST H 6003-37-2 | Pompa do zaopatrzenia w wodę | Wilo-Zeox FIRST H | Zaopatrzenie w wodę | Wilo | IT | 1 | SZT |  |  | IE3 | Zielony | Skrzynka | 1 | 1 | 1 | 685 | 1546 | 457 | 850 | 1700 | 850 | 486 | 511 | http://downloads-wilo-select.wilo.com/assets/WIB_WILO133679.jpg | //cms.media.wilo.com/dcipicxmlfeature/wilo_f_02000030000003c100010092/8958984/wilo_f_02000030000003c100010092_1.jpg | stopniowe wycofywanie |  |  | wycofywany | https://wilo.com/quick/PL/pl/articleNumber/4191834
11150 | 4191833 | 4048482460536 | Wilo-Zeox FIRST H 6003-45-2 pompa do zaopatrzenia w wodę | Pompa do zaopatrzenia w wodę Wilo-Zeox FIRST H 6003-45-2 | 30727 | PG6 | 28 | K | 41501 | NIE | 28.13.14 | 84137075 | 0 | 595 | 810 | Wilo-Zeox FIRST H 6003-45-2 | Pompa do zaopatrzenia w wodę | Wilo-Zeox FIRST H | Zaopatrzenie w wodę | Wilo | IT | 1 | SZT |  |  | IE3 | Zielony | Skrzynka | 1 | 1 | 1 | 685 | 1635 | 473 | 850 | 1700 | 850 | 634 | 666 | http://downloads-wilo-select.wilo.com/assets/WIB_WILO133679.jpg | //cms.media.wilo.com/dcipicxmlfeature/wilo_f_02000030000003c100010092/8958984/wilo_f_02000030000003c100010092_1.jpg | stopniowe wycofywanie |  |  | wycofywany | https://wilo.com/quick/PL/pl/articleNumber/4191833
11151 | 4191839 | 4048482460598 | Wilo-Zeox FIRST H 6004-37-3 pompa do zaopatrzenia w wodę | Pompa do zaopatrzenia w wodę Wilo-Zeox FIRST H 6004-37-3 | 29861 | PG6 | 28 | K | 41501 | NIE | 28.13.14 | 84137075 | 0 | 595 | 810 | Wilo-Zeox FIRST H 6004-37-3 | Pompa do zaopatrzenia w wodę | Wilo-Zeox FIRST H | Zaopatrzenie w wodę | Wilo | IT | 1 | SZT |  |  | IE3 | Zielony | Skrzynka | 1 | 1 | 1 | 800 | 1616 | 457 | 850 | 2000 | 850 | 516 | 542 | http://downloads-wilo-select.wilo.com/assets/WIB_WILO133679.jpg | //cms.media.wilo.com/dcipicxmlfeature/wilo_f_02000030000003c100010092/8958984/wilo_f_02000030000003c100010092_1.jpg |  |  |  |  | https://wilo.com/quick/PL/pl/articleNumber/4191839
11152 | 4191838 | 4048482460581 | Wilo-Zeox FIRST H 6004-45-2 pompa do zaopatrzenia w wodę | Pompa do zaopatrzenia w wodę Wilo-Zeox FIRST H 6004-45-2 | 32197 | PG6 | 28 | K | 41501 | NIE | 28.13.14 | 84137075 | 0 | 595 | 810 | Wilo-Zeox FIRST H 6004-45-2 | Pompa do zaopatrzenia w wodę | Wilo-Zeox FIRST H | Zaopatrzenie w wodę | Wilo | IT | 1 | SZT |  |  | IE3 | Zielony | Skrzynka | 1 | 1 | 1 | 800 | 1705 | 473 | 850 | 2000 | 850 | 663 | 697 | http://downloads-wilo-select.wilo.com/assets/WIB_WILO133679.jpg | //cms.media.wilo.com/dcipicxmlfeature/wilo_f_02000030000003c100010092/8958984/wilo_f_02000030000003c100010092_1.jpg |  |  |  |  | https://wilo.com/quick/PL/pl/articleNumber/4191838
11153 | 4191837 | 4048482460574 | Wilo-Zeox FIRST H 6004-55-2 pompa do zaopatrzenia w wodę | Pompa do zaopatrzenia w wodę Wilo-Zeox FIRST H 6004-55-2 | 33965 | PG6 | 28 | K | 41501 | NIE | 28.13.14 | 84137075 | 0 | 595 | 810 | Wilo-Zeox FIRST H 6004-55-2 | Pompa do zaopatrzenia w wodę | Wilo-Zeox FIRST H | Zaopatrzenie w wodę | Wilo | IT | 1 | SZT |  |  | IE3 | Zielony | Skrzynka | 1 | 1 | 1 | 840 | 1814 | 522 | 850 | 2000 | 850 | 745 | 783 | http://downloads-wilo-select.wilo.com/assets/WIB_WILO133679.jpg | //cms.media.wilo.com/dcipicxmlfeature/wilo_f_02000030000003c100010092/8958984/wilo_f_02000030000003c100010092_1.jpg |  |  |  |  | https://wilo.com/quick/PL/pl/articleNumber/4191837
11154 | 4191842 | 4048482460628 | Wilo-Zeox FIRST H 6005-45-2 pompa do zaopatrzenia w wodę | Pompa do zaopatrzenia w wodę Wilo-Zeox FIRST H 6005-45-2 | 33508 | PG6 | 28 | K | 41501 | NIE | 28.13.14 | 84137075 | 0 | 595 | 810 | Wilo-Zeox FIRST H 6005-45-2 | Pompa do zaopatrzenia w wodę | Wilo-Zeox FIRST H | Zaopatrzenie w wodę | Wilo | IT | 1 | SZT |  |  | IE3 | Zielony | Skrzynka | 1 | 1 | 1 | 840 | 1775 | 473 | 850 | 2000 | 850 | 688 | 723 | http://downloads-wilo-select.wilo.com/assets/WIB_WILO133679.jpg | //cms.media.wilo.com/dcipicxmlfeature/wilo_f_02000030000003c100010092/8958984/wilo_f_02000030000003c100010092_1.jpg | stopniowe wycofywanie |  |  | wycofywany | https://wilo.com/quick/PL/pl/articleNumber/4191842
11155 | 4191841 | 4048482460611 | Wilo-Zeox FIRST H 6005-55-2 pompa do zaopatrzenia w wodę | Pompa do zaopatrzenia w wodę Wilo-Zeox FIRST H 6005-55-2 | 35256 | PG6 | 28 | K | 41501 | NIE | 28.13.14 | 84137075 | 0 | 595 | 810 | Wilo-Zeox FIRST H 6005-55-2 | Pompa do zaopatrzenia w wodę | Wilo-Zeox FIRST H | Zaopatrzenie w wodę | Wilo | IT | 1 | SZT |  |  | IE3 | Zielony | Skrzynka | 1 | 1 | 1 | 840 | 1884 | 522 | 850 | 2000 | 850 | 763 | 801 | http://downloads-wilo-select.wilo.com/assets/WIB_WILO133679.jpg | //cms.media.wilo.com/dcipicxmlfeature/wilo_f_02000030000003c100010092/8958984/wilo_f_02000030000003c100010092_1.jpg |  |  |  |  | https://wilo.com/quick/PL/pl/articleNumber/4191841
11156 | 4191840 | 4048482460604 | Wilo-Zeox FIRST H 6005-75-2 pompa do zaopatrzenia w wodę | Pompa do zaopatrzenia w wodę Wilo-Zeox FIRST H 6005-75-2 | 40932 | PG6 | 28 | K | 41501 | NIE | 28.13.14 | 84137075 | 0 | 595 | 810 | Wilo-Zeox FIRST H 6005-75-2 | Pompa do zaopatrzenia w wodę | Wilo-Zeox FIRST H | Zaopatrzenie w wodę | Wilo | IT | 1 | SZT |  |  | IE4 | Zielony | Skrzynka | 1 | 1 | 1 | 880 | 1990 | 670 | 850 | 2000 | 850 | 1023 | 1075 | http://downloads-wilo-select.wilo.com/assets/WIB_WILO133679.jpg | //cms.media.wilo.com/dcipicxmlfeature/wilo_f_02000030000003c100010092/8958984/wilo_f_02000030000003c100010092_1.jpg | stopniowe wycofywanie |  |  | wycofywany | https://wilo.com/quick/PL/pl/articleNumber/4191840
11157 | 4191845 | 4048482460659 | Wilo-Zeox FIRST H 6006-55-2 pompa do zaopatrzenia w wodę | Pompa do zaopatrzenia w wodę Wilo-Zeox FIRST H 6006-55-2 | 37261 | PG6 | 28 | K | 41501 | NIE | 28.13.14 | 84137075 | 0 | 595 | 810 | Wilo-Zeox FIRST H 6006-55-2 | Pompa do zaopatrzenia w wodę | Wilo-Zeox FIRST H | Zaopatrzenie w wodę | Wilo | IT | 1 | SZT |  |  | IE3 | Zielony | Skrzynka | 1 | 1 | 1 | 860 | 1954 | 522 | 1000 | 2300 | 1000 | 791 | 831 | http://downloads-wilo-select.wilo.com/assets/WIB_WILO133679.jpg | //cms.media.wilo.com/dcipicxmlfeature/wilo_f_02000030000003c100010092/8958984/wilo_f_02000030000003c100010092_1.jpg | stopniowe wycofywanie |  |  | wycofywany | https://wilo.com/quick/PL/pl/articleNumber/4191845
11158 | 4191844 | 4048482460642 | Wilo-Zeox FIRST H 6006-75-2 pompa do zaopatrzenia w wodę | Pompa do zaopatrzenia w wodę Wilo-Zeox FIRST H 6006-75-2 | 42403 | PG6 | 28 | K | 41501 | NIE | 28.13.14 | 84137075 | 0 | 595 | 810 | Wilo-Zeox FIRST H 6006-75-2 | Pompa do zaopatrzenia w wodę | Wilo-Zeox FIRST H | Zaopatrzenie w wodę | Wilo | IT | 1 | SZT |  |  | IE4 | Zielony | Skrzynka | 1 | 1 | 1 | 900 | 2060 | 670 | 1000 | 2300 | 1000 | 1056 | 1109 | http://downloads-wilo-select.wilo.com/assets/WIB_WILO133679.jpg | //cms.media.wilo.com/dcipicxmlfeature/wilo_f_02000030000003c100010092/8958984/wilo_f_02000030000003c100010092_1.jpg | stopniowe wycofywanie |  |  | wycofywany | https://wilo.com/quick/PL/pl/articleNumber/4191844
11159 | 4191843 | 4048482460635 | Wilo-Zeox FIRST H 6006-90-2 pompa do zaopatrzenia w wodę | Pompa do zaopatrzenia w wodę Wilo-Zeox FIRST H 6006-90-2 | 43593 | PG6 | 28 | K | 41501 | NIE | 28.13.14 | 84137075 | 0 | 595 | 810 | Wilo-Zeox FIRST H 6006-90-2 | Pompa do zaopatrzenia w wodę | Wilo-Zeox FIRST H | Zaopatrzenie w wodę | Wilo | IT | 1 | SZT |  |  | IE4 | Zielony | Skrzynka | 1 | 1 | 1 | 900 | 2060 | 670 | 1000 | 2300 | 1000 | 1087 | 1142 | http://downloads-wilo-select.wilo.com/assets/WIB_WILO133679.jpg | //cms.media.wilo.com/dcipicxmlfeature/wilo_f_02000030000003c100010092/8958984/wilo_f_02000030000003c100010092_1.jpg | stopniowe wycofywanie |  |  | wycofywany | https://wilo.com/quick/PL/pl/articleNumber/4191843
11160 | 4191846 | 4048482460666 | Wilo-Zeox FIRST H 6007-110-2 pompa do zaopatrzenia w wodę | Pompa do zaopatrzenia w wodę Wilo-Zeox FIRST H 6007-110-2 | 49041 | PG6 | 28 | K | 41501 | NIE | 28.13.14 | 84137075 | 0 | 595 | 810 | Wilo-Zeox FIRST H 6007-110-2 | Pompa do zaopatrzenia w wodę | Wilo-Zeox FIRST H | Zaopatrzenie w wodę | Wilo | IT | 1 | SZT |  |  | IE4 | Zielony | Skrzynka | 1 | 1 | 1 | 970 | 2303 | 670 | 120 | 2303 | 1411 | 1343 | 1411 | http://downloads-wilo-select.wilo.com/assets/WIB_WILO133679.jpg | //cms.media.wilo.com/dcipicxmlfeature/wilo_f_02000030000003c100010092/8958984/wilo_f_02000030000003c100010092_1.jpg | stopniowe wycofywanie |  |  | wycofywany | https://wilo.com/quick/PL/pl/articleNumber/4191846
11161 | 4191848 | 4048482460680 | Wilo-Zeox FIRST H 6007-75-2 pompa do zaopatrzenia w wodę | Pompa do zaopatrzenia w wodę Wilo-Zeox FIRST H 6007-75-2 | 43698 | PG6 | 28 | K | 41501 | NIE | 28.13.14 | 84137075 | 0 | 595 | 810 | Wilo-Zeox FIRST H 6007-75-2 | Pompa do zaopatrzenia w wodę | Wilo-Zeox FIRST H | Zaopatrzenie w wodę | Wilo | IT | 1 | SZT |  |  | IE4 | Zielony | Skrzynka | 1 | 1 | 1 | 900 | 2130 | 670 | 120 | 2130 | 1128 | 1074 | 1128 | http://downloads-wilo-select.wilo.com/assets/WIB_WILO133679.jpg | //cms.media.wilo.com/dcipicxmlfeature/wilo_f_02000030000003c100010092/8958984/wilo_f_02000030000003c100010092_1.jpg | stopniowe wycofywanie |  |  | wycofywany | https://wilo.com/quick/PL/pl/articleNumber/4191848
11162 | 4191847 | 4048482460673 | Wilo-Zeox FIRST H 6007-90-2 pompa do zaopatrzenia w wodę | Pompa do zaopatrzenia w wodę Wilo-Zeox FIRST H 6007-90-2 | 44882 | PG6 | 28 | K | 41501 | NIE | 28.13.14 | 84137075 | 0 | 595 | 810 | Wilo-Zeox FIRST H 6007-90-2 | Pompa do zaopatrzenia w wodę | Wilo-Zeox FIRST H | Zaopatrzenie w wodę | Wilo | IT | 1 | SZT |  |  | IE4 | Zielony | Skrzynka | 1 | 1 | 1 | 900 | 2130 | 670 | 120 | 2130 | 1160 | 1105 | 1160 | http://downloads-wilo-select.wilo.com/assets/WIB_WILO133679.jpg | //cms.media.wilo.com/dcipicxmlfeature/wilo_f_02000030000003c100010092/8958984/wilo_f_02000030000003c100010092_1.jpg | stopniowe wycofywanie |  |  | wycofywany | https://wilo.com/quick/PL/pl/articleNumber/4191847
11163 | 4191849 | 4048482460697 | Wilo-Zeox FIRST H 6008-110-2 pompa do zaopatrzenia w wodę | Pompa do zaopatrzenia w wodę Wilo-Zeox FIRST H 6008-110-2 | 50340 | PG6 | 28 | K | 41501 | NIE | 28.13.14 | 84137075 | 0 | 599 | 810 | Wilo-Zeox FIRST H 6008-110-2 | Pompa do zaopatrzenia w wodę | Wilo-Zeox FIRST H | Zaopatrzenie w wodę | Wilo | IT | 1 | SZT |  |  | IE4 | Zielony | Skrzynka | 1 | 1 | 1 | 970 | 2373 | 670 | 120 | 2373 | 1430 | 1361 | 1430 | http://downloads-wilo-select.wilo.com/assets/WIB_WILO133679.jpg | //cms.media.wilo.com/dcipicxmlfeature/wilo_f_02000030000003c100010092/8958984/wilo_f_02000030000003c100010092_1.jpg | stopniowe wycofywanie |  |  | wycofywany | https://wilo.com/quick/PL/pl/articleNumber/4191849
11164 | 4191851 | 4048482460710 | Wilo-Zeox FIRST H 6008-75-2 pompa do zaopatrzenia w wodę | Pompa do zaopatrzenia w wodę Wilo-Zeox FIRST H 6008-75-2 | 44991 | PG6 | 28 | K | 41501 | NIE | 28.13.14 | 84137075 | 0 | 595 | 810 | Wilo-Zeox FIRST H 6008-75-2 | Pompa do zaopatrzenia w wodę | Wilo-Zeox FIRST H | Zaopatrzenie w wodę | Wilo | IT | 1 | SZT |  |  | IE4 | Zielony | Skrzynka | 1 | 1 | 1 | 900 | 2200 | 670 | 120 | 2200 | 1147 | 1092 | 1147 | http://downloads-wilo-select.wilo.com/assets/WIB_WILO133679.jpg | //cms.media.wilo.com/dcipicxmlfeature/wilo_f_02000030000003c100010092/8958984/wilo_f_02000030000003c100010092_1.jpg | stopniowe wycofywanie |  |  | wycofywany | https://wilo.com/quick/PL/pl/articleNumber/4191851
11165 | 4191850 | 4048482460703 | Wilo-Zeox FIRST H 6008-90-2 pompa do zaopatrzenia w wodę | Pompa do zaopatrzenia w wodę Wilo-Zeox FIRST H 6008-90-2 | 46180 | PG6 | 28 | K | 41501 | NIE | 28.13.14 | 84137075 | 0 | 599 | 810 | Wilo-Zeox FIRST H 6008-90-2 | Pompa do zaopatrzenia w wodę | Wilo-Zeox FIRST H | Zaopatrzenie w wodę | Wilo | IT | 1 | SZT |  |  | IE4 | Zielony | Skrzynka | 1 | 1 | 1 | 900 | 2200 | 670 | 120 | 2200 | 1180 | 1123 | 1180 | http://downloads-wilo-select.wilo.com/assets/WIB_WILO133679.jpg | //cms.media.wilo.com/dcipicxmlfeature/wilo_f_02000030000003c100010092/8958984/wilo_f_02000030000003c100010092_1.jpg | stopniowe wycofywanie |  |  | wycofywany | https://wilo.com/quick/PL/pl/articleNumber/4191850
11166 | 4191853 | 4048482460734 | Wilo-Zeox FIRST H 6009-110-2 pompa do zaopatrzenia w wodę | Pompa do zaopatrzenia w wodę Wilo-Zeox FIRST H 6009-110-2 | 51629 | PG6 | 28 | K | 41501 | NIE | 28.13.14 | 84137075 | 0 | 595 | 810 | Wilo-Zeox FIRST H 6009-110-2 | Pompa do zaopatrzenia w wodę | Wilo-Zeox FIRST H | Zaopatrzenie w wodę | Wilo | IT | 1 | SZT |  |  | IE4 | Zielony | Skrzynka | 1 | 1 | 1 | 970 | 2443 | 670 | 120 | 2443 | 1448 | 1379 | 1448 | http://downloads-wilo-select.wilo.com/assets/WIB_WILO133679.jpg | //cms.media.wilo.com/dcipicxmlfeature/wilo_f_02000030000003c100010092/8958984/wilo_f_02000030000003c100010092_1.jpg | stopniowe wycofywanie |  |  | wycofywany | https://wilo.com/quick/PL/pl/articleNumber/4191853
11167 | 4191852 | 4048482460727 | Wilo-Zeox FIRST H 6009-132-2 pompa do zaopatrzenia w wodę | Pompa do zaopatrzenia w wodę Wilo-Zeox FIRST H 6009-132-2 | 54685 | PG6 | 28 | K | 41501 | NIE | 28.13.14 | 84137075 | 0 | 599 | 810 | Wilo-Zeox FIRST H 6009-132-2 | Pompa do zaopatrzenia w wodę | Wilo-Zeox FIRST H | Zaopatrzenie w wodę | Wilo | IT | 1 | SZT |  |  | IE4 | Zielony | Skrzynka | 1 | 1 | 1 | 970 | 2443 | 670 | 120 | 2443 | 1541 | 1467 | 1541 | http://downloads-wilo-select.wilo.com/assets/WIB_WILO133679.jpg | //cms.media.wilo.com/dcipicxmlfeature/wilo_f_02000030000003c100010092/8958984/wilo_f_02000030000003c100010092_1.jpg | stopniowe wycofywanie |  |  | wycofywany | https://wilo.com/quick/PL/pl/articleNumber/4191852
11168 | 4191855 | 4048482460758 | Wilo-Zeox FIRST H 6009-75-2 pompa do zaopatrzenia w wodę | Pompa do zaopatrzenia w wodę Wilo-Zeox FIRST H 6009-75-2 | 47373 | PG6 | 28 | K | 41501 | NIE | 28.13.14 | 84137075 | 0 | 599 | 810 | Wilo-Zeox FIRST H 6009-75-2 | Pompa do zaopatrzenia w wodę | Wilo-Zeox FIRST H | Zaopatrzenie w wodę | Wilo | IT | 1 | SZT |  |  | IE4 | Zielony | Skrzynka | 1 | 1 | 1 | 970 | 2270 | 670 | 120 | 2270 | 1181 | 1124 | 1181 | http://downloads-wilo-select.wilo.com/assets/WIB_WILO133679.jpg | //cms.media.wilo.com/dcipicxmlfeature/wilo_f_02000030000003c100010092/8958984/wilo_f_02000030000003c100010092_1.jpg | stopniowe wycofywanie |  |  | wycofywany | https://wilo.com/quick/PL/pl/articleNumber/4191855
11169 | 4191854 | 4048482460741 | Wilo-Zeox FIRST H 6009-90-2 pompa do zaopatrzenia w wodę | Pompa do zaopatrzenia w wodę Wilo-Zeox FIRST H 6009-90-2 | 48565 | PG6 | 28 | K | 41501 | NIE | 28.13.14 | 84137075 | 0 | 595 | 810 | Wilo-Zeox FIRST H 6009-90-2 | Pompa do zaopatrzenia w wodę | Wilo-Zeox FIRST H | Zaopatrzenie w wodę | Wilo | IT | 1 | SZT |  |  | IE4 | Zielony | Skrzynka | 1 | 1 | 1 | 970 | 2270 | 670 | 120 | 2270 | 1213 | 1155 | 1213 | http://downloads-wilo-select.wilo.com/assets/WIB_WILO133679.jpg | //cms.media.wilo.com/dcipicxmlfeature/wilo_f_02000030000003c100010092/8958984/wilo_f_02000030000003c100010092_1.jpg | stopniowe wycofywanie |  |  | wycofywany | https://wilo.com/quick/PL/pl/articleNumber/4191854
11170 | 4191858 | 4048482460789 | Wilo-Zeox FIRST H 9002-22-2 pompa do zaopatrzenia w wodę | Pompa do zaopatrzenia w wodę Wilo-Zeox FIRST H 9002-22-2 | 24144 | PG6 | 28 | K | 41501 | NIE | 28.13.14 | 84137075 | 0 | 599 | 810 | Wilo-Zeox FIRST H 9002-22-2 | Pompa do zaopatrzenia w wodę | Wilo-Zeox FIRST H | Zaopatrzenie w wodę | Wilo | IT | 1 | SZT |  |  | IE3 | Zielony | Skrzynka | 1 | 1 | 1 | 650 | 1373 | 406 | 850 | 1700 | 850 | 355 | 373 | http://downloads-wilo-select.wilo.com/assets/WIB_WILO133679.jpg | //cms.media.wilo.com/dcipicxmlfeature/wilo_f_02000030000003c100010092/8958984/wilo_f_02000030000003c100010092_1.jpg | stopniowe wycofywanie |  |  | wycofywany | https://wilo.com/quick/PL/pl/articleNumber/4191858
11171 | 4191857 | 4048482460772 | Wilo-Zeox FIRST H 9002-30-2 pompa do zaopatrzenia w wodę | Pompa do zaopatrzenia w wodę Wilo-Zeox FIRST H 9002-30-2 | 26421 | PG6 | 28 | K | 41501 | NIE | 28.13.14 | 84137075 | 0 | 599 | 810 | Wilo-Zeox FIRST H 9002-30-2 | Pompa do zaopatrzenia w wodę | Wilo-Zeox FIRST H | Zaopatrzenie w wodę | Wilo | IT | 1 | SZT |  |  | IE3 | Zielony | Skrzynka | 1 | 1 | 1 | 650 | 1476 | 625 | 850 | 1700 | 850 | 422 | 443 | http://downloads-wilo-select.wilo.com/assets/WIB_WILO133679.jpg | //cms.media.wilo.com/dcipicxmlfeature/wilo_f_02000030000003c100010092/8958984/wilo_f_02000030000003c100010092_1.jpg | stopniowe wycofywanie |  |  | wycofywany | https://wilo.com/quick/PL/pl/articleNumber/4191857
11172 | 4191856 | 4048482460765 | Wilo-Zeox FIRST H 9002-37-2 pompa do zaopatrzenia w wodę | Pompa do zaopatrzenia w wodę Wilo-Zeox FIRST H 9002-37-2 | 26729 | PG6 | 28 | K | 41501 | NIE | 28.13.14 | 84137075 | 0 | 595 | 810 | Wilo-Zeox FIRST H 9002-37-2 | Pompa do zaopatrzenia w wodę | Wilo-Zeox FIRST H | Zaopatrzenie w wodę | Wilo | IT | 1 | SZT |  |  | IE3 | Zielony | Skrzynka | 1 | 1 | 1 | 650 | 1476 | 605 | 850 | 1700 | 850 | 437 | 459 | http://downloads-wilo-select.wilo.com/assets/WIB_WILO133679.jpg | //cms.media.wilo.com/dcipicxmlfeature/wilo_f_02000030000003c100010092/8958984/wilo_f_02000030000003c100010092_1.jpg | stopniowe wycofywanie |  |  | wycofywany | https://wilo.com/quick/PL/pl/articleNumber/4191856
11173 | 4191862 | 4048482460826 | Wilo-Zeox FIRST H 9003-30-2 pompa do zaopatrzenia w wodę | Pompa do zaopatrzenia w wodę Wilo-Zeox FIRST H 9003-30-2 | 27189 | PG6 | 28 | K | 41501 | NIE | 28.13.14 | 84137075 | 0 | 599 | 810 | Wilo-Zeox FIRST H 9003-30-2 | Pompa do zaopatrzenia w wodę | Wilo-Zeox FIRST H | Zaopatrzenie w wodę | Wilo | IT | 1 | SZT |  |  | IE3 | Zielony | Skrzynka | 1 | 1 | 1 | 685 | 1546 | 457 | 850 | 1700 | 850 | 465 | 489 | http://downloads-wilo-select.wilo.com/assets/WIB_WILO133679.jpg | //cms.media.wilo.com/dcipicxmlfeature/wilo_f_02000030000003c100010092/8958984/wilo_f_02000030000003c100010092_1.jpg | stopniowe wycofywanie |  |  | wycofywany | https://wilo.com/quick/PL/pl/articleNumber/4191862
11174 | 4191861 | 4048482460819 | Wilo-Zeox FIRST H 9003-37-2 pompa do zaopatrzenia w wodę | Pompa do zaopatrzenia w wodę Wilo-Zeox FIRST H 9003-37-2 | 27496 | PG6 | 28 | K | 41501 | NIE | 28.13.14 | 84137075 | 0 | 599 | 810 | Wilo-Zeox FIRST H 9003-37-2 | Pompa do zaopatrzenia w wodę | Wilo-Zeox FIRST H | Zaopatrzenie w wodę | Wilo | IT | 1 | SZT |  |  | IE3 | Zielony | Skrzynka | 1 | 1 | 1 | 685 | 1546 | 457 | 850 | 1700 | 850 | 486 | 511 | http://downloads-wilo-select.wilo.com/assets/WIB_WILO133679.jpg | //cms.media.wilo.com/dcipicxmlfeature/wilo_f_02000030000003c100010092/8958984/wilo_f_02000030000003c100010092_1.jpg | stopniowe wycofywanie |  |  | wycofywany | https://wilo.com/quick/PL/pl/articleNumber/4191861
11175 | 4191860 | 4048482460802 | Wilo-Zeox FIRST H 9003-45-2 pompa do zaopatrzenia w wodę | Pompa do zaopatrzenia w wodę Wilo-Zeox FIRST H 9003-45-2 | 31036 | PG6 | 28 | K | 41501 | NIE | 28.13.14 | 84137075 | 0 | 599 | 810 | Wilo-Zeox FIRST H 9003-45-2 | Pompa do zaopatrzenia w wodę | Wilo-Zeox FIRST H | Zaopatrzenie w wodę | Wilo | IT | 1 | SZT |  |  | IE3 | Zielony | Skrzynka | 1 | 1 | 1 | 685 | 1635 | 473 | 850 | 1700 | 850 | 634 | 666 | http://downloads-wilo-select.wilo.com/assets/WIB_WILO133679.jpg | //cms.media.wilo.com/dcipicxmlfeature/wilo_f_02000030000003c100010092/8958984/wilo_f_02000030000003c100010092_1.jpg | stopniowe wycofywanie |  |  | wycofywany | https://wilo.com/quick/PL/pl/articleNumber/4191860
11176 | 4191859 | 4048482460796 | Wilo-Zeox FIRST H 9003-55-2 pompa do zaopatrzenia w wodę | Pompa do zaopatrzenia w wodę Wilo-Zeox FIRST H 9003-55-2 | 32961 | PG6 | 28 | K | 41501 | NIE | 28.13.14 | 84137075 | 0 | 599 | 810 | Wilo-Zeox FIRST H 9003-55-2 | Pompa do zaopatrzenia w wodę | Wilo-Zeox FIRST H | Zaopatrzenie w wodę | Wilo | IT | 1 | SZT |  |  | IE3 | Zielony | Skrzynka | 1 | 1 | 1 | 800 | 1744 | 522 | 850 | 1744 | 850 | 719 | 755 | http://downloads-wilo-select.wilo.com/assets/WIB_WILO133679.jpg | //cms.media.wilo.com/dcipicxmlfeature/wilo_f_02000030000003c100010092/8958984/wilo_f_02000030000003c100010092_1.jpg |  |  |  |  | https://wilo.com/quick/PL/pl/articleNumber/4191859
11177 | 4191866 | 4048482460864 | Wilo-Zeox FIRST H 9004-37-2 pompa do zaopatrzenia w wodę | Pompa do zaopatrzenia w wodę Wilo-Zeox FIRST H 9004-37-2 | 29069 | PG6 | 28 | K | 41501 | NIE | 28.13.14 | 84137075 | 0 | 599 | 810 | Wilo-Zeox FIRST H 9004-37-2 | Pompa do zaopatrzenia w wodę | Wilo-Zeox FIRST H | Zaopatrzenie w wodę | Wilo | IT | 1 | SZT |  |  | IE3 | Zielony | Skrzynka | 1 | 1 | 1 | 800 | 1616 | 457 | 850 | 2000 | 850 | 516 | 542 | http://downloads-wilo-select.wilo.com/assets/WIB_WILO133679.jpg | //cms.media.wilo.com/dcipicxmlfeature/wilo_f_02000030000003c100010092/8958984/wilo_f_02000030000003c100010092_1.jpg | stopniowe wycofywanie |  |  | wycofywany | https://wilo.com/quick/PL/pl/articleNumber/4191866
11178 | 4191865 | 4048482460857 | Wilo-Zeox FIRST H 9004-45-2 pompa do zaopatrzenia w wodę | Pompa do zaopatrzenia w wodę Wilo-Zeox FIRST H 9004-45-2 | 32610 | PG6 | 28 | K | 41501 | NIE | 28.13.14 | 84137075 | 0 | 599 | 810 | Wilo-Zeox FIRST H 9004-45-2 | Pompa do zaopatrzenia w wodę | Wilo-Zeox FIRST H | Zaopatrzenie w wodę | Wilo | IT | 1 | SZT |  |  | IE3 | Zielony | Skrzynka | 1 | 1 | 1 | 800 | 1705 | 473 | 850 | 2000 | 850 | 663 | 697 | http://downloads-wilo-select.wilo.com/assets/WIB_WILO133679.jpg | //cms.media.wilo.com/dcipicxmlfeature/wilo_f_02000030000003c100010092/8958984/wilo_f_02000030000003c100010092_1.jpg | stopniowe wycofywanie |  |  | wycofywany | https://wilo.com/quick/PL/pl/articleNumber/4191865
11179 | 4191864 | 4048482460840 | Wilo-Zeox FIRST H 9004-55-2 pompa do zaopatrzenia w wodę | Pompa do zaopatrzenia w wodę Wilo-Zeox FIRST H 9004-55-2 | 34377 | PG6 | 28 | K | 41501 | NIE | 28.13.14 | 84137075 | 0 | 599 | 810 | Wilo-Zeox FIRST H 9004-55-2 | Pompa do zaopatrzenia w wodę | Wilo-Zeox FIRST H | Zaopatrzenie w wodę | Wilo | IT | 1 | SZT |  |  | IE3 | Zielony | Skrzynka | 1 | 1 | 1 | 840 | 1814 | 522 | 850 | 2000 | 850 | 745 | 783 | http://downloads-wilo-select.wilo.com/assets/WIB_WILO133679.jpg | //cms.media.wilo.com/dcipicxmlfeature/wilo_f_02000030000003c100010092/8958984/wilo_f_02000030000003c100010092_1.jpg |  |  |  |  | https://wilo.com/quick/PL/pl/articleNumber/4191864
11180 | 4191863 | 4048482460833 | Wilo-Zeox FIRST H 9004-75-2 pompa do zaopatrzenia w wodę | Pompa do zaopatrzenia w wodę Wilo-Zeox FIRST H 9004-75-2 | 38904 | PG6 | 28 | K | 41501 | NIE | 28.13.14 | 84137075 | 0 | 595 | 810 | Wilo-Zeox FIRST H 9004-75-2 | Pompa do zaopatrzenia w wodę | Wilo-Zeox FIRST H | Zaopatrzenie w wodę | Wilo | IT | 1 | SZT |  |  | IE4 | Zielony | Skrzynka | 1 | 1 | 1 | 880 | 1920 | 670 | 850 | 2000 | 850 | 1010 | 1061 | http://downloads-wilo-select.wilo.com/assets/WIB_WILO133679.jpg | //cms.media.wilo.com/dcipicxmlfeature/wilo_f_02000030000003c100010092/8958984/wilo_f_02000030000003c100010092_1.jpg |  |  |  |  | https://wilo.com/quick/PL/pl/articleNumber/4191863
11181 | 4191869 | 4048482460895 | Wilo-Zeox FIRST H 9005-55-2 pompa do zaopatrzenia w wodę | Pompa do zaopatrzenia w wodę Wilo-Zeox FIRST H 9005-55-2 | 35772 | PG6 | 28 | K | 41501 | NIE | 28.13.14 | 84137075 | 0 | 595 | 810 | Wilo-Zeox FIRST H 9005-55-2 | Pompa do zaopatrzenia w wodę | Wilo-Zeox FIRST H | Zaopatrzenie w wodę | Wilo | IT | 1 | SZT |  |  | IE3 | Zielony | Skrzynka | 1 | 1 | 1 | 840 | 1884 | 522 | 850 | 2000 | 850 | 763 | 801 | http://downloads-wilo-select.wilo.com/assets/WIB_WILO133679.jpg | //cms.media.wilo.com/dcipicxmlfeature/wilo_f_02000030000003c100010092/8958984/wilo_f_02000030000003c100010092_1.jpg |  |  |  |  | https://wilo.com/quick/PL/pl/articleNumber/4191869
11182 | 4191868 | 4048482460888 | Wilo-Zeox FIRST H 9005-75-2 pompa do zaopatrzenia w wodę | Pompa do zaopatrzenia w wodę Wilo-Zeox FIRST H 9005-75-2 | 41447 | PG6 | 28 | K | 41501 | NIE | 28.13.14 | 84137075 | 0 | 595 | 810 | Wilo-Zeox FIRST H 9005-75-2 | Pompa do zaopatrzenia w wodę | Wilo-Zeox FIRST H | Zaopatrzenie w wodę | Wilo | IT | 1 | SZT |  |  | IE4 | Zielony | Skrzynka | 1 | 1 | 1 | 880 | 1990 | 670 | 850 | 2000 | 850 | 1023 | 1075 | http://downloads-wilo-select.wilo.com/assets/WIB_WILO133679.jpg | //cms.media.wilo.com/dcipicxmlfeature/wilo_f_02000030000003c100010092/8958984/wilo_f_02000030000003c100010092_1.jpg | stopniowe wycofywanie |  |  | wycofywany | https://wilo.com/quick/PL/pl/articleNumber/4191868
11183 | 4191867 | 4048482460871 | Wilo-Zeox FIRST H 9005-90-2 pompa do zaopatrzenia w wodę | Pompa do zaopatrzenia w wodę Wilo-Zeox FIRST H 9005-90-2 | 42816 | PG6 | 28 | K | 41501 | NIE | 28.13.14 | 84137075 | 0 | 595 | 810 | Wilo-Zeox FIRST H 9005-90-2 | Pompa do zaopatrzenia w wodę | Wilo-Zeox FIRST H | Zaopatrzenie w wodę | Wilo | IT | 1 | SZT |  |  | IE4 | Zielony | Skrzynka | 1 | 1 | 1 | 900 | 1990 | 670 | 850 | 2000 | 850 | 1064 | 1118 | http://downloads-wilo-select.wilo.com/assets/WIB_WILO133679.jpg | //cms.media.wilo.com/dcipicxmlfeature/wilo_f_02000030000003c100010092/8958984/wilo_f_02000030000003c100010092_1.jpg |  |  |  |  | https://wilo.com/quick/PL/pl/articleNumber/4191867
11184 | 4191870 | 4048482460901 | Wilo-Zeox FIRST H 9006-110-2 pompa do zaopatrzenia w wodę | Pompa do zaopatrzenia w wodę Wilo-Zeox FIRST H 9006-110-2 | 47284 | PG6 | 28 | K | 41501 | NIE | 28.13.14 | 84137075 | 0 | 599 | 810 | Wilo-Zeox FIRST H 9006-110-2 | Pompa do zaopatrzenia w wodę | Wilo-Zeox FIRST H | Zaopatrzenie w wodę | Wilo | IT | 1 | SZT |  |  | IE4 | Zielony | Skrzynka | 1 | 1 | 1 | 970 | 2233 | 670 | 120 | 2233 | 1392 | 1325 | 1392 | http://downloads-wilo-select.wilo.com/assets/WIB_WILO133679.jpg | //cms.media.wilo.com/dcipicxmlfeature/wilo_f_02000030000003c100010092/8958984/wilo_f_02000030000003c100010092_1.jpg |  |  |  |  | https://wilo.com/quick/PL/pl/articleNumber/4191870
11185 | 4191872 | 4048482460925 | Wilo-Zeox FIRST H 9006-75-2 pompa do zaopatrzenia w wodę | Pompa do zaopatrzenia w wodę Wilo-Zeox FIRST H 9006-75-2 | 43023 | PG6 | 28 | K | 41501 | NIE | 28.13.14 | 84137075 | 0 | 599 | 810 | Wilo-Zeox FIRST H 9006-75-2 | Pompa do zaopatrzenia w wodę | Wilo-Zeox FIRST H | Zaopatrzenie w wodę | Wilo | IT | 1 | SZT |  |  | IE4 | Zielony | Skrzynka | 1 | 1 | 1 | 900 | 2060 | 670 | 120 | 2060 | 1109 | 1056 | 1109 | http://downloads-wilo-select.wilo.com/assets/WIB_WILO133679.jpg | //cms.media.wilo.com/dcipicxmlfeature/wilo_f_02000030000003c100010092/8958984/wilo_f_02000030000003c100010092_1.jpg | stopniowe wycofywanie |  |  | wycofywany | https://wilo.com/quick/PL/pl/articleNumber/4191872
11186 | 4191871 | 4048482460918 | Wilo-Zeox FIRST H 9006-90-2 pompa do zaopatrzenia w wodę | Pompa do zaopatrzenia w wodę Wilo-Zeox FIRST H 9006-90-2 | 44211 | PG6 | 28 | K | 41501 | NIE | 28.13.14 | 84137075 | 0 | 595 | 810 | Wilo-Zeox FIRST H 9006-90-2 | Pompa do zaopatrzenia w wodę | Wilo-Zeox FIRST H | Zaopatrzenie w wodę | Wilo | IT | 1 | SZT |  |  | IE4 | Zielony | Skrzynka | 1 | 1 | 1 | 900 | 2060 | 670 | 120 | 2060 | 1142 | 1087 | 1142 | http://downloads-wilo-select.wilo.com/assets/WIB_WILO133679.jpg | //cms.media.wilo.com/dcipicxmlfeature/wilo_f_02000030000003c100010092/8958984/wilo_f_02000030000003c100010092_1.jpg | stopniowe wycofywanie |  |  | wycofywany | https://wilo.com/quick/PL/pl/articleNumber/4191871
11187 | 4191874 | 4048482460949 | Wilo-Zeox FIRST H 9007-110-2 pompa do zaopatrzenia w wodę | Pompa do zaopatrzenia w wodę Wilo-Zeox FIRST H 9007-110-2 | 49767 | PG6 | 28 | K | 41501 | NIE | 28.13.14 | 84137075 | 0 | 599 | 810 | Wilo-Zeox FIRST H 9007-110-2 | Pompa do zaopatrzenia w wodę | Wilo-Zeox FIRST H | Zaopatrzenie w wodę | Wilo | IT | 1 | SZT |  |  | IE4 | Zielony | Skrzynka | 1 | 1 | 1 | 970 | 2303 | 670 | 120 | 2303 | 1411 | 1343 | 1411 | http://downloads-wilo-select.wilo.com/assets/WIB_WILO133679.jpg | //cms.media.wilo.com/dcipicxmlfeature/wilo_f_02000030000003c100010092/8958984/wilo_f_02000030000003c100010092_1.jpg | stopniowe wycofywanie |  |  | wycofywany | https://wilo.com/quick/PL/pl/articleNumber/4191874
11188 | 4191873 | 4048482460932 | Wilo-Zeox FIRST H 9007-132-2 pompa do zaopatrzenia w wodę | Pompa do zaopatrzenia w wodę Wilo-Zeox FIRST H 9007-132-2 | 52824 | PG6 | 28 | K | 41501 | NIE | 28.13.14 | 84137075 | 0 | 595 | 810 | Wilo-Zeox FIRST H 9007-132-2 | Pompa do zaopatrzenia w wodę | Wilo-Zeox FIRST H | Zaopatrzenie w wodę | Wilo | IT | 1 | SZT |  |  | IE4 | Zielony | Skrzynka | 1 | 1 | 1 | 970 | 2303 | 670 | 120 | 2303 | 1503 | 1431 | 1503 | http://downloads-wilo-select.wilo.com/assets/WIB_WILO133679.jpg | //cms.media.wilo.com/dcipicxmlfeature/wilo_f_02000030000003c100010092/8958984/wilo_f_02000030000003c100010092_1.jpg | stopniowe wycofywanie |  |  | wycofywany | https://wilo.com/quick/PL/pl/articleNumber/4191873
11189 | 4191876 | 4048482460963 | Wilo-Zeox FIRST H 9007-75-2 pompa do zaopatrzenia w wodę | Pompa do zaopatrzenia w wodę Wilo-Zeox FIRST H 9007-75-2 | 44422 | PG6 | 28 | K | 41501 | NIE | 28.13.14 | 84137075 | 0 | 595 | 810 | Wilo-Zeox FIRST H 9007-75-2 | Pompa do zaopatrzenia w wodę | Wilo-Zeox FIRST H | Zaopatrzenie w wodę | Wilo | IT | 1 | SZT |  |  | IE4 | Zielony | Skrzynka | 1 | 1 | 1 | 900 | 2130 | 670 | 120 | 2130 | 1128 | 1074 | 1128 | http://downloads-wilo-select.wilo.com/assets/WIB_WILO133679.jpg | //cms.media.wilo.com/dcipicxmlfeature/wilo_f_02000030000003c100010092/8958984/wilo_f_02000030000003c100010092_1.jpg | stopniowe wycofywanie |  |  | wycofywany | https://wilo.com/quick/PL/pl/articleNumber/4191876
11190 | 4191875 | 4048482460956 | Wilo-Zeox FIRST H 9007-90-2 pompa do zaopatrzenia w wodę | Pompa do zaopatrzenia w wodę Wilo-Zeox FIRST H 9007-90-2 | 45606 | PG6 | 28 | K | 41501 | NIE | 28.13.14 | 84137075 | 0 | 599 | 810 | Wilo-Zeox FIRST H 9007-90-2 | Pompa do zaopatrzenia w wodę | Wilo-Zeox FIRST H | Zaopatrzenie w wodę | Wilo | IT | 1 | SZT |  |  | IE4 | Zielony | Skrzynka | 1 | 1 | 1 | 900 | 2130 | 670 | 120 | 2130 | 1160 | 1105 | 1160 | http://downloads-wilo-select.wilo.com/assets/WIB_WILO133679.jpg | //cms.media.wilo.com/dcipicxmlfeature/wilo_f_02000030000003c100010092/8958984/wilo_f_02000030000003c100010092_1.jpg | stopniowe wycofywanie |  |  | wycofywany | https://wilo.com/quick/PL/pl/articleNumber/4191875
11191 | 4191879 | 4048482460994 | Wilo-Zeox FIRST H 9008-110-2 pompa do zaopatrzenia w wodę | Pompa do zaopatrzenia w wodę Wilo-Zeox FIRST H 9008-110-2 | 51168 | PG6 | 28 | K | 41501 | NIE | 28.13.14 | 84137075 | 0 | 599 | 810 | Wilo-Zeox FIRST H 9008-110-2 | Pompa do zaopatrzenia w wodę | Wilo-Zeox FIRST H | Zaopatrzenie w wodę | Wilo | IT | 1 | SZT |  |  | IE4 | Zielony | Skrzynka | 1 | 1 | 1 | 970 | 2373 | 670 | 120 | 2373 | 1430 | 1361 | 1430 | http://downloads-wilo-select.wilo.com/assets/WIB_WILO133679.jpg | //cms.media.wilo.com/dcipicxmlfeature/wilo_f_02000030000003c100010092/8958984/wilo_f_02000030000003c100010092_1.jpg | stopniowe wycofywanie |  |  | wycofywany | https://wilo.com/quick/PL/pl/articleNumber/4191879
11192 | 4191878 | 4048482460987 | Wilo-Zeox FIRST H 9008-132-2 pompa do zaopatrzenia w wodę | Pompa do zaopatrzenia w wodę Wilo-Zeox FIRST H 9008-132-2 | 54226 | PG6 | 28 | K | 41501 | NIE | 28.13.14 | 84137075 | 0 | 595 | 810 | Wilo-Zeox FIRST H 9008-132-2 | Pompa do zaopatrzenia w wodę | Wilo-Zeox FIRST H | Zaopatrzenie w wodę | Wilo | IT | 1 | SZT |  |  | IE4 | Zielony | Skrzynka | 1 | 1 | 1 | 970 | 2373 | 670 | 120 | 2373 | 1522 | 1449 | 1522 | http://downloads-wilo-select.wilo.com/assets/WIB_WILO133679.jpg | //cms.media.wilo.com/dcipicxmlfeature/wilo_f_02000030000003c100010092/8958984/wilo_f_02000030000003c100010092_1.jpg | stopniowe wycofywanie |  |  | wycofywany | https://wilo.com/quick/PL/pl/articleNumber/4191878
11193 | 4191877 | 4048482460970 | Wilo-Zeox FIRST H 9008-160-2 pompa do zaopatrzenia w wodę | Pompa do zaopatrzenia w wodę Wilo-Zeox FIRST H 9008-160-2 | 61780 | PG6 | 28 | K | 41501 | NIE | 28.13.14 | 84137075 | 0 | 595 | 810 | Wilo-Zeox FIRST H 9008-160-2 | Pompa do zaopatrzenia w wodę | Wilo-Zeox FIRST H | Zaopatrzenie w wodę | Wilo | IT | 1 | SZT |  |  | IE4 | Zielony | Skrzynka | 1 | 1 | 1 | 1010 | 2373 | 680 | 120 | 2373 | 1647 | 1568 | 1647 | http://downloads-wilo-select.wilo.com/assets/WIB_WILO133679.jpg | //cms.media.wilo.com/dcipicxmlfeature/wilo_f_02000030000003c100010092/8958984/wilo_f_02000030000003c100010092_1.jpg | stopniowe wycofywanie |  |  | wycofywany | https://wilo.com/quick/PL/pl/articleNumber/4191877
11194 | 4191880 | 4048482461007 | Wilo-Zeox FIRST H 9008-90-2 pompa do zaopatrzenia w wodę | Pompa do zaopatrzenia w wodę Wilo-Zeox FIRST H 9008-90-2 | 47006 | PG6 | 28 | K | 41501 | NIE | 28.13.14 | 84137075 | 0 | 599 | 810 | Wilo-Zeox FIRST H 9008-90-2 | Pompa do zaopatrzenia w wodę | Wilo-Zeox FIRST H | Zaopatrzenie w wodę | Wilo | IT | 1 | SZT |  |  | IE4 | Zielony | Skrzynka | 1 | 1 | 1 | 900 | 2200 | 670 | 120 | 2200 | 1180 | 1123 | 1180 | http://downloads-wilo-select.wilo.com/assets/WIB_WILO133679.jpg | //cms.media.wilo.com/dcipicxmlfeature/wilo_f_02000030000003c100010092/8958984/wilo_f_02000030000003c100010092_1.jpg | stopniowe wycofywanie |  |  | wycofywany | https://wilo.com/quick/PL/pl/articleNumber/4191880
11195 | 4191952 | 4048482461724 | Wilo-Zeox FIRST V 12002-45-2 pompa do zaopatrzenia w wodę | Pompa do zaopatrzenia w wodę Wilo-Zeox FIRST V 12002-45-2 | 27959 | PG6 | 28 | A | 41502 | NIE | 28.13.14 | 84137075 | 0 | 595 | 810 | Wilo-Zeox FIRST V 12002-45-2 | Pompa do zaopatrzenia w wodę | Wilo-Zeox FIRST V | Zaopatrzenie w wodę | Wilo | IT | 1 | SZT |  |  | IE3 | Zielony | Skrzynka drewniana | 1 | 1 | 1 | 850 | 850 | 1406 | 920 | 1770 | 1000 | 573 | 630 | http://downloads-wilo-select.wilo.com/assets/WIB_WILO132882.jpg | //cms.media.wilo.com/dcipicxmlfeature/wilo_f_020000300000039100010092/9018356/wilo_f_020000300000039100010092_1.jpg |  |  |  |  | https://wilo.com/quick/PL/pl/articleNumber/4191952
11196 | 4191953 | 4048482461731 | Wilo-Zeox FIRST V 12002-55-2 pompa do zaopatrzenia w wodę | Pompa do zaopatrzenia w wodę Wilo-Zeox FIRST V 12002-55-2 | 31623 | PG6 | 28 | A | 41502 | NIE | 28.13.14 | 84137075 | 0 | 595 | 810 | Wilo-Zeox FIRST V 12002-55-2 | Pompa do zaopatrzenia w wodę | Wilo-Zeox FIRST V | Zaopatrzenie w wodę | Wilo | IT | 1 | SZT |  |  | IE3 | Zielony | Skrzynka drewniana | 1 | 1 | 1 | 850 | 850 | 1485 | 920 | 1770 | 1000 | 642 | 706 | http://downloads-wilo-select.wilo.com/assets/WIB_WILO132882.jpg | //cms.media.wilo.com/dcipicxmlfeature/wilo_f_020000300000039100010092/9018356/wilo_f_020000300000039100010092_1.jpg |  |  |  |  | https://wilo.com/quick/PL/pl/articleNumber/4191953
11197 | 4191954 | 4048482461748 | Wilo-Zeox FIRST V 12002-75-2 pompa do zaopatrzenia w wodę | Pompa do zaopatrzenia w wodę Wilo-Zeox FIRST V 12002-75-2 | 35135 | PG6 | 28 | A | 41502 | NIE | 28.13.14 | 84137075 | 0 | 595 | 810 | Wilo-Zeox FIRST V 12002-75-2 | Pompa do zaopatrzenia w wodę | Wilo-Zeox FIRST V | Zaopatrzenie w wodę | Wilo | IT | 1 | SZT |  |  | IE4 | Zielony | Skrzynka drewniana | 1 | 1 | 1 | 850 | 850 | 1666 | 920 | 1770 | 1000 | 898 | 988 | http://downloads-wilo-select.wilo.com/assets/WIB_WILO132882.jpg | //cms.media.wilo.com/dcipicxmlfeature/wilo_f_020000300000039100010092/9018356/wilo_f_020000300000039100010092_1.jpg |  |  |  |  | https://wilo.com/quick/PL/pl/articleNumber/4191954
11198 | 4191956 | 4048482461762 | Wilo-Zeox FIRST V 12003-110-2 pompa do zaopatrzenia w wodę | Pompa do zaopatrzenia w wodę Wilo-Zeox FIRST V 12003-110-2 | 43319 | PG6 | 28 | A | 41502 | NIE | 28.13.14 | 84137075 | 0 | 595 | 810 | Wilo-Zeox FIRST V 12003-110-2 | Pompa do zaopatrzenia w wodę | Wilo-Zeox FIRST V | Zaopatrzenie w wodę | Wilo | IT | 1 | SZT |  |  | IE4 | Zielony | Skrzynka drewniana | 1 | 1 | 1 | 850 | 850 | 1939 | 1070 | 2370 | 1150 | 1193 | 1340 | http://downloads-wilo-select.wilo.com/assets/WIB_WILO132882.jpg | //cms.media.wilo.com/dcipicxmlfeature/wilo_f_020000300000039100010092/9018356/wilo_f_020000300000039100010092_1.jpg |  |  |  |  | https://wilo.com/quick/PL/pl/articleNumber/4191956
11199 | 4191955 | 4048482461755 | Wilo-Zeox FIRST V 12003-90-2 pompa do zaopatrzenia w wodę | Pompa do zaopatrzenia w wodę Wilo-Zeox FIRST V 12003-90-2 | 38631 | PG6 | 28 | K | 41502 | NIE | 28.13.14 | 84137075 | 0 | 595 | 810 | Wilo-Zeox FIRST V 12003-90-2 | Pompa do zaopatrzenia w wodę | Wilo-Zeox FIRST V | Zaopatrzenie w wodę | Wilo | IT | 1 | SZT |  |  | IE4 | Zielony | Skrzynka drewniana | 1 | 1 | 1 | 850 | 850 | 1666 | 920 | 1770 | 1000 | 963 | 1059 | http://downloads-wilo-select.wilo.com/assets/WIB_WILO132882.jpg | //cms.media.wilo.com/dcipicxmlfeature/wilo_f_020000300000039100010092/9018356/wilo_f_020000300000039100010092_1.jpg |  |  |  |  | https://wilo.com/quick/PL/pl/articleNumber/4191955
11200 | 4191957 | 4048482461779 | Wilo-Zeox FIRST V 12004-110-2 pompa do zaopatrzenia w wodę | Pompa do zaopatrzenia w wodę Wilo-Zeox FIRST V 12004-110-2 | 46105 | PG6 | 28 | A | 41502 | NIE | 28.13.14 | 84137075 | 0 | 595 | 810 | Wilo-Zeox FIRST V 12004-110-2 | Pompa do zaopatrzenia w wodę | Wilo-Zeox FIRST V | Zaopatrzenie w wodę | Wilo | IT | 1 | SZT |  |  | IE4 | Zielony | Skrzynka drewniana | 1 | 1 | 1 | 850 | 850 | 2039 | 1070 | 2370 | 1150 | 1223 | 1345 | http://downloads-wilo-select.wilo.com/assets/WIB_WILO132882.jpg | //cms.media.wilo.com/dcipicxmlfeature/wilo_f_020000300000039100010092/9018356/wilo_f_020000300000039100010092_1.jpg | stopniowe wycofywanie |  |  | wycofywany | https://wilo.com/quick/PL/pl/articleNumber/4191957
11201 | 4191958 | 4048482461786 | Wilo-Zeox FIRST V 16001-37-2 pompa do zaopatrzenia w wodę | Pompa do zaopatrzenia w wodę Wilo-Zeox FIRST V 16001-37-2 | 22143 | PG6 | 28 | K | 41502 | NIE | 28.13.14 | 84137075 | 0 | 595 | 810 | Wilo-Zeox FIRST V 16001-37-2 | Pompa do zaopatrzenia w wodę | Wilo-Zeox FIRST V | Zaopatrzenie w wodę | Wilo | IT | 1 | SZT |  |  | IE3 | Zielony | Skrzynka drewniana | 1 | 1 | 1 | 850 | 850 | 1217 | 570 | 1570 | 700 | 389 | 428 | http://downloads-wilo-select.wilo.com/assets/WIB_WILO132882.jpg | //cms.media.wilo.com/dcipicxmlfeature/wilo_f_020000300000039100010092/9018356/wilo_f_020000300000039100010092_1.jpg |  |  |  |  | https://wilo.com/quick/PL/pl/articleNumber/4191958
11202 | 4191940 | 4048482461601 | Wilo-Zeox FIRST V 6003/A-30-2 pompa do zaopatrzenia w wodę | Pompa do zaopatrzenia w wodę Wilo-Zeox FIRST V 6003/A-30-2 | 17475 | PG6 | 28 | K | 41502 | NIE | 28.13.14 | 84137075 | 0 | 595 | 810 | Wilo-Zeox FIRST V 6003/A-30-2 | Pompa do zaopatrzenia w wodę | Wilo-Zeox FIRST V | Zaopatrzenie w wodę | Wilo | IT | 1 | SZT |  | 0.4 | IE3 | Zielony | Skrzynka drewniana | 1 | 1 | 1 | 720 | 720 | 1337 | 570 | 1570 | 700 | 378 | 416 | http://downloads-wilo-select.wilo.com/assets/WIB_WILO132882.jpg | //cms.media.wilo.com/dcipicxmlfeature/wilo_f_020000300000039100010092/9018356/wilo_f_020000300000039100010092_1.jpg | stopniowe wycofywanie |  |  | wycofywany | https://wilo.com/quick/PL/pl/articleNumber/4191940
11203 | 4191942 | 4048482461625 | Wilo-Zeox FIRST V 6003/A-37-2 pompa do zaopatrzenia w wodę | Pompa do zaopatrzenia w wodę Wilo-Zeox FIRST V 6003/A-37-2 | 18050 | PG6 | 28 | K | 41502 | NIE | 28.13.14 | 84137075 | 0 | 595 | 810 | Wilo-Zeox FIRST V 6003/A-37-2 | Pompa do zaopatrzenia w wodę | Wilo-Zeox FIRST V | Zaopatrzenie w wodę | Wilo | IT | 1 | SZT |  | 0.4 | IE3 | Zielony | Skrzynka drewniana | 1 | 1 | 1 | 720 | 720 | 1337 | 570 | 1570 | 700 | 399 | 439 | http://downloads-wilo-select.wilo.com/assets/WIB_WILO132882.jpg | //cms.media.wilo.com/dcipicxmlfeature/wilo_f_020000300000039100010092/9018356/wilo_f_020000300000039100010092_1.jpg | stopniowe wycofywanie |  |  | wycofywany | https://wilo.com/quick/PL/pl/articleNumber/4191942
11204 | 4191943 | 4048482461632 | Wilo-Zeox FIRST V 6003/A-45-2 pompa do zaopatrzenia w wodę | Pompa do zaopatrzenia w wodę Wilo-Zeox FIRST V 6003/A-45-2 | 22254 | PG6 | 28 | A | 41502 | NIE | 28.13.14 | 84137075 | 0 | 595 | 810 | Wilo-Zeox FIRST V 6003/A-45-2 | Pompa do zaopatrzenia w wodę | Wilo-Zeox FIRST V | Zaopatrzenie w wodę | Wilo | IT | 1 | SZT |  | 0.4 | IE3 | Zielony | Skrzynka drewniana | 1 | 1 | 1 | 720 | 720 | 2056 | 920 | 1770 | 1000 | 553 | 608 | http://downloads-wilo-select.wilo.com/assets/WIB_WILO132882.jpg | //cms.media.wilo.com/dcipicxmlfeature/wilo_f_020000300000039100010092/9018356/wilo_f_020000300000039100010092_1.jpg |  |  |  |  | https://wilo.com/quick/PL/pl/articleNumber/4191943
11205 | 4191939 | 4048482461595 | Wilo-Zeox FIRST V 6003/B-30-2 pompa do zaopatrzenia w wodę | Pompa do zaopatrzenia w wodę Wilo-Zeox FIRST V 6003/B-30-2 | 17475 | PG6 | 28 | K | 41502 | NIE | 28.13.14 | 84137075 | 0 | 595 | 810 | Wilo-Zeox FIRST V 6003/B-30-2 | Pompa do zaopatrzenia w wodę | Wilo-Zeox FIRST V | Zaopatrzenie w wodę | Wilo | IT | 1 | SZT |  | 0.4 | IE3 | Zielony | Skrzynka drewniana | 1 | 1 | 1 | 720 | 720 | 1337 | 570 | 1570 | 700 | 378 | 416 | http://downloads-wilo-select.wilo.com/assets/WIB_WILO132882.jpg | //cms.media.wilo.com/dcipicxmlfeature/wilo_f_020000300000039100010092/9018356/wilo_f_020000300000039100010092_1.jpg |  |  |  |  | https://wilo.com/quick/PL/pl/articleNumber/4191939
11206 | 4191941 | 4048482461618 | Wilo-Zeox FIRST V 6003/B-37-2 pompa do zaopatrzenia w wodę | Pompa do zaopatrzenia w wodę Wilo-Zeox FIRST V 6003/B-37-2 | 18050 | PG6 | 28 | A | 41502 | NIE | 28.13.14 | 84137075 | 0 | 595 | 810 | Wilo-Zeox FIRST V 6003/B-37-2 | Pompa do zaopatrzenia w wodę | Wilo-Zeox FIRST V | Zaopatrzenie w wodę | Wilo | IT | 1 | SZT |  | 0.4 | IE3 | Zielony | Skrzynka drewniana | 1 | 1 | 1 | 720 | 720 | 1337 | 570 | 1570 | 700 | 399 | 439 | http://downloads-wilo-select.wilo.com/assets/WIB_WILO132882.jpg | //cms.media.wilo.com/dcipicxmlfeature/wilo_f_020000300000039100010092/9018356/wilo_f_020000300000039100010092_1.jpg |  |  |  |  | https://wilo.com/quick/PL/pl/articleNumber/4191941
11207 | 4191946 | 4048482461663 | Wilo-Zeox FIRST V 6004/A-55-2 pompa do zaopatrzenia w wodę | Pompa do zaopatrzenia w wodę Wilo-Zeox FIRST V 6004/A-55-2 | 26788 | PG6 | 28 | K | 41502 | NIE | 28.13.14 | 84137075 | 0 | 595 | 810 | Wilo-Zeox FIRST V 6004/A-55-2 | Pompa do zaopatrzenia w wodę | Wilo-Zeox FIRST V | Zaopatrzenie w wodę | Wilo | IT | 1 | SZT |  | 0.4 | IE3 | Zielony | Skrzynka drewniana | 1 | 1 | 1 | 720 | 720 | 1605 | 920 | 1770 | 1000 | 673 | 740 | http://downloads-wilo-select.wilo.com/assets/WIB_WILO132882.jpg | //cms.media.wilo.com/dcipicxmlfeature/wilo_f_020000300000039100010092/9018356/wilo_f_020000300000039100010092_1.jpg |  |  |  |  | https://wilo.com/quick/PL/pl/articleNumber/4191946
11208 | 4191944 | 4048482461649 | Wilo-Zeox FIRST V 6004/B-45-2 pompa do zaopatrzenia w wodę | Pompa do zaopatrzenia w wodę Wilo-Zeox FIRST V 6004/B-45-2 | 23151 | PG6 | 28 | K | 41502 | NIE | 28.13.14 | 84137075 | 0 | 595 | 810 | Wilo-Zeox FIRST V 6004/B-45-2 | Pompa do zaopatrzenia w wodę | Wilo-Zeox FIRST V | Zaopatrzenie w wodę | Wilo | IT | 1 | SZT |  | 0.4 | IE3 | Zielony | Skrzynka drewniana | 1 | 1 | 1 | 720 | 720 | 1496 | 920 | 1770 | 1000 | 574 | 631 | http://downloads-wilo-select.wilo.com/assets/WIB_WILO132882.jpg | //cms.media.wilo.com/dcipicxmlfeature/wilo_f_020000300000039100010092/9018356/wilo_f_020000300000039100010092_1.jpg |  |  |  |  | https://wilo.com/quick/PL/pl/articleNumber/4191944
11209 | 4191945 | 4048482461656 | Wilo-Zeox FIRST V 6004/B-55-2 pompa do zaopatrzenia w wodę | Pompa do zaopatrzenia w wodę Wilo-Zeox FIRST V 6004/B-55-2 | 26788 | PG6 | 28 | K | 41502 | NIE | 28.13.14 | 84137075 | 0 | 595 | 810 | Wilo-Zeox FIRST V 6004/B-55-2 | Pompa do zaopatrzenia w wodę | Wilo-Zeox FIRST V | Zaopatrzenie w wodę | Wilo | IT | 1 | SZT |  | 0.4 | IE3 | Zielony | Skrzynka drewniana | 1 | 1 | 1 | 720 | 720 | 1605 | 920 | 1770 | 1000 | 673 | 740 | http://downloads-wilo-select.wilo.com/assets/WIB_WILO132882.jpg | //cms.media.wilo.com/dcipicxmlfeature/wilo_f_020000300000039100010092/9018356/wilo_f_020000300000039100010092_1.jpg |  |  |  |  | https://wilo.com/quick/PL/pl/articleNumber/4191945
11210 | 4191947 | 4048482461670 | Wilo-Zeox FIRST V 6005/A-55-2 pompa do zaopatrzenia w wodę | Pompa do zaopatrzenia w wodę Wilo-Zeox FIRST V 6005/A-55-2 | 28090 | PG6 | 28 | A | 41502 | NIE | 28.13.14 | 84137075 | 0 | 595 | 810 | Wilo-Zeox FIRST V 6005/A-55-2 | Pompa do zaopatrzenia w wodę | Wilo-Zeox FIRST V | Zaopatrzenie w wodę | Wilo | IT | 1 | SZT |  | 0.4 | IE3 | Zielony | Skrzynka drewniana | 1 | 1 | 1 | 720 | 720 | 1675 | 920 | 1770 | 1000 | 693 | 762 | http://downloads-wilo-select.wilo.com/assets/WIB_WILO132882.jpg | //cms.media.wilo.com/dcipicxmlfeature/wilo_f_020000300000039100010092/9018356/wilo_f_020000300000039100010092_1.jpg |  |  |  |  | https://wilo.com/quick/PL/pl/articleNumber/4191947
11211 | 4191948 | 4048482461687 | Wilo-Zeox FIRST V 9003/A-45-2 pompa do zaopatrzenia w wodę | Pompa do zaopatrzenia w wodę Wilo-Zeox FIRST V 9003/A-45-2 | 22510 | PG6 | 28 | K | 41502 | NIE | 28.13.14 | 84137075 | 0 | 595 | 810 | Wilo-Zeox FIRST V 9003/A-45-2 | Pompa do zaopatrzenia w wodę | Wilo-Zeox FIRST V | Zaopatrzenie w wodę | Wilo | IT | 1 | SZT |  | 0.4 | IE3 | Zielony | Skrzynka drewniana | 1 | 1 | 1 | 720 | 720 | 1426 | 920 | 1770 | 1000 | 553 | 608 | http://downloads-wilo-select.wilo.com/assets/WIB_WILO132882.jpg | //cms.media.wilo.com/dcipicxmlfeature/wilo_f_020000300000039100010092/9018356/wilo_f_020000300000039100010092_1.jpg |  |  |  |  | https://wilo.com/quick/PL/pl/articleNumber/4191948
11212 | 4191949 | 4048482461694 | Wilo-Zeox FIRST V 9003/B-45-2 pompa do zaopatrzenia w wodę | Pompa do zaopatrzenia w wodę Wilo-Zeox FIRST V 9003/B-45-2 | 22510 | PG6 | 28 | A | 41502 | NIE | 28.13.14 | 84137075 | 0 | 595 | 810 | Wilo-Zeox FIRST V 9003/B-45-2 | Pompa do zaopatrzenia w wodę | Wilo-Zeox FIRST V | Zaopatrzenie w wodę | Wilo | IT | 1 | SZT |  | 0.4 | IE3 | Zielony | Skrzynka drewniana | 1 | 1 | 1 | 720 | 720 | 1426 | 920 | 1770 | 1000 | 553 | 608 | http://downloads-wilo-select.wilo.com/assets/WIB_WILO132882.jpg | //cms.media.wilo.com/dcipicxmlfeature/wilo_f_020000300000039100010092/9018356/wilo_f_020000300000039100010092_1.jpg | stopniowe wycofywanie |  |  | wycofywany | https://wilo.com/quick/PL/pl/articleNumber/4191949
11213 | 4191950 | 4048482461700 | Wilo-Zeox FIRST V 9003/B-55-2 pompa do zaopatrzenia w wodę | Pompa do zaopatrzenia w wodę Wilo-Zeox FIRST V 9003/B-55-2 | 26180 | PG6 | 28 | A | 41502 | NIE | 28.13.14 | 84137075 | 0 | 595 | 810 | Wilo-Zeox FIRST V 9003/B-55-2 | Pompa do zaopatrzenia w wodę | Wilo-Zeox FIRST V | Zaopatrzenie w wodę | Wilo | IT | 1 | SZT |  | 0.4 | IE3 | Zielony | Skrzynka drewniana | 1 | 1 | 1 | 720 | 720 | 1535 | 920 | 1770 | 1000 | 622 | 684 | http://downloads-wilo-select.wilo.com/assets/WIB_WILO132882.jpg | //cms.media.wilo.com/dcipicxmlfeature/wilo_f_020000300000039100010092/9018356/wilo_f_020000300000039100010092_1.jpg |  |  |  |  | https://wilo.com/quick/PL/pl/articleNumber/4191950
11214 | 4191951 | 4048482461717 | Wilo-Zeox FIRST V 9004/A-75-2 pompa do zaopatrzenia w wodę | Pompa do zaopatrzenia w wodę Wilo-Zeox FIRST V 9004/A-75-2 | 30943 | PG6 | 28 | A | 41502 | NIE | 28.13.14 | 84137075 | 0 | 595 | 810 | Wilo-Zeox FIRST V 9004/A-75-2 | Pompa do zaopatrzenia w wodę | Wilo-Zeox FIRST V | Zaopatrzenie w wodę | Wilo | IT | 1 | SZT |  | 0.4 | IE4 | Zielony | Skrzynka drewniana | 1 | 1 | 1 | 720 | 720 | 1711 | 920 | 2070 | 1000 | 915 | 1007 | http://downloads-wilo-select.wilo.com/assets/WIB_WILO132882.jpg | //cms.media.wilo.com/dcipicxmlfeature/wilo_f_020000300000039100010092/9018356/wilo_f_020000300000039100010092_1.jpg |  |  |  |  | https://wilo.com/quick/PL/pl/articleNumber/4191951
11215 | 4191959 | 4048482461793 | Wilo-Zeox-FIRST V 16001-45-2 pompa do zaopatrzenia w wodę | Pompa do zaopatrzenia w wodę Wilo-Zeox FIRST V 16001-45-2 | 26350 | PG6 | 28 | A | 41502 | NIE | 28.13.14 | 84137075 | 0 | 595 | 810 | Wilo-Zeox-FIRST V 16001-45-2 | Pompa do zaopatrzenia w wodę | Wilo-Zeox FIRST V | Zaopatrzenie w wodę | Wilo | IT | 1 | SZT |  |  | IE3 | Zielony | Skrzynka drewniana | 1 | 1 | 1 | 850 | 850 | 1306 | 920 | 1770 | 1000 | 543 | 597 | http://downloads-wilo-select.wilo.com/assets/WIB_WILO132882.jpg | //cms.media.wilo.com/dcipicxmlfeature/wilo_f_020000300000039100010092/9018356/wilo_f_020000300000039100010092_1.jpg | stopniowe wycofywanie |  |  | wycofywany | https://wilo.com/quick/PL/pl/articleNumber/4191959
11216 | 4191960 | 4048482461809 | Wilo-Zeox-FIRST V 16002-55-2 pompa do zaopatrzenia w wodę | Pompa do zaopatrzenia w wodę Wilo-Zeox FIRST V 16002-55-2 | 31814 | PG6 | 28 | A | 41502 | NIE | 28.13.14 | 84137075 | 0 | 595 | 810 | Wilo-Zeox-FIRST V 16002-55-2 | Pompa do zaopatrzenia w wodę | Wilo-Zeox FIRST V | Zaopatrzenie w wodę | Wilo | IT | 1 | SZT |  |  | IE3 | Zielony | Skrzynka drewniana | 1 | 1 | 1 | 850 | 850 | 1485 | 920 | 1770 | 1000 | 642 | 706 | http://downloads-wilo-select.wilo.com/assets/WIB_WILO132882.jpg | //cms.media.wilo.com/dcipicxmlfeature/wilo_f_020000300000039100010092/9018356/wilo_f_020000300000039100010092_1.jpg |  |  |  |  | https://wilo.com/quick/PL/pl/articleNumber/4191960
11217 | 4191961 | 4048482461816 | Wilo-Zeox-FIRST V 16002-75-2 pompa do zaopatrzenia w wodę | Pompa do zaopatrzenia w wodę Wilo-Zeox FIRST V 16002-75-2 | 35314 | PG6 | 28 | A | 41502 | NIE | 28.13.14 | 84137075 | 0 | 595 | 810 | Wilo-Zeox-FIRST V 16002-75-2 | Pompa do zaopatrzenia w wodę | Wilo-Zeox FIRST V | Zaopatrzenie w wodę | Wilo | IT | 1 | SZT |  |  | IE4 | Zielony | Skrzynka drewniana | 1 | 1 | 1 | 850 | 850 | 1666 | 920 | 2070 | 1000 | 898 | 988 | http://downloads-wilo-select.wilo.com/assets/WIB_WILO132882.jpg | //cms.media.wilo.com/dcipicxmlfeature/wilo_f_020000300000039100010092/9018356/wilo_f_020000300000039100010092_1.jpg |  |  |  |  | https://wilo.com/quick/PL/pl/articleNumber/4191961
11218 | 4191962 | 4048482461823 | Wilo-Zeox-FIRST V 16002-90-2 pompa do zaopatrzenia w wodę | Pompa do zaopatrzenia w wodę Wilo-Zeox FIRST V 16002-90-2 | 37202 | PG6 | 28 | K | 41502 | NIE | 28.13.14 | 84137075 | 0 | 595 | 810 | Wilo-Zeox-FIRST V 16002-90-2 | Pompa do zaopatrzenia w wodę | Wilo-Zeox FIRST V | Zaopatrzenie w wodę | Wilo | IT | 1 | SZT |  |  | IE4 | Zielony | Skrzynka drewniana | 1 | 1 | 1 | 850 | 850 | 1666 | 920 | 2070 | 1000 | 933 | 1026 | http://downloads-wilo-select.wilo.com/assets/WIB_WILO132882.jpg | //cms.media.wilo.com/dcipicxmlfeature/wilo_f_020000300000039100010092/9018356/wilo_f_020000300000039100010092_1.jpg |  |  |  |  | https://wilo.com/quick/PL/pl/articleNumber/4191962
11219 | 4191963 | 4048482461830 | Wilo-Zeox-FIRST V 16003-110-2 pompa do zaopatrzenia w wodę | Pompa do zaopatrzenia w wodę Wilo-Zeox FIRST V 16003-110-2 | 43671 | PG6 | 28 | K | 41502 | NIE | 28.13.14 | 84137075 | 0 | 595 | 810 | Wilo-Zeox-FIRST V 16003-110-2 | Pompa do zaopatrzenia w wodę | Wilo-Zeox FIRST V | Zaopatrzenie w wodę | Wilo | IT | 1 | SZT |  |  | IE4 | Zielony | Skrzynka drewniana | 1 | 1 | 1 | 850 | 850 | 1939 | 920 | 2070 | 1000 | 1193 | 1340 | http://downloads-wilo-select.wilo.com/assets/WIB_WILO132882.jpg | //cms.media.wilo.com/dcipicxmlfeature/wilo_f_020000300000039100010092/9018356/wilo_f_020000300000039100010092_1.jpg |  |  |  |  | https://wilo.com/quick/PL/pl/articleNumber/4191963
11220 | 4192962 | 4048482471235 | Wilo-Zeox-FIRST V 6005/A-75-2 pompa do zaopatrzenia w wodę | Pompa do zaopatrzenia w wodę Wilo-Zeox FIRST V 6005/A-75-2 | 32570 | PG6 | 28 | K | 41502 | NIE | 28.13.14 | 84137075 | 0 | 595 | 810 | Wilo-Zeox-FIRST V 6005/A-75-2 | Pompa do zaopatrzenia w wodę | Wilo-Zeox FIRST V | Zaopatrzenie w wodę | Wilo | IT | 1 | SZT |  | 0.4 | IE4 | Zielony | Skrzynka drewniana | 1 | 1 | 1 | 720 | 720 | 1727 | 920 | 2070 | 1000 | 937 | 1070 | http://downloads-wilo-select.wilo.com/assets/WIB_WILO132882.jpg | //cms.media.wilo.com/dcipicxmlfeature/wilo_f_020000300000039100010092/9018356/wilo_f_020000300000039100010092_1.jpg | stopniowe wycofywanie |  |  | wycofywany | https://wilo.com/quick/PL/pl/articleNumber/4192962
11221 | 2512862 | 4016322424413 | Wskaźnik poziomu AF 400 | Wskaźnik poziomu AF 400 napełnienia w instalacji wykorzystania wody deszczowej, umożliwia wizualizację napełnienia poziomu napełnienia cysterny Zintegrowany czujnik poziomu rejestruje procentową pojemność cysterny do wysokości napełnienia wynoszącej 5m | 1059 | PG14 | 28 | K | 43905 | NIE | 26.51.52 | 90261029 | 0 | 1087 | 611 | Wskaźnik poziomu AF 400 | wskaźnik | Wilo-Wskaźnik poziomu AF 400 | Akcesoria | Wilo | DE | 1 | SZT |  |  |  | szary | Karton | 1 | 1 | 1 | 100 | 160 | 255 | 200 | 250 | 150 | 1.8 | 2.1 | http://downloads-wilo-select.wilo.com/assets/WIB_WILO312594.jpg | //cms.media.wilo.com/dcipicxmlfeature/wilo42818/8801036/wilo42818_1.jpg |  |  |  |  | https://wilo.com/quick/PL/pl/articleNumber/2512862
11222 | 6066846 | 4048482298382 | Wspornik prowadnicy przedłużenia rury, rura stalowa DN 50 | Wspornik prowadnicy przedłużenia rury, rura stalowa DN 50 | 214 | PG14 | 28 | K | 45806 | NIE | 28.13.31 | 73259990 | 0 | 1193 | 911 | Wspornik prowadnicy przedłużenia rury, | rura stalowa DN 50 | Wilo-Uchwyt prowadnicy | Akcesoria | Wilo | DE | 1 | SZT |  |  |  | szary / czarny | Karton | 1 | 1 | 1 | 132 | 138 | 85 | 145 | 195 | 135 | 1.5 | 2 | http://downloads-wilo-select.wilo.com/assets/WIB_WILO7641359.jpg | //cms.media.wilo.com/dcipicxmlfeature/wilo174502/8799470/wilo174502_1.jpg |  |  |  |  | https://wilo.com/quick/PL/pl/articleNumber/6066846
11223 | 6066850 | 4048482298429 | Wspornik prowadnicy przedłużenia rury, rura stalowa DN 65 | Wspornik prowadnicy przedłużenia rury, rura stalowa DN 65 | 214 | PG14 | 28 | K | 45806 | NIE | 28.13.31 | 73259990 | 0 | 1193 | 911 | Wspornik prowadnicy przedłużenia rury, | rura stalowa DN 65 | Wilo-Uchwyt prowadnicy | Akcesoria | Wilo | DE | 1 | SZT |  |  |  | szary / czarny | Karton | 1 | 1 | 1 | 124 | 176 | 90 | 145 | 195 | 135 | 1.5 | 2 | http://downloads-wilo-select.wilo.com/assets/WIB_WILO7641359.jpg | //cms.media.wilo.com/dcipicxmlfeature/wilo174502/8799470/wilo174502_1.jpg |  |  |  |  | https://wilo.com/quick/PL/pl/articleNumber/6066850
11224 | 6066852 | 4048482298443 | Wspornik prowadnicy przedłużenia rury, rura żeliwna DN 50 | Wspornik prowadnicy przedłużenia rury, rura żeliwna DN 50 | 216 | PG14 | 28 | K | 45806 | NIE | 28.13.31 | 73259990 | 0 | 1193 | 911 | Wspornik prowadnicy przedłużenia rury, | rura żeliwna DN 50 | Wilo-Uchwyt prowadnicy | Akcesoria | Wilo | DE | 1 | SZT |  |  |  | szary / czarny | Karton | 1 | 1 | 1 | 129 | 152 | 85 | 145 | 195 | 135 | 1.5 | 2 | http://downloads-wilo-select.wilo.com/assets/WIB_WILO7641359.jpg | //cms.media.wilo.com/dcipicxmlfeature/wilo174502/8799470/wilo174502_1.jpg |  |  |  |  | https://wilo.com/quick/PL/pl/articleNumber/6066852
11225 | 6066849 | 4048482298412 | Wspornik prowadnicy przedłużenia rury, rura stalowa DN 65 | Wspornik prowadnicy przedłużenia rury, rura żeliwna DN 65 | 270 | PG14 | 28 | K | 45806 | NIE | 28.13.31 | 73259990 | 0 | 1193 | 911 | Wspornik prowadnicy przedłużenia rury, | rura stalowa DN 65 | Wilo-Uchwyt prowadnicy | Akcesoria | Wilo | DE | 1 | SZT |  |  |  | szary / czarny | Karton | 1 | 1 | 1 | 121 | 184 | 90 | 145 | 195 | 135 | 1.5 | 2 | http://downloads-wilo-select.wilo.com/assets/WIB_WILO7641359.jpg | //cms.media.wilo.com/dcipicxmlfeature/wilo174502/8799470/wilo174502_1.jpg |  |  |  |  | https://wilo.com/quick/PL/pl/articleNumber/6066849
11226 | 4150229 | 4048482136066 | Wtyczka kątowa lewa z kablem 2 metry | Akcesoria dla Wilo-Yonos PICO i Wilo-Stratos PICO Wtyczka kątowa lewa z kablem 2 metry (zalany na stałe) | 40 | PG14 | 4 | L | 24502 | TAK | 27.33.13 | 85444290 | 0 | 1233 | 130 | Wtyczka kątowa lewa z kablem 2 metry | Wtyczka kątowa lewa z kablem 2 metry | Akcesoria dla pomp cyrkulacyjnych | Akcesoria | Wilo | CN | 1 | SZT |  |  |  | Czarny | Karton | 100 | 1 | 100 | 170 | 240 | 40 | 170 | 240 | 40 | 0.1 | 0.2 | http://downloads-wilo-select.wilo.com/assets/WIB_WILO101796.jpg | //cms.media.wilo.com/dcipicxmlfeature/wilo_f_0200001e0002db7b00010092/8002560/wilo_f_0200001e0002db7b00010092_1.jpg |  |  |  |  | https://wilo.com/quick/PL/pl/articleNumber/4150229
11227 | 4200870 | 4048482582436 | Wtyczka Wilo-Konektor + Przewód 2m | Akcesoria dla Wilo-Yonos PICO i Wilo-Stratos PICO Wtyczka Wilo-Konektor + Przewód 2m | 43 | PG14 | 28 | K | 24502 | TAK | 27.33.13 | 85444290 | 0 | 1274 | 130 | Wtyczka Wilo-Konektor + Przewód 2m | Wtyczka | Akcesoria dla pomp cyrkulacyjnych | Akcesoria | Wilo | FR | 1 | SZT |  |  |  | Czarny | Karton | 100 | 1 | 100 | 170 | 240 | 45 | 170 | 240 | 45 | 0.205 | 0.231 | http://downloads-wilo-select.wilo.com/assets/WIB_WILO20388484.jpg | //cms.media.wilo.com/dcipicxmlfeature/wilo302846/8801650/wilo302846_1.jpg |  |  |  |  | https://wilo.com/quick/PL/pl/articleNumber/4200870
11228 | 4144582 | 4048482107066 | Wtyczka Wilo-Konektor SC1 | Akcesoria dla Wilo-Yonos PICO i Wilo-Stratos PICO Wtyczka Wilo-Konektor SC-1 | 23 | PG14 | 4 | L | 24502 | TAK | 27.33.13 | 85444290 | 0 | 1274 | 130 | Wtyczka Wilo-Konektor SC1 |  | Akcesoria dla pomp cyrkulacyjnych | Akcesoria | Wilo | FR | 1 | SZT |  |  |  | Czarny | Karton | 100 | 1 | 100 | 170 | 240 | 45 | 170 | 240 | 45 | 0.205 | 0.231 | [6 empty] | https://wilo.com/quick/PL/pl/articleNumber/4144582
11229 | 6017313 | 4044966077351 | Wtyk ZSE z uziemieniem 10 m | Wtyk ZSE z uziemieniem 10 m | 155 | PG14 | 28 | K | 45805 | NIE | 26.51.52 | 90261089 | 0 | 1169 | 911 | Wtyk ZSE z uziemieniem 10 m | Wtyk ZSE z uziemieniem 10 m | Akcesoria elektryczne pompowni ścieków | Akcesoria | Wilo | DE | 1 | SZT |  |  |  | biały | Karton | 1 | 1 | 1 | 300 | 300 | 100 | 300 | 300 | 100 | 1.5 | 2 | http://downloads-wilo-select.wilo.com/assets/WIB_WILO116715.jpg | //cms.media.wilo.com/dcipicxmlfeature/wilo_f_020000280001f7f200010092/8801460/wilo_f_020000280001f7f200010092_1.jpg |  |  |  |  | https://wilo.com/quick/PL/pl/articleNumber/6017313
11230 | 6017150 | 4044966077320 | Wtyk ZSE z uziemieniem 5 m | Wtyk ZSE z uziemieniem 5 m | 144 | PG14 | 28 | K | 45805 | NIE | 26.51.52 | 90261089 | 0 | 1169 | 911 | Wtyk ZSE z uziemieniem 5 m | Wtyk ZSE z uziemieniem 5 m | Akcesoria elektryczne pompowni ścieków | Akcesoria | Wilo | DE | 1 | SZT |  |  |  | biały | Wiązka | 1 | 1 | 1 | 250 | 300 | 80 | 250 | 300 | 80 | 1 | 1.5 | http://downloads-wilo-select.wilo.com/assets/WIB_WILO116715.jpg | //cms.media.wilo.com/dcipicxmlfeature/wilo_f_020000280001f7f200010092/8801460/wilo_f_020000280001f7f200010092_1.jpg |  |  |  |  | https://wilo.com/quick/PL/pl/articleNumber/6017150
11231 | 2515962 | 4016322508564 | Wyłacznik główny do COR-1,, +VP | Wyłacznik główny do COR-1,, +VP | 250 | PG14 | 28 | K | 43904 | NIE | 27.33.11 | 85365080 | 0 | 1072 | 823 | Wyłacznik główny do COR-1,, +VP | Wyłacznik główny do COR-1,, +VP | Wilo Zestaw zabezpieczenia | Akcesoria | Wilo | FI | 1 | SZT |  |  |  | szary / żółty / czerwony | Karton | 1 | 1 | 1 | 210 | 320 | 170 | 145 | 255 | 100 | 1 | 1.15 | http://downloads-wilo-select.wilo.com/assets/WIB_WILO312611.jpg | //cms.media.wilo.com/dcipicxmlfeature/wilo42835/8801224/wilo42835_1.jpg |  |  |  |  | https://wilo.com/quick/PL/pl/articleNumber/2515962
11232 | 2004593 | 4016322280491 | Wyłącznik pływakowy MS 1 | Wyłącznik pływakowy MS 1 | 178 | PG14 | 14 | C | 45805 | NIE | 26.51.52 | 90261089 | 0 | 1165 | 911 | Wyłącznik pływakowy MS 1 | Wyłącznik pływakowy | Wilo-Wyłącznik pływakowy MS1 | Akcesoria | Wilo | DE | 1 | SZT |  |  |  | biały | Karton | 1 | 1 | 1 | 230 | 165 | 100 | 285 | 170 | 105 | 1.5 | 2 | http://downloads-wilo-select.wilo.com/assets/WIB_WILO7641513.jpg | //cms.media.wilo.com/dcipicxmlfeature/wilo174518/8801450/wilo174518_1.jpg |  |  |  |  | https://wilo.com/quick/PL/pl/articleNumber/2004593
11233 | 503211893 | 4016322259121 | Wyłącznik pływakowy WA 65 z przewodem 10 m | Wyłącznik pływakowy WA 65 z przewodem 10 m | 80 | PG14 | 4 | L | 45805 | NIE | 26.51.52 | 90261089 | 0 | 1084 | 512 | Wyłącznik pływakowy WA 65 z przewodem 10 m | Wyłącznik pływakowy | Wilo-Wyłącznik pływakowy WA | Akcesoria | Wilo | DE | 1 | SZT |  |  |  | szary / czarny | Worek/Torba | 1 | 1 | 1 | 250 | 250 | 120 | 250 | 250 | 120 | 1.23 | 1.26 | http://downloads-wilo-select.wilo.com/assets/WIB_WILO7641608.jpg | //cms.media.wilo.com/dcipicxmlfeature/wilo174546/8801410/wilo174546_1.jpg |  |  |  |  | https://wilo.com/quick/PL/pl/articleNumber/503211893
11234 | 2004432 | 4016322266549 | Wyłącznik pływakowy WA 65 z przewodem 30 m | Wyłącznik pływakowy WA 65 z przewodem 30 m | 192 | PG14 | 14 | C | 45805 | NIE | 26.51.52 | 90261089 | 0 | 1084 | 512 | Wyłącznik pływakowy WA 65 z przewodem 30 m | Wyłącznik pływakowy | Wilo-Wyłącznik pływakowy WA | Akcesoria | Wilo | DE | 1 | SZT |  |  |  | szary / czarny | Worek/Torba | 1 | 1 | 1 | 250 | 290 | 140 | 250 | 290 | 140 | 3.37 | 3.6 | http://downloads-wilo-select.wilo.com/assets/WIB_WILO7641608.jpg | //cms.media.wilo.com/dcipicxmlfeature/wilo174546/8801410/wilo174546_1.jpg |  |  |  |  | https://wilo.com/quick/PL/pl/articleNumber/2004432
11235 | 503211390 | 4016322225065 | Wyłącznik pływakowy WA 65 z przewodem 5 m | Wyłącznik pływakowy WA 65 z przewodem 5 m | 58 | PG14 | 4 | L | 45805 | NIE | 26.51.52 | 90261089 | 0 | 1084 | 512 | Wyłącznik pływakowy WA 65 z przewodem 5 m | Wyłącznik pływakowy | Wilo-Wyłącznik pływakowy WA | Akcesoria | Wilo | DE | 1 | SZT |  |  |  | szary / czarny | Worek/Torba | 1 | 1 | 1 | 250 | 250 | 100 | 250 | 250 | 100 | 0.7 | 0.73 | http://downloads-wilo-select.wilo.com/assets/WIB_WILO116953.jpg | //cms.media.wilo.com/dcipicxmlfeature/wilo_f_02000025000396dc00010092/7557731/wilo_f_02000025000396dc00010092_1.jpg |  |  |  |  | https://wilo.com/quick/PL/pl/articleNumber/503211390
11236 | 6082807 | 4048482785196 | Wyłącznik pływakowy WA KR1 S - 100°C - 10m | Wyłącznik pływakowy WA KR1 100°C - 10m | 154 | PG14 | 28 | K | 45805 | NIE | 27.33.11 | 85365080 | 0 | 1084 | 512 | Wyłącznik pływakowy WA KR1 S - 100°C - 10m | Wyłącznik pływakowy | Wilo-Wyłącznik pływakowy WA | Akcesoria | Wilo | DE | 1 | SZT |  |  |  | szary / czarny | Karton | 1 | 1 | 1 | 167 | 170 | 112 | 167 | 170 | 112 | 1 | 1 | http://downloads-wilo-select.wilo.com/assets/WIB_WILO28988325.jpg | //cms.media.wilo.com/dcipicxmlfeature/wilo447038/8801420/wilo447038_1.jpg | 6070647 |  |  |  | https://wilo.com/quick/PL/pl/articleNumber/6082807
11237 | 6082806 | 4048482785189 | Wyłącznik pływakowy WA KR1 S - 100°C - 5m | Wyłącznik pływakowy WA KR1 100°C - 5m | 92 | PG14 | 14 | C | 45805 | NIE | 27.33.11 | 85365080 | 0 | 1084 | 512 | Wyłącznik pływakowy WA KR1 S - 100°C - 5m | Wyłącznik pływakowy | Wilo-Wyłącznik pływakowy WA | Akcesoria | Wilo | DE | 1 | SZT |  |  |  | szary / czarny | Karton | 1 | 1 | 1 | 167 | 170 | 112 | 167 | 170 | 112 | 0.6 | 0.6 | http://downloads-wilo-select.wilo.com/assets/WIB_WILO28988325.jpg | //cms.media.wilo.com/dcipicxmlfeature/wilo447038/8801420/wilo447038_1.jpg | 6070646 |  |  |  | https://wilo.com/quick/PL/pl/articleNumber/6082806
11238 | 2005516 | 4016322273974 | Wyłącznik pływakowy WAEK 65 z przewodem 10 m | Wyłącznik pływakowy WAEK 65 z przewodem 10 m | 135 | PG14 | 14 | C | 43903 | NIE | 27.33.11 | 85365080 | 0 | 1226 | 512 | Wyłącznik pływakowy WAEK 65 z przewodem 10 m | Wyłącznik pływakowy | Wilo-Wyłącznik pływakowy WA-EK | Akcesoria | Wilo | DE | 1 | SZT |  |  |  | szary / czarny | Karton | 1 | 1 | 1 | 250 | 250 | 120 | 250 | 250 | 120 | 1.32 | 1.35 | http://downloads-wilo-select.wilo.com/assets/WIB_WILO7641609.jpg | //cms.media.wilo.com/dcipicxmlfeature/wilo174547/7557751/wilo174547_1.jpg |  |  |  |  | https://wilo.com/quick/PL/pl/articleNumber/2005516
11239 | 2005517 | 4016322273981 | Wyłącznik pływakowy WAEK 65 z przewodem 20 m | Wyłącznik pływakowy WAEK 65 z przewodem 20 m | 200 | PG14 | 14 | C | 45805 | NIE | 26.51.52 | 90261089 | 0 | 1226 | 512 | Wyłącznik pływakowy WAEK 65 z przewodem 20 m | Wyłącznik pływakowy | Wilo-Wyłącznik pływakowy WA-EK | Akcesoria | Wilo | DE | 1 | SZT |  |  |  | szary / czarny | Karton | 1 | 1 | 1 | 290 | 290 | 140 | 290 | 290 | 140 | 2.38 | 2.61 | http://downloads-wilo-select.wilo.com/assets/WIB_WILO7641609.jpg | //cms.media.wilo.com/dcipicxmlfeature/wilo174547/7557751/wilo174547_1.jpg |  |  |  |  | https://wilo.com/quick/PL/pl/articleNumber/2005517
11240 | 503211698 | 4016322225089 | Wyłącznik pływakowy WAEK 65 z przewodem 5 m | Wyłącznik pływakowy WAEK 65 z przewodem 5 m | 129 | PG14 | 28 | K | 43903 | NIE | 27.33.11 | 85365080 | 0 | 1226 | 512 | Wyłącznik pływakowy WAEK 65 z przewodem 5 m | Wyłącznik pływakowy | Wilo-Wyłącznik pływakowy WA-EK | Akcesoria | Wilo | DE | 1 | SZT |  |  |  | szary / czarny | Worek/Torba | 1 | 1 | 1 | 250 | 250 | 100 | 250 | 250 | 100 | 0.79 | 0.82 | http://downloads-wilo-select.wilo.com/assets/WIB_WILO116953.jpg | //cms.media.wilo.com/dcipicxmlfeature/wilo_f_02000025000396dc00010092/7557731/wilo_f_02000025000396dc00010092_1.jpg |  |  |  |  | https://wilo.com/quick/PL/pl/articleNumber/503211698
11241 | 2006027 | 4016322286219 | Wyłącznik pływakowy WAO 65, przewód 10 m | Wyłącznik pływakowy WAO 65 z przewodem 10 m | 92 | PG14 | 14 | C | 43903 | NIE | 26.51.52 | 90261089 | 0 | 1227 | 512 | Wyłącznik pływakowy WAO 65, przewód 10 m | Wyłącznik pływakowy | Wilo-Wyłącznik pływakowy WAO | Akcesoria | Wilo | DE | 1 | SZT |  |  |  | szary / czarny | Worek/Torba | 1 | 1 | 1 | 250 | 250 | 120 | 250 | 250 | 120 | 1.23 | 1.26 | http://downloads-wilo-select.wilo.com/assets/WIB_WILO7641608.jpg | //cms.media.wilo.com/dcipicxmlfeature/wilo174546/8801410/wilo174546_1.jpg |  |  |  |  | https://wilo.com/quick/PL/pl/articleNumber/2006027
11242 | 2004429 | 4016322266518 | Wyłącznik pływakowy WAO 65, przewód 20 m | Wyłącznik pływakowy WAO 65 z przewodem 20 m | 137 | PG14 | 14 | C | 43903 | NIE | 26.51.52 | 90261089 | 0 | 1227 | 512 | Wyłącznik pływakowy WAO 65, przewód 20 m | Wyłącznik pływakowy | Wilo-Wyłącznik pływakowy WAO | Akcesoria | Wilo | DE | 1 | SZT |  |  |  | szary / czarny | Karton | 1 | 1 | 1 | 290 | 290 | 140 | 290 | 290 | 140 | 2.3 | 2.53 | http://downloads-wilo-select.wilo.com/assets/WIB_WILO7641608.jpg | //cms.media.wilo.com/dcipicxmlfeature/wilo174546/8801410/wilo174546_1.jpg |  |  |  |  | https://wilo.com/quick/PL/pl/articleNumber/2004429
11243 | 2004430 | 4016322266525 | Wyłącznik pływakowy WAO 65, przewód 30 m | Wyłącznik pływakowy WAO 65 z przewodem 30 m | 198 | PG14 | 14 | C | 43903 | NIE | 26.51.52 | 90261089 | 0 | 1227 | 512 | Wyłącznik pływakowy WAO 65, przewód 30 m | Wyłącznik pływakowy | Wilo-Wyłącznik pływakowy WAO | Akcesoria | Wilo | DE | 1 | SZT |  |  |  | szary / czarny | Karton | 1 | 1 | 1 | 290 | 290 | 140 | 290 | 290 | 140 | 3.37 | 3.6 | http://downloads-wilo-select.wilo.com/assets/WIB_WILO7641608.jpg | //cms.media.wilo.com/dcipicxmlfeature/wilo174546/8801410/wilo174546_1.jpg |  |  |  |  | https://wilo.com/quick/PL/pl/articleNumber/2004430
11244 | 503211595 | 4016322225072 | Wyłącznik pływakowy WAO 65, przewód 5 m | Wyłącznik pływakowy WAO 65 (PSN-F) 5M +VP | 66 | PG14 | 14 | C | 43903 | NIE | 26.51.52 | 90261089 | 0 | 1227 | 512 | Wyłącznik pływakowy WAO 65, przewód 5 m | Wyłącznik pływakowy | Wilo-Wyłącznik pływakowy WAO | Akcesoria | Wilo | DE | 1 | SZT |  |  |  | szary / czarny | Worek/Torba | 1 | 1 | 1 | 250 | 250 | 100 | 250 | 250 | 100 | 0.7 | 0.73 | http://downloads-wilo-select.wilo.com/assets/WIB_WILO116953.jpg | //cms.media.wilo.com/dcipicxmlfeature/wilo_f_02000025000396dc00010092/7557731/wilo_f_02000025000396dc00010092_1.jpg |  |  |  |  | https://wilo.com/quick/PL/pl/articleNumber/503211595
11245 | 2005626 | 4016322275268 | Wyłącznik pływakowy WAOEK 65, przewód 20 m | urządzenie sterujące WAO-E-K65 (PSN-F/ST)20M+VP, z podłączonym przewodem wyłącznikiem pływakowym do gotowych do podłączenia odbiorników (1~230 V, 50 Hz) o mocy znamionowej do 1 kW | 202 | PG14 | 14 | C | 43903 | NIE | 26.51.52 | 90261089 | 0 | 1229 | 512 | Wyłącznik pływakowy WAOEK 65, przewód 20 m | Wyłącznik pływakowy | Wilo-Wyłącznik pływakowy WAO-EK | Akcesoria | Wilo | DE | 1 | SZT |  |  |  | szary / czarny | Karton | 1 | 1 | 1 | 290 | 290 | 140 | 290 | 290 | 140 | 2.38 | 2.61 | http://downloads-wilo-select.wilo.com/assets/WIB_WILO116953.jpg | //cms.media.wilo.com/dcipicxmlfeature/wilo174548/8801490/wilo174548_1.jpg |  |  |  |  | https://wilo.com/quick/PL/pl/articleNumber/2005626
11246 | 2513059 | 4016322756859 | Wyłącznik separujący Ex, 2 obwodowy | Wyłącznik separujący Ex, 2 obwodowy | 1682 | PG14 | 14 | C | 43903 | NIE | 2024-12-27 | 85364900 | 0 | 1163 | 911 | Wyłącznik separujący Ex, 2 obwodowy | Wyłącznik separujący Ex, 2 obwodowy | Wilo-Przekaźnik separujący | Akcesoria | Wilo | DE | 1 | SZT |  |  |  | biały | Karton | 1 | 1 | 1 | 210 | 160 | 130 | 180 | 255 | 220 | 1.5 | 2 | http://downloads-wilo-select.wilo.com/assets/WIB_WILO7641591.jpg | //cms.media.wilo.com/dcipicxmlfeature/wilo174539/8801510/wilo174539_1.jpg |  |  |  |  | https://wilo.com/quick/PL/pl/articleNumber/2513059
11247 | 2510698 | 4016322375579 | Wyłącznik separujący Ex, 3 obwodowy | Wyłącznik separujący Ex, 3 obwodowy | 2121 | PG14 | 14 | C | 43903 | NIE | 2024-12-27 | 85364900 | 0 | 1163 | 911 | Wyłącznik separujący Ex, 3 obwodowy | Wyłącznik separujący Ex, 3 obwodowy | Wilo-Przekaźnik separujący | Akcesoria | Wilo | DE | 1 | SZT |  |  |  | biały | Karton | 1 | 1 | 1 | 180 | 205 | 165 | 220 | 280 | 230 | 1.5 | 2 | http://downloads-wilo-select.wilo.com/assets/WIB_WILO7641591.jpg | //cms.media.wilo.com/dcipicxmlfeature/wilo174539/8801510/wilo174539_1.jpg |  |  |  |  | https://wilo.com/quick/PL/pl/articleNumber/2510698
11248 | 2510699 | 4016322375586 | Wyłącznik separujący Ex, 4 obwodowy | Wyłącznik separujący Ex, 4 obwodowy | 1988 | PG14 | 28 | K | 43903 | NIE | 2024-12-27 | 85364900 | 0 | 1163 | 911 | Wyłącznik separujący Ex, 4 obwodowy | Wyłącznik separujący Ex, 4 obwodowy | Wilo-Przekaźnik separujący | Akcesoria | Wilo | DE | 1 | SZT |  |  |  | biały | Karton | 1 | 1 | 1 | 165 | 182 | 180 | 180 | 245 | 230 | 1.75 | 2 | http://downloads-wilo-select.wilo.com/assets/WIB_WILO7641591.jpg | //cms.media.wilo.com/dcipicxmlfeature/wilo174539/8801510/wilo174539_1.jpg |  |  |  |  | https://wilo.com/quick/PL/pl/articleNumber/2510699
11249 | 2510674 | 4016322375593 | Wyłącznik separujący Ex, 5 obwodowy | Wyłącznik separujący Ex, 5 obwodowy | 2690 | PG14 | 28 | K | 43903 | NIE | 2024-12-27 | 85364900 | 0 | 1163 | 911 | Wyłącznik separujący Ex, 5 obwodowy | Wyłącznik separujący Ex, 5 obwodowy | Wilo-Przekaźnik separujący | Akcesoria | Wilo | DE | 1 | SZT |  |  |  | biały | Karton | 1 | 1 | 1 | 210 | 210 | 165 | 246 | 260 | 285 | 2 | 2.5 | http://downloads-wilo-select.wilo.com/assets/WIB_WILO7641591.jpg | //cms.media.wilo.com/dcipicxmlfeature/wilo174539/8801510/wilo174539_1.jpg |  |  |  |  | https://wilo.com/quick/PL/pl/articleNumber/2510674
11250 | 4177481 | 4048482324609 | Wyłączniki krańcowe do klap odcinających | Wyłączniki krańcowe do klap odcinających | 224 | PG14 | 28 | K | 43901 | NIE | 28.13.31 | 84139100 | 0 | 1390 | 833 | Wyłączniki krańcowe do klap odcinających | Wyłączniki krańcowe do klap odcinających | Wilo Zestaw zabezpieczenia | Akcesoria | Wilo | DE | 1 | SZT |  |  |  | szary / czarny | Paleta specjalna | 1 | 1 | 1 | 30 | 30 | 195 | 35 | 35 | 224 | 0.3 | 0.345 | - | https://wilo.com/quick/PL/pl/articleNumber/4177481 |  |  |  |  | https://wilo.com/quick/PL/pl/articleNumber/4177481
11251 | 501771990 | 4016322196655 | Wzmacniach impulsu czujnika DDG | Wzmacniach impulsu czujnika DDG | 3525 | PG14 | 14 | C | 43905 | NIE | 26.51.52 | 90262020 | 0 | 1031 | 340 | Wzmacniach impulsu czujnika DDG | Wzmacniach impulsu czujnika DDG | Wilo-Przetwornik pomiarowy DDG | Akcesoria | Wilo | DE | 1 | SZT |  |  |  | Srebrny | Karton | 1 | 1 | 1 | 120 | 120 | 75 | 120 | 120 | 75 | 0.12 | 0.12 | http://downloads-wilo-select.wilo.com/assets/WIB_WILO284079.jpg | //cms.media.wilo.com/dcipicxmlfeature/wilo31206/8801350/wilo31206_1.jpg |  |  |  |  | https://wilo.com/quick/PL/pl/articleNumber/501771990
11252 | 2017169 | 4016322526933 | Zabezpieczenie przed przepływem zwrotnym DN 100 żeliwo | Zabezpieczenie przed przepływem zwrotnym DN 100 - żeliwo | 737 | PG14 | 14 | C | 45806 | NIE | 28.14.11 | 84813091 | 0 | 1110 | 911 | Zabezpieczenie przed przepływem zwrotnym DN 100 | żeliwo | Wilo-Zabezpieczenie przed przepływem zwrotnym | Akcesoria | Wilo | CN | 1 | SZT |  |  |  | szary / czarny | Karton | 1 | 1 | 1 | 220 | 300 | 380 | 220 | 220 | 380 | 24 | 26 | http://downloads-wilo-select.wilo.com/assets/WIB_WILO286926.jpg | //cms.media.wilo.com/dcipicxmlfeature/wilo445492/9492074/wilo445492_1.jpg |  |  |  |  | https://wilo.com/quick/PL/pl/articleNumber/2017169
11253 | 2017170 | 4016322526940 | Zabezpieczenie przed przepływem zwrotnym DN 150 | Zabezpieczenie przed przepływem zwrotnym DN 150 | 1327 | PG14 | 14 | C | 45806 | NIE | 28.14.11 | 84813091 | 0 | 1110 | 911 | Zabezpieczenie przed przepływem zwrotnym DN 150 | Zabezpieczenie | Wilo-Zabezpieczenie przed przepływem zwrotnym | Akcesoria | Wilo | CN | 1 | SZT |  |  |  | szary / czarny | Karton | 1 | 1 | 1 | 285 | 400 | 477.5 | 285 | 285 | 477.5 | 49 | 51 | http://downloads-wilo-select.wilo.com/assets/WIB_WILO286926.jpg | //cms.media.wilo.com/dcipicxmlfeature/wilo445492/9492074/wilo445492_1.jpg |  |  |  |  | https://wilo.com/quick/PL/pl/articleNumber/2017170
11254 | 2017166 | 4016322526919 | Zabezpieczenie przed przepływem zwrotnym DN 50 PN 10 Z GG25 | Zabezpieczenie przed przepływem zwrotnym DN 50 PN 10 Z GG25 | 481 | PG14 | 14 | C | 45806 | NIE | 28.14.11 | 84813091 | 0 | 1110 | 911 | Zabezpieczenie przed przepływem zwrotnym DN 50 | PN 10 Z GG25 | Wilo-Zabezpieczenie przed przepływem zwrotnym | Akcesoria | Wilo | CN | 1 | SZT |  |  |  | szary / czarny | Karton | 1 | 1 | 1 | 170 | 200 | 273 | 170 | 170 | 273 | 10 | 12 | http://downloads-wilo-select.wilo.com/assets/WIB_WILO286926.jpg | //cms.media.wilo.com/dcipicxmlfeature/wilo445492/9492074/wilo445492_1.jpg |  |  |  |  | https://wilo.com/quick/PL/pl/articleNumber/2017166
11255 | 2017167 | 4016322526926 | Zabezpieczenie przed przepływem zwrotnym DN 65 PN 10 Z GG25 KPL | Zabezpieczenie przed przepływem zwrotnym DN 65 PN 10 Z GG25 KPL | 549 | PG14 | 14 | C | 45806 | NIE | 28.14.11 | 84813091 | 0 | 1110 | 911 | Zabezpieczenie przed przepływem zwrotnym DN 65 | PN 10 Z GG25 KPL | Wilo-Zabezpieczenie przed przepływem zwrotnym | Akcesoria | Wilo | CN | 1 | SZT |  |  |  | szary / czarny | Karton | 1 | 1 | 1 | 185 | 240 | 315.5 | 185 | 185 | 315.5 | 14 | 16 | http://downloads-wilo-select.wilo.com/assets/WIB_WILO286926.jpg | //cms.media.wilo.com/dcipicxmlfeature/wilo445492/9492074/wilo445492_1.jpg |  |  |  |  | https://wilo.com/quick/PL/pl/articleNumber/2017167
11256 | 2017168 | 4016322462040 | Zabezpieczenie przed przepływem zwrotnym DN 80, żeliwo | Zabezpieczenie przed przepływem zwrotnym DN 80, żeliwo | 615 | PG14 | 14 | C | 45806 | NIE | 28.14.11 | 84813091 | 0 | 1110 | 911 | Zabezpieczenie przed przepływem zwrotnym DN 80, | żeliwo | Wilo-Zabezpieczenie przed przepływem zwrotnym | Akcesoria | Wilo | CN | 1 | SZT |  |  |  | szary / czarny | Karton | 1 | 1 | 1 | 240 | 175 | 260 | 240 | 240 | 260 | 16.5 | 18 | http://downloads-wilo-select.wilo.com/assets/WIB_WILO286926.jpg | //cms.media.wilo.com/dcipicxmlfeature/wilo445492/9492074/wilo445492_1.jpg |  |  |  |  | https://wilo.com/quick/PL/pl/articleNumber/2017168
11257 | 501533696 | 4016322190936 | Zabezpieczenie przed przepływem zwrotnym Rp 1¼ | Zabezpieczenie przed przepływem zwrotnym Rp 1¼ | 79 | PG14 | 14 | C | 43902 | NIE | 28.14.11 | 84813099 | 0 | 1110 | 911 | Zabezpieczenie przed przepływem zwrotnym Rp 1¼ | Zabezpieczenie przed przepływem zwrotnym Rp 1¼ | Wilo-Zabezpieczenie przed przepływem zwrotnym | Akcesoria | Wilo | DE | 1 | SZT |  |  |  | szary / czarny | Karton | 1 | 1 | 1 | 75 | 92 | 87 | 75 | 92 | 87 | 0.5 | 0.5 | http://downloads-wilo-select.wilo.com/assets/WIB_WILO293819.jpg | //cms.media.wilo.com/dcipicxmlfeature/wilo40635/7345713/wilo40635_1.jpg |  |  |  |  | https://wilo.com/quick/PL/pl/articleNumber/501533696
11258 | 21040 | 4016322649410 | Zacisk linowy (stal nierdzewna) | Zacisk linowy | 14 | PG14 | 14 | C | 43904 | NIE | 25.99.29 | 73269098 | 0 | 1101 | 711 | Zacisk linowy (stal nierdzewna) | Zacisk linowy | Wilo-Zacisk linowy | Akcesoria | Wilo | ZZ | 1 | SZT |  |  |  | Srebrny | Karton | 1 | 1 | 1 | 15 | 45 | 15 | 15 | 45 | 15 | 0.25 | 0.25 | http://downloads-wilo-select.wilo.com/assets/WIB_WILO117281.jpg | //cms.media.wilo.com/dcipicxmlfeature/wilo_f_020000000000ed1a00020092/8013474/wilo_f_020000000000ed1a00020092_1.jpg |  |  |  |  | https://wilo.com/quick/PL/pl/articleNumber/21040
11259 | 2519927 | 4016322720225 | Zacisk mocujący przewodu | Zacisk mocujący przewodu | 38 | PG14 | 14 | C | 45805 | NIE | 26.51.82 | 90269000 | 0 | 1162 | 911 | Zacisk mocujący przewodu | Zacisk mocujący przewodu | Wilo-Zacisk odciągowy przewodu | Akcesoria | Wilo | DE | 1 | SZT |  |  |  | biały | Karton | 1 | 1 | 1 | 120 | 175 | 48 | 35 | 180 | 120 | 0.25 | 0.5 | http://downloads-wilo-select.wilo.com/assets/WIB_WILO116687.jpg | //cms.media.wilo.com/dcipicxmlfeature/wilo_f_020000280001e9a000010092/8801520/wilo_f_020000280001e9a000010092_1.jpg |  |  |  |  | https://wilo.com/quick/PL/pl/articleNumber/2519927
11260 | 501865293 | 4016322198918 | Zasilacz 24V Wilo-DDG do wzmacniacza impulsu | Zasilacz 24V Wilo-DDG do wzmacniacza impulsu | 382 | PG14 | 14 | C | 22702 | NIE | 26.51.52 | 90262080 | 0 | 1032 | 340 | Zasilacz 24V Wilo-DDG do wzmacniacza impulsu | Zasilacz DDG | Wilo-Zasilacz DDG | Akcesoria | Wilo | DE | 1 | SZT |  |  |  | Czarny | Karton | 1 | 1 | 1 | 55 | 120 | 80 | 52 | 190 | 52 | 0.12 | 0.12 | http://downloads-wilo-select.wilo.com/assets/WIB_WILO284074.jpg | //cms.media.wilo.com/dcipicxmlfeature/wilo31201/8801370/wilo31201_1.jpg |  |  |  |  | https://wilo.com/quick/PL/pl/articleNumber/501865293
11261 | 2017160 | 4016322318934 | Zasuwa DN 50, PN 16 | Zasuwa DN 50, PN 16 | 341 | PG14 | 14 | C | 45806 | NIE | 28.14.13 | 84818061 | 0 | 1197 | 911 | Zasuwa DN 50, PN 16 | Zasuwa DN50, PN16 | Wilo-Armatura odcinająca do wody brudnej i ścieków | Akcesoria | Wilo | CN | 1 | SZT |  |  |  | szary / czarny | Karton | 1 | 1 | 1 | 140 | 150 | 305 | 150 | 150 | 350 | 13 | 14.5 | http://downloads-wilo-select.wilo.com/assets/WIB_WILO23435450.jpg | //cms.media.wilo.com/dcipicxmlfeature/wilo428008/8798862/wilo428008_1.jpg |  |  |  |  | https://wilo.com/quick/PL/pl/articleNumber/2017160
11262 | 2525187 | 4016322854555 | Zasuwa odcinająca 1½" | Zasuwa odcinająca 1½ | 151 | PG14 | 14 | C | 45806 | NIE | 28.14.13 | 84818061 | 0 | 1197 | 922 | Zasuwa odcinająca 1½" | Zasuwa odcinająca 1½" | Wilo-Armatura odcinająca do wody brudnej i ścieków | Akcesoria | Wilo | DE | 1 | SZT |  |  |  | szary / czarny | Karton | 1 | 1 | 1 | 80 | 80 | 150 | 150 | 150 | 200 | 1.5 | 2 | http://downloads-wilo-select.wilo.com/assets/WIB_WILO7627968.jpg | //cms.media.wilo.com/dcipicxmlfeature/wilo174097/8798802/wilo174097_1.jpg |  |  |  |  | https://wilo.com/quick/PL/pl/articleNumber/2525187
11263 | 2525188 | 4016322854548 | Zasuwa odcinająca 2" | Zasuwa odcinająca 2" | 216 | PG14 | 28 | K | 45806 | NIE | 28.14.13 | 84818069 | 0 | 1197 | 922 | Zasuwa odcinająca 2" | Zasuwa odcinająca 2" | Wilo-Armatura odcinająca do wody brudnej i ścieków | Akcesoria | Wilo | CN | 1 | SZT |  |  |  | szary / czarny | Karton | 1 | 1 | 1 | 80 | 180 | 70 | 150 | 150 | 150 | 1.5 | 2 | http://downloads-wilo-select.wilo.com/assets/WIB_WILO7627968.jpg | //cms.media.wilo.com/dcipicxmlfeature/wilo174097/8798802/wilo174097_1.jpg |  |  |  |  | https://wilo.com/quick/PL/pl/articleNumber/2525188
11264 | 2017163 | 4016322318897 | Zasuwa odcinająca DN 100 - żeliwo | Zasuwa odcinająca DN 100 - żeliwo | 547 | PG14 | 14 | C | 45806 | NIE | 28.14.13 | 84818061 | 0 | 1197 | 911 | Zasuwa odcinająca DN 100 - żeliwo | Zasuwa odcinająca DN 100 - żeliwo | Wilo-Armatura odcinająca do wody brudnej i ścieków | Akcesoria | Wilo | CN | 1 | SZT |  |  |  | szary / czarny | Karton | 1 | 1 | 1 | 220 | 190 | 435 | 300 | 300 | 500 | 26.5 | 28 | http://downloads-wilo-select.wilo.com/assets/WIB_WILO23435450.jpg | //cms.media.wilo.com/dcipicxmlfeature/wilo428008/8798862/wilo428008_1.jpg |  |  |  |  | https://wilo.com/quick/PL/pl/articleNumber/2017163
11265 | 2017164 | 4016322318910 | Zasuwa odcinająca DN 150 - żeliwo | Zasuwa odcinająca DN 150 - żeliwo | 908 | PG14 | 14 | C | 45806 | NIE | 28.14.13 | 84818061 | 0 | 1197 | 911 | Zasuwa odcinająca DN 150 - żeliwo | Zasuwa odcinająca DN 150 - żeliwo | Wilo-Armatura odcinająca do wody brudnej i ścieków | Akcesoria | Wilo | CN | 1 | SZT |  |  |  | szary / czarny | Karton | 1 | 1 | 1 | 285 | 210 | 567.5 | 300 | 300 | 600 | 52.5 | 54 | http://downloads-wilo-select.wilo.com/assets/WIB_WILO27090780.jpg | //cms.media.wilo.com/dcipicxmlfeature/wilo428008/8798862/wilo428008_1.jpg |  |  |  |  | https://wilo.com/quick/PL/pl/articleNumber/2017164
11266 | 2017161 | 4016322318866 | Zasuwa odcinająca DN 65 | Zasuwa odcinająca DN 65 | 403 | PG14 | 14 | C | 45806 | NIE | 28.14.13 | 84818061 | 0 | 1197 | 911 | Zasuwa odcinająca DN 65 | Zasuwa odcinająca DN 65 | Wilo-Armatura odcinająca do wody brudnej i ścieków | Akcesoria | Wilo | CN | 1 | SZT |  |  |  | szary / czarny | Karton | 1 | 1 | 1 | 185 | 170 | 387.5 | 210 | 210 | 400 | 16 | 17.5 | http://downloads-wilo-select.wilo.com/assets/WIB_WILO23435450.jpg | //cms.media.wilo.com/dcipicxmlfeature/wilo428008/8798862/wilo428008_1.jpg |  |  |  |  | https://wilo.com/quick/PL/pl/articleNumber/2017161
11267 | 2017162 | 4016322318941 | Zasuwa odcinająca DN 80, żeliwo | Zasuwa odcinająca DN 80, żeliwo | 555 | PG14 | 14 | C | 45806 | NIE | 28.14.13 | 84818061 | 0 | 1197 | 911 | Zasuwa odcinająca DN 80, żeliwo | Zasuwa odcinająca DN 80, żeliwo | Wilo-Armatura odcinająca do wody brudnej i ścieków | Akcesoria | Wilo | CN | 1 | SZT |  |  |  | szary / czarny | Karton | 1 | 1 | 1 | 200 | 180 | 395 | 210 | 210 | 450 | 19.5 | 21 | http://downloads-wilo-select.wilo.com/assets/WIB_WILO23435450.jpg | //cms.media.wilo.com/dcipicxmlfeature/wilo428008/8798862/wilo428008_1.jpg |  |  |  |  | https://wilo.com/quick/PL/pl/articleNumber/2017162
11268 | 2215220 | 4062679150048 | Zaślepka P223-D185 Zestaw | Zaślepka P223-D185 Zestaw | 512 | PG14 | 28 | K | 22806 | NIE |  | 73072100 | 0 | 1046 | 340 | Zaślepka P223-D185 Zestaw | Zaślepka P223-D185 Zestaw | Akcesoria | Akcesoria | Wilo |  |  | SZT |  |  |  | Czarny |  | 0 | 1 | 0 | 0 | 0 | 0 | 0 | 0 | 0 | 0 | 0 |  | https://wilo.com/quick/PL/pl/articleNumber/2215220 |  |  |  |  | https://wilo.com/quick/PL/pl/articleNumber/2215220
11269 | 500814696 | 4016322178637 | Zawór bezpieczeństwa 10 Bar R ¾ | Zawór bezpieczeństwa 10 Bar R ¾ | 673 | PG14 | 28 | K | 41606 | NIE | 28.14.11 | 84814090 | 0 | 1109 | 823 | Zawór bezpieczeństwa 10 Bar R ¾ | Zawór bezpieczeństwa 10 Bar R ¾ | Wilo-Pełnoskokowy zawór bezpieczeństwa | Akcesoria | Wilo | DE | 1 | SZT |  |  |  | Brąz | Worek/Torba | 1 | 1 | 1 | 50 | 65 | 177 | 55 | 75 | 200 | 1 | 1.1 | http://downloads-wilo-select.wilo.com/assets/WIB_WILO117128.jpg | //cms.media.wilo.com/dcipicxmlfeature/wilo_f_02000000000038b600020092/8798692/wilo_f_02000000000038b600020092_1.jpg |  |  |  |  | https://wilo.com/quick/PL/pl/articleNumber/500814696
11270 | 2007147 | 4016322285960 | Zawór bezpieczeństwa 16 Bar R ¾ | Zawór bezpieczeństwa 16 Bar R ¾ | 1054 | PG14 | 28 | K | 41606 | NIE | 28.14.11 | 84814090 | 0 | 1109 | 823 | Zawór bezpieczeństwa 16 Bar R ¾ | Zawór bezpieczeństwa 16 Bar R ¾ | Wilo-Pełnoskokowy zawór bezpieczeństwa | Akcesoria | Wilo | DE | 1 | SZT |  |  |  | Brąz | Worek/Torba | 1 | 1 | 1 | 50 | 65 | 177 | 55 | 75 | 200 | 1 | 1.1 | http://downloads-wilo-select.wilo.com/assets/WIB_WILO117128.jpg | //cms.media.wilo.com/dcipicxmlfeature/wilo_f_02000000000038b600020092/8798692/wilo_f_02000000000038b600020092_1.jpg |  |  |  |  | https://wilo.com/quick/PL/pl/articleNumber/2007147
11271 | 2007146 | 4016322285953 | Zawór bezpieczeństwa 16 Bar R 1 | Zawór bezpieczeństwa 16 Bar R 1 | 1410 | PG14 | 28 | K | 41606 | NIE | 28.14.11 | 84814090 | 0 | 1109 | 823 | Zawór bezpieczeństwa 16 Bar R 1 | Zawór bezpieczeństwa 16 Bar R 1 | Wilo-Pełnoskokowy zawór bezpieczeństwa | Akcesoria | Wilo | DE | 1 | SZT |  |  |  | Brąz | Worek/Torba | 1 | 1 | 1 | 58 | 79 | 223 | 70 | 90 | 250 | 1.8 | 1.9 | http://downloads-wilo-select.wilo.com/assets/WIB_WILO117128.jpg | //cms.media.wilo.com/dcipicxmlfeature/wilo_f_02000000000038b600020092/8798692/wilo_f_02000000000038b600020092_1.jpg |  |  |  |  | https://wilo.com/quick/PL/pl/articleNumber/2007146
11272 | 500814891 | 4016322178651 | Zawór bezpieczeństwa 16 Bar R 1¼ | Zawór bezpieczeństwa 16 Bar R 1¼ | 1584 | PG14 | 28 | K | 43904 | NIE | 28.14.11 | 84814090 | 0 | 1109 | 823 | Zawór bezpieczeństwa 16 Bar R 1¼ | Zawór bezpieczeństwa 16 Bar R 1¼ | Wilo-Pełnoskokowy zawór bezpieczeństwa | Akcesoria | Wilo | DE | 1 | SZT |  |  |  | Brąz | Worek/Torba | 1 | 1 | 1 | 78 | 100 | 296 | 90 | 120 | 310 | 4 | 4.1 | http://downloads-wilo-select.wilo.com/assets/WIB_WILO117128.jpg | //cms.media.wilo.com/dcipicxmlfeature/wilo_f_02000000000038b600020092/8798692/wilo_f_02000000000038b600020092_1.jpg |  |  |  |  | https://wilo.com/quick/PL/pl/articleNumber/500814891
11273 | 2007135 | 4016322285915 | Zawór bezpieczeństwa 6 Bar R ¾ | Zawór bezpieczeństwa 6 Bar R ¾ | 656 | PG14 | 28 | K | 41604 | NIE | 28.14.11 | 84814090 | 0 | 1109 | 823 | Zawór bezpieczeństwa 6 Bar R ¾ | Zawór bezpieczeństwa 6 Bar R ¾ | Wilo-Pełnoskokowy zawór bezpieczeństwa | Akcesoria | Wilo | DE | 1 | SZT |  |  |  | Brąz | Worek/Torba | 1 | 1 | 1 | 50 | 65 | 177 | 55 | 75 | 200 | 1 | 1.1 | http://downloads-wilo-select.wilo.com/assets/WIB_WILO117128.jpg | //cms.media.wilo.com/dcipicxmlfeature/wilo_f_02000000000038b600020092/8798692/wilo_f_02000000000038b600020092_1.jpg |  |  |  |  | https://wilo.com/quick/PL/pl/articleNumber/2007135
11274 | 2511607 | 4016322417484 | Zawór kulowy 3-drogowy Rp 1½ | Zawór kulowy 3-drogowy Rp 1½ | 530 | PG14 | 4 | L | 41603 | NIE | 28.14.13 | 84818081 | 0 | 1196 | 922 | Zawór kulowy 3-drogowy Rp 1½ | Zawór kulowy 3-drogowy Rp 1½ | Wilo-Zawór kulowy 3-drogowy | Akcesoria | Wilo | IT | 1 | SZT |  |  |  | szary / czarny | Karton | 1 | 1 | 1 | 116 | 220 | 132 | 116 | 220 | 132 | 2 | 2.5 | http://downloads-wilo-select.wilo.com/assets/WIB_WILO2976873.jpg | //cms.media.wilo.com/dcipicxmlfeature/wilo108225/8339816/wilo108225_1.jpg |  |  |  |  | https://wilo.com/quick/PL/pl/articleNumber/2511607
11275 | 2511302 | 4016322685029 | Zawór kulowy odcinający Rp ¼ | Zawór kulowy odcinający Rp ¼ | 17 | PG14 | 28 | K | 44002 | NIE | 28.14.13 | 84818081 | 0 | 1106 | 711 | Zawór kulowy odcinający Rp ¼ | Zawór kulowy odcinający Rp ¼ | Wilo-Armatura odcinająca | Akcesoria | Wilo | IT | 1 | SZT |  |  |  | Mosiądz | Karton | 1 | 1 | 1 | 20 | 65 | 30 | 20 | 65 | 30 | 0.5 | 1 | http://downloads-wilo-select.wilo.com/assets/WIB_WILO116927.jpg | //cms.media.wilo.com/dcipicxmlfeature/wilo_f_0200002b0001040d00010092/8798642/wilo_f_0200002b0001040d00010092_1.jpg |  |  |  |  | https://wilo.com/quick/PL/pl/articleNumber/2511302
11276 | 2663982 | 4016322648864 | Zawór kulowy odcinający Rp ½ | Zawór kulowy odcinający Rp ½ | 26 | PG14 | 28 | K | 91106 | NIE | 28.14.13 | 84818081 | 0 | 1106 | 711 | Zawór kulowy odcinający Rp ½ | Zawór kulowy odcinający Rp ½ | Wilo-Armatura odcinająca | Akcesoria | Wilo | IT | 1 | SZT |  |  |  | Mosiądz | Karton | 1 | 1 | 1 | 185 | 185 | 185 | 185 | 185 | 185 | 1 | 1.5 | http://downloads-wilo-select.wilo.com/assets/WIB_WILO116927.jpg | //cms.media.wilo.com/dcipicxmlfeature/wilo_f_0200002b0001040d00010092/8798642/wilo_f_0200002b0001040d00010092_1.jpg |  |  |  |  | https://wilo.com/quick/PL/pl/articleNumber/2663982
11277 | 2663981 | 4016322648857 | Zawór kulowy odcinający Rp ¾ | Zawór kulowy odcinający Rp ¾ | 29 | PG14 | 14 | C | 43904 | NIE | 28.14.13 | 84818081 | 0 | 1106 | 711 | Zawór kulowy odcinający Rp ¾ | Zawór kulowy odcinający Rp ¾ | Wilo-Armatura odcinająca | Akcesoria | Wilo | IT | 1 | SZT |  |  |  | Mosiądz | Karton | 1 | 1 | 1 | 185 | 185 | 185 | 185 | 185 | 185 | 1.5 | 21 | http://downloads-wilo-select.wilo.com/assets/WIB_WILO116927.jpg | //cms.media.wilo.com/dcipicxmlfeature/wilo_f_0200002b0001040d00010092/8798642/wilo_f_0200002b0001040d00010092_1.jpg |  |  |  |  | https://wilo.com/quick/PL/pl/articleNumber/2663981
11278 | 2663980 | 4016322648840 | Zawór kulowy odcinający Rp 1 | Zawór kulowy odcinający Rp 1 | 60 | PG14 | 14 | C | 91106 | NIE | 28.14.13 | 84818081 | 0 | 1106 | 711 | Zawór kulowy odcinający Rp 1 | Zawór kulowy odcinający Rp 1 | Wilo-Armatura odcinająca | Akcesoria | Wilo | IT | 1 | SZT |  |  |  | Mosiądz | Karton | 1 | 1 | 1 | 80 | 140 | 50 | 80 | 140 | 50 | 1 | 1.5 | http://downloads-wilo-select.wilo.com/assets/WIB_WILO116927.jpg | //cms.media.wilo.com/dcipicxmlfeature/wilo_f_0200002b0001040d00010092/8798642/wilo_f_0200002b0001040d00010092_1.jpg |  |  |  |  | https://wilo.com/quick/PL/pl/articleNumber/2663980
11279 | 2663979 | 4016322370833 | Zawór kulowy odcinający Rp 1¼ | Zawór kulowy odcinający Rp 1¼ | 83 | PG14 | 14 | C | 43904 | NIE | 28.14.13 | 84818081 | 0 | 1106 | 711 | Zawór kulowy odcinający Rp 1¼ | Zawór kulowy odcinający Rp 1¼ | Wilo-Armatura odcinająca | Akcesoria | Wilo | IT | 1 | SZT |  |  |  | Mosiądz | Karton | 1 | 1 | 1 | 285 | 285 | 285 | 285 | 285 | 285 | 2 | 2.5 | http://downloads-wilo-select.wilo.com/assets/WIB_WILO116927.jpg | //cms.media.wilo.com/dcipicxmlfeature/wilo_f_0200002b0001040d00010092/8798642/wilo_f_0200002b0001040d00010092_1.jpg |  |  |  |  | https://wilo.com/quick/PL/pl/articleNumber/2663979
11280 | 2663978 | 4016322648833 | Zawór kulowy odcinający Rp 1½ | Zawór kulowy odcinający Rp 1½ | 140 | PG14 | 28 | K | 91106 | NIE | 28.14.13 | 84818081 | 0 | 1106 | 711 | Zawór kulowy odcinający Rp 1½ | Zawór kulowy odcinający Rp 1½ | Wilo-Armatura odcinająca | Akcesoria | Wilo | IT | 1 | SZT |  |  |  | Mosiądz | Karton | 1 | 1 | 1 | 165 | 355 | 135 | 165 | 355 | 135 | 2 | 2.5 | http://downloads-wilo-select.wilo.com/assets/WIB_WILO116927.jpg | //cms.media.wilo.com/dcipicxmlfeature/wilo_f_0200002b0001040d00010092/8798642/wilo_f_0200002b0001040d00010092_1.jpg |  |  |  |  | https://wilo.com/quick/PL/pl/articleNumber/2663978
11281 | 2663976 | 4016322388364 | Zawór kulowy odcinający Rp 2½ | Zawór kulowy odcinający Rp 2½ | 356 | PG14 | 28 | K | 43904 | NIE | 28.14.13 | 84818081 | 0 | 1106 | 711 | Zawór kulowy odcinający Rp 2½ | Zawór kulowy odcinający Rp 2½ | Wilo-Armatura odcinająca | Akcesoria | Wilo | IT | 1 | SZT |  |  |  | Mosiądz | Karton | 1 | 1 | 1 | 100 | 150 | 245 | 100 | 150 | 245 | 3 | 3.5 | http://downloads-wilo-select.wilo.com/assets/WIB_WILO116927.jpg | //cms.media.wilo.com/dcipicxmlfeature/wilo_f_0200002b0001040d00010092/8798642/wilo_f_0200002b0001040d00010092_1.jpg |  |  |  |  | https://wilo.com/quick/PL/pl/articleNumber/2663976
11282 | 2198906 | 4048482838236 | Zawór kulowy Sinum 1 AL + adapter | Zawó kulowy Sinum 1 AL z osłoną, z kształtką przejściową do Sinum M100-M130, Sinum D100-D130 i dodatkowego zbiornika Sinum | 163 | PG6 | 28 | K | 43803 | NIE | 1940-12-27 | 84139100 | 0 | 1455 | 350 | Zawór kulowy Sinum 1 AL + adapter | Zawór kulowy | Wilo-Zawór kulowy Sinum | Akcesoria | Wilo | ZZ | 1 | SZT |  |  |  | Srebrny | Karton | 1 | 1 | 1 | 100 | 210 | 100 | 100 | 210 | 100 | 1 | 1.1 | http://downloads-wilo-select.wilo.com/assets/WIB_WILO33028465.jpg | //cms.media.wilo.com/dcipicxmlfeature/wilo572081/7108802/wilo572081_1.jpg |  |  |  |  | https://wilo.com/quick/PL/pl/articleNumber/2198906
11283 | 2198907 | 4048482838243 | Zawór kulowy Sinum 1" | Zawór kulowy Sinum 1" z osłoną bez kształtki przejściowej do zbiornika podstawowego Sinum | 261 | PG6 | 28 | K | 43803 | NIE | 28.99.39 | 84139100 | 0 | 1455 | 350 | Zawór kulowy Sinum 1" | Zawór kulowy | Wilo-Zawór kulowy Sinum | Akcesoria | Wilo | ZZ | 1 | SZT |  |  |  | Srebrny | Karton | 1 | 1 | 1 | 100 | 210 | 100 | 100 | 210 | 100 | 1 | 1.1 | http://downloads-wilo-select.wilo.com/assets/WIB_WILO33028465.jpg | //cms.media.wilo.com/dcipicxmlfeature/wilo572081/7108802/wilo572081_1.jpg |  |  |  |  | https://wilo.com/quick/PL/pl/articleNumber/2198907
11284 | 2526772 | 4016322900207 | Zawór membranowy DN 100/PN 16 | Zawór membranowy DN 100/PN 16 | 5696 | PG14 | 14 | C | 43904 | NIE | 28.14.13 | 84818079 | 0 | 1139 | 823 | Zawór membranowy DN 100/PN 16 | Zawór membranowy DN 100/PN16 | Wilo-Zawór membranowy | Akcesoria | Wilo | DE | 1 | SZT |  |  |  | Niebieski | Karton | 1 | 1 | 1 | 235 | 350 | 320 | 250 | 350 | 350 | 27 | 30 | http://downloads-wilo-select.wilo.com/assets/WIB_WILO117201.jpg | https://wilo.com/quick/PL/pl/articleNumber/2526772 |  |  |  |  | https://wilo.com/quick/PL/pl/articleNumber/2526772
11285 | 2526770 | 4016322899020 | Zawór membranowy DN 65/PN 16 | Zawór membranowy DN 65/PN 16 | 3640 | PG14 | 28 | K | 43904 | NIE | 28.14.13 | 84818079 | 0 | 1139 | 823 | Zawór membranowy DN 65/PN 16 | Zawór membranowy DN 65/PN16 | Wilo-Zawór membranowy | Akcesoria | Wilo | DE | 1 | SZT |  |  |  | Niebieski | Karton | 1 | 1 | 1 | 185 | 290 | 250 | 200 | 290 | 300 | 14 | 18 | http://downloads-wilo-select.wilo.com/assets/WIB_WILO117201.jpg | https://wilo.com/quick/PL/pl/articleNumber/2526770 |  |  |  |  | https://wilo.com/quick/PL/pl/articleNumber/2526770
11286 | 2526771 | 4016322899037 | Zawór membranowy DN 80/PN 16 | Zawór membranowy DN 80/PN 16 | 5158 | PG14 | 14 | C | 43904 | NIE | 28.14.13 | 84818079 | 0 | 1139 | 823 | Zawór membranowy DN 80/PN 16 | Zawór membranowy DN 80/PN16 | Wilo-Zawór membranowy | Akcesoria | Wilo | DE | 1 | SZT |  |  |  | Niebieski | Karton | 1 | 1 | 1 | 200 | 310 | 260 | 215 | 310 | 310 | 16 | 19 | http://downloads-wilo-select.wilo.com/assets/WIB_WILO117201.jpg | https://wilo.com/quick/PL/pl/articleNumber/2526771 |  |  |  |  | https://wilo.com/quick/PL/pl/articleNumber/2526771
11287 | 2529808 | 4048482046112 | Zawór odcinający PVC DN 100 | Zawór odcinający PVC DN 100 | 718 | PG14 | 28 | K | 45806 | NIE | 28.14.13 | 84818069 | 0 | 1197 | 922 | Zasuwa odcinająca DN 100 | Zasuwa odcinająca DN 100 | Wilo-Armatura odcinająca do wody brudnej i ścieków | Akcesoria | Wilo | ZZ | 1 | SZT |  |  |  | szary / czarny | Karton | 1 | 1 | 1 | 170 | 170 | 360 | 210 | 210 | 400 | 3.7 | 4 | http://downloads-wilo-select.wilo.com/assets/WIB_WILO7628006.jpg | //cms.media.wilo.com/dcipicxmlfeature/wilo174098/8798842/wilo174098_1.jpg |  |  |  |  | https://wilo.com/quick/PL/pl/articleNumber/2529808
11288 | 2529809 | 4048482046129 | Zawór odcinający PVC DN 150 | Zawór odcinający PVC DN 150 | 1240 | PG14 | 14 | C | 45806 | NIE | 28.14.13 | 84818069 | 0 | 1197 | 922 | Zawór odcinający PVC DN 150 | Zawór odcinający PVC DN 150 | Wilo-Armatura odcinająca do wody brudnej i ścieków | Akcesoria | Wilo | ZZ | 1 | SZT |  |  |  | szary / czarny | Karton | 1 | 1 | 1 | 270 | 270 | 490 | 300 | 300 | 500 | 9.1 | 10 | http://downloads-wilo-select.wilo.com/assets/WIB_WILO7628006.jpg | //cms.media.wilo.com/dcipicxmlfeature/wilo174098/8798842/wilo174098_1.jpg |  |  |  |  | https://wilo.com/quick/PL/pl/articleNumber/2529809
11289 | 501334690 | 4016322186762 | Zawór pływakowy G ½ | Zawór pływakowy G ½ | 437 | PG14 | 14 | C | 43904 | NIE | 28.14.13 | 84818079 | 0 | 1142 | 823 | Zawór pływakowy G ½ | Zawór pływakowy G ½ | Wilo-Zawór pilotowy jako zawór sterujący do zaworu memb | Akcesoria | Wilo | DE | 1 | SZT |  |  |  | czarny / mosiądz | Karton | 1 | 1 | 1 | 130 | 680 | 400 | 200 | 650 | 250 | 1.7 | 2.15 | http://downloads-wilo-select.wilo.com/assets/WIB_WILO116918.jpg | https://wilo.com/quick/PL/pl/articleNumber/501334690 |  |  |  |  | https://wilo.com/quick/PL/pl/articleNumber/501334690
11290 | 2521895 | 4016322739692 | Zawór pływakowy G 1 | Zawór pływakowy G 1 | 250 | PG14 | 14 | C | 41606 | NIE | 28.14.13 | 84818079 | 0 | 1141 | 823 | Zawór pływakowy G 1 | Zawór pływakowy G 1 | Wilo-Zawór pływakowy | Akcesoria | Wilo | IT | 1 | SZT |  |  |  | srebrny / niebieski | Karton | 1 | 1 | 1 | 220 | 580 | 350 | 500 | 700 | 250 | 0.95 | 1.5 | http://downloads-wilo-select.wilo.com/assets/WIB_WILO287366.jpg | https://wilo.com/quick/PL/pl/articleNumber/2521895 |  |  |  |  | https://wilo.com/quick/PL/pl/articleNumber/2521895
11291 | 2521896 | 4016322739708 | Zawór pływakowy G 1¼ | Zawór pływakowy G 1¼ | 497 | PG14 | 14 | C | 41606 | NIE | 28.14.13 | 84818079 | 0 | 1141 | 823 | Zawór pływakowy G 1¼ | Zawór pływakowy G 1¼ | Wilo-Zawór pływakowy | Akcesoria | Wilo | DE | 1 | SZT |  |  |  | srebrny / niebieski | Karton | 1 | 1 | 1 | 300 | 610 | 400 | 500 | 800 | 350 | 1.72 | 2.2 | http://downloads-wilo-select.wilo.com/assets/WIB_WILO287366.jpg | https://wilo.com/quick/PL/pl/articleNumber/2521896 |  |  |  |  | https://wilo.com/quick/PL/pl/articleNumber/2521896
11292 | 2521897 | 4016322739715 | Zawór pływakowy G 1½ | Zawór pływakowy G 1½ | 603 | PG14 | 14 | C | 41606 | NIE | 28.14.13 | 84818079 | 0 | 1141 | 823 | Zawór pływakowy G 1½ | Zawór pływakowy G 1½ | Wilo-Zawór pływakowy | Akcesoria | Wilo | DE | 1 | SZT |  |  |  | srebrny / niebieski | Karton | 1 | 1 | 1 | 300 | 710 | 500 | 500 | 900 | 350 | 1.77 | 2.3 | http://downloads-wilo-select.wilo.com/assets/WIB_WILO287366.jpg | https://wilo.com/quick/PL/pl/articleNumber/2521897 |  |  |  |  | https://wilo.com/quick/PL/pl/articleNumber/2521897
11293 | 2515550 | 4016322486688 | Zawór pływakowy G 2 | Zawór pływakowy G 2 | 1324 | PG14 | 14 | C | 41604 | NIE | 28.14.13 | 84818079 | 0 | 1141 | 823 | Zawór pływakowy G 2 | Zawór pływakowy G 2 | Wilo-Zawór pływakowy | Akcesoria | Wilo | IT | 1 | SZT |  |  |  | srebrny / niebieski | Karton | 1 | 1 | 1 | 300 | 720 | 550 | 550 | 900 | 350 | 2.9 | 3.5 | http://downloads-wilo-select.wilo.com/assets/WIB_WILO287366.jpg | https://wilo.com/quick/PL/pl/articleNumber/2515550 |  |  |  |  | https://wilo.com/quick/PL/pl/articleNumber/2515550
11294 | 2546137 | 4048482740492 | Zawór pływakowy G1¼ SLOWFLOW CPL. PK | Zawór pływakowy G1¼ SLOWFLOW CPL. PK | 611 | PG14 | 28 | K | 43904 | NIE | 28.14.11 | 84813099 | 0 | 1141 | 823 | Zawór pływakowy G1¼ SLOWFLOW CPL. PK, | Zawór pływakowy G1¼ SLOWFLOW CPL. PK, | Wilo-Zawór pływakowy | Akcesoria | Wilo | ZZ | 1 | SZT |  |  |  | srebrny / niebieski | Karton | 1 | 1 | 1 | 220 | 610 | 400 | 500 | 800 | 350 | 2.55 | 3.6 | http://downloads-wilo-select.wilo.com/assets/WIB_WILO287366.jpg | //cms.media.wilo.com/dcipicxmlfeature/wilo34473/8798612/wilo34473_1.jpg |  |  |  |  | https://wilo.com/quick/PL/pl/articleNumber/2546137
11295 | 2543032 | 4048482574837 | Zawór próżniowy dla Wilo-Port 600/800 | Zawór próżniowy dla Wilo-Port 600/800 | 755 | PG14 | 28 | K | 45806 | NIE | 28.14.13 | 84818081 | 0 | 1334 | 922 | Zawór próżniowy dla Wilo-Port 600/800 | Zawór próżniowy dla Wilo-Port 600/800 | Wilo-Zawór odpowietrzająco-napowietrzający Port 600/800 | Akcesoria | Wilo | ZZ | 1 | SZT |  |  |  | szary / czarny | Karton | 1 | 1 | 1 | 178 | 230 | 98 | 350 | 350 | 200 | 2.1 | 2.2 | http://downloads-wilo-select.wilo.com/assets/WIB_WILO7641600.jpg | //cms.media.wilo.com/dcipicxmlfeature/wilo174544/8798962/wilo174544_1.jpg |  |  |  |  | https://wilo.com/quick/PL/pl/articleNumber/2543032
11296 | 2502408 | 4016322307945 | Zawór stopowy R 1¼ | Akcesoria Zawór stopowy R 1¼ | 213 | PG14 | 14 | C | 43904 | NIE | 28.14.13 | 84818079 | 0 | 1108 | 611 | Zawór stopowy R 1¼ | Zawór stopowy R 1¼ | Wilo-Zawór stopowy | Akcesoria | Wilo | ZZ | 1 | SZT |  |  |  | Srebrny / mosiądz / szary | Karton | 1 | 1 | 1 | 42 | 42 | 127 | 80 | 80 | 150 | 0.46 | 0.6 | http://downloads-wilo-select.wilo.com/assets/WIB_WILO116884.jpg | //cms.media.wilo.com/dcipicxmlfeature/wilo_f_020000000002c6e700010092/8798672/wilo_f_020000000002c6e700010092_1.jpg |  |  |  |  | https://wilo.com/quick/PL/pl/articleNumber/2502408
11297 | 2502236 | 4016322375098 | Zawór stopowy R 1½ | Zawór stopowy R 1½ | 305 | PG14 | 14 | C | 43904 | NIE | 28.14.13 | 84818079 | 0 | 1108 | 611 | Zawór stopowy R 1½ | Zawór stopowy R 1½ | Wilo-Zawór stopowy | Akcesoria | Wilo | DE | 1 | SZT |  |  |  | Srebrny / mosiądz / szary | Karton | 1 | 1 | 1 | 49 | 49 | 138 | 80 | 80 | 150 | 0.73 | 0.9 | http://downloads-wilo-select.wilo.com/assets/WIB_WILO116884.jpg | //cms.media.wilo.com/dcipicxmlfeature/wilo_f_020000000002c6e700010092/8798672/wilo_f_020000000002c6e700010092_1.jpg |  |  |  |  | https://wilo.com/quick/PL/pl/articleNumber/2502236
11298 | 2502011 | 4016322811169 | Zawór stopowy R 2 | Akcesoria Zawór stopowy R 2 | 536 | PG14 | 14 | C | 43904 | NIE | 28.14.13 | 84818079 | 0 | 1108 | 611 | Zawór stopowy R 2 | Zawór stopowy R 3 | Wilo-Zawór stopowy | Akcesoria | Wilo | DE | 1 | SZT |  |  |  | Srebrny / mosiądz / szary | Karton | 1 | 1 | 1 | 60 | 60 | 146 | 80 | 80 | 150 | 0.95 | 1.1 | http://downloads-wilo-select.wilo.com/assets/WIB_WILO116884.jpg | //cms.media.wilo.com/dcipicxmlfeature/wilo_f_020000000002c6e700010092/8798672/wilo_f_020000000002c6e700010092_1.jpg |  |  |  |  | https://wilo.com/quick/PL/pl/articleNumber/2502011
11299 | 2500711 | 4016322359241 | Zawór stopowy R 2½ | Akcesoria Zawór stopowy R 2½ | 798 | PG14 | 28 | K | 43904 | NIE | 28.14.11 | 84813099 | 0 | 1108 | 611 | Zawór stopowy R 2½ | Zawór stopowy R 2½ | Wilo-Zawór stopowy | Akcesoria | Wilo | DE | 1 | SZT |  |  |  | Srebrny / mosiądz / szary | Karton | 1 | 1 | 1 | 76 | 76 | 198 | 100 | 100 | 250 | 2.73 | 3 | http://downloads-wilo-select.wilo.com/assets/WIB_WILO116884.jpg | //cms.media.wilo.com/dcipicxmlfeature/wilo_f_020000000002c6e700010092/8798672/wilo_f_020000000002c6e700010092_1.jpg |  |  |  |  | https://wilo.com/quick/PL/pl/articleNumber/2500711
11300 | 2519816 | 4016322660682 | Zawór stopowy R 3 | Akcesoria Zawór stopowy R 3 | 947 | PG14 | 14 | C | 41606 | NIE | 28.14.13 | 84818079 | 0 | 1108 | 611 | Zawór stopowy R 3 | Zawór stopowy R 4 | Wilo-Zawór stopowy | Akcesoria | Wilo | FR | 1 | SZT |  |  |  | Srebrny / mosiądz / szary | Karton | 1 | 1 | 1 | 90 | 90 | 243 | 100 | 100 | 250 | 4.68 | 4.9 | http://downloads-wilo-select.wilo.com/assets/WIB_WILO116884.jpg | //cms.media.wilo.com/dcipicxmlfeature/wilo_f_020000000002c6e700010092/8798672/wilo_f_020000000002c6e700010092_1.jpg |  |  |  |  | https://wilo.com/quick/PL/pl/articleNumber/2519816
11301 | 4027330 | 4016322319801 | Zawór zwrotny kulowy, żeliwny Rp 1½ | Zawór zwrotny kulowy, żeliwny Rp 1½ | 344 | PG14 | 14 | C | 45806 | NIE | 28.14.11 | 84813091 | 0 | 1110 | 911 | Zawór zwrotny kulowy, żeliwny Rp 1½ | Zawór zwrotny kulowy, żeliwny Rp 1½ | Wilo-Zabezpieczenie przed przepływem zwrotnym | Akcesoria | Wilo | FR | 1 | SZT |  |  |  | szary / czarny | Karton | 1 | 1 | 1 | 120 | 120 | 140 | 150 | 200 | 150 | 3 | 3 | http://downloads-wilo-select.wilo.com/assets/WIB_WILO27918508.jpg | //cms.media.wilo.com/dcipicxmlfeature/wilo445325/7345703/wilo445325_1.jpg |  |  |  |  | https://wilo.com/quick/PL/pl/articleNumber/4027330
11302 | 4027331 | 4016322530350 | Zawór zwrotny kulowy, żeliwny Rp 2 | Zawór zwrotny kulowy, żeliwny Rp 2 | 424 | PG14 | 14 | C | 45806 | NIE | 28.14.11 | 84813091 | 0 | 1110 | 911 | Zawór zwrotny kulowy, żeliwny Rp 2 | Zawór zwrotny kulowy, żeliwny Rp 2 | Wilo-Zabezpieczenie przed przepływem zwrotnym | Akcesoria | Wilo | FR | 1 | SZT |  |  |  | szary / czarny | Karton | 1 | 1 | 1 | 145 | 190 | 130 | 150 | 200 | 150 | 4 | 4 | http://downloads-wilo-select.wilo.com/assets/WIB_WILO27918508.jpg | //cms.media.wilo.com/dcipicxmlfeature/wilo445325/7345703/wilo445325_1.jpg |  |  |  |  | https://wilo.com/quick/PL/pl/articleNumber/4027331
11303 | 4019225 | 4016322319788 | Zawór zwrotny kulowy, żeliwny Rp 2½ | Zawór zwrotny kulowy, żeliwny Rp 2½ | 582 | PG14 | 14 | C | 45806 | NIE | 28.14.11 | 84813091 | 0 | 1110 | 911 | Zawór zwrotny kulowy, żeliwny Rp 2½ | Zawór zwrotny kulowy, żeliwny Rp 2½ | Wilo-Zabezpieczenie przed przepływem zwrotnym | Akcesoria | Wilo | FR | 1 | SZT |  |  |  | szary / czarny | Karton | 1 | 1 | 1 | 180 | 210 | 130 | 260 | 250 | 190 | 6 | 6 | http://downloads-wilo-select.wilo.com/assets/WIB_WILO27918508.jpg | //cms.media.wilo.com/dcipicxmlfeature/wilo445325/7345703/wilo445325_1.jpg |  |  |  |  | https://wilo.com/quick/PL/pl/articleNumber/4019225
11304 | 2661842 | 4016322648826 | Zawór zwrotny R ¾ | Zawór zwrotny R ¾ | 83 | PG14 | 14 | C | 43904 | NIE | 28.14.13 | 84818079 | 0 | 1110 | 711 | Zawór zwrotny R ¾ | Zawór zwrotny R ¾ | Wilo-Zabezpieczenie przed przepływem zwrotnym | Akcesoria | Wilo | DE | 1 | SZT |  |  |  | Mosiądz | Karton | 1 | 1 | 1 | 25 | 66 | 30 | 50 | 110 | 35 | 0.12 | 0.22 | http://downloads-wilo-select.wilo.com/assets/WIB_WILO116922.jpg | //cms.media.wilo.com/dcipicxmlfeature/wilo_f_020000110002e8ee00010092/7345643/wilo_f_020000110002e8ee00010092_1.jpg |  |  |  |  | https://wilo.com/quick/PL/pl/articleNumber/2661842
11305 | 2660842 | 4016322648819 | Zawór zwrotny R 1 | Zawór zwrotny R 1 | 131 | PG14 | 14 | C | 41604 | NIE | 28.14.13 | 84818079 | 0 | 1110 | 711 | Zawór zwrotny R 1 | Zawór zwrotny R 1 | Wilo-Zabezpieczenie przed przepływem zwrotnym | Akcesoria | Wilo | DE | 1 | SZT |  |  |  | Mosiądz | Karton | 1 | 1 | 1 | 40 | 70 | 25 | 50 | 110 | 30 | 0.17 | 0.27 | http://downloads-wilo-select.wilo.com/assets/WIB_WILO116922.jpg | //cms.media.wilo.com/dcipicxmlfeature/wilo_f_020000110002e8ee00010092/7345643/wilo_f_020000110002e8ee00010092_1.jpg |  |  |  |  | https://wilo.com/quick/PL/pl/articleNumber/2660842
11306 | 2660840 | 4016322648796 | Zawór zwrotny R 1¼ | Zawór zwrotny R 1¼ | 146 | PG14 | 14 | C | 91106 | NIE | 28.14.11 | 84813099 | 0 | 1110 | 711 | Zawór zwrotny R 1¼ | Zawór zwrotny R 1¼ | Wilo-Zabezpieczenie przed przepływem zwrotnym | Akcesoria | Wilo | NL | 1 | SZT |  |  |  | Mosiądz | Karton | 1 | 1 | 1 | 50 | 80 | 40 | 80 | 120 | 55 | 0.37 | 0.5 | http://downloads-wilo-select.wilo.com/assets/WIB_WILO116922.jpg | //cms.media.wilo.com/dcipicxmlfeature/wilo_f_020000110002e8ee00010092/7345643/wilo_f_020000110002e8ee00010092_1.jpg |  |  |  |  | https://wilo.com/quick/PL/pl/articleNumber/2660840
11307 | 502472493 | 4016322212362 | Zawór zwrotny R 1½ | Zawór zwrotny R 1½ | 187 | PG14 | 28 | K | 44002 | NIE | 28.14.11 | 84813099 | 0 | 1110 | 711 | Zawór zwrotny R 1½ | Zawór zwrotny R 1½ | Wilo-Zabezpieczenie przed przepływem zwrotnym | Akcesoria | Wilo | DE | 1 | SZT |  |  |  | Mosiądz | Karton | 1 | 1 | 1 | 55 | 90 | 50 | 80 | 120 | 55 | 0.55 | 0.8 | http://downloads-wilo-select.wilo.com/assets/WIB_WILO116922.jpg | //cms.media.wilo.com/dcipicxmlfeature/wilo_f_020000110002e8ee00010092/7345643/wilo_f_020000110002e8ee00010092_1.jpg |  |  |  |  | https://wilo.com/quick/PL/pl/articleNumber/502472493
11308 | 2660841 | 4016322648802 | Zawór zwrotny R 2 | Zawór zwrotny R 2 | 360 | PG14 | 28 | K | 45901 | NIE | 28.14.11 | 84813099 | 0 | 1110 | 711 | Zawór zwrotny R 2 | Zawór zwrotny R 2 | Wilo-Zabezpieczenie przed przepływem zwrotnym | Akcesoria | Wilo | ZZ | 1 | SZT |  |  |  | Mosiądz | Karton | 1 | 1 | 1 | 50 | 100 | 60 | 120 | 150 | 100 | 0.84 | 1.1 | http://downloads-wilo-select.wilo.com/assets/WIB_WILO116922.jpg | //cms.media.wilo.com/dcipicxmlfeature/wilo_f_020000110002e8ee00010092/7345643/wilo_f_020000110002e8ee00010092_1.jpg |  |  |  |  | https://wilo.com/quick/PL/pl/articleNumber/2660841
11309 | 2198880 | 4048482837970 | Zbiornik główny Wilo-Sinum MV 1000 | Zbiornik główny Wilo-Sinum MV 1000 | 6486 | PG6 | 28 | K | 43803 | NIE | 28.99.39 | 84798997 | 0 | 1462 | 350 | Wilo-Sinum MV 1000 | Zbiornik główny | Wilo-Zbiornik podstawowy Sinum | Odcięcie wody | Wilo | NL | 1 | SZT |  |  |  | biały | Pojemnik siatkowy | 1 | 1 | 1 | 790 | 790 | 2493 | 900 | 3000 | 1075 | 106 | 111.3 | http://downloads-wilo-select.wilo.com/assets/WIB_WILO7182346.jpg | //cms.media.wilo.com/dcipicxmlfeature/wilo171777/7435727/wilo171777_1.jpg |  |  |  |  | https://wilo.com/quick/PL/pl/articleNumber/2198880
11310 | 2198889 | 4048482838069 | Zbiornik główny Wilo-Sinum MV 10000 | Zbiornik główny Wilo-Sinum MV 10000 | 49404 | PG6 | 28 | K | 43803 | NIE | 28.99.39 | 84798997 | 0 | 1462 | 350 | Wilo-Sinum MV 10000 | Zbiornik główny | Wilo-Zbiornik podstawowy Sinum | Odcięcie wody | Wilo | NL | 1 | SZT |  |  |  | biały | Pojemnik siatkowy | 1 | 1 | 1 | 2000 | 2000 | 4050 | 2200 | 4300 | 2385 | 2026 | 2376 | http://downloads-wilo-select.wilo.com/assets/WIB_WILO7182346.jpg | //cms.media.wilo.com/dcipicxmlfeature/wilo171777/7435727/wilo171777_1.jpg |  |  |  |  | https://wilo.com/quick/PL/pl/articleNumber/2198889
11311 | 2198881 | 4048482837987 | Zbiornik główny Wilo-Sinum MV 1200 | Zbiornik główny Wilo-Sinum MV 1200 | 9133 | PG6 | 28 | K | 43803 | NIE | 28.99.39 | 84798997 | 0 | 1462 | 350 | Wilo-Sinum MV 1200 | Zbiornik główny | Wilo-Zbiornik podstawowy Sinum | Odcięcie wody | Wilo | NL | 1 | SZT |  |  |  | biały | Pojemnik siatkowy | 1 | 1 | 1 | 1000 | 1000 | 2210 | 1150 | 2500 | 1400 | 291 | 411 | http://downloads-wilo-select.wilo.com/assets/WIB_WILO7182346.jpg | //cms.media.wilo.com/dcipicxmlfeature/wilo171777/7435727/wilo171777_1.jpg |  |  |  |  | https://wilo.com/quick/PL/pl/articleNumber/2198881
11312 | 2198882 | 4048482837994 | Zbiornik główny Wilo-Sinum MV 1600 | Zbiornik główny Wilo-Sinum MV 1600 | 9629 | PG6 | 14 | C | 43803 | NIE | 28.99.39 | 84798997 | 0 | 1462 | 350 | Wilo-Sinum MV 1600 | Zbiornik główny | Wilo-Zbiornik podstawowy Sinum | Odcięcie wody | Wilo | NL | 1 | SZT |  |  |  | biały | Pojemnik siatkowy | 1 | 1 | 1 | 1000 | 1000 | 2710 | 1150 | 3000 | 1400 | 346 | 481 | http://downloads-wilo-select.wilo.com/assets/WIB_WILO7182346.jpg | //cms.media.wilo.com/dcipicxmlfeature/wilo171777/7435727/wilo171777_1.jpg |  |  |  |  | https://wilo.com/quick/PL/pl/articleNumber/2198882
11313 | 2198874 | 4048482837918 | Zbiornik główny Wilo-Sinum MV 200 | Zbiornik główny Wilo-Sinum MV 200 | 3824 | PG6 | 14 | C | 43803 | NIE | 28.99.39 | 84798997 | 0 | 1462 | 350 | Wilo-Sinum MV 200 | Zbiornik główny | Wilo-Zbiornik podstawowy Sinum | Odcięcie wody | Wilo | ZZ | 1 | SZT |  |  |  | biały | Karton | 2 | 1 | 6 | 484 | 484 | 1560 | 495 | 1330 | 500 | 31 | 32.55 | http://downloads-wilo-select.wilo.com/assets/WIB_WILO7182346.jpg | //cms.media.wilo.com/dcipicxmlfeature/wilo171777/7435727/wilo171777_1.jpg |  |  |  |  | https://wilo.com/quick/PL/pl/articleNumber/2198874
11314 | 2198883 | 4048482838007 | Zbiornik główny Wilo-Sinum MV 2000 | Zbiornik główny Wilo-Sinum MV 2000 | 11398 | PG6 | 28 | K | 43803 | NIE | 28.99.39 | 84798997 | 0 | 1462 | 350 | Wilo-Sinum MV 2000 | Zbiornik główny | Wilo-Zbiornik podstawowy Sinum | Odcięcie wody | Wilo | NL | 1 | SZT |  |  |  | biały | Pojemnik siatkowy | 1 | 1 | 1 | 1200 | 1200 | 2440 | 1350 | 2700 | 1550 | 431 | 563 | http://downloads-wilo-select.wilo.com/assets/WIB_WILO7182346.jpg | //cms.media.wilo.com/dcipicxmlfeature/wilo171777/7435727/wilo171777_1.jpg |  |  |  |  | https://wilo.com/quick/PL/pl/articleNumber/2198883
11315 | 2198884 | 4048482838014 | Zbiornik główny Wilo-Sinum MV 2800 | Zbiornik główny Wilo-Sinum MV 2800 | 17437 | PG6 | 14 | C | 43803 | NIE | 28.99.39 | 84798997 | 0 | 1462 | 350 | Wilo-Sinum MV 2800 | Zbiornik główny | Wilo-Zbiornik podstawowy Sinum | Odcięcie wody | Wilo | NL | 1 | SZT |  |  |  | biały | Pojemnik siatkowy | 1 | 1 | 1 | 1200 | 1200 | 3040 | 1350 | 3300 | 1550 | 516 | 668 | http://downloads-wilo-select.wilo.com/assets/WIB_WILO7182346.jpg | //cms.media.wilo.com/dcipicxmlfeature/wilo171777/7435727/wilo171777_1.jpg |  |  |  |  | https://wilo.com/quick/PL/pl/articleNumber/2198884
11316 | 2198875 | 4048482837925 | Zbiornik główny Wilo-Sinum MV 300 | Zbiornik główny Wilo-Sinum MV 300 | 4060 | PG6 | 14 | C | 43803 | NIE | 28.99.39 | 84798997 | 0 | 1462 | 350 | Wilo-Sinum MV 300 | Zbiornik główny | Wilo-Zbiornik podstawowy Sinum | Odcięcie wody | Wilo | ZZ | 1 | SZT |  |  |  | biały | Karton | 2 | 1 | 6 | 600 | 600 | 1596 | 625 | 1390 | 640 | 41 | 43.05 | http://downloads-wilo-select.wilo.com/assets/WIB_WILO7182346.jpg | //cms.media.wilo.com/dcipicxmlfeature/wilo171777/7435727/wilo171777_1.jpg |  |  |  |  | https://wilo.com/quick/PL/pl/articleNumber/2198875
11317 | 2198885 | 4048482838021 | Zbiornik główny Wilo-Sinum MV 3500 | Zbiornik główny Wilo-Sinum MV 3500 | 20045 | PG6 | 14 | C | 43803 | NIE | 28.99.39 | 84798997 | 0 | 1462 | 350 | Wilo-Sinum MV 3500 | Zbiornik główny | Wilo-Zbiornik podstawowy Sinum | Odcięcie wody | Wilo | NL | 1 | SZT |  |  |  | biały | Pojemnik siatkowy | 1 | 1 | 1 | 1200 | 1200 | 3840 | 1350 | 4100 | 1550 | 626 | 803 | http://downloads-wilo-select.wilo.com/assets/WIB_WILO7182346.jpg | //cms.media.wilo.com/dcipicxmlfeature/wilo171777/7435727/wilo171777_1.jpg |  |  |  |  | https://wilo.com/quick/PL/pl/articleNumber/2198885
11318 | 2198876 | 4048482837932 | Zbiornik główny Wilo-Sinum MV 400 | Zbiornik główny Wilo-Sinum MV 400 | 4459 | PG6 | 14 | C | 43803 | NIE | 28.99.39 | 84798997 | 0 | 1462 | 350 | Wilo-Sinum MV 400 | Zbiornik główny | Wilo-Zbiornik podstawowy Sinum | Odcięcie wody | Wilo | ZZ | 1 | SZT |  |  |  | biały | Karton | 1 | 1 | 2 | 790 | 790 | 1437 | 900 | 1750 | 1075 | 62 | 65.1 | http://downloads-wilo-select.wilo.com/assets/WIB_WILO7182346.jpg | //cms.media.wilo.com/dcipicxmlfeature/wilo171777/7435727/wilo171777_1.jpg |  |  |  |  | https://wilo.com/quick/PL/pl/articleNumber/2198876
11319 | 2198877 | 4048482837949 | Zbiornik główny Wilo-Sinum MV 500 | Zbiornik główny Wilo-Sinum MV 500 | 4784 | PG6 | 14 | C | 43803 | NIE | 28.99.39 | 84798997 | 0 | 1462 | 350 | Wilo-Sinum MV 500 | Zbiornik główny | Wilo-Zbiornik podstawowy Sinum | Odcięcie wody | Wilo | ZZ | 1 | SZT |  |  |  | biały | Karton | 1 | 1 | 2 | 790 | 790 | 1587 | 900 | 2100 | 1075 | 70 | 73.5 | http://downloads-wilo-select.wilo.com/assets/WIB_WILO7182346.jpg | //cms.media.wilo.com/dcipicxmlfeature/wilo171777/7435727/wilo171777_1.jpg |  |  |  |  | https://wilo.com/quick/PL/pl/articleNumber/2198877
11320 | 2198886 | 4048482838038 | Zbiornik główny Wilo-Sinum MV 5000 | Zbiornik główny Wilo-Sinum MV 5000 | 21154 | PG6 | 14 | C | 43803 | NIE | 28.99.39 | 84798997 | 0 | 1462 | 350 | Wilo-Sinum MV 5000 | Zbiornik główny | Wilo-Zbiornik podstawowy Sinum | Odcięcie wody | Wilo | NL | 1 | SZT |  |  |  | biały | Pojemnik siatkowy | 1 | 1 | 1 | 1500 | 1500 | 3570 | 1750 | 4100 | 1925 | 1241 | 1524 | http://downloads-wilo-select.wilo.com/assets/WIB_WILO7182346.jpg | //cms.media.wilo.com/dcipicxmlfeature/wilo171777/7435727/wilo171777_1.jpg |  |  |  |  | https://wilo.com/quick/PL/pl/articleNumber/2198886
11321 | 2198878 | 4048482837956 | Zbiornik główny Wilo-Sinum MV 600 | Zbiornik główny Wilo-Sinum MV 600 | 4879 | PG6 | 14 | C | 43803 | NIE | 28.99.39 | 84798997 | 0 | 1462 | 350 | Wilo-Sinum MV 600 | Zbiornik główny | Wilo-Zbiornik podstawowy Sinum | Odcięcie wody | Wilo | ZZ | 1 | SZT |  |  |  | biały | Karton | 1 | 1 | 2 | 790 | 790 | 1737 | 900 | 2100 | 1075 | 77 | 80.85 | http://downloads-wilo-select.wilo.com/assets/WIB_WILO7182346.jpg | //cms.media.wilo.com/dcipicxmlfeature/wilo171777/7435727/wilo171777_1.jpg |  |  |  |  | https://wilo.com/quick/PL/pl/articleNumber/2198878
11322 | 2198887 | 4048482838045 | Zbiornik główny Wilo-Sinum MV 6500 | Zbiornik główny Wilo-Sinum MV 6500 | 30772 | PG6 | 14 | C | 43803 | NIE | 28.99.39 | 84798997 | 0 | 1462 | 350 | Wilo-Sinum MV 6500 | Zbiornik główny | Wilo-Zbiornik podstawowy Sinum | Odcięcie wody | Wilo | NL | 1 | SZT |  |  |  | biały | Pojemnik siatkowy | 1 | 1 | 1 | 1800 | 1800 | 3500 | 2050 | 4100 | 2175 | 1711 | 2033 | http://downloads-wilo-select.wilo.com/assets/WIB_WILO7182346.jpg | //cms.media.wilo.com/dcipicxmlfeature/wilo171777/7435727/wilo171777_1.jpg |  |  |  |  | https://wilo.com/quick/PL/pl/articleNumber/2198887
11323 | 2198879 | 4048482837963 | Zbiornik główny Wilo-Sinum MV 800 | Zbiornik główny Wilo-Sinum MV 800 | 5680 | PG6 | 14 | C | 43803 | NIE | 28.99.39 | 84798997 | 0 | 1462 | 350 | Wilo-Sinum MV 800 | Zbiornik główny | Wilo-Zbiornik podstawowy Sinum | Odcięcie wody | Wilo | ZZ | 1 | SZT |  |  |  | biały | Karton | 1 | 1 | 2 | 790 | 790 | 2144 | 900 | 2500 | 1075 | 92 | 96.6 | http://downloads-wilo-select.wilo.com/assets/WIB_WILO7182346.jpg | //cms.media.wilo.com/dcipicxmlfeature/wilo171777/7435727/wilo171777_1.jpg |  |  |  |  | https://wilo.com/quick/PL/pl/articleNumber/2198879
11324 | 2198888 | 4048482838052 | Zbiornik główny Wilo-Sinum MV 8000 | Zbiornik główny Wilo-Sinum MV 8000 | 39318 | PG6 | 14 | C | 43803 | NIE | 28.99.39 | 84798997 | 0 | 1462 | 350 | Wilo-Sinum MV 8000 | Zbiornik główny | Wilo-Zbiornik podstawowy Sinum | Odcięcie wody | Wilo | NL | 1 | SZT |  |  |  | biały | Pojemnik siatkowy | 1 | 1 | 1 | 1900 | 1900 | 3650 | 2100 | 3900 | 2275 | 1831 | 2151 | http://downloads-wilo-select.wilo.com/assets/WIB_WILO7182346.jpg | //cms.media.wilo.com/dcipicxmlfeature/wilo171777/7435727/wilo171777_1.jpg |  |  |  |  | https://wilo.com/quick/PL/pl/articleNumber/2198888
11325 | 2516546 | 4016322533184 | Zbiornik na wodę użytkową (wersja okrągła), 1000 l | Zbiornik z czarnego tworzywa PE, z wymaganymi króćcami, wzmocnieniami, otworem rewizyjnym i wyłącznikiem pływakowym (zabezpieczenie przed suchobiegiem) | 6717 | PG14 | 14 | C | 43906 | NIE | 22.23.13 | 39251000 | 0 | 1237 | 823 | Zbiornik na wodę użytkową wyk, okrągłe 1000 l | Zbiornik wstępny wg DIN 1988 | Wilo-Zbiornik na wodę użytkową (wersja okrągła) | Zaopatrzenie w wodę | Wilo | DE | 1 | SZT |  |  |  | Czarny | Europaleta | 1 | 1 | 1 | 950 | 1050 | 2140 | 1100 | 1200 | 2350 | 64 | 88 | http://downloads-wilo-select.wilo.com/assets/WIB_WILO27280857.jpg | //cms.media.wilo.com/dcipicxmlfeature/wilo436087/8033697/wilo436087_1.jpg |  |  |  |  | https://wilo.com/quick/PL/pl/articleNumber/2516546
11326 | 2516542 | 4016322520849 | Zbiornik na wodę użytkową (wersja okrągła), 150 l | Zbiornik z czarnego tworzywa PE, z wymaganymi króćcami, wzmocnieniami, otworem rewizyjnym i wyłącznikiem pływakowym (zabezpieczenie przed suchobiegiem) | 2569 | PG14 | 14 | C | 43906 | NIE | 22.23.19 | 39259080 | 0 | 1237 | 823 | Zbiornik na wodę użytkową wyk, okrągłe 150 l | Zbiornik wstępny wg DIN 1988 | Wilo-Zbiornik na wodę użytkową (wersja okrągła) | Zaopatrzenie w wodę | Wilo | DE | 1 | SZT |  |  |  | Czarny | Europaleta | 1 | 1 | 1 | 800 | 950 | 920 | 900 | 1200 | 1130 | 19 | 43 | http://downloads-wilo-select.wilo.com/assets/WIB_WILO27280814.jpg | //cms.media.wilo.com/dcipicxmlfeature/wilo436083/8033607/wilo436083_1.jpg |  |  |  |  | https://wilo.com/quick/PL/pl/articleNumber/2516542
11327 | 2516543 | 4016322533153 | Zbiornik na wodę użytkową (wersja okrągła), 300 l | Zbiornik z czarnego tworzywa PE, z wymaganymi króćcami, wzmocnieniami, otworem rewizyjnym i wyłącznikiem pływakowym (zabezpieczenie przed suchobiegiem) | 3039 | PG14 | 14 | C | 43906 | NIE | 22.23.19 | 39259080 | 0 | 1237 | 823 | Zbiornik na wodę użytkową wyk, okrągłe 300 l | Zbiornik wstępny wg DIN 1988 | Wilo-Zbiornik na wodę użytkową (wersja okrągła) | Zaopatrzenie w wodę | Wilo | DE | 1 | SZT |  |  |  | Czarny | Europaleta | 1 | 1 | 1 | 800 | 950 | 1240 | 900 | 1200 | 1450 | 24 | 48 | http://downloads-wilo-select.wilo.com/assets/WIB_WILO27280814.jpg | //cms.media.wilo.com/dcipicxmlfeature/wilo436083/8033607/wilo436083_1.jpg |  |  |  |  | https://wilo.com/quick/PL/pl/articleNumber/2516543
11328 | 2516544 | 4016322533160 | Zbiornik na wodę użytkową (wersja okrągła), 500 l | Zbiornik z czarnego tworzywa PE, z wymaganymi króćcami, wzmocnieniami, otworem rewizyjnym i wyłącznikiem pływakowym (zabezpieczenie przed suchobiegiem) | 3433 | PG14 | 14 | C | 43906 | NIE | 22.23.13 | 39251000 | 0 | 1237 | 823 | Zbiornik na wodę użytkową wyk, okrągłe 500 l | Zbiornik wstępny wg DIN 1988 | Wilo-Zbiornik na wodę użytkową (wersja okrągła) | Zaopatrzenie w wodę | Wilo | DE | 1 | SZT |  |  |  | Czarny | Europaleta | 1 | 1 | 1 | 800 | 950 | 1640 | 900 | 1200 | 1850 | 32 | 56 | http://downloads-wilo-select.wilo.com/assets/WIB_WILO27280850.jpg | //cms.media.wilo.com/dcipicxmlfeature/wilo436085/8033817/wilo436085_1.jpg |  |  |  |  | https://wilo.com/quick/PL/pl/articleNumber/2516544
11329 | 2527267 | 4016322908722 | Zbiornik na wodę użytkową (wersja okrągła), 600 l | Zbiornik z czarnego tworzywa PE, z wymaganymi króćcami, wzmocnieniami, otworem rewizyjnym i wyłącznikiem pływakowym (zabezpieczenie przed suchobiegiem) | 3819 | PG14 | 14 | C | 43906 | NIE | 22.23.13 | 73090059 | 0 | 1237 | 823 | Zbiornik na wodę użytkową wyk, okrągłe 600 l | Zbiornik wstępny wg DIN 1988 | Wilo-Zbiornik na wodę użytkową (wersja okrągła) | Zaopatrzenie w wodę | Wilo | DE | 1 | SZT |  |  |  | Czarny | Europaleta | 1 | 1 | 1 | 800 | 950 | 1840 | 900 | 1200 | 2050 | 50 | 74 | http://downloads-wilo-select.wilo.com/assets/WIB_WILO27280850.jpg | //cms.media.wilo.com/dcipicxmlfeature/wilo436085/8033817/wilo436085_1.jpg |  |  |  |  | https://wilo.com/quick/PL/pl/articleNumber/2527267
11330 | 2516545 | 4016322533177 | Zbiornik na wodę użytkową (wersja okrągła), 800 l | Zbiornik z czarnego tworzywa PE, z wymaganymi króćcami, wzmocnieniami, otworem rewizyjnym i wyłącznikiem pływakowym (zabezpieczenie przed suchobiegiem) | 4602 | PG14 | 14 | C | 43906 | NIE | 22.23.13 | 39251000 | 0 | 1237 | 823 | Zbiornik na wodę użytkową wyk, okrągłe 800 l | Zbiornik wstępny wg DIN 1988 | Wilo-Zbiornik na wodę użytkową (wersja okrągła) | Zaopatrzenie w wodę | Wilo | DE | 1 | SZT |  |  |  | Czarny | Europaleta | 1 | 1 | 1 | 950 | 1050 | 1890 | 1100 | 1200 | 2100 | 57 | 81 | http://downloads-wilo-select.wilo.com/assets/WIB_WILO27280857.jpg | //cms.media.wilo.com/dcipicxmlfeature/wilo436087/8033697/wilo436087_1.jpg |  |  |  |  | https://wilo.com/quick/PL/pl/articleNumber/2516545
11331 | 2523782 | 4016322836285 | Zbiornik na wodę użytkową (wersja prostopadłościenna), 1000 l | Zbiornik z czarnego tworzywa PE, z wymaganymi króćcami, wzmocnieniami, otworem rewizyjnym i wyłącznikiem pływakowym (zabezpieczenie przed suchobiegiem) | 8775 | PG14 | 14 | C | 43906 | NIE | 22.23.13 | 39251000 | 0 | 1352 | 823 | Zbiornik wstępny na wodę użytkową 1000 l | Zbiornik wstępny wg DIN 1988 | Wilo-Zbiornik na wodę użytkową (wersja prostopadłościen | Zaopatrzenie w wodę | Wilo | DE | 1 | SZT |  |  |  | Czarny | Paleta specjalna | 1 | 1 | 1 | 830 | 1540 | 1930 | 900 | 2400 | 2100 | 158 | 206 | http://downloads-wilo-select.wilo.com/assets/WIB_WILO312378.jpg | //cms.media.wilo.com/dcipicxmlfeature/wilo42608/8033687/wilo42608_1.jpg |  |  |  |  | https://wilo.com/quick/PL/pl/articleNumber/2523782
11332 | 2523778 | 4016322835974 | Zbiornik na wodę użytkową (wersja prostopadłościenna), 150 l | Zbiornik z czarnego tworzywa PE, z wymaganymi króćcami, wzmocnieniami, otworem rewizyjnym i wyłącznikiem pływakowym (zabezpieczenie przed suchobiegiem) | 4552 | PG14 | 14 | C | 43906 | NIE | 22.23.19 | 39259080 | 0 | 1352 | 823 | Zbiornik wstępny na wodę użytkową 150 l | Zbiornik wstępny wg DIN 1988 | Wilo-Zbiornik na wodę użytkową (wersja prostopadłościen | Zaopatrzenie w wodę | Wilo | DE | 1 | SZT |  |  |  | Czarny | Europaleta | 1 | 1 | 1 | 520 | 1150 | 1145 | 800 | 1200 | 1355 | 48 | 72 | http://downloads-wilo-select.wilo.com/assets/WIB_WILO312378.jpg | //cms.media.wilo.com/dcipicxmlfeature/wilo42608/8033687/wilo42608_1.jpg |  |  |  |  | https://wilo.com/quick/PL/pl/articleNumber/2523778
11333 | 2523783 | 4016322836292 | Zbiornik na wodę użytkową (wersja prostopadłościenna), 1500 l | Zbiornik z czarnego tworzywa PE, z wymaganymi króćcami, wzmocnieniami, otworem rewizyjnym i wyłącznikiem pływakowym (zabezpieczenie przed suchobiegiem) | 9906 | PG14 | 14 | C | 43906 | NIE | 22.23.13 | 39251000 | 0 | 1352 | 823 | Zbiornik wstępny na wodę użytkową 1500 l | Zbiornik wstępny wg DIN 1988 | Wilo-Zbiornik na wodę użytkową (wersja prostopadłościen | Zaopatrzenie w wodę | Wilo | DE | 1 | SZT |  |  |  | Czarny | Paleta specjalna | 1 | 1 | 1 | 890 | 1780 | 1970 | 900 | 2400 | 2180 | 180 | 228 | http://downloads-wilo-select.wilo.com/assets/WIB_WILO312378.jpg | //cms.media.wilo.com/dcipicxmlfeature/wilo42608/8033687/wilo42608_1.jpg |  |  |  |  | https://wilo.com/quick/PL/pl/articleNumber/2523783
11334 | 2523784 | 4016322836308 | Zbiornik na wodę użytkową (wersja prostopadłościenna), 2000 l | Zbiornik z czarnego tworzywa PE, z wymaganymi króćcami, wzmocnieniami, otworem rewizyjnym i wyłącznikiem pływakowym (zabezpieczenie przed suchobiegiem) | 10912 | PG14 | 14 | C | 43906 | NIE | 22.23.13 | 39251000 | 0 | 1352 | 823 | Zbiornik wstępny na wodę użytkową 2000 l | Zbiornik wstępny wg DIN 1988 | Wilo-Zbiornik na wodę użytkową (wersja prostopadłościen | Zaopatrzenie w wodę | Wilo | DE | 1 | SZT |  |  |  | Czarny | Paleta specjalna | 1 | 1 | 1 | 890 | 2295 | 1970 | 900 | 2400 | 2180 | 259 | 307 | http://downloads-wilo-select.wilo.com/assets/WIB_WILO312378.jpg | //cms.media.wilo.com/dcipicxmlfeature/wilo42608/8033687/wilo42608_1.jpg |  |  |  |  | https://wilo.com/quick/PL/pl/articleNumber/2523784
11335 | 2523779 | 4016322836247 | Zbiornik na wodę użytkową (wersja prostopadłościenna), 300 l | Zbiornik z czarnego tworzywa PE, z wymaganymi króćcami, wzmocnieniami, otworem rewizyjnym i wyłącznikiem pływakowym (zabezpieczenie przed suchobiegiem) | 5153 | PG14 | 28 | K | 43906 | NIE | 22.23.19 | 39259080 | 0 | 1352 | 823 | Zbiornik wstępny na wodę użytkową 300 l | Zbiornik wstępny wg DIN 1988 | Wilo-Zbiornik na wodę użytkową (wersja prostopadłościen | Zaopatrzenie w wodę | Wilo | DE | 1 | SZT |  |  |  | Czarny | Europaleta | 1 | 1 | 1 | 600 | 1150 | 1450 | 800 | 1200 | 1665 | 92 | 116 | http://downloads-wilo-select.wilo.com/assets/WIB_WILO312378.jpg | //cms.media.wilo.com/dcipicxmlfeature/wilo42608/8033687/wilo42608_1.jpg |  |  |  |  | https://wilo.com/quick/PL/pl/articleNumber/2523779
11336 | 2523785 | 4016322836315 | Zbiornik na wodę użytkową (wersja prostopadłościenna), 3000 l | Zbiornik z czarnego tworzywa PE, z wymaganymi króćcami, wzmocnieniami, otworem rewizyjnym i wyłącznikiem pływakowym (zabezpieczenie przed suchobiegiem) | 17137 | PG14 | 14 | C | 43906 | NIE | 22.23.13 | 39251000 | 0 | 1352 | 823 | Zbiornik wstępny na wodę użytkową 3000 l | Zbiornik wstępny wg DIN 1988 | Wilo-Zbiornik na wodę użytkową (wersja prostopadłościen | Zaopatrzenie w wodę | Wilo | DE | 1 | SZT |  |  |  | Czarny | Paleta specjalna | 1 | 1 | 1 | 1030 | 2820 | 1970 | 1200 | 3600 | 2180 | 269 | 341 | http://downloads-wilo-select.wilo.com/assets/WIB_WILO312378.jpg | //cms.media.wilo.com/dcipicxmlfeature/wilo42608/8033687/wilo42608_1.jpg |  |  |  |  | https://wilo.com/quick/PL/pl/articleNumber/2523785
11337 | 2523780 | 4016322836254 | Zbiornik na wodę użytkową (wersja prostopadłościenna), 500 l | Zbiornik z czarnego tworzywa PE, z wymaganymi króćcami, wzmocnieniami, otworem rewizyjnym i wyłącznikiem pływakowym (zabezpieczenie przed suchobiegiem) | 6348 | PG14 | 14 | C | 43906 | NIE | 22.23.13 | 39251000 | 0 | 1352 | 823 | Zbiornik wstępny na wodę użytkową 500 l | Zbiornik wstępny wg DIN 1988 | Wilo-Zbiornik na wodę użytkową (wersja prostopadłościen | Zaopatrzenie w wodę | Wilo | DE | 1 | SZT |  |  |  | Czarny | Paleta specjalna | 1 | 1 | 1 | 670 | 1350 | 1565 | 800 | 2400 | 1780 | 110 | 154 | http://downloads-wilo-select.wilo.com/assets/WIB_WILO312378.jpg | //cms.media.wilo.com/dcipicxmlfeature/wilo42608/8033687/wilo42608_1.jpg |  |  |  |  | https://wilo.com/quick/PL/pl/articleNumber/2523780
11338 | 2523781 | 4016322836261 | Zbiornik na wodę użytkową (wersja prostopadłościenna), 800 l | Zbiornik z czarnego tworzywa PE, z wymaganymi króćcami, wzmocnieniami, otworem rewizyjnym i wyłącznikiem pływakowym (zabezpieczenie przed suchobiegiem) | 7822 | PG14 | 14 | C | 43906 | NIE | 22.23.13 | 39251000 | 0 | 1352 | 823 | Zbiornik wstępny na wodę użytkową 800 l | Zbiornik wstępny wg DIN 1988 | Wilo-Zbiornik na wodę użytkową (wersja prostopadłościen | Zaopatrzenie w wodę | Wilo | DE | 1 | SZT |  |  |  | Czarny | Paleta specjalna | 1 | 1 | 1 | 830 | 1540 | 1705 | 900 | 2400 | 1915 | 123 | 171 | http://downloads-wilo-select.wilo.com/assets/WIB_WILO312378.jpg | //cms.media.wilo.com/dcipicxmlfeature/wilo42608/8033687/wilo42608_1.jpg |  |  |  |  | https://wilo.com/quick/PL/pl/articleNumber/2523781
11339 | 2528243 | 4016322939429 | Zbiornik na wodę użytkową i gaśniczą (wersja okrągła), 1000 l | Zbiornik z czarnego tworzywa PE, z wymaganymi króćcami, wzmocnieniami, otworem rewizyjnym i wyłącznikiem pływakowym (zabezpieczenie przed suchobiegiem) | 8778 | PG14 | 28 | K | 43906 | NIE | 22.23.13 | 39251000 | 0 | 1238 | 823 | Zbiornik wstępny okrągły użytkowo/gaśniczy 1000 l | Zbiornik wstępny wg DIN 1988 | Wilo-Zbiornik na wodę przeciwpożarową (wersja okrągła) | Zaopatrzenie w wodę | Wilo | DE | 1 | SZT |  |  |  | Czarny | Europaleta | 1 | 1 | 1 | 1000 | 1200 | 2150 | 1000 | 1200 | 2300 | 86 | 110 | http://downloads-wilo-select.wilo.com/assets/WIB_WILO312345.jpg | //cms.media.wilo.com/dcipicxmlfeature/wilo42575/8033647/wilo42575_1.jpg |  |  |  |  | https://wilo.com/quick/PL/pl/articleNumber/2528243
11340 | 2546140 | 4048482740478 | Zbiornik na wodę użytkową i gaśniczą (wersja okrągła), 150 l | Zbiornik z czarnego tworzywa PE, z wymaganymi króćcami, wzmocnieniami, otworem rewizyjnym i wyłącznikiem pływakowym (zabezpieczenie przed suchobiegiem) | 2568 | PG14 | 28 | K | 43906 | NIE | 22.23.13 | 39259080 | 0 | 1238 | 823 | Zbiornik wstępny okrągły użytkowo/gaśniczy 150 l | Zbiornik wstępny wg DIN 1988 | Wilo-Zbiornik na wodę przeciwpożarową (wersja okrągła) | Zaopatrzenie w wodę | Wilo | DE | 1 | SZT |  |  |  | Czarny | Europaleta | 1 | 1 | 1 | 800 | 1024 | 1050 | 800 | 1200 | 1200 | 23 | 46 | http://downloads-wilo-select.wilo.com/assets/WIB_WILO27452689.jpg | //cms.media.wilo.com/dcipicxmlfeature/wilo442228/8033657/wilo442228_1.jpg |  |  |  |  | https://wilo.com/quick/PL/pl/articleNumber/2546140
11341 | 2546141 | 4048482740485 | Zbiornik na wodę użytkową i gaśniczą (wersja okrągła), 300 l | Zbiornik z czarnego tworzywa PE, z wymaganymi króćcami, wzmocnieniami, otworem rewizyjnym i wyłącznikiem pływakowym (zabezpieczenie przed suchobiegiem) | 2876 | PG14 | 28 | K | 43906 | NIE | 22.23.13 | 39251000 | 0 | 1238 | 823 | Zbiornik wstępny okrągły użytkowo/gaśniczy 300 l | Zbiornik wstępny wg DIN 1988 | Wilo-Zbiornik na wodę przeciwpożarową (wersja okrągła) | Zaopatrzenie w wodę | Wilo | DE | 1 | SZT |  |  |  | Czarny | Europaleta | 1 | 1 | 1 | 800 | 1024 | 1410 | 800 | 1200 | 1560 | 29 | 52 | http://downloads-wilo-select.wilo.com/assets/WIB_WILO27452698.jpg | //cms.media.wilo.com/dcipicxmlfeature/wilo442229/8033637/wilo442229_1.jpg |  |  |  |  | https://wilo.com/quick/PL/pl/articleNumber/2546141
11342 | 2528244 | 4016322939399 | Zbiornik na wodę użytkową i gaśniczą (wersja okrągła), 600 l | Zbiornik z czarnego tworzywa PE, z wymaganymi króćcami, wzmocnieniami, otworem rewizyjnym i wyłącznikiem pływakowym (zabezpieczenie przed suchobiegiem) | 5446 | PG14 | 14 | C | 43906 | NIE | 28.13.14 | 84137075 | 0 | 1238 | 823 | Zbiornik wstępny okrągły użytkowo/gaśniczy 600 l | Zbiornik wstępny wg DIN 1988 | Wilo-Zbiornik na wodę przeciwpożarową (wersja okrągła) | Zaopatrzenie w wodę | Wilo | DE | 1 | SZT |  |  |  | Czarny | Europaleta | 1 | 1 | 1 | 800 | 1035 | 1840 | 800 | 1200 | 2000 | 61 | 85 | http://downloads-wilo-select.wilo.com/assets/WIB_WILO312345.jpg | //cms.media.wilo.com/dcipicxmlfeature/wilo42575/8033647/wilo42575_1.jpg |  |  |  |  | https://wilo.com/quick/PL/pl/articleNumber/2528244
11343 | 2528245 | 4016322939412 | Zbiornik na wodę użytkową i gaśniczą (wersja okrągła), 800 l | Zbiornik z czarnego tworzywa PE, z wymaganymi króćcami, wzmocnieniami, otworem rewizyjnym i wyłącznikiem pływakowym (zabezpieczenie przed suchobiegiem) | 5937 | PG14 | 14 | C | 43906 | NIE | 22.23.13 | 39251000 | 0 | 1238 | 823 | Zbiornik wstępny okrągły użytkowo/gaśniczy 800 l | Zbiornik wstępny wg DIN 1988 | Wilo-Zbiornik na wodę przeciwpożarową (wersja okrągła) | Zaopatrzenie w wodę | Wilo | DE | 1 | SZT |  |  |  | Czarny | Europaleta | 1 | 1 | 1 | 1000 | 1200 | 1900 | 1000 | 1200 | 2050 | 79 | 103 | http://downloads-wilo-select.wilo.com/assets/WIB_WILO312345.jpg | //cms.media.wilo.com/dcipicxmlfeature/wilo42575/8033647/wilo42575_1.jpg |  |  |  |  | https://wilo.com/quick/PL/pl/articleNumber/2528245
11344 | 2528258 | 4016322939894 | Zbiornik na wodę użytkową i gaśniczą (wersja prostopadłościenna), 1000 l | Zbiornik z czarnego tworzywa PE, z wymaganymi króćcami, wzmocnieniami, otworem rewizyjnym i wyłącznikiem pływakowym (zabezpieczenie przed suchobiegiem) | 10686 | PG14 | 28 | K | 43906 | NIE | 22.23.13 | 39251000 | 0 | 1147 | 823 | Zbiornik na wodę użytkową/gaśniczą 1000 l | Zbiornik wstępny wg DIN 1988 | Wilo-Zbiornik na wodę przeciwpożarową (wersja prostopad | Zaopatrzenie w wodę | Wilo | DE | 1 | SZT |  |  |  | Czarny | Paleta specjalna | 1 | 1 | 1 | 830 | 1695 | 1995 | 900 | 2400 | 2205 | 145 | 193 | http://downloads-wilo-select.wilo.com/assets/WIB_WILO312378.jpg | //cms.media.wilo.com/dcipicxmlfeature/wilo42608/8033687/wilo42608_1.jpg |  |  |  |  | https://wilo.com/quick/PL/pl/articleNumber/2528258
11345 | 2528269 | 4016322940142 | Zbiornik na wodę użytkową i gaśniczą (wersja prostopadłościenna), 1500 l | Zbiornik z czarnego tworzywa PE, z wymaganymi króćcami, wzmocnieniami, otworem rewizyjnym i wyłącznikiem pływakowym (zabezpieczenie przed suchobiegiem) | 12159 | PG14 | 28 | K | 43906 | NIE | 22.23.13 | 39251000 | 0 | 1147 | 823 | Zbiornik na wodę użytkową/gaśniczą 1500 l | Zbiornik wstępny wg DIN 1988 | Wilo-Zbiornik na wodę przeciwpożarową (wersja prostopad | Zaopatrzenie w wodę | Wilo | DE | 1 | SZT |  |  |  | Czarny | Paleta specjalna | 1 | 1 | 1 | 890 | 1935 | 2035 | 900 | 2400 | 2245 | 186 | 234 | http://downloads-wilo-select.wilo.com/assets/WIB_WILO312378.jpg | //cms.media.wilo.com/dcipicxmlfeature/wilo42608/8033687/wilo42608_1.jpg |  |  |  |  | https://wilo.com/quick/PL/pl/articleNumber/2528269
11346 | 2528270 | 4016322940159 | Zbiornik na wodę użytkową i gaśniczą (wersja prostopadłościenna), 2000 l | Zbiornik z czarnego tworzywa PE, z wymaganymi króćcami, wzmocnieniami, otworem rewizyjnym i wyłącznikiem pływakowym (zabezpieczenie przed suchobiegiem) | 16440 | PG14 | 28 | K | 43906 | NIE | 22.23.13 | 39251000 | 0 | 1147 | 823 | Zbiornik na wodę użytkową/gaśniczą 2000 l | Zbiornik wstępny wg DIN 1988 | Wilo-Zbiornik na wodę przeciwpożarową (wersja prostopad | Zaopatrzenie w wodę | Wilo | DE | 1 | SZT |  |  |  | Czarny | Paleta specjalna | 1 | 1 | 1 | 890 | 2450 | 2035 | 900 | 2500 | 2245 | 250 | 298 | http://downloads-wilo-select.wilo.com/assets/WIB_WILO312378.jpg | //cms.media.wilo.com/dcipicxmlfeature/wilo42608/8033687/wilo42608_1.jpg |  |  |  |  | https://wilo.com/quick/PL/pl/articleNumber/2528270
11347 | 2528271 | 4016322940173 | Zbiornik na wodę użytkową i gaśniczą (wersja prostopadłościenna), 3000 l | Zbiornik z czarnego tworzywa PE, z wymaganymi króćcami, wzmocnieniami, otworem rewizyjnym i wyłącznikiem pływakowym (zabezpieczenie przed suchobiegiem) | 20935 | PG14 | 28 | K | 43906 | NIE | 22.23.13 | 39251000 | 0 | 1147 | 823 | Zbiornik na wodę użytkową/gaśniczą 3000 l | Zbiornik wstępny wg DIN 1988 | Wilo-Zbiornik na wodę przeciwpożarową (wersja prostopad | Zaopatrzenie w wodę | Wilo | DE | 1 | SZT |  |  |  | Czarny | Paleta specjalna | 1 | 1 | 1 | 1030 | 2975 | 2035 | 1200 | 3200 | 2245 | 280 | 352 | http://downloads-wilo-select.wilo.com/assets/WIB_WILO312378.jpg | //cms.media.wilo.com/dcipicxmlfeature/wilo42608/8033687/wilo42608_1.jpg |  |  |  |  | https://wilo.com/quick/PL/pl/articleNumber/2528271
11348 | 2528248 | 4016322939856 | Zbiornik na wodę użytkową i gaśniczą (wersja prostopadłościenna), 600 l | Zbiornik z czarnego tworzywa PE, z wymaganymi króćcami, wzmocnieniami, otworem rewizyjnym i wyłącznikiem pływakowym (zabezpieczenie przed suchobiegiem) | 9213 | PG14 | 14 | C | 43906 | NIE | 22.23.13 | 39251000 | 0 | 1147 | 823 | Zbiornik na wodę użytkową/gaśniczą 600 l | Zbiornik wstępny wg DIN 1988 | Wilo-Zbiornik na wodę przeciwpożarową (wersja prostopad | Zaopatrzenie w wodę | Wilo | DE | 1 | SZT |  |  |  | Czarny | Paleta specjalna | 1 | 1 | 1 | 830 | 1480 | 1575 | 1200 | 1600 | 1785 | 99 | 142 | http://downloads-wilo-select.wilo.com/assets/WIB_WILO312378.jpg | //cms.media.wilo.com/dcipicxmlfeature/wilo42608/8033687/wilo42608_1.jpg |  |  |  |  | https://wilo.com/quick/PL/pl/articleNumber/2528248
11349 | 2528268 | 4016322939870 | Zbiornik na wodę użytkową i gaśniczą (wersja prostopadłościenna), 800 l | Zbiornik z czarnego tworzywa PE, z wymaganymi króćcami, wzmocnieniami, otworem rewizyjnym i wyłącznikiem pływakowym (zabezpieczenie przed suchobiegiem) | 9742 | PG14 | 28 | K | 43906 | NIE | 22.23.13 | 39251000 | 0 | 1147 | 823 | Zbiornik na wodę użytkową/gaśniczą 800 l | Zbiornik wstępny wg DIN 1988 | Wilo-Zbiornik na wodę przeciwpożarową (wersja prostopad | Zaopatrzenie w wodę | Wilo | DE | 1 | SZT |  |  |  | Czarny | Paleta specjalna | 1 | 1 | 1 | 830 | 1965 | 1770 | 900 | 2400 | 1980 | 128 | 172 | http://downloads-wilo-select.wilo.com/assets/WIB_WILO312378.jpg | //cms.media.wilo.com/dcipicxmlfeature/wilo42608/8033687/wilo42608_1.jpg |  |  |  |  | https://wilo.com/quick/PL/pl/articleNumber/2528268
11350 | 2198896 | 4048482838137 | Zbiornik pomocniczy Wilo-Sinum AV 1000 | Zbiornik pomocniczy Wilo-Sinum AV 1000 | 6243 | PG6 | 28 | K | 43803 | NIE | 28.99.39 | 84798997 | 0 | 1453 | 350 | Wilo-Sinum AV 1000 | Zbiornik pomocniczy | Wilo-Zbiornik pomocniczy Sinum | Odcięcie wody | Wilo | NL | 1 | SZT |  |  |  | biały | Pojemnik siatkowy | 1 | 1 | 1 | 790 | 790 | 2493 | 900 | 3000 | 1075 | 106 | 111 | http://downloads-wilo-select.wilo.com/assets/WIB_WILO7182346.jpg | //cms.media.wilo.com/dcipicxmlfeature/wilo171777/7435727/wilo171777_1.jpg |  |  |  |  | https://wilo.com/quick/PL/pl/articleNumber/2198896
11351 | 2198905 | 4048482838229 | Zbiornik pomocniczy Wilo-Sinum AV 10000 | Zbiornik pomocniczy Wilo-Sinum AV 10000 | 35785 | PG6 | 28 | K | 43803 | NIE | 28.99.39 | 84139100 | 0 | 1453 | 350 | Wilo-Sinum AV 10000 | Zbiornik pomocniczy | Wilo-Zbiornik pomocniczy Sinum | Odcięcie wody | Wilo | ZZ | 1 | SZT |  |  |  | biały | Pojemnik siatkowy | 1 | 1 | 1 | 2000 | 2000 | 4050 | 2200 | 4300 | 2385 | 2026 | 2376 | http://downloads-wilo-select.wilo.com/assets/WIB_WILO7182346.jpg | //cms.media.wilo.com/dcipicxmlfeature/wilo171777/7435727/wilo171777_1.jpg |  |  |  |  | https://wilo.com/quick/PL/pl/articleNumber/2198905
11352 | 2198897 | 4048482838144 | Zbiornik pomocniczy Wilo-Sinum AV 1200 | Zbiornik pomocniczy Wilo-Sinum AV 1200 | 7901 | PG6 | 28 | K | 43803 | NIE | 28.99.39 | 84798997 | 0 | 1453 | 350 | Wilo-Sinum AV 1200 | Zbiornik pomocniczy | Wilo-Zbiornik pomocniczy Sinum | Odcięcie wody | Wilo | NL | 1 | SZT |  |  |  | biały | Pojemnik siatkowy | 1 | 1 | 1 | 1000 | 1000 | 2210 | 1150 | 2500 | 1400 | 291 | 411 | http://downloads-wilo-select.wilo.com/assets/WIB_WILO7182346.jpg | //cms.media.wilo.com/dcipicxmlfeature/wilo171777/7435727/wilo171777_1.jpg |  |  |  |  | https://wilo.com/quick/PL/pl/articleNumber/2198897
11353 | 2198898 | 4048482838151 | Zbiornik pomocniczy Wilo-Sinum AV 1600 | Zbiornik pomocniczy Wilo-Sinum AV 1600 | 9210 | PG6 | 28 | K | 43803 | NIE | 28.99.39 | 84798997 | 0 | 1453 | 350 | Wilo-Sinum AV 1600 | Zbiornik pomocniczy | Wilo-Zbiornik pomocniczy Sinum | Odcięcie wody | Wilo | NL | 1 | SZT |  |  |  | biały | Pojemnik siatkowy | 1 | 1 | 1 | 1000 | 1000 | 2710 | 1150 | 3000 | 1400 | 346 | 481 | http://downloads-wilo-select.wilo.com/assets/WIB_WILO7182346.jpg | //cms.media.wilo.com/dcipicxmlfeature/wilo171777/7435727/wilo171777_1.jpg |  |  |  |  | https://wilo.com/quick/PL/pl/articleNumber/2198898
11354 | 2198890 | 4048482838076 | Zbiornik pomocniczy Wilo-Sinum AV 200 | Zbiornik pomocniczy Wilo-Sinum AV 200 | 3014 | PG6 | 28 | K | 43803 | NIE | 28.99.39 | 84798997 | 0 | 1453 | 350 | Wilo-Sinum AV 200 | Zbiornik pomocniczy | Wilo-Zbiornik pomocniczy Sinum | Odcięcie wody | Wilo | NL | 1 | SZT |  |  |  | biały | Karton | 2 | 1 | 6 | 484 | 484 | 1560 | 495 | 1330 | 500 | 31 | 32 | http://downloads-wilo-select.wilo.com/assets/WIB_WILO7182346.jpg | //cms.media.wilo.com/dcipicxmlfeature/wilo171777/7435727/wilo171777_1.jpg |  |  |  |  | https://wilo.com/quick/PL/pl/articleNumber/2198890
11355 | 2198899 | 4048482838168 | Zbiornik pomocniczy Wilo-Sinum AV 2000 | Zbiornik pomocniczy Wilo-Sinum AV 2000 | 12016 | PG6 | 28 | K | 43803 | NIE | 28.99.39 | 84798997 | 0 | 1453 | 350 | Wilo-Sinum AV 2000 | Zbiornik pomocniczy | Wilo-Zbiornik pomocniczy Sinum | Odcięcie wody | Wilo | NL | 1 | SZT |  |  |  | biały | Pojemnik siatkowy | 1 | 1 | 1 | 1200 | 1200 | 2440 | 1350 | 2700 | 1550 | 431 | 563 | http://downloads-wilo-select.wilo.com/assets/WIB_WILO7182346.jpg | //cms.media.wilo.com/dcipicxmlfeature/wilo171777/7435727/wilo171777_1.jpg |  |  |  |  | https://wilo.com/quick/PL/pl/articleNumber/2198899
11356 | 2198900 | 4048482838175 | Zbiornik pomocniczy Wilo-Sinum AV 2800 | Zbiornik pomocniczy Wilo-Sinum AV 2800 | 15668 | PG6 | 28 | K | 43803 | NIE | 28.99.39 | 84798997 | 0 | 1453 | 350 | Wilo-Sinum AV 2800 | Zbiornik pomocniczy | Wilo-Zbiornik pomocniczy Sinum | Odcięcie wody | Wilo | NL | 1 | SZT |  |  |  | biały | Pojemnik siatkowy | 1 | 1 | 1 | 1200 | 1200 | 3040 | 1350 | 3300 | 1550 | 516 | 668 | http://downloads-wilo-select.wilo.com/assets/WIB_WILO7182346.jpg | //cms.media.wilo.com/dcipicxmlfeature/wilo171777/7435727/wilo171777_1.jpg |  |  |  |  | https://wilo.com/quick/PL/pl/articleNumber/2198900
11357 | 2198891 | 4048482838083 | Zbiornik pomocniczy Wilo-Sinum AV 300 | Zbiornik pomocniczy Wilo-Sinum AV 300 | 3251 | PG6 | 28 | K | 43803 | NIE | 28.99.39 | 84798997 | 0 | 1453 | 350 | Wilo-Sinum AV 300 | Zbiornik pomocniczy | Wilo-Zbiornik pomocniczy Sinum | Odcięcie wody | Wilo | NL | 1 | SZT |  |  |  | biały | Karton | 2 | 1 | 6 | 600 | 600 | 1596 | 625 | 1390 | 640 | 41 | 43 | http://downloads-wilo-select.wilo.com/assets/WIB_WILO7182346.jpg | //cms.media.wilo.com/dcipicxmlfeature/wilo171777/7435727/wilo171777_1.jpg |  |  |  |  | https://wilo.com/quick/PL/pl/articleNumber/2198891
11358 | 2198901 | 4048482838182 | Zbiornik pomocniczy Wilo-Sinum AV 3500 | Zbiornik pomocniczy Wilo-Sinum AV 3500 | 18857 | PG6 | 28 | K | 43803 | NIE | 28.99.39 | 84798997 | 0 | 1453 | 350 | Wilo-Sinum AV 3500 | Zbiornik pomocniczy | Wilo-Zbiornik pomocniczy Sinum | Odcięcie wody | Wilo | NL | 1 | SZT |  |  |  | biały | Pojemnik siatkowy | 1 | 1 | 1 | 1200 | 1200 | 3840 | 1350 | 4100 | 1550 | 626 | 803 | http://downloads-wilo-select.wilo.com/assets/WIB_WILO7182346.jpg | //cms.media.wilo.com/dcipicxmlfeature/wilo171777/7435727/wilo171777_1.jpg |  |  |  |  | https://wilo.com/quick/PL/pl/articleNumber/2198901
11359 | 2198892 | 4048482838090 | Zbiornik pomocniczy Wilo-Sinum AV 400 | Zbiornik pomocniczy Wilo-Sinum AV 400 | 3659 | PG6 | 28 | K | 43803 | NIE | 28.99.39 | 84798997 | 0 | 1453 | 350 | Wilo-Sinum AV 400 | Zbiornik pomocniczy | Wilo-Zbiornik pomocniczy Sinum | Odcięcie wody | Wilo | NL | 1 | SZT |  |  |  | biały | Karton | 1 | 1 | 2 | 790 | 790 | 1437 | 900 | 1750 | 1075 | 62 | 65 | http://downloads-wilo-select.wilo.com/assets/WIB_WILO7182346.jpg | //cms.media.wilo.com/dcipicxmlfeature/wilo171777/7435727/wilo171777_1.jpg |  |  |  |  | https://wilo.com/quick/PL/pl/articleNumber/2198892
11360 | 2198893 | 4048482838106 | Zbiornik pomocniczy Wilo-Sinum AV 500 | Zbiornik pomocniczy Wilo-Sinum AV 500 | 3844 | PG6 | 28 | K | 43803 | NIE | 28.99.39 | 84798997 | 0 | 1453 | 350 | Wilo-Sinum AV 500 | Zbiornik pomocniczy | Wilo-Zbiornik pomocniczy Sinum | Odcięcie wody | Wilo | NL | 1 | SZT |  |  |  | biały | Karton | 1 | 1 | 2 | 790 | 790 | 1587 | 900 | 2100 | 1075 | 70 | 73 | http://downloads-wilo-select.wilo.com/assets/WIB_WILO7182346.jpg | //cms.media.wilo.com/dcipicxmlfeature/wilo171777/7435727/wilo171777_1.jpg |  |  |  |  | https://wilo.com/quick/PL/pl/articleNumber/2198893
11361 | 2198902 | 4048482838199 | Zbiornik pomocniczy Wilo-Sinum AV 5000 | Zbiornik pomocniczy Wilo-Sinum AV 5000 | 21260 | PG6 | 28 | K | 43803 | NIE | 28.99.39 | 84798997 | 0 | 1453 | 350 | Wilo-Sinum AV 5000 | Zbiornik pomocniczy | Wilo-Zbiornik pomocniczy Sinum | Odcięcie wody | Wilo | NL | 1 | SZT |  |  |  | biały | Pojemnik siatkowy | 1 | 1 | 1 | 1500 | 1500 | 3570 | 1750 | 4100 | 1925 | 1241 | 1524 | http://downloads-wilo-select.wilo.com/assets/WIB_WILO7182346.jpg | //cms.media.wilo.com/dcipicxmlfeature/wilo171777/7435727/wilo171777_1.jpg |  |  |  |  | https://wilo.com/quick/PL/pl/articleNumber/2198902
11362 | 2198894 | 4048482838113 | Zbiornik pomocniczy Wilo-Sinum AV 600 | Zbiornik pomocniczy Wilo-Sinum AV 600 | 4079 | PG6 | 28 | K | 43803 | NIE | 28.99.39 | 84798997 | 0 | 1453 | 350 | Wilo-Sinum AV 600 | Zbiornik pomocniczy | Wilo-Zbiornik pomocniczy Sinum | Odcięcie wody | Wilo | NL | 1 | SZT |  |  |  | biały | Karton | 1 | 1 | 2 | 790 | 790 | 1737 | 900 | 2100 | 1075 | 77 | 80 | http://downloads-wilo-select.wilo.com/assets/WIB_WILO7182346.jpg | //cms.media.wilo.com/dcipicxmlfeature/wilo171777/7435727/wilo171777_1.jpg |  |  |  |  | https://wilo.com/quick/PL/pl/articleNumber/2198894
11363 | 2198903 | 4048482838205 | Zbiornik pomocniczy Wilo-Sinum AV 6500 | Zbiornik pomocniczy Wilo-Sinum AV 6500 | 30389 | PG6 | 28 | K | 43803 | NIE | 28.99.39 | 84798997 | 0 | 1453 | 350 | Wilo-Sinum AV 6500 | Zbiornik pomocniczy | Wilo-Zbiornik pomocniczy Sinum | Odcięcie wody | Wilo | NL | 1 | SZT |  |  |  | biały | Pojemnik siatkowy | 1 | 1 | 1 | 1800 | 1800 | 3500 | 2050 | 4100 | 2175 | 1711 | 2033 | http://downloads-wilo-select.wilo.com/assets/WIB_WILO7182346.jpg | //cms.media.wilo.com/dcipicxmlfeature/wilo171777/7435727/wilo171777_1.jpg |  |  |  |  | https://wilo.com/quick/PL/pl/articleNumber/2198903
11364 | 2198895 | 4048482838120 | Zbiornik pomocniczy Wilo-Sinum AV 800 | Zbiornik pomocniczy Wilo-Sinum AV 800 | 4895 | PG6 | 28 | K | 43803 | NIE | 28.99.39 | 84798997 | 0 | 1453 | 350 | Wilo-Sinum AV 800 | Zbiornik pomocniczy | Wilo-Zbiornik pomocniczy Sinum | Odcięcie wody | Wilo | NL | 1 | SZT |  |  |  | biały | Karton | 1 | 1 | 2 | 790 | 790 | 2144 | 900 | 2500 | 1075 | 92 | 96 | http://downloads-wilo-select.wilo.com/assets/WIB_WILO7182346.jpg | //cms.media.wilo.com/dcipicxmlfeature/wilo171777/7435727/wilo171777_1.jpg |  |  |  |  | https://wilo.com/quick/PL/pl/articleNumber/2198895
11365 | 2198904 | 4048482838212 | Zbiornik pomocniczy Wilo-Sinum AV 8000 | Zbiornik pomocniczy Wilo-Sinum AV 8000 | 36574 | PG6 | 28 | K | 43803 | NIE | 28.99.39 | 84798997 | 0 | 1453 | 350 | Wilo-Sinum AV 8000 | Zbiornik pomocniczy | Wilo-Zbiornik pomocniczy Sinum | Odcięcie wody | Wilo | NL | 1 | SZT |  |  |  | biały | Pojemnik siatkowy | 1 | 1 | 1 | 1900 | 1900 | 3650 | 2100 | 3900 | 2275 | 1831 | 2151 | http://downloads-wilo-select.wilo.com/assets/WIB_WILO7182346.jpg | //cms.media.wilo.com/dcipicxmlfeature/wilo171777/7435727/wilo171777_1.jpg |  |  |  |  | https://wilo.com/quick/PL/pl/articleNumber/2198904
11366 | 4077089 | 4016322652861 | Zespół bypasu MVI G10 25 Bar-1 | Zespół bypasu MVI G10 25 Bar-1 | 724 | PG14 | 28 | K | 41606 | NIE | 28.13.31 | 84139100 | 0 | 1121 | 811 | Zespół bypasu MVI G10 25 Bar-1 | Zbiornik wstępny | Wilo-Rurociąg bypasu (w zestawie manometr) | Akcesoria | Wilo | FR | 1 | SZT |  |  |  | Srebrny | Karton | 1 | 1 | 1 | 325 | 475 | 20 | 325 | 475 | 20 | 1.2 | 1.2 | http://downloads-wilo-select.wilo.com/assets/WIB_WILO116721.jpg | //cms.media.wilo.com/dcipicxmlfeature/wilo_f_0200001b0002010e00010092/8798622/wilo_f_0200001b0002010e00010092_1.jpg |  |  |  |  | https://wilo.com/quick/PL/pl/articleNumber/4077089
11367 | 2501886 | 4016322383956 | Zespół czujnika ciśnienia ER-2 dla 2 pomp | Zespół czujnika ciśnienia ER-2 dla 2 pomp | 936 | PG14 | 14 | C | 43904 | NIE | 26.51.52 | 90262080 | 0 | 1099 | 512 | Zespół czujnika ciśnienia ER-2 dla 2 pomp | Zespół czujnika ciśnienia ER-2 dla 2 pomp | Wilo-Zestaw czujnika | Akcesoria | Wilo | FR | 1 | SZT |  |  |  | zielony / czarny / Srebrny | Karton | 1 | 1 | 20 | 206 | 220 | 460 | 224 | 264 | 435 | 3.8 | 4.1 | http://downloads-wilo-select.wilo.com/assets/WIB_WILO116945.jpg | //cms.media.wilo.com/dcipicxmlfeature/wilo_f_020000250002a21e00010092/8801700/wilo_f_020000250002a21e00010092_1.jpg |  |  |  |  | https://wilo.com/quick/PL/pl/articleNumber/2501886
11368 | 2527701 | 4016322923688 | Zespół do przepłukiwania ½" | Zespół do przepłukiwania ½" | 1115 | PG14 | 14 | C | 43903 | NIE | 26.51.52 | 90261089 | 0 | 1146 | 823 | Zespół do przepłukiwania ½" | Zespół do przepłukiwania ½" | Wilo Zestaw zabezpieczenia | Akcesoria | Wilo | DE | 1 | SZT |  |  |  | czarny / mosiądz / szary | Karton | 10 | 1 | 10 | 150 | 125 | 250 | 175 | 216 | 143 | 1.2 | 1.7 | - | //cms.media.wilo.com/dcipicxmlfeature/wilo42809/8798602/wilo42809_1.jpg |  |  |  |  | https://wilo.com/quick/PL/pl/articleNumber/2527701
11369 | 2527709 | 4016322925347 | Zespół do przepłukiwania 1" | Zespół do przepłukiwania 1" | 1582 | PG14 | 28 | K | 43904 | NIE | 28.14.13 | 84818079 | 0 | 1146 | 823 | Zespół do przepłukiwania 1" | Zespół do przepłukiwania 1" | Wilo Zestaw zabezpieczenia | Akcesoria | Wilo | DE | 1 | SZT |  |  |  | czarny / mosiądz / szary | Karton | 10 | 1 | 10 | 200 | 145 | 270 | 175 | 250 | 150 | 1.7 | 2.3 | - | //cms.media.wilo.com/dcipicxmlfeature/wilo42809/8798602/wilo42809_1.jpg |  |  |  |  | https://wilo.com/quick/PL/pl/articleNumber/2527709
11370 | 2528392 | 4048482019581 | Zespół do przepłukiwania 1¼" | Zespół do przepłukiwania 1¼" | 1707 | PG14 | 28 | K | 43901 | NIE | 26.51.52 | 90261089 | 0 | 1146 | 823 | Zespół do przepłukiwania 1¼" | Zespół do przepłukiwania 1¼" | Wilo Zestaw zabezpieczenia | Akcesoria | Wilo | DE | 1 | SZT |  |  |  | czarny / mosiądz / szary | Karton | 5 | 1 | 5 | 200 | 165 | 300 | 175 | 250 | 150 | 2.4 | 3 | - | //cms.media.wilo.com/dcipicxmlfeature/wilo42809/8798602/wilo42809_1.jpg |  |  |  |  | https://wilo.com/quick/PL/pl/articleNumber/2528392
11371 | 6042689 | 4044966445877 | Zespół ssawny D40, 3m | Zespół ssawny D40, 3m | 601 | PG14 | 28 | K | 45806 | NIE | 28.13.31 | 84139100 | 0 | 1217 | 911 | Zespół ssawny D40, 3m | Zespół ssawny D40, 3m | Wilo-Zestaw węża ssawnego do wody brudnej i ścieków | Akcesoria | Wilo | DE | 1 | SZT |  |  |  | szary / czarny | Karton | 1 | 1 | 1 | 390 | 585 | 420 | 390 | 585 | 420 | 4 | 4 | http://downloads-wilo-select.wilo.com/assets/WIB_WILO116712.jpg | //cms.media.wilo.com/dcipicxmlfeature/wilo_f_020000280001f64b00010092/8799262/wilo_f_020000280001f64b00010092_1.jpg |  |  |  |  | https://wilo.com/quick/PL/pl/articleNumber/6042689
11372 | 6042690 | 4044966445884 | Zespół ssawny D40, 6m | Zespół ssawny D40, 6m | 669 | PG14 | 28 | A | 45806 | NIE | 28.13.31 | 84139100 | 0 | 1217 | 911 | Zespół ssawny D40, 6m | Zespół ssawny D40, 6m | Wilo-Zestaw węża ssawnego do wody brudnej i ścieków | Akcesoria | Wilo | DE | 1 | SZT |  |  |  | szary / czarny | Karton | 1 | 1 | 1 | 390 | 580 | 430 | 390 | 580 | 430 | 6 | 6 | http://downloads-wilo-select.wilo.com/assets/WIB_WILO116712.jpg | //cms.media.wilo.com/dcipicxmlfeature/wilo_f_020000280001f64b00010092/8799262/wilo_f_020000280001f64b00010092_1.jpg |  |  |  |  | https://wilo.com/quick/PL/pl/articleNumber/6042690
11373 | 4177494 | 4048482324739 | Zestaw akcesoriów silnika Diesla 10,5/12,8 kW | Zestaw akcesoriów silnika Diesla 10,5/12,8 kW | 807 | PG14 | 28 | A | 43901 | NIE | 28.13.31 | 84139100 | 0 | 1386 | 833 | Zestaw akcesoriów silnika Diesla 10,5/12,8 kW | Zestaw akcesoriów silnika Diesla 10,5/12,8 kW | Wilo Zestaw zabezpieczenia | Akcesoria | Wilo | DE | 1 | SZT |  |  |  | Czarny | Karton | 1 | 1 | 1 | 0 | 0 | 0 | 0 | 0 | 0 | 0 | 0 | - | https://wilo.com/quick/PL/pl/articleNumber/4177494 |  |  |  |  | https://wilo.com/quick/PL/pl/articleNumber/4177494
11374 | 4177499 | 4048482324784 | Zestaw akcesoriów silnika Diesla 100 kW | Zestaw akcesoriów silnika Diesla 100 kW | 1574 | PG14 | 28 | A | 43901 | NIE | 28.13.31 | 84139100 | 0 | 1386 | 833 | Zestaw akcesoriów silnika Diesla 100 kW | Zestaw akcesoriów silnika Diesla 100 kW | Wilo Zestaw zabezpieczenia | Akcesoria | Wilo | DE | 1 | SZT |  |  |  | Czarny | Karton | 1 | 1 | 1 | 0 | 0 | 0 | 0 | 0 | 0 | 0 | 0 | - | https://wilo.com/quick/PL/pl/articleNumber/4177499 |  |  |  |  | https://wilo.com/quick/PL/pl/articleNumber/4177499
11375 | 4177500 | 4048482324791 | Zestaw akcesoriów silnika Diesla 109/145 kW | Zestaw akcesoriów silnika Diesla 109/145 kW | 5320 | PG14 | 28 | A | 43901 | NIE | 28.13.31 | 84139100 | 0 | 1386 | 833 | Zestaw akcesoriów silnika Diesla 109/145 kW | Zestaw akcesoriów silnika Diesla 109/145 kW | Wilo Zestaw zabezpieczenia | Akcesoria | Wilo | DE | 1 | SZT |  |  |  | Czarny | Karton | 1 | 1 | 1 | 0 | 0 | 0 | 0 | 0 | 0 | 0 | 0 | - | https://wilo.com/quick/PL/pl/articleNumber/4177500 |  |  |  |  | https://wilo.com/quick/PL/pl/articleNumber/4177500
11376 | 4177495 | 4048482324746 | Zestaw akcesoriów silnika Diesla 17,7 kW | Zestaw akcesoriów silnika Diesla 17,7 kW | 670 | PG14 | 28 | A | 43901 | NIE | 28.13.31 | 84139100 | 0 | 1386 | 833 | Zestaw akcesoriów silnika Diesla 17,7 kW | Zestaw akcesoriów silnika Diesla 17,7 kW | Wilo Zestaw zabezpieczenia | Akcesoria | Wilo | DE | 1 | SZT |  |  |  | Czarny | Karton | 1 | 1 | 1 | 0 | 0 | 0 | 0 | 0 | 0 | 0 | 0 | - | https://wilo.com/quick/PL/pl/articleNumber/4177495 |  |  |  |  | https://wilo.com/quick/PL/pl/articleNumber/4177495
11377 | 4177501 | 4048482324807 | Zestaw akcesoriów silnika Diesla 197/246 kW | Zestaw akcesoriów silnika Diesla 197/246 kW | 6577 | PG14 | 28 | A | 43901 | NIE | 28.13.31 | 84139100 | 0 | 1386 | 833 | Zestaw akcesoriów silnika Diesla 197/246 kW | Zestaw akcesoriów silnika Diesla 197/246 kW | Wilo Zestaw zabezpieczenia | Akcesoria | Wilo | DE | 1 | SZT |  |  |  | Czarny | Karton | 1 | 1 | 1 | 0 | 0 | 0 | 0 | 0 | 0 | 0 | 0 | - | https://wilo.com/quick/PL/pl/articleNumber/4177501 |  |  |  |  | https://wilo.com/quick/PL/pl/articleNumber/4177501
11378 | 4177496 | 4048482324753 | Zestaw akcesoriów silnika Diesla 26,5 kW | Zestaw akcesoriów silnika Diesla 26,5 kW | 816 | PG14 | 28 | A | 43901 | NIE | 28.13.31 | 84139100 | 0 | 1386 | 833 | Zestaw akcesoriów silnika Diesla 26,5 kW | Zestaw akcesoriów silnika Diesla 26,5 kW | Wilo Zestaw zabezpieczenia | Akcesoria | Wilo | DE | 1 | SZT |  |  |  | Czarny | Karton | 1 | 1 | 1 | 0 | 0 | 0 | 0 | 0 | 0 | 0 | 0 | - | https://wilo.com/quick/PL/pl/articleNumber/4177496 |  |  |  |  | https://wilo.com/quick/PL/pl/articleNumber/4177496
11379 | 4177492 | 4048482324715 | Zestaw akcesoriów silnika Diesla 4,2 kW | Zestaw akcesoriów silnika Diesla 4,2 kW | 742 | PG14 | 28 | A | 43901 | NIE | 28.13.31 | 84139100 | 0 | 1386 | 833 | Zestaw akcesoriów silnika Diesla 4,2 kW | Zestaw akcesoriów silnika Diesla 4,2 kW | Wilo Zestaw zabezpieczenia | Akcesoria | Wilo | DE | 1 | SZT |  |  |  | Czarny | Karton | 1 | 1 | 1 | 0 | 0 | 0 | 0 | 0 | 0 | 0 | 0 | - | https://wilo.com/quick/PL/pl/articleNumber/4177492 |  |  |  |  | https://wilo.com/quick/PL/pl/articleNumber/4177492
11380 | 4177497 | 4048482324760 | Zestaw akcesoriów silnika Diesla 47,7 kW | Zestaw akcesoriów silnika Diesla 47,7 kW | 1915 | PG14 | 28 | A | 43901 | NIE | 28.13.31 | 84099900 | 0 | 1386 | 833 | Zestaw akcesoriów silnika Diesla 47,7 kW | Zestaw akcesoriów silnika Diesla 47,7 kW | Wilo Zestaw zabezpieczenia | Akcesoria | Wilo | DE | 1 | SZT |  |  |  | Czarny | Karton | 1 | 1 | 1 | 0 | 0 | 0 | 0 | 0 | 0 | 0 | 0 | - | https://wilo.com/quick/PL/pl/articleNumber/4177497 |  |  |  |  | https://wilo.com/quick/PL/pl/articleNumber/4177497
11381 | 4177493 | 4048482324722 | Zestaw akcesoriów silnika Diesla 6,9 kW | Zestaw akcesoriów silnika Diesla 6,9 kW | 748 | PG14 | 28 | A | 43901 | NIE | 28.13.31 | 84139100 | 0 | 1386 | 833 | Zestaw akcesoriów silnika Diesla 6,9 kW | Zestaw akcesoriów silnika Diesla 6,9 kW | Wilo Zestaw zabezpieczenia | Akcesoria | Wilo | DE | 1 | SZT |  |  |  | Czarny | Karton | 1 | 1 | 1 | 0 | 0 | 0 | 0 | 0 | 0 | 0 | 0 | - | https://wilo.com/quick/PL/pl/articleNumber/4177493 |  |  |  |  | https://wilo.com/quick/PL/pl/articleNumber/4177493
11382 | 4177498 | 4048482324777 | Zestaw akcesoriów silnika Diesla 66 kW | Zestaw akcesoriów silnika Diesla 66 kW | 1535 | PG14 | 14 | C | 43901 | NIE | 28.13.31 | 84139100 | 0 | 1386 | 833 | Zestaw akcesoriów silnika Diesla 66 kW | Zestaw akcesoriów silnika Diesla 66 kW | Wilo Zestaw zabezpieczenia | Akcesoria | Wilo | DE | 1 | SZT |  |  |  | Czarny | Karton | 1 | 1 | 1 | 0 | 0 | 0 | 0 | 0 | 0 | 0 | 0 | - | https://wilo.com/quick/PL/pl/articleNumber/4177498 |  |  |  |  | https://wilo.com/quick/PL/pl/articleNumber/4177498
11383 | 2007158 | 4016322285670 | Zestaw automatyczny R1, przewód 20m do uzupełniania w wodę użytkową zbiornika | Zestaw automatyki 1" przewód 20m | 1412 | PG14 | 14 | C | 43903 | NIE | 26.51.52 | 90261089 | 0 | 1080 | 611 | Zestaw automatyczny R1, przewód 20m | do uzupełniania w wodę użytkową zbiornika | Wilo-Zestaw automatyczny | Akcesoria | Wilo | DE | 1 | SZT |  |  |  | czarny / mosiądz | Karton | 1 | 1 | 1 | 285 | 285 | 285 | 170 | 250 | 200 | 4.1 | 4.6 | http://downloads-wilo-select.wilo.com/assets/WIB_WILO116655.jpg | //cms.media.wilo.com/dcipicxmlfeature/wilo_f_020000250003816200010092/8801060/wilo_f_020000250003816200010092_1.jpg |  |  |  |  | https://wilo.com/quick/PL/pl/articleNumber/2007158
11384 | 180549795 | 4016322153443 | Zestaw automatyczny R1, przewód 5m do uzupełniania w wodę użytkową zbiornika | Urządzenie przełączające do automatycznego uzupełniania wodą użytkową zbiornika lub cysterny przez swobodny wylot (wg EN 1717) za pośrednictwem rury | 1215 | PG14 | 14 | C | 43903 | NIE | 26.51.52 | 90261089 | 0 | 1080 | 611 | Zestaw automatyczny R1, przewód 5m | do uzupełniania w wodę użytkową zbiornika | Wilo-Zestaw automatyczny | Akcesoria | Wilo | DE | 1 | SZT |  |  |  | czarny / mosiądz | Karton | 1 | 1 | 1 | 285 | 285 | 285 | 175 | 220 | 125 | 2.12 | 2.6 | http://downloads-wilo-select.wilo.com/assets/WIB_WILO116655.jpg | //cms.media.wilo.com/dcipicxmlfeature/wilo_f_020000250003816200010092/8801060/wilo_f_020000250003816200010092_1.jpg |  |  |  |  | https://wilo.com/quick/PL/pl/articleNumber/180549795
11385 | 180493296 | 4016322150374 | Zestaw automatyki ½ " przewód 5m | Zestaw automatyki ½" przewód 5m | 800 | PG14 | 28 | K | 43903 | NIE | 26.51.52 | 90261089 | 0 | 1080 | 611 | Zestaw automatyki ½ " przewód 5m | Zestaw automatyki ½" przewód 5m | Wilo-Zestaw automatyczny | Akcesoria | Wilo | DE | 1 | SZT |  |  |  | czarny / mosiądz | Karton | 1 | 1 | 1 | 285 | 285 | 285 | 175 | 220 | 125 | 1.5 | 2 | http://downloads-wilo-select.wilo.com/assets/WIB_WILO116655.jpg | //cms.media.wilo.com/dcipicxmlfeature/wilo_f_020000250003816200010092/8801060/wilo_f_020000250003816200010092_1.jpg |  |  |  |  | https://wilo.com/quick/PL/pl/articleNumber/180493296
11386 | 2005645 | 4016322276715 | Zestaw automatyki ½" przewód 20m | Zestaw automatyki ½" przewód 20m | 992 | PG14 | 28 | K | 43903 | NIE | 26.51.52 | 90261089 | 0 | 1080 | 611 | Zestaw automatyki ½" przewód 20m | Zestaw automatyki ½" przewód 20m | Wilo-Zestaw automatyczny | Akcesoria | Wilo | DE | 1 | SZT |  |  |  | czarny / mosiądz | Karton | 1 | 1 | 1 | 285 | 285 | 285 | 170 | 250 | 200 | 3.2 | 3.7 | http://downloads-wilo-select.wilo.com/assets/WIB_WILO116655.jpg | //cms.media.wilo.com/dcipicxmlfeature/wilo_f_020000250003816200010092/8801060/wilo_f_020000250003816200010092_1.jpg |  |  |  |  | https://wilo.com/quick/PL/pl/articleNumber/2005645
11387 | 4194670 | 4048482609706 | Zestaw czujnika ciśnienia 0-16 Bar pionowy | Zestaw czujnika ciśnienia 0-16 Bar pionowy | 767 | PG14 | 28 | K | 41605 | NIE | 26.51.52 | 90262020 | 0 | 1397 | 512 | Zestaw czujnika ciśnienia 0-16 Bar pionowy | Zestaw czujnika ciśnienia 0-16 Bar pionowy | Wilo-Zestaw czujnik różnicy ciśnień | Akcesoria | Wilo | ZZ | 1 | SZT |  |  |  | Srebrny | Karton | 1 | 1 | 1 | 150 | 216 | 143 | 150 | 216 | 143 | 1 | 1.3 | http://downloads-wilo-select.wilo.com/assets/WIB_WILO23436630.jpg | //cms.media.wilo.com/dcipicxmlfeature/wilo354855/8801754/wilo354855_1.jpg |  |  |  |  | https://wilo.com/quick/PL/pl/articleNumber/4194670
11388 | 4194672 | 4048482609720 | Zestaw czujnika ciśnienia 0-16 Bar poziomy | Zestaw czujnika ciśnienia 0-16 Bar poziomy | 767 | PG14 | 28 | K | 41605 | NIE | 26.51.52 | 90262020 | 0 | 1397 | 512 | Zestaw czujnika ciśnienia 0-16 Bar poziomy | Zestaw czujnika ciśnienia 0-16 Bar poziomy | Wilo-Zestaw czujnik różnicy ciśnień | Akcesoria | Wilo | DE | 1 | SZT |  |  |  | Srebrny | Karton | 1 | 1 | 1 | 150 | 170 | 130 | 150 | 170 | 130 | 0.63 | 0.782 | http://downloads-wilo-select.wilo.com/assets/WIB_WILO23436630.jpg | //cms.media.wilo.com/dcipicxmlfeature/wilo354855/8801754/wilo354855_1.jpg |  |  |  |  | https://wilo.com/quick/PL/pl/articleNumber/4194672
11389 | 4194671 | 4048482609713 | Zestaw czujnika ciśnienia 0-25 Bar pionowy | Zestaw czujnika ciśnienia 0-25 Bar pionowy | 767 | PG14 | 28 | K | 41605 | NIE | 26.51.52 | 90262020 | 0 | 1397 | 512 | Zestaw czujnika ciśnienia 0-25 Bar pionowy | Zestaw czujnika ciśnienia 0-25 Bar pionowy | Wilo-Zestaw czujnik różnicy ciśnień | Akcesoria | Wilo | ZZ | 1 | SZT |  |  |  | Srebrny | Karton | 1 | 1 | 1 | 150 | 216 | 143 | 150 | 216 | 143 | 0.748 | 0.9 | http://downloads-wilo-select.wilo.com/assets/WIB_WILO23436630.jpg | //cms.media.wilo.com/dcipicxmlfeature/wilo354855/8801754/wilo354855_1.jpg |  |  |  |  | https://wilo.com/quick/PL/pl/articleNumber/4194671
11390 | 2516555 | 4016322543565 | Zestaw czujnika ciśnienia 0-6 BAR | Zestaw nadajnika sygnału 0-6 Bar | 361 | PG14 | 14 | C | 43904 | NIE | 26.51.52 | 90262080 | 0 | 1092 | 711 | Zestaw czujnika ciśnienia 0-6 BAR | Zestaw nadajnika sygnału 0-6 Bar | Wilo-Zestaw nadajnika sygnału ciśnienia (zestaw nadajni | Akcesoria | Wilo | DE | 1 | SZT |  |  |  | Srebrny / szary / czarny | Karton | 1 | 1 | 1 | 151 | 148 | 65 | 148 | 150 | 87 | 0.44 | 0.5 | http://downloads-wilo-select.wilo.com/assets/WIB_WILO116947.jpg | //cms.media.wilo.com/dcipicxmlfeature/wilo_f_0200002b0001038500010092/8801710/wilo_f_0200002b0001038500010092_1.jpg |  |  |  |  | https://wilo.com/quick/PL/pl/articleNumber/2516555
11391 | 4048064 | 3517280018832 | Zestaw czujnika ciśnienia 10 Bar | Zestaw czujnika ciśnienia 10 Bar | 757 | PG14 | 28 | K | 45805 | NIE | 26.51.52 | 84137075 | 0 | 1247 | 811 | Zestaw czujnika ciśnienia 10 Bar | Zestaw czujnika ciśnienia 10 Bar | Wilo-Czujnik ciśnienia | Akcesoria | Wilo | DE | 1 | SZT |  |  |  | Srebrny | Karton | 1 | 1 | 1 | 143 | 216 | 150 | 143 | 216 | 150 | 1.2 | 1.2 | http://downloads-wilo-select.wilo.com/assets/WIB_WILO7641118.jpg | //cms.media.wilo.com/dcipicxmlfeature/wilo174466/8801764/wilo174466_1.jpg |  |  |  |  | https://wilo.com/quick/PL/pl/articleNumber/4048064
11392 | 4048065 | 3517280018849 | Zestaw czujnika ciśnienia 16 Bar | Zestaw czujnika ciśnienia 16 Bar | 757 | PG14 | 28 | K | 45805 | NIE | 26.51.52 | 90262020 | 0 | 1247 | 811 | Zestaw czujnika ciśnienia 16 Bar | Zestaw czujnika ciśnienia 16 Bar | Wilo-Czujnik ciśnienia | Akcesoria | Wilo | FR | 1 | SZT |  |  |  | Srebrny | Karton | 1 | 1 | 1 | 143 | 216 | 150 | 143 | 216 | 150 | 1.2 | 1.2 | http://downloads-wilo-select.wilo.com/assets/WIB_WILO7641118.jpg | //cms.media.wilo.com/dcipicxmlfeature/wilo174466/8801764/wilo174466_1.jpg |  |  |  |  | https://wilo.com/quick/PL/pl/articleNumber/4048065
11393 | 4048066 | 3517280018856 | Zestaw czujnika ciśnienia 25 Bar | Zestaw czujnika ciśnienia 25 Bar | 757 | PG14 | 28 | K | 41605 | NIE | 26.51.52 | 84137075 | 0 | 1247 | 811 | Zestaw czujnika ciśnienia 25 Bar | Zestaw czujnika ciśnienia 25 Bar | Wilo-Czujnik ciśnienia | Akcesoria | Wilo | DE | 1 | SZT |  |  |  | Srebrny | Karton | 1 | 1 | 1 | 143 | 216 | 150 | 143 | 216 | 150 | 1.2 | 1.2 | http://downloads-wilo-select.wilo.com/assets/WIB_WILO7641118.jpg | //cms.media.wilo.com/dcipicxmlfeature/wilo174466/8801764/wilo174466_1.jpg |  |  |  |  | https://wilo.com/quick/PL/pl/articleNumber/4048066
11394 | 4048063 | 3517280018825 | Zestaw czujnika ciśnienia 6 Bar | Zestaw czujnika ciśnienia 6 Bar | 757 | PG14 | 28 | K | 45805 | NIE | 26.51.52 | 84137075 | 0 | 1247 | 811 | Zestaw czujnika ciśnienia 6 Bar | Zestaw czujnika ciśnienia 6 Bar | Wilo-Czujnik ciśnienia | Akcesoria | Wilo | DE | 1 | SZT |  |  |  | Srebrny | Karton | 1 | 1 | 1 | 143 | 216 | 150 | 143 | 216 | 150 | 1.2 | 1.2 | http://downloads-wilo-select.wilo.com/assets/WIB_WILO7641118.jpg | //cms.media.wilo.com/dcipicxmlfeature/wilo174466/8801764/wilo174466_1.jpg |  |  |  |  | https://wilo.com/quick/PL/pl/articleNumber/4048063
11395 | 2194058 | 4048482805665 | Zestaw czujnika temp. cieczy z przewodem 630 mm do rozbudowy funkcji Stratos MAXO w wersji -R7 | Czujnik temperatury przetłaczanej cieczy z przewodem dla pomp Wilo-Stratos MAXO w wersji -R7 jako doposażenie w wewnętrzny czujnik temperatury | 71 | PG15 | 28 | K | 22701 | TAK |  | 90321020 | 0 | 0 | 130 | Zestaw czujnika temp. cieczy z przewodem 630 mm | do rozbudowy funkcji Stratos MAXO w wersji -R7 | Akcesoria | Akcesoria | Wilo | DE | 1 | SZT |  |  |  | antracyt/czarny | Worek/Torba | 1 | 1 | 1 | 100 | 120 | 30 | 120 | 170 | 30 | 0.6 | 0.6 | http://downloads-wilo-select.wilo.com/assets/WIB_WILO33329367.jpg | //cms.media.wilo.com/dcipicxmlfeature/wilo636328/8058819/wilo636328_1.jpg |  |  |  |  | https://wilo.com/quick/PL/pl/articleNumber/2194058
11396 | 2516556 | 4016322543572 | Zestaw czujnika, 0 do 10 bar | Zestaw nadajnika sygnału 0-10 Bar | 385 | PG14 | 14 | C | 43904 | NIE | 26.51.52 | 90262080 | 0 | 1092 | 711 | Zestaw czujnika, 0 do 10 bar | Zestaw nadajnika sygnału 0-10 Bar | Wilo-Zestaw nadajnika sygnału ciśnienia (zestaw nadajni | Akcesoria | Wilo | FR | 1 | SZT |  |  |  | Srebrny / szary / czarny | Karton | 1 | 1 | 1 | 151 | 148 | 65 | 148 | 150 | 87 | 0.44 | 0.5 | http://downloads-wilo-select.wilo.com/assets/WIB_WILO116947.jpg | //cms.media.wilo.com/dcipicxmlfeature/wilo_f_0200002b0001038500010092/8801710/wilo_f_0200002b0001038500010092_1.jpg |  |  |  |  | https://wilo.com/quick/PL/pl/articleNumber/2516556
11397 | 2516557 | 4016322543589 | Zestaw czujnika, 0 do 16 bar | Zestaw nadajnika sygnału 0-16 Bar | 352 | PG14 | 14 | C | 43904 | NIE | 26.51.52 | 90262080 | 0 | 1092 | 711 | Zestaw czujnika, 0 do 16 bar | Zestaw nadajnika sygnału 0-16 Bar | Wilo-Zestaw nadajnika sygnału ciśnienia (zestaw nadajni | Akcesoria | Wilo | DE | 1 | SZT |  |  |  | Srebrny / szary / czarny | Karton | 1 | 1 | 1 | 151 | 148 | 65 | 148 | 150 | 87 | 0.44 | 0.5 | http://downloads-wilo-select.wilo.com/assets/WIB_WILO116947.jpg | //cms.media.wilo.com/dcipicxmlfeature/wilo_f_0200002b0001038500010092/8801710/wilo_f_0200002b0001038500010092_1.jpg |  |  |  |  | https://wilo.com/quick/PL/pl/articleNumber/2516557
11398 | 2516558 | 4016322543596 | Zestaw czujnika, 0 do 25 bar | Zestaw nadajnika sygnału 0-25 Bar | 406 | PG14 | 28 | K | 43904 | NIE | 26.51.52 | 90262080 | 0 | 1092 | 711 | Zestaw czujnika, 0 do 25 bar | Zestaw nadajnika sygnału 0-25 Bar | Wilo-Zestaw nadajnika sygnału ciśnienia (zestaw nadajni | Akcesoria | Wilo | FR | 1 | SZT |  |  |  | Srebrny / szary / czarny | Karton | 1 | 1 | 1 | 151 | 148 | 65 | 148 | 150 | 87 | 0.44 | 0.5 | http://downloads-wilo-select.wilo.com/assets/WIB_WILO116947.jpg | //cms.media.wilo.com/dcipicxmlfeature/wilo_f_0200002b0001038500010092/8801710/wilo_f_0200002b0001038500010092_1.jpg |  |  |  |  | https://wilo.com/quick/PL/pl/articleNumber/2516558
11399 | 2516559 | 4016322543602 | Zestaw czujnika, 0 do 40 bar | Zestaw nadajnika sygnału 0-40 Bar | 418 | PG14 | 28 | K | 43901 | NIE | 26.51.52 | 90262080 | 0 | 1092 | 711 | Zestaw czujnika, 0 do 40 bar | Zestaw nadajnika sygnału 0-40 Bar | Wilo-Zestaw nadajnika sygnału ciśnienia (zestaw nadajni | Akcesoria | Wilo | DE | 1 | SZT |  |  |  | Srebrny / szary / czarny | Karton | 1 | 1 | 1 | 151 | 148 | 65 | 148 | 150 | 87 | 0.44 | 0.5 | http://downloads-wilo-select.wilo.com/assets/WIB_WILO116947.jpg | //cms.media.wilo.com/dcipicxmlfeature/wilo_f_0200002b0001038500010092/8801710/wilo_f_0200002b0001038500010092_1.jpg |  |  |  |  | https://wilo.com/quick/PL/pl/articleNumber/2516559
11400 | 6001126 | 4044966010648 | Zestaw do wodoszczelnego łączenia kabli 3-4x1,5mm² | Zestaw do wodoszczelnego łączenia kabli 3-4x1,5mm² | 87 | PG14 | 28 | K | 45805 | NIE | 27.33.13 | 85369095 | 0 | 1079 | 711 | Zestaw do wodoszczelnego łączenia kabli 3-4x1,5mm² | cable splicing Gr KIT | Wilo-Splicing kit | Akcesoria | Wilo | DE | 1 | SZT |  |  |  | szary | Karton | 1 | 1 | 1 | 200 | 200 | 120 | 200 | 200 | 120 | 0.54 | 0.54 | http://downloads-wilo-select.wilo.com/assets/WIB_WILO117017.jpg | //cms.media.wilo.com/dcipicxmlfeature/wilo_f_02000011000342bc00010092/8801174/wilo_f_02000011000342bc00010092_1.jpg |  |  |  |  | https://wilo.com/quick/PL/pl/articleNumber/6001126
11401 | 6001129 | 4044966010679 | Zestaw do wodoszczelnego łączenia kabli 3-4x4mm² | Zestaw do wodoszczelnego łączenia kabli 3-4x4mm² | 102 | PG14 | 28 | K | 45805 | NIE | 28.13.31 | 85369095 | 0 | 1079 | 711 | Zestaw do wodoszczelnego łączenia kabli 3-4x4mm² | cable splicing Gr,1c KIT | Wilo-Splicing kit | Akcesoria | Wilo | ZZ | 1 | SZT |  |  |  | szary | Karton | 1 | 1 | 1 | 200 | 220 | 90 | 200 | 220 | 90 | 0.6 | 0.6 | http://downloads-wilo-select.wilo.com/assets/WIB_WILO117017.jpg | //cms.media.wilo.com/dcipicxmlfeature/wilo_f_02000011000342bc00010092/8801174/wilo_f_02000011000342bc00010092_1.jpg |  |  |  |  | https://wilo.com/quick/PL/pl/articleNumber/6001129
11402 | 6001128 | 4044966010662 | Zestaw do wodoszczelnego łączenia kabli 3-7x2,5mm² | Zestaw do wodoszczelnego łączenia kabli 3-7x2,5mm² | 106 | PG14 | 28 | K | 45805 | NIE | 28.13.31 | 85369095 | 0 | 1079 | 711 | Zestaw do wodoszczelnego łączenia kabli 3-7x2,5mm² | cable splicing Gr,1b KIT | Wilo-Splicing kit | Akcesoria | Wilo | ZZ | 1 | SZT |  |  |  | szary | Karton | 1 | 1 | 1 | 210 | 220 | 140 | 210 | 220 | 140 | 0.6 | 0.6 | http://downloads-wilo-select.wilo.com/assets/WIB_WILO117017.jpg | //cms.media.wilo.com/dcipicxmlfeature/wilo_f_02000011000342bc00010092/8801174/wilo_f_02000011000342bc00010092_1.jpg |  |  |  |  | https://wilo.com/quick/PL/pl/articleNumber/6001128
11403 | 6079342 | 4048482650531 | Zestaw dopływowy DN 200 | Zestaw dopływowy DN 200 | 4482 | PG14 | 28 | K | 43902 | NIE | 28.14.13 | 84818061 | 0 | 1403 | 922 | Zestaw dopływowy DN 200 | - | Wilo-Zestaw dopływowy | Akcesoria | Wilo | DE | 1 | SZT |  |  |  | szary / czarny | Karton | 1 | 1 | 1 | 600 | 800 | 470 | 600 | 800 | 470 | 78 | 80 | http://downloads-wilo-select.wilo.com/assets/WIB_WILO1321030.jpg | //cms.media.wilo.com/dcipicxmlfeature/wilo54525/8799690/wilo54525_1.jpg |  |  |  |  | https://wilo.com/quick/PL/pl/articleNumber/6079342
11404 | 6078906 | 4048482637877 | Zestaw dopływowy DN 200/150 | Zestaw dopływowy DN 200/150 | 4840 | PG14 | 28 | K | 45806 | NIE | 28.14.13 | 84818061 | 0 | 1403 | 922 | Zestaw dopływowy DN 200/150 | - | Wilo-Zestaw dopływowy | Akcesoria | Wilo | DE | 1 | SZT |  |  |  | szary / czarny | Karton | 1 | 1 | 1 | 600 | 800 | 470 | 600 | 800 | 470 | 51 | 58 | http://downloads-wilo-select.wilo.com/assets/WIB_WILO1321060.jpg | //cms.media.wilo.com/dcipicxmlfeature/wilo54555/8799700/wilo54555_1.jpg |  |  |  |  | https://wilo.com/quick/PL/pl/articleNumber/6078906
11405 | 2546494 | 4048482745718 | Zestaw dopływowy DN 200/300 | Zestaw dopływowy DN 200/300 | 10077 | PG14 | 28 | K | 43904 | NIE | 28.14.13 | 84818061 | 0 | 1403 | 922 | Zestaw dopływowy DN 200/300 | - | Wilo-Zestaw dopływowy | Akcesoria | Wilo | ZZ | 1 | SZT |  |  |  | szary / czarny | Karton | 1 | 1 | 1 | 800 | 1200 | 600 | 800 | 1200 | 600 | 155 | 175 | http://downloads-wilo-select.wilo.com/assets/WIB_WILO1321060.jpg | //cms.media.wilo.com/dcipicxmlfeature/wilo54555/8799700/wilo54555_1.jpg |  |  |  |  | https://wilo.com/quick/PL/pl/articleNumber/2546494
11406 | 2546495 | 4048482745725 | Zestaw dopływowy DN 200/350 | Zestaw dopływowy DN 200/350 | 17034 | PG14 | 28 | K | 43904 | NIE | 28.14.13 | 84818061 | 0 | 1403 | 922 | Zestaw dopływowy DN 200/350 | - | Wilo-Zestaw dopływowy | Akcesoria | Wilo | ZZ | 1 | SZT |  |  |  | szary / czarny | Karton | 1 | 1 | 1 | 800 | 1200 | 670 | 800 | 1200 | 670 | 228 | 248 | http://downloads-wilo-select.wilo.com/assets/WIB_WILO1321060.jpg | //cms.media.wilo.com/dcipicxmlfeature/wilo54555/8799700/wilo54555_1.jpg |  |  |  |  | https://wilo.com/quick/PL/pl/articleNumber/2546495
11407 | 6079341 | 4048482650364 | Zestaw dopływowy DN 250 | Zestaw dopływowy DN 250 | 8014 | PG14 | 28 | K | 45806 | NIE | 28.14.13 | 84818061 | 0 | 1403 | 922 | Zestaw dopływowy DN 250 | - | Wilo-Zestaw dopływowy | Akcesoria | Wilo | DE | 1 | SZT |  |  |  | szary / czarny | Karton | 1 | 1 | 1 | 800 | 1200 | 550 | 800 | 1200 | 550 | 93 | 110 | http://downloads-wilo-select.wilo.com/assets/WIB_WILO1321060.jpg | //cms.media.wilo.com/dcipicxmlfeature/wilo54555/8799700/wilo54555_1.jpg |  |  |  |  | https://wilo.com/quick/PL/pl/articleNumber/6079341
11408 | 4096206 | 3517280374075 | Zestaw kabla silnika 4x1,5mm² l 1,5m | Zestaw kabla silnika 4x1,5mm² l 1,5m | 150 | PG14 | 28 | K | 45805 | NIE | 27.90.44 | 85444290 | 0 | 1076 | 711 | Zestaw kabla silnika 4x1,5mm² l 1,5m | Zestaw kabla silnika 4x1,5mm² l 1,5m | Wilo-Przedłużenie przewodu silnika (zestaw przewodów si | Akcesoria | Wilo | CZ | 1 | SZT |  |  |  | Niebieski | Karton | 1 | 1 | 1 | 86 | 105 | 68 | 86 | 105 | 68 | 0.5 | 1 | http://downloads-wilo-select.wilo.com/assets/WIB_WILO117011.jpg | //cms.media.wilo.com/dcipicxmlfeature/wilo_f_0200001100033bf900010092/8801154/wilo_f_0200001100033bf900010092_1.jpg |  |  |  |  | https://wilo.com/quick/PL/pl/articleNumber/4096206
11409 | 4096207 | 3517280374082 | Zestaw kabla silnika 4x1,5mm² l 2,5m | Zestaw kabla silnika 4x1,5mm² l 2,5m | 160 | PG14 | 28 | K | 45805 | NIE | 27.90.44 | 85444290 | 0 | 1076 | 711 | Zestaw kabla silnika 4x1,5mm² l 2,5m | Zestaw kabla silnika 4x1,5mm² l 2,5m | Wilo-Przedłużenie przewodu silnika (zestaw przewodów si | Akcesoria | Wilo | FR | 1 | SZT |  |  |  | Niebieski | Karton | 1 | 1 | 1 | 400 | 400 | 100 | 400 | 400 | 100 | 0.5 | 1 | http://downloads-wilo-select.wilo.com/assets/WIB_WILO920213.jpg | //cms.media.wilo.com/dcipicxmlfeature/wilo49118/8801144/wilo49118_1.jpg |  |  |  |  | https://wilo.com/quick/PL/pl/articleNumber/4096207
11410 | 2179210 | 4048482737287 | Zestaw kołnierza zaślepiającego P165-D112 | Zestaw kołnierza zaślepiającego P165-D112 | 200 | PG14 | 14 | C | 22806 | NIE | 24.20.40 | 73072100 | 0 | 1046 | 340 | Zestaw kołnierza zaślepiającego P165-D112 | Zestaw kołnierza zaślepiającego P165-D112 | Wilo-Kołnierze zaślepiające - pompa dławnicowa | Akcesoria | Wilo | DE | 1 | SZT |  |  |  | Czarny | Opakowanie Skin | 1 | 1 | 1 | 173 | 173 | 90 | 300 | 400 | 260 | 4.8 | 5.5 | http://downloads-wilo-select.wilo.com/assets/WIB_WILO283356.jpg | //cms.media.wilo.com/dcipicxmlfeature/wilo30483/8803764/wilo30483_1.jpg |  |  |  |  | https://wilo.com/quick/PL/pl/articleNumber/2179210
11411 | 2179211 | 4048482737294 | Zestaw kołnierza zaślepiającego P165-D136 | Zestaw kołnierza zaślepiającego P165-D136 | 200 | PG14 | 14 | C | 22806 | NIE | 24.20.40 | 73072100 | 0 | 1046 | 340 | Zestaw kołnierza zaślepiającego P165-D136 | Zestaw kołnierza zaślepiającego P165-D136 | Wilo-Kołnierze zaślepiające - pompa dławnicowa | Akcesoria | Wilo | DE | 1 | SZT |  |  |  | Czarny | Opakowanie Skin | 1 | 1 | 1 | 173 | 173 | 90 | 300 | 400 | 260 | 5.8 | 6.5 | http://downloads-wilo-select.wilo.com/assets/WIB_WILO283356.jpg | //cms.media.wilo.com/dcipicxmlfeature/wilo30483/8803764/wilo30483_1.jpg |  |  |  |  | https://wilo.com/quick/PL/pl/articleNumber/2179211
11412 | 2179212 | 4048482737300 | Zestaw kołnierza zaślepiającego P215-D136 | Zestaw kołnierza zaślepiającego P215-D136 | 400 | PG14 | 14 | C | 22806 | NIE | 24.20.40 | 73072100 | 0 | 1046 | 340 | Zestaw kołnierza zaślepiającego P215-D136 | Zestaw kołnierza zaślepiającego P215-D136 | Wilo-Kołnierze zaślepiające - pompa dławnicowa | Akcesoria | Wilo | DE | 1 | SZT |  |  |  | Czarny | Opakowanie Skin | 1 | 1 | 1 | 213.5 | 213.5 | 95 | 300 | 400 | 260 | 8.5 | 9.2 | http://downloads-wilo-select.wilo.com/assets/WIB_WILO283356.jpg | //cms.media.wilo.com/dcipicxmlfeature/wilo30483/8803764/wilo30483_1.jpg |  |  |  |  | https://wilo.com/quick/PL/pl/articleNumber/2179212
11413 | 2179213 | 4048482737515 | Zestaw kołnierza zaślepiającego P215-D164 | Zestaw kołnierza zaślepiającego P215-D164 | 400 | PG14 | 14 | C | 22806 | NIE | 24.20.40 | 73072100 | 0 | 1046 | 340 | Zestaw kołnierza zaślepiającego P215-D164 | Zestaw kołnierza zaślepiającego P215-D164 | Wilo-Kołnierze zaślepiające - pompa dławnicowa | Akcesoria | Wilo | DE | 1 | SZT |  |  |  | Czarny | Opakowanie Skin | 1 | 1 | 1 | 213.5 | 213.5 | 95 | 300 | 400 | 260 | 9.6 | 10.3 | http://downloads-wilo-select.wilo.com/assets/WIB_WILO283356.jpg | //cms.media.wilo.com/dcipicxmlfeature/wilo30483/8803764/wilo30483_1.jpg |  |  |  |  | https://wilo.com/quick/PL/pl/articleNumber/2179213
11414 | 2049280 | 4016322825784 | Zestaw kołnierza zaślepiającego Stratos typ 23 | Zestaw kołnierza zaślepiającego Stratos typ 23 | 110 | PG15 | 28 | K | 22701 | NIE | 24.20.40 | 84139100 | 0 | 1038 | 130 | Zestaw kołnierza zaślepiającego Stratos typ 23 | Zestaw kołnierza zaślepiającego | Wilo-Kołnierze zaślepiające - pompa bezdławnicowa | Akcesoria | Wilo | DE | 1 | SZT |  |  |  | Czarny | Karton | 21 | 1 | 567 | 118 | 118 | 20 | 165 | 251 | 60 | 1.1 | 1.2 | http://downloads-wilo-select.wilo.com/assets/WIB_WILO283442.jpg | //cms.media.wilo.com/dcipicxmlfeature/wilo30569/8803674/wilo30569_1.jpg |  |  |  |  | https://wilo.com/quick/PL/pl/articleNumber/2049280
11415 | 2049991 | 4016322920175 | Zestaw kołnierza zaślepiającego Stratos typ 33 | Zestaw kołnierza zaślepiającego Stratos typ 33 | 114 | PG15 | 28 | K | 22701 | NIE | 24.20.40 | 84139100 | 0 | 1038 | 130 | Zestaw kołnierza zaślepiającego Stratos typ 33 | Zestaw kołnierza zaślepiającego | Wilo-Kołnierze zaślepiające - pompa bezdławnicowa | Akcesoria | Wilo | DE | 1 | SZT |  |  |  | Czarny | Karton | 21 | 1 | 567 | 134 | 134 | 20 | 165 | 251 | 60 | 1.4 | 1.5 | http://downloads-wilo-select.wilo.com/assets/WIB_WILO283442.jpg | //cms.media.wilo.com/dcipicxmlfeature/wilo30569/8803674/wilo30569_1.jpg |  |  |  |  | https://wilo.com/quick/PL/pl/articleNumber/2049991
11416 | 2049992 | 4016322920182 | Zestaw kołnierza zaślepiającego Stratos typ 43 | Zestaw kołnierza zaślepiającego Stratos typ 43 | 126 | PG15 | 14 | C | 22701 | NIE | 24.20.40 | 73072100 | 0 | 1038 | 130 | Zestaw kołnierza zaślepiającego Stratos typ 43 | Zestaw kołnierza zaślepiającego | Wilo-Kołnierze zaślepiające - pompa bezdławnicowa | Akcesoria | Wilo | TR | 1 | SZT |  |  |  | Czarny | Karton | 21 | 1 | 567 | 154 | 154 | 25 | 165 | 251 | 60 | 2.35 | 2.4 | http://downloads-wilo-select.wilo.com/assets/WIB_WILO283442.jpg | //cms.media.wilo.com/dcipicxmlfeature/wilo30569/8803674/wilo30569_1.jpg |  |  |  |  | https://wilo.com/quick/PL/pl/articleNumber/2049992
11417 | 2049279 | 4016322825760 | Zestaw kołnierza zaślepiającego Stratos typ 53 | Zestaw kołnierza zaślepiającego Stratos typ 53 | 177 | PG15 | 14 | C | 22701 | NIE | 24.20.40 | 73072100 | 0 | 1038 | 130 | Zestaw kołnierza zaślepiającego Stratos typ 53 | Zestaw kołnierza zaślepiającego | Wilo-Kołnierze zaślepiające - pompa bezdławnicowa | Akcesoria | Wilo | TR | 1 | SZT |  |  |  | Czarny | Karton | 9 | 1 | 180 | 200 | 200 | 25 | 250 | 352 | 80 | 3.96 | 4.1 | http://downloads-wilo-select.wilo.com/assets/WIB_WILO283442.jpg | //cms.media.wilo.com/dcipicxmlfeature/wilo30569/8803674/wilo30569_1.jpg |  |  |  |  | https://wilo.com/quick/PL/pl/articleNumber/2049279
11418 | 2007496 | 4016322287193 | Zestaw kołnierza zaślepiającego TOP typ 42 | Zestaw kołnierza zaślepiającego TOP typ 42 | 121 | PG15 | 14 | C | 22701 | NIE | 24.20.40 | 84139100 | 0 | 1038 | 130 | Zestaw kołnierza zaślepiającego TOP typ 42 | Zestaw kołnierza zaślepiającego | Wilo-Kołnierze zaślepiające - pompa bezdławnicowa | Akcesoria | Wilo | DE | 1 | SZT |  |  |  | Czarny | Karton | 21 | 1 | 567 | 135 | 135 | 28 | 165 | 251 | 60 | 1.38 | 1.5 | http://downloads-wilo-select.wilo.com/assets/WIB_WILO283442.jpg | //cms.media.wilo.com/dcipicxmlfeature/wilo30569/8803674/wilo30569_1.jpg |  |  |  |  | https://wilo.com/quick/PL/pl/articleNumber/2007496
11419 | 2007497 | 4016322287209 | Zestaw kołnierza zaślepiającego TOP typ 52 | Zestaw kołnierza zaślepiającego TOP typ 52 | 136 | PG15 | 14 | C | 22701 | NIE | 24.20.40 | 84139100 | 0 | 1038 | 130 | Zestaw kołnierza zaślepiającego TOP typ 52 | Zestaw kołnierza zaślepiającego | Wilo-Kołnierze zaślepiające - pompa bezdławnicowa | Akcesoria | Wilo | TR | 1 | SZT |  |  |  | Czarny | Karton | 21 | 1 | 567 | 151 | 151 | 28 | 165 | 251 | 60 | 2.4 | 2.5 | http://downloads-wilo-select.wilo.com/assets/WIB_WILO283442.jpg | //cms.media.wilo.com/dcipicxmlfeature/wilo30569/8803674/wilo30569_1.jpg |  |  |  |  | https://wilo.com/quick/PL/pl/articleNumber/2007497
11420 | 2094641 | 4048482037813 | Zestaw kołnierza zaślepiającego TOP typ 72 | Zestaw kołnierza zaślepiającego TOP typ 72 | 177 | PG15 | 28 | K | 22701 | NIE | 24.20.40 | 84139100 | 0 | 1038 | 130 | Zestaw kołnierza zaślepiającego TOP typ 72 | Zestaw kołnierza zaślepiającego | Wilo-Kołnierze zaślepiające - pompa bezdławnicowa | Akcesoria | Wilo | DE | 1 | SZT |  |  |  | Czarny | Karton | 9 | 1 | 180 | 241 | 241 | 25 | 250 | 352 | 80 | 6.2 | 6.4 | http://downloads-wilo-select.wilo.com/assets/WIB_WILO283442.jpg | //cms.media.wilo.com/dcipicxmlfeature/wilo30569/8803674/wilo30569_1.jpg |  |  |  |  | https://wilo.com/quick/PL/pl/articleNumber/2094641
11421 | 2016008 | 4016322312161 | Zestaw kołnierza zaślepiającego typ 22 | Zestaw kołnierza zaślepiającego typ 22 | 134 | PG15 | 14 | C | 22701 | NIE | 24.20.40 | 84139100 | 0 | 1038 | 130 | Zestaw kołnierza zaślepiającego typ 22 | Zestaw kołnierza zaślepiającego | Wilo-Kołnierze zaślepiające - pompa bezdławnicowa | Akcesoria | Wilo | DE | 1 | SZT |  |  |  | Czarny | Karton | 21 | 1 | 567 | 110 | 110 | 22 | 165 | 251 | 60 | 0.93 | 1 | http://downloads-wilo-select.wilo.com/assets/WIB_WILO283442.jpg | //cms.media.wilo.com/dcipicxmlfeature/wilo30569/8803674/wilo30569_1.jpg |  |  |  |  | https://wilo.com/quick/PL/pl/articleNumber/2016008
11422 | 2016009 | 4016322312154 | Zestaw kołnierza zaślepiającego typ 32 | Zestaw kołnierza zaślepiającego typ 32 | 114 | PG15 | 14 | C | 22701 | NIE | 24.20.40 | 84139100 | 0 | 1038 | 130 | Zestaw kołnierza zaślepiającego typ 32 | Zestaw kołnierza zaślepiającego | Wilo-Kołnierze zaślepiające - pompa bezdławnicowa | Akcesoria | Wilo | DE | 1 | SZT |  |  |  | Czarny | Karton | 21 | 1 | 567 | 130 | 130 | 22 | 165 | 251 | 60 | 1.3 | 1.4 | http://downloads-wilo-select.wilo.com/assets/WIB_WILO283442.jpg | //cms.media.wilo.com/dcipicxmlfeature/wilo30569/8803674/wilo30569_1.jpg |  |  |  |  | https://wilo.com/quick/PL/pl/articleNumber/2016009
11423 | 6063151 | 4048482175263 | Zestaw łańcucha PCS 2000KG 1,4401 10M CE stal nierdzewna | Zestaw łańcucha PCS 2000KG 1,4401 10M CE stal nierdzewna | 5407 | PG14 | 28 | K | 45806 | NIE | 25.93.17 | 73158200 | 0 | 1188 | 911 | Zestaw łańcucha PCS 2000KG 1,4401 10M CE | stal nierdzewna | Wilo-łańcuch oporowy, stal nierdzewna | Akcesoria | Wilo | DE | 1 | SZT |  |  |  | szary / czarny | Paleta jednorazowego użytku | 1 | 1 | 1 | 66 | 10000 | 66 | 800 | 1200 | 144 | 40 | 40 | http://downloads-wilo-select.wilo.com/assets/WIB_WILO7625379.jpg | //cms.media.wilo.com/dcipicxmlfeature/wilo174089/8799342/wilo174089_1.jpg |  |  |  |  | https://wilo.com/quick/PL/pl/articleNumber/6063151
11424 | 6063152 | 4048482175270 | Zestaw łańcucha PCS 2000KG STVZ 10M CE stal nierdzewna | Zestaw łańcucha PCS 2000KG STVZ 10M CE stal nierdzewna | 1652 | PG14 | 28 | K | 45806 | NIE | 25.93.17 | 73158200 | 0 | 1375 | 911 | Zestaw łańcucha PCS 2000KG STVZ 10M CE | stal nierdzewna | Wilo-łańcuch oporowy, stal ocynkowana | Akcesoria | Wilo | DE | 1 | SZT |  |  |  | szary / czarny | Paleta jednorazowego użytku | 1 | 1 | 1 | 66 | 10000 | 66 | 800 | 1200 | 144 | 43 | 43 | http://downloads-wilo-select.wilo.com/assets/WIB_WILO7641496.jpg | //cms.media.wilo.com/dcipicxmlfeature/wilo174511/8799680/wilo174511_1.jpg |  |  |  |  | https://wilo.com/quick/PL/pl/articleNumber/6063152
11425 | 6084895 | 4048482871936 | Zestaw łańcucha PCS 200kg 1,4401 1m LU | Zestaw łańcucha PCS 200kg 1,4401 1m LU | 151 | PG14 | 28 | K | 45806 | NIE | 25.93.17 | 73158200 | 0 | 1368 | 911 | Zestaw łańcucha PCS 200kg 1,4401 1m LU | Zestaw łańcucha PCS 200kg 1,4401 1m LU | Wilo-Zestaw łańcuchów do podnoszenia, stal nierdzewna | Akcesoria | Wilo | DE | 1 | SZT |  |  |  | szary / czarny | Karton | 1 | 1 | 1 | 3.5 | 400 | 300 | 3.5 | 400 | 300 | 0.566 | 0.61 | http://downloads-wilo-select.wilo.com/assets/WIB_WILO23436747.jpg | //cms.media.wilo.com/dcipicxmlfeature/wilo354898/8799750/wilo354898_1.jpg |  |  |  |  | https://wilo.com/quick/PL/pl/articleNumber/6084895
11426 | 6084894 | 4048482871851 | Zestaw łańcucha PCS 200kg 1,4401 3m LU | Zestaw łańcucha PCS 200kg 1,4401 3m LU | 342 | PG14 | 28 | K | 45806 | NIE | 25.93.17 | 73158200 | 0 | 1368 | 911 | Zestaw łańcucha PCS 200kg 1,4401 3m LU | Zestaw łańcucha PCS 200kg 1,4401 3m LU | Wilo-Zestaw łańcuchów do podnoszenia, stal nierdzewna | Akcesoria | Wilo | DE | 1 | SZT |  |  |  | szary / czarny | Karton | 1 | 1 | 1 | 3.5 | 400 | 300 | 3.5 | 400 | 300 | 1.24 | 1.29 | http://downloads-wilo-select.wilo.com/assets/WIB_WILO23436747.jpg | //cms.media.wilo.com/dcipicxmlfeature/wilo354898/8799750/wilo354898_1.jpg |  |  |  |  | https://wilo.com/quick/PL/pl/articleNumber/6084894
11427 | 6084893 | 4048482871844 | Zestaw łańcucha PCS 200kg 1,4401 6m LU | Zestaw łańcucha PCS 200kg 1,4401 6m LU | 462 | PG14 | 28 | K | 45806 | NIE | 25.93.17 | 73158200 | 0 | 1368 | 911 | Zestaw łańcucha PCS 200kg 1,4401 6m LU | Zestaw łańcucha PCS 200kg 1,4401 6m LU | Wilo-Zestaw łańcuchów do podnoszenia, stal nierdzewna | Akcesoria | Wilo | DE | 1 | SZT |  |  |  | szary / czarny | Karton | 1 | 1 | 1 | 3.5 | 400 | 300 | 3.5 | 400 | 300 | 2.38 | 2.43 | http://downloads-wilo-select.wilo.com/assets/WIB_WILO23436747.jpg | //cms.media.wilo.com/dcipicxmlfeature/wilo354898/8799750/wilo354898_1.jpg |  |  |  |  | https://wilo.com/quick/PL/pl/articleNumber/6084893
11428 | 6063153 | 4048482175287 | Zestaw łańcucha PCS 5000KG 1,4401 10M CE stal nierdzewna | Zestaw łańcucha PCS 5000KG 1,4401 10M CE stal nierdzewna | 13302 | PG14 | 28 | K | 45806 | NIE | 25.93.17 | 73158200 | 0 | 1188 | 911 | Zestaw łańcucha PCS 5000KG 1,4401 10M CE | Zestaw łańcucha | Wilo-łańcuch oporowy, stal nierdzewna | Akcesoria | Wilo | DE | 1 | SZT |  |  |  | szary / czarny | Paleta jednorazowego użytku | 1 | 1 | 1 | 96 | 10000 | 96 | 800 | 1200 | 144 | 95 | 95 | http://downloads-wilo-select.wilo.com/assets/WIB_WILO7625379.jpg | //cms.media.wilo.com/dcipicxmlfeature/wilo174089/8799342/wilo174089_1.jpg |  |  |  |  | https://wilo.com/quick/PL/pl/articleNumber/6063153
11429 | 6063154 | 4048482175294 | Zestaw łańcucha PCS 5000KG STVZ 10M CE stal nierdzewna | Zestaw łańcucha PCS 5000KG STVZ 10M CE stal nierdzewna | 3466 | PG14 | 28 | K | 45806 | NIE | 25.93.17 | 73158200 | 0 | 1375 | 911 | Zestaw łańcucha PCS 5000KG STVZ 10M CE | Zestaw łańcucha | Wilo-łańcuch oporowy, stal ocynkowana | Akcesoria | Wilo | DE | 1 | SZT |  |  |  | szary / czarny | Paleta jednorazowego użytku | 1 | 1 | 1 | 96 | 10000 | 96 | 800 | 1200 | 144 | 95 | 95 | http://downloads-wilo-select.wilo.com/assets/WIB_WILO7641496.jpg | //cms.media.wilo.com/dcipicxmlfeature/wilo174511/8799680/wilo174511_1.jpg |  |  |  |  | https://wilo.com/quick/PL/pl/articleNumber/6063154
11430 | 6063155 | 4048482175300 | Zestaw łańcucha PCS 7000KG 1,4401 10M CE stal nierdzewna | Zestaw łańcucha PCS 7000KG 1,4401 10M CE stal nierdzewna | 17751 | PG14 | 28 | K | 45806 | NIE | 25.93.17 | 73158200 | 0 | 1188 | 911 | Zestaw łańcucha PCS 7000KG 1,4401 10M CE | Zestaw łańcucha | Wilo-łańcuch oporowy, stal nierdzewna | Akcesoria | Wilo | DE | 1 | SZT |  |  |  | szary / czarny | Paleta jednorazowego użytku | 1 | 1 | 1 | 117 | 1000 | 117 | 800 | 1200 | 144 | 129 | 129 | http://downloads-wilo-select.wilo.com/assets/WIB_WILO7625379.jpg | //cms.media.wilo.com/dcipicxmlfeature/wilo174089/8799342/wilo174089_1.jpg |  |  |  |  | https://wilo.com/quick/PL/pl/articleNumber/6063155
11431 | 6063156 | 4048482175317 | Zestaw łańcucha PCS 7000KG STVZ 10M CE stal nierdzewna | Zestaw łańcucha PCS 7000KG STVZ 10M CE stal nierdzewna | 4643 | PG14 | 28 | K | 45806 | NIE | 25.93.17 | 73158200 | 0 | 1375 | 911 | Zestaw łańcucha PCS 7000KG STVZ 10M CE | Zestaw łańcucha | Wilo-łańcuch oporowy, stal ocynkowana | Akcesoria | Wilo | DE | 1 | SZT |  |  |  | szary / czarny | Paleta jednorazowego użytku | 1 | 1 | 1 | 117 | 10000 | 117 | 800 | 1200 | 144 | 129 | 129 | http://downloads-wilo-select.wilo.com/assets/WIB_WILO7641496.jpg | //cms.media.wilo.com/dcipicxmlfeature/wilo174511/8799680/wilo174511_1.jpg |  |  |  |  | https://wilo.com/quick/PL/pl/articleNumber/6063156
11432 | 6063146 | 4048482175201 | Zestaw łańcucha PCS 800KG 1,4401 10M CE stal nierdzewna | Zestaw łańcucha PCS 800KG 1,4401 10M CE stal nierdzewna | 1974 | PG14 | 28 | K | 45806 | NIE | 25.93.17 | 73158200 | 0 | 1188 | 911 | Zestaw łańcucha PCS 800KG 1,4401 10M CE | Zestaw łańcucha | Wilo-łańcuch oporowy, stal nierdzewna | Akcesoria | Wilo | DE | 1 | SZT |  |  |  | szary / czarny | Karton | 1 | 1 | 1 | 240 | 340 | 100 | 240 | 340 | 100 | 15.5 | 16 | http://downloads-wilo-select.wilo.com/assets/WIB_WILO7625379.jpg | //cms.media.wilo.com/dcipicxmlfeature/wilo174089/8799342/wilo174089_1.jpg |  |  |  |  | https://wilo.com/quick/PL/pl/articleNumber/6063146
11433 | 6063143 | 4048482175171 | Zestaw łańcucha PCS 800KG 1,4401 3M CE stal nierdzewna | Zestaw łańcucha PCS 800KG 1,4401 3M CE stal nierdzewna | 787 | PG14 | 28 | K | 45806 | NIE | 25.93.17 | 73158200 | 0 | 1188 | 911 | Zestaw łańcucha PCS 800KG 1,4401 3M CE | Zestaw łańcucha | Wilo-łańcuch oporowy, stal nierdzewna | Akcesoria | Wilo | DE | 1 | SZT |  |  |  | szary / czarny | Karton | 1 | 1 | 1 | 130 | 340 | 70 | 230 | 340 | 70 | 5.5 | 6 | http://downloads-wilo-select.wilo.com/assets/WIB_WILO7625379.jpg | //cms.media.wilo.com/dcipicxmlfeature/wilo174089/8799342/wilo174089_1.jpg |  |  |  |  | https://wilo.com/quick/PL/pl/articleNumber/6063143
11434 | 6063144 | 4048482175188 | Zestaw łańcucha PCS 800KG 1,4401 5M CE stal nierdzewna | Zestaw łańcucha PCS 800KG 1,4401 5M CE stal nierdzewna | 1168 | PG14 | 28 | K | 45806 | NIE | 25.93.17 | 73158200 | 0 | 1188 | 911 | Zestaw łańcucha PCS 800KG 1,4401 5M CE | Zestaw łańcucha | Wilo-łańcuch oporowy, stal nierdzewna | Akcesoria | Wilo | DE | 1 | SZT |  |  |  | szary / czarny | Karton | 1 | 1 | 1 | 200 | 340 | 70 | 230 | 340 | 70 | 8.5 | 9 | http://downloads-wilo-select.wilo.com/assets/WIB_WILO7625379.jpg | //cms.media.wilo.com/dcipicxmlfeature/wilo174089/8799342/wilo174089_1.jpg |  |  |  |  | https://wilo.com/quick/PL/pl/articleNumber/6063144
11435 | 6063145 | 4048482175195 | Zestaw łańcucha PCS 800KG 1,4401 6M CE stal nierdzewna | Zestaw łańcucha PCS 800KG 1,4401 6M CE stal nierdzewna | 1353 | PG14 | 28 | K | 45806 | NIE | 25.93.17 | 73158200 | 0 | 1188 | 911 | Zestaw łańcucha PCS 800KG 1,4401 6M CE | Zestaw łańcucha | Wilo-łańcuch oporowy, stal nierdzewna | Akcesoria | Wilo | DE | 1 | SZT |  |  |  | szary / czarny | Karton | 1 | 1 | 1 | 230 | 340 | 70 | 230 | 340 | 70 | 10 | 10.5 | http://downloads-wilo-select.wilo.com/assets/WIB_WILO7625379.jpg | //cms.media.wilo.com/dcipicxmlfeature/wilo174089/8799342/wilo174089_1.jpg |  |  |  |  | https://wilo.com/quick/PL/pl/articleNumber/6063145
11436 | 6063150 | 4048482175256 | Zestaw łańcucha PCS 800KG STVZ 10M CE stal nierdzewna | Zestaw łańcucha PCS 800KG STVZ 10M CE stal nierdzewna | 978 | PG14 | 28 | K | 45806 | NIE | 25.93.17 | 73158200 | 0 | 1375 | 911 | Zestaw łańcucha PCS 800KG STVZ 10M CE | Zestaw łańcucha | Wilo-łańcuch oporowy, stal ocynkowana | Akcesoria | Wilo | DE | 1 | SZT |  |  |  | szary / czarny | Karton | 1 | 1 | 1 | 240 | 310 | 115 | 250 | 340 | 120 | 16 | 16.5 | http://downloads-wilo-select.wilo.com/assets/WIB_WILO7641496.jpg | //cms.media.wilo.com/dcipicxmlfeature/wilo174511/8799680/wilo174511_1.jpg |  |  |  |  | https://wilo.com/quick/PL/pl/articleNumber/6063150
11437 | 6063147 | 4048482175225 | Zestaw łańcucha PCS 800KG STVZ 3M CE stal nierdzewna | Zestaw łańcucha PCS 800KG STVZ 3M CE stal nierdzewna | 361 | PG14 | 28 | K | 45806 | NIE | 25.93.17 | 73158200 | 0 | 1375 | 911 | Zestaw łańcucha PCS 800KG STVZ 3M CE | Zestaw łańcucha | Wilo-łańcuch oporowy, stal ocynkowana | Akcesoria | Wilo | DE | 1 | SZT |  |  |  | szary / czarny | Karton | 1 | 1 | 1 | 180 | 340 | 70 | 230 | 340 | 70 | 5.5 | 6 | http://downloads-wilo-select.wilo.com/assets/WIB_WILO7641496.jpg | //cms.media.wilo.com/dcipicxmlfeature/wilo174511/8799680/wilo174511_1.jpg |  |  |  |  | https://wilo.com/quick/PL/pl/articleNumber/6063147
11438 | 6063148 | 4048482175232 | Zestaw łańcucha PCS 800KG STVZ 5M CE stal nierdzewna | Zestaw łańcucha PCS 800KG STVZ 5M CE stal nierdzewna | 572 | PG14 | 28 | K | 45806 | NIE | 25.93.17 | 73158200 | 0 | 1375 | 911 | Zestaw łańcucha PCS 800KG STVZ 5M CE | Zestaw łańcucha | Wilo-łańcuch oporowy, stal ocynkowana | Akcesoria | Wilo | DE | 1 | SZT |  |  |  | szary / czarny | Karton | 1 | 1 | 1 | 200 | 340 | 70 | 230 | 340 | 70 | 8.5 | 9 | http://downloads-wilo-select.wilo.com/assets/WIB_WILO7641496.jpg | //cms.media.wilo.com/dcipicxmlfeature/wilo174511/8799680/wilo174511_1.jpg |  |  |  |  | https://wilo.com/quick/PL/pl/articleNumber/6063148
11439 | 6063149 | 4048482175249 | Zestaw łańcucha PCS 800KG STVZ 6M CE stal nierdzewna | Zestaw łańcucha PCS 800KG STVZ 6M CE stal nierdzewna | 678 | PG14 | 28 | K | 45806 | NIE | 25.93.17 | 73158200 | 0 | 1375 | 911 | Zestaw łańcucha PCS 800KG STVZ 6M CE | Zestaw łańcucha | Wilo-łańcuch oporowy, stal ocynkowana | Akcesoria | Wilo | DE | 1 | SZT |  |  |  | szary / czarny | Karton | 1 | 1 | 1 | 230 | 340 | 70 | 230 | 340 | 70 | 10 | 10.5 | http://downloads-wilo-select.wilo.com/assets/WIB_WILO7641496.jpg | //cms.media.wilo.com/dcipicxmlfeature/wilo174511/8799680/wilo174511_1.jpg |  |  |  |  | https://wilo.com/quick/PL/pl/articleNumber/6063149
11440 | 6063518 | 4048482186832 | Zestaw łańcucha PCS 9000KG STVZ 10M CE stal nierdzewna | Zestaw łańcucha PCS 9000KG STVZ 10M CE stal nierdzewna | 5647 | PG14 | 28 | K | 45806 | NIE | 25.93.17 | 73158200 | 0 | 1375 | 911 | Zestaw łańcucha PCS 9000KG STVZ 10M CE | Zestaw łańcuchów | Wilo-łańcuch oporowy, stal ocynkowana | Akcesoria | Wilo | DE | 1 | SZT |  |  |  | szary / czarny | Paleta jednorazowego użytku | 1 | 1 | 1 | 134 | 10000 | 134 | 835 | 1240 | 970 | 170 | 170 | http://downloads-wilo-select.wilo.com/assets/WIB_WILO7641496.jpg | //cms.media.wilo.com/dcipicxmlfeature/wilo174511/8799680/wilo174511_1.jpg |  |  |  |  | https://wilo.com/quick/PL/pl/articleNumber/6063518
11441 | 6063138 | 4048482175126 | Zestaw łańcuchów PCS-CE, 400 kg, 10m, stal nierdzewna | Zestaw łańcuchów PCS-CE, stal nierdzewna, 400 kg, 10m | 1204 | PG14 | 28 | K | 45806 | NIE | 25.93.17 | 73158200 | 0 | 1188 | 911 | Zestaw łańcuchów PCS-CE, 400 kg, 10m, | Zestaw łańcuchów | Wilo-łańcuch oporowy, stal nierdzewna | Akcesoria | Wilo | DE | 1 | SZT |  |  |  | szary / czarny | Karton | 1 | 1 | 1 | 230 | 340 | 70 | 230 | 340 | 70 | 9 | 9.5 | http://downloads-wilo-select.wilo.com/assets/WIB_WILO7625379.jpg | //cms.media.wilo.com/dcipicxmlfeature/wilo174089/8799342/wilo174089_1.jpg |  |  |  |  | https://wilo.com/quick/PL/pl/articleNumber/6063138
11442 | 6063142 | 4048482175164 | Zestaw łańcuchów PCS-CE, 400 kg, 10m, stal ocynkowana | Zestaw łańcuchów PCS-CE, stal ocynkowana, 400 kg, 10m | 516 | PG14 | 14 | C | 45806 | NIE | 25.93.17 | 73158200 | 0 | 1375 | 911 | Zestaw łańcuchów PCS-CE, 400 kg, 10m, | Zestaw łańcuchów | Wilo-łańcuch oporowy, stal ocynkowana | Akcesoria | Wilo | DE | 1 | SZT |  |  |  | szary / czarny | Karton | 1 | 1 | 1 | 228 | 338 | 70 | 230 | 340 | 70 | 9.5 | 10 | http://downloads-wilo-select.wilo.com/assets/WIB_WILO7641496.jpg | //cms.media.wilo.com/dcipicxmlfeature/wilo174511/8799680/wilo174511_1.jpg |  |  |  |  | https://wilo.com/quick/PL/pl/articleNumber/6063142
11443 | 6063135 | 4048482174891 | Zestaw łańcuchów PCS-CE, 400 kg, 3m, stal nierdzewna | Zestaw łańcuchów PCS-CE, stal nierdzewna, 400 kg, 3m | 541 | PG14 | 28 | K | 45806 | NIE | 25.93.17 | 73158200 | 0 | 1188 | 911 | Zestaw łańcuchów PCS-CE, 400 kg, 3m, | Zestaw łańcuchów | Wilo-łańcuch oporowy, stal nierdzewna | Akcesoria | Wilo | DE | 1 | SZT |  |  |  | szary / czarny | Karton | 1 | 1 | 1 | 90 | 340 | 70 | 230 | 340 | 70 | 3 | 3.5 | http://downloads-wilo-select.wilo.com/assets/WIB_WILO7625379.jpg | //cms.media.wilo.com/dcipicxmlfeature/wilo174089/8799342/wilo174089_1.jpg |  |  |  |  | https://wilo.com/quick/PL/pl/articleNumber/6063135
11444 | 6063139 | 4048482175133 | Zestaw łańcuchów PCS-CE, 400 kg, 3m, stal ocynkowana | Zestaw łańcuchów PCS-CE, stal ocynkowana, 400 kg, 3m | 182 | PG14 | 28 | K | 45806 | NIE | 25.93.17 | 73158200 | 0 | 1375 | 911 | Zestaw łańcuchów PCS-CE, 400 kg, 3m, | Zestaw łańcuchów | Wilo-łańcuch oporowy, stal ocynkowana | Akcesoria | Wilo | DE | 1 | SZT |  |  |  | szary / czarny | Karton | 1 | 1 | 1 | 170 | 340 | 70 | 230 | 340 | 70 | 3.5 | 4 | http://downloads-wilo-select.wilo.com/assets/WIB_WILO7641496.jpg | //cms.media.wilo.com/dcipicxmlfeature/wilo174511/8799680/wilo174511_1.jpg |  |  |  |  | https://wilo.com/quick/PL/pl/articleNumber/6063139
11445 | 6063136 | 4048482174907 | Zestaw łańcuchów PCS-CE, 400 kg, 5m, stal nierdzewna | Zestaw łańcuchów PCS-CE, stal nierdzewna, 400 kg, 5m | 762 | PG14 | 28 | K | 45806 | NIE | 25.93.17 | 73158200 | 0 | 1188 | 911 | Zestaw łańcuchów PCS-CE, 400 kg, 5m, | Zestaw łańcuchów | Wilo-łańcuch oporowy, stal nierdzewna | Akcesoria | Wilo | DE | 1 | SZT |  |  |  | szary / czarny | Karton | 1 | 1 | 1 | 170 | 340 | 70 | 230 | 340 | 70 | 5 | 5.5 | http://downloads-wilo-select.wilo.com/assets/WIB_WILO7625379.jpg | //cms.media.wilo.com/dcipicxmlfeature/wilo174089/8799342/wilo174089_1.jpg |  |  |  |  | https://wilo.com/quick/PL/pl/articleNumber/6063136
11446 | 6063140 | 4048482175140 | Zestaw łańcuchów PCS-CE, 400 kg, 5m, stal ocynkowana | Zestaw łańcuchów PCS-CE, stal ocynkowana, 400 kg, 5m | 277 | PG14 | 14 | C | 45806 | NIE | 25.93.17 | 73158200 | 0 | 1375 | 911 | Zestaw łańcuchów PCS-CE, 400 kg, 5m, | Zestaw łańcuchów | Wilo-łańcuch oporowy, stal ocynkowana | Akcesoria | Wilo | DE | 1 | SZT |  |  |  | szary / czarny | Karton | 1 | 1 | 1 | 160 | 340 | 70 | 230 | 340 | 70 | 5 | 5.5 | http://downloads-wilo-select.wilo.com/assets/WIB_WILO7641496.jpg | //cms.media.wilo.com/dcipicxmlfeature/wilo174511/8799680/wilo174511_1.jpg |  |  |  |  | https://wilo.com/quick/PL/pl/articleNumber/6063140
11447 | 6063137 | 4048482175119 | Zestaw łańcuchów PCS-CE, 400 kg, 6m, stal nierdzewna | Zestaw łańcuchów PCS-CE, stal nierdzewna, 400 kg, 6m | 788 | PG14 | 28 | K | 45806 | NIE | 25.93.17 | 73158200 | 0 | 1188 | 911 | Zestaw łańcuchów PCS-CE, 400 kg, 6m, | Zestaw łańcuchów | Wilo-łańcuch oporowy, stal nierdzewna | Akcesoria | Wilo | DE | 1 | SZT |  |  |  | szary / czarny | Karton | 1 | 1 | 1 | 160 | 340 | 68 | 230 | 340 | 70 | 5.5 | 6 | http://downloads-wilo-select.wilo.com/assets/WIB_WILO7625379.jpg | //cms.media.wilo.com/dcipicxmlfeature/wilo174089/8799342/wilo174089_1.jpg |  |  |  |  | https://wilo.com/quick/PL/pl/articleNumber/6063137
11448 | 6063141 | 4048482175157 | Zestaw łańcuchów PCS-CE, 400 kg, 6m, stal ocynkowana | Zestaw łańcuchów PCS-CE, stal ocynkowana, 400 kg, 6m | 314 | PG14 | 28 | K | 45806 | NIE | 25.93.17 | 73158200 | 0 | 1375 | 911 | Zestaw łańcuchów PCS-CE, 400 kg, 6m, | Zestaw łańcuchów | Wilo-łańcuch oporowy, stal ocynkowana | Akcesoria | Wilo | DE | 1 | SZT |  |  |  | szary / czarny | Karton | 1 | 1 | 1 | 150 | 340 | 70 | 230 | 340 | 70 | 6 | 6.5 | http://downloads-wilo-select.wilo.com/assets/WIB_WILO7641496.jpg | //cms.media.wilo.com/dcipicxmlfeature/wilo174511/8799680/wilo174511_1.jpg |  |  |  |  | https://wilo.com/quick/PL/pl/articleNumber/6063141
11449 | 2017176 | 4016322526988 | Zestaw montażowy DN 100 | Zestaw montażowy DN 100 | 54 | PG14 | 14 | C | 45806 | NIE | 28.13.31 | 84139100 | 0 | 1183 | 911 | Zestaw montażowy DN 100 | Zestaw montażowy | Wilo-Osprzęt montażowy | Akcesoria | Wilo | ZZ | 1 | SZT |  |  |  | szary / czarny | Worek/Torba | 1 | 1 | 1 | 170 | 200 | 40 | 170 | 200 | 40 | 1.5 | 1.5 | http://downloads-wilo-select.wilo.com/assets/WIB_WILO116696.jpg | //cms.media.wilo.com/dcipicxmlfeature/wilo_f_020000280001ee9500010092/8340006/wilo_f_020000280001ee9500010092_1.jpg |  |  |  |  | https://wilo.com/quick/PL/pl/articleNumber/2017176
11450 | 2026541 | 4016322448983 | Zestaw montażowy TP 100 | Zestaw montażowy TP 100 | 3744 | PG14 | 28 | K | 45806 | NIE | 28.13.31 | 84139100 | 0 | 1184 | 911 | Zestaw montażowy TP 100 | Zestaw montażowy | Wilo-Zestaw montażowy | Akcesoria | Wilo | DE | 1 | SZT |  |  |  | szary / czarny | Karton | 1 | 1 | 1 | 300 | 607 | 550 | 320 | 805 | 585 | 21 | 23.5 | http://downloads-wilo-select.wilo.com/assets/WIB_WILO116675.jpg | //cms.media.wilo.com/dcipicxmlfeature/wilo_f_020000280001e0d000010092/8799282/wilo_f_020000280001e0d000010092_1.jpg |  |  |  |  | https://wilo.com/quick/PL/pl/articleNumber/2026541
11451 | 2036896 | 4016322568957 | Zestaw montażowy TP 80 - stal nierdzewna AISI304 | Zestaw montażowy TP 80 - stal nierdzewna AISI304 | 3357 | PG14 | 14 | C | 45806 | NIE | 28.13.31 | 84139100 | 0 | 1184 | 911 | Zestaw montażowy TP 80 - stal nierdzewna AISI304 | Zestaw montażowy | Wilo-Zestaw montażowy | Akcesoria | Wilo | DE | 1 | SZT |  |  |  | szary / czarny | Karton | 1 | 1 | 1 | 200 | 492 | 505 | 330 | 555 | 430 | 19.5 | 21.5 | http://downloads-wilo-select.wilo.com/assets/WIB_WILO116679.jpg | //cms.media.wilo.com/dcipicxmlfeature/wilo_f_020000280001e41e00010092/8799322/wilo_f_020000280001e41e00010092_1.jpg |  |  |  |  | https://wilo.com/quick/PL/pl/articleNumber/2036896
11452 | 4087148 | 4044966526934 | Zestaw podłączenia kabla silnika | Zestaw podłączenia kabla silnika | 172 | PG14 | 14 | C | 45805 | NIE | 27.90.44 | 85444290 | 0 | 1077 | 711 | Zestaw podłączenia kabla silnika | Zestaw podłączeniowy | Wilo-Przedłużenie przewodu silnika (zestaw złączek prze | Akcesoria | Wilo | DE | 1 | SZT |  |  |  | Niebieski | Karton | 1 | 1 | 1 | 70 | 170 | 42 | 70 | 170 | 42 | 0.25 | 0.5 | http://downloads-wilo-select.wilo.com/assets/WIB_WILO117019.jpg | //cms.media.wilo.com/dcipicxmlfeature/wilo_f_02000011000341c900010092/8801134/wilo_f_02000011000341c900010092_1.jpg |  |  |  |  | https://wilo.com/quick/PL/pl/articleNumber/4087148
11453 | 2510976 | 4016322418016 | Zestaw podłączeniowy WMS dla CO-1 MVI 16/32 | Zestaw podłączeniowy WMS dla CO-1 MVI 16/32 | 327 | PG14 | 28 | K | 43904 | NIE | 28.13.31 | 84139100 | 0 | 1082 | 823 | Zestaw podłączeniowy WMS dla CO-1 MVI 16/32 | Zestaw podłączeniowy | Wilo-Zestaw przyłączowy WMS do CO-1 | Akcesoria | Wilo | DE | 1 | SZT |  |  |  | Mosiądz | Karton | 10 | 1 | 1 | 30 | 102 | 63 | 155 | 160 | 100 | 0.21 | 0.3 | http://downloads-wilo-select.wilo.com/assets/WIB_WILO7640497.jpg | //cms.media.wilo.com/dcipicxmlfeature/wilo174451/8800824/wilo174451_1.jpg |  |  |  |  | https://wilo.com/quick/PL/pl/articleNumber/2510976
11454 | 2504386 | 4016322366607 | Zestaw podłączeniowy WMS dla CO-1 MVI/MVIS | Zestaw podłączeniowy WMS dla CO-1 MVI/MVIS | 234 | PG14 | 28 | K | 43904 | NIE | 28.13.31 | 84139100 | 0 | 1082 | 823 | Zestaw podłączeniowy WMS dla CO-1 MVI/MVIS | Zestaw podłączeniowy WMS dla CO-1 MVI/MVIS | Wilo-Zestaw przyłączowy WMS do CO-1 | Akcesoria | Wilo | DE | 1 | SZT |  |  |  | Mosiądz | Karton | 10 | 1 | 1 | 30 | 105 | 66 | 155 | 160 | 100 | 0.195 | 0.285 | http://downloads-wilo-select.wilo.com/assets/WIB_WILO283962.jpg | //cms.media.wilo.com/dcipicxmlfeature/wilo31089/8800854/wilo31089_1.jpg |  |  |  |  | https://wilo.com/quick/PL/pl/articleNumber/2504386
11455 | 2549084 | 4048482876092 | Zestaw pokrywy przedniej dla sterownika EC-PANEL | Zestaw pokrywy przedniej dla sterownika EC-PANEL | 182 | PG14 | 28 | K | 43905 | NIE | 1940-12-27 | 85381000 | 0 | 0 | 0 | Zestaw pokrywy przedniej dla sterownika EC-PANEL | Zestaw pokrywy przedniej dla sterownika EC-PANEL | Wilo-Zestaw pokrywy | Akcesoria | Wilo | DE | - | SZT |  |  |  | Srebrny | Paczka | 1 | 1 | 1 | 0 | 0 | 0 | 0 | 0 | 0 | 0 | 0 | - | https://wilo.com/quick/PL/pl/articleNumber/2549084 |  |  |  |  | https://wilo.com/quick/PL/pl/articleNumber/2549084
11456 | 2525810 | 4016322871057 | Zestaw połączeniowy WMS dla CO-1 MVI 70… | Zestaw połączeniowy WMS dla CO-1 MVI 70… | 348 | PG14 | 28 | K | 43904 | NIE | 28.99.52 | 84799070 | 0 | 1082 | 823 | Zestaw połączeniowy WMS dla CO-1 MVI 70… | Zestaw połączeniowy WMS dla CO-1 MVI 70… | Wilo-Zestaw przyłączowy WMS do CO-1 | Akcesoria | Wilo | DE | 1 | SZT |  |  |  | Mosiądz | Karton | 10 | 1 | 1 | 30 | 121 | 63 | 155 | 160 | 100 | 0.23 | 0.32 | http://downloads-wilo-select.wilo.com/assets/WIB_WILO7640497.jpg | //cms.media.wilo.com/dcipicxmlfeature/wilo174451/8800824/wilo174451_1.jpg |  |  |  |  | https://wilo.com/quick/PL/pl/articleNumber/2525810
11457 | 4016168 | 4016322529040 | Zestaw przeciwkołnierzy 304 PN16 G1 PW" | Zestaw przeciwkołnierzy 304 PN16 G1 PW" | 111 | PG14 | 14 | C | 41606 | NIE | 24.20.40 | 84139100 | 0 | 1135 | 811 | Zestaw przeciwkołnierzy 304 PN16 G1 PW" | Zestaw przeciwkołnierzy | Wilo-Przeciwkołnierze (stal nierdzewna) | Akcesoria | Wilo | FR | 1 | SZT |  |  |  | Srebrny | Karton | 1 | 1 | 1 | 185 | 185 | 185 | 185 | 185 | 185 | 0.63 | 0.793 | http://downloads-wilo-select.wilo.com/assets/WIB_WILO116723.jpg | //cms.media.wilo.com/dcipicxmlfeature/wilo_f_0200001b000226d800010092/8799944/wilo_f_0200001b000226d800010092_1.jpg |  |  |  |  | https://wilo.com/quick/PL/pl/articleNumber/4016168
11458 | 4016169 | 4016322529057 | Zestaw przeciwkołnierzy 304 PN16 G1¼ PW" | Zestaw przeciwkołnierzy 304 PN16 G1¼ PW" | 117 | PG14 | 14 | C | 41606 | NIE | 24.20.40 | 84139100 | 0 | 1135 | 811 | Zestaw przeciwkołnierzy 304 PN16 G1¼ PW" | Zestaw przeciwkołnierzy | Wilo-Przeciwkołnierze (stal nierdzewna) | Akcesoria | Wilo | FR | 1 | SZT |  |  |  | Srebrny | Karton | 1 | 1 | 1 | 185 | 185 | 185 | 185 | 185 | 185 | 0.53 | 0.573 | http://downloads-wilo-select.wilo.com/assets/WIB_WILO116723.jpg | //cms.media.wilo.com/dcipicxmlfeature/wilo_f_0200001b000226d800010092/8799944/wilo_f_0200001b000226d800010092_1.jpg |  |  |  |  | https://wilo.com/quick/PL/pl/articleNumber/4016169
11459 | 4016170 | 4016322529064 | Zestaw przeciwkołnierzy 304 PN16 G1½ PW" | Zestaw przeciwkołnierzy 304 PN16 G1½ PW" | 165 | PG14 | 28 | K | 41606 | NIE | 24.20.40 | 84139100 | 0 | 1135 | 811 | Zestaw przeciwkołnierzy 304 PN16 G1½ PW" | Zestaw przeciwkołnierzy | Wilo-Przeciwkołnierze (stal nierdzewna) | Akcesoria | Wilo | FR | 1 | SZT |  |  |  | Srebrny | Karton | 1 | 1 | 1 | 156 | 216 | 142 | 156 | 216 | 142 | 1.16 | 1.3 | http://downloads-wilo-select.wilo.com/assets/WIB_WILO116723.jpg | //cms.media.wilo.com/dcipicxmlfeature/wilo_f_0200001b000226d800010092/8799944/wilo_f_0200001b000226d800010092_1.jpg |  |  |  |  | https://wilo.com/quick/PL/pl/articleNumber/4016170
11460 | 4055063 | 3517280036584 | Zestaw przeciwkołnierzy 304 PN16 G2 PW" | Zestaw przeciwkołnierzy 304 PN16 G2 PW" | 661 | PG14 | 28 | K | 41606 | NIE | 24.20.40 | 84139100 | 0 | 1135 | 811 | Zestaw przeciwkołnierzy 304 PN16 G2 PW" | Zestaw przeciwkołnierzy | Wilo-Przeciwkołnierze (stal nierdzewna) | Akcesoria | Wilo | FR | 1 | SZT |  |  |  | Srebrny | Karton | 1 | 1 | 1 | 150 | 220 | 150 | 150 | 220 | 150 | 0.96 | 0.991 | http://downloads-wilo-select.wilo.com/assets/WIB_WILO116723.jpg | //cms.media.wilo.com/dcipicxmlfeature/wilo_f_0200001b000226d800010092/8799944/wilo_f_0200001b000226d800010092_1.jpg |  |  |  |  | https://wilo.com/quick/PL/pl/articleNumber/4055063
11461 | 2105587 | 4048482089522 | Zestaw przeciwkołnierzy DN 100, PN 10 | Zestaw przeciwkołnierzy DN 100, PN 10 | 221 | PG14 | 14 | C | 22702 | NIE | 28.13.31 | 84139100 | 0 | 1240 | 130 | Zestaw przeciwkołnierzy DN 100, PN 10 | Zestaw przeciwkołnierzy | Wilo-Przeciwkołnierze - zestaw | Akcesoria | Wilo | DE | 1 | SZT |  |  |  | szary | Karton | 15 | 1 | 25 | 210 | 210 | 45 | 225 | 225 | 160 | 11.2 | 11.8 | http://downloads-wilo-select.wilo.com/assets/WIB_WILO28988326.jpg | //cms.media.wilo.com/dcipicxmlfeature/wilo447039/8800014/wilo447039_1.jpg |  |  |  |  | https://wilo.com/quick/PL/pl/articleNumber/2105587
11462 | 2105586 | 4048482089515 | Zestaw przeciwkołnierzy DN 100, PN 6 | Zestaw przeciwkołnierzy DN 100, PN 6 | 156 | PG14 | 14 | C | 22702 | NIE | 28.13.31 | 84139100 | 0 | 1240 | 130 | Zestaw przeciwkołnierzy DN 100, PN 6 | Zestaw przeciwkołnierzy | Wilo-Przeciwkołnierze - zestaw | Akcesoria | Wilo | ZZ | 1 | SZT |  |  |  | szary | Karton | 15 | 1 | 25 | 210 | 210 | 45 | 225 | 225 | 160 | 7.4 | 8 | http://downloads-wilo-select.wilo.com/assets/WIB_WILO332106.jpg | //cms.media.wilo.com/dcipicxmlfeature/wilo45250/8799984/wilo45250_1.jpg |  |  |  |  | https://wilo.com/quick/PL/pl/articleNumber/2105586
11463 | 2105577 | 4048482089423 | Zestaw przeciwkołnierzy DN 32, PN 10 | Zestaw przeciwkołnierzy DN 32, PN 10 | 110 | PG14 | 14 | C | 22702 | NIE | 28.13.31 | 84139100 | 0 | 1240 | 130 | Zestaw przeciwkołnierzy DN 32, PN 10 | Zestaw przeciwkołnierzy | Wilo-Przeciwkołnierze - zestaw | Akcesoria | Wilo | DE | 1 | SZT |  |  |  | szary | Karton | 20 | 1 | 50 | 120 | 120 | 35 | 195 | 215 | 100 | 4.3 | 4.6 | http://downloads-wilo-select.wilo.com/assets/WIB_WILO28988326.jpg | //cms.media.wilo.com/dcipicxmlfeature/wilo447039/8800014/wilo447039_1.jpg |  |  |  |  | https://wilo.com/quick/PL/pl/articleNumber/2105577
11464 | 2105576 | 4048482089416 | Zestaw przeciwkołnierzy DN 32, PN 6 | Zestaw przeciwkołnierzy DN 32, PN 6 | 81 | PG14 | 14 | C | 22702 | NIE | 28.13.31 | 84139100 | 0 | 1240 | 130 | Zestaw przeciwkołnierzy DN 32, PN 6 | Zestaw przeciwkołnierzy | Wilo-Przeciwkołnierze - zestaw | Akcesoria | Wilo | DE | 1 | SZT |  |  |  | szary | Karton | 20 | 1 | 50 | 120 | 120 | 35 | 195 | 215 | 100 | 2.7 | 3 | http://downloads-wilo-select.wilo.com/assets/WIB_WILO332106.jpg | //cms.media.wilo.com/dcipicxmlfeature/wilo45250/8799984/wilo45250_1.jpg |  |  |  |  | https://wilo.com/quick/PL/pl/articleNumber/2105576
11465 | 2105579 | 4048482089447 | Zestaw przeciwkołnierzy DN 40, PN 10 | Zestaw przeciwkołnierzy DN 40, PN 10 | 113 | PG14 | 14 | C | 22702 | NIE | 28.13.31 | 84139100 | 0 | 1240 | 130 | Zestaw przeciwkołnierzy DN 40, PN 10 | Zestaw przeciwkołnierzy | Wilo-Przeciwkołnierze - zestaw | Akcesoria | Wilo | DE | 1 | SZT |  |  |  | szary | Karton | 20 | 1 | 50 | 130 | 130 | 38 | 195 | 215 | 100 | 4.7 | 5 | http://downloads-wilo-select.wilo.com/assets/WIB_WILO28988326.jpg | //cms.media.wilo.com/dcipicxmlfeature/wilo447039/8800014/wilo447039_1.jpg |  |  |  |  | https://wilo.com/quick/PL/pl/articleNumber/2105579
11466 | 2105578 | 4048482089430 | Zestaw przeciwkołnierzy DN 40, PN 6 | Zestaw przeciwkołnierzy DN 40, PN 6 | 81 | PG14 | 14 | C | 22702 | NIE | 28.13.31 | 84139100 | 0 | 1240 | 130 | Zestaw przeciwkołnierzy DN 40, PN 6 | Zestaw przeciwkołnierzy | Wilo-Przeciwkołnierze - zestaw | Akcesoria | Wilo | ZZ | 1 | SZT |  |  |  | szary | Karton | 20 | 1 | 50 | 130 | 130 | 38 | 195 | 215 | 100 | 3.1 | 3.4 | http://downloads-wilo-select.wilo.com/assets/WIB_WILO332106.jpg | //cms.media.wilo.com/dcipicxmlfeature/wilo45250/8799984/wilo45250_1.jpg |  |  |  |  | https://wilo.com/quick/PL/pl/articleNumber/2105578
11467 | 2105581 | 4048482089461 | Zestaw przeciwkołnierzy DN 50, PN 10 | Zestaw przeciwkołnierzy DN 50, PN 10 | 126 | PG14 | 14 | C | 22702 | NIE | 28.13.31 | 84139100 | 0 | 1240 | 130 | Zestaw przeciwkołnierzy DN 50, PN 10 | Zestaw przeciwkołnierzy | Wilo-Przeciwkołnierze - zestaw | Akcesoria | Wilo | DE | 1 | SZT |  |  |  | szary | Karton | 20 | 1 | 50 | 140 | 140 | 38 | 195 | 215 | 100 | 5.9 | 6.2 | http://downloads-wilo-select.wilo.com/assets/WIB_WILO28988326.jpg | //cms.media.wilo.com/dcipicxmlfeature/wilo447039/8800014/wilo447039_1.jpg |  |  |  |  | https://wilo.com/quick/PL/pl/articleNumber/2105581
11468 | 2105580 | 4048482089454 | Zestaw przeciwkołnierzy DN 50, PN 6 | Zestaw przeciwkołnierzy DN 50, PN 6 | 83 | PG14 | 14 | C | 22702 | NIE | 28.13.31 | 84139100 | 0 | 1240 | 130 | Zestaw przeciwkołnierzy DN 50, PN 6 | Zestaw przeciwkołnierzy | Wilo-Przeciwkołnierze - zestaw | Akcesoria | Wilo | ZZ | 1 | SZT |  |  |  | szary | Karton | 20 | 1 | 50 | 140 | 140 | 38 | 195 | 215 | 100 | 3.3 | 3.6 | http://downloads-wilo-select.wilo.com/assets/WIB_WILO332106.jpg | //cms.media.wilo.com/dcipicxmlfeature/wilo45250/8799984/wilo45250_1.jpg |  |  |  |  | https://wilo.com/quick/PL/pl/articleNumber/2105580
11469 | 2105583 | 4048482089485 | Zestaw przeciwkołnierzy DN 65, PN 10 | Zestaw przeciwkołnierzy DN 65, PN 10 | 144 | PG14 | 14 | C | 22702 | NIE | 28.13.31 | 84139100 | 0 | 1240 | 130 | Zestaw przeciwkołnierzy DN 65, PN 10 | Zestaw przeciwkołnierzy | Wilo-Przeciwkołnierze - zestaw | Akcesoria | Wilo | DE | 1 | SZT |  |  |  | szary | Karton | 20 | 1 | 50 | 160 | 160 | 38 | 195 | 215 | 100 | 7.3 | 7.6 | http://downloads-wilo-select.wilo.com/assets/WIB_WILO28988326.jpg | //cms.media.wilo.com/dcipicxmlfeature/wilo447039/8800014/wilo447039_1.jpg |  |  |  |  | https://wilo.com/quick/PL/pl/articleNumber/2105583
11470 | 2105582 | 4048482089478 | Zestaw przeciwkołnierzy DN 65, PN 6 | Zestaw przeciwkołnierzy DN 65, PN 6 | 101 | PG14 | 14 | C | 22702 | NIE | 28.13.31 | 84139100 | 0 | 1240 | 130 | Zestaw przeciwkołnierzy DN 65, PN 6 | Zestaw przeciwkołnierzy | Wilo-Przeciwkołnierze - zestaw | Akcesoria | Wilo | ZZ | 1 | SZT |  |  |  | szary | Karton | 20 | 1 | 50 | 160 | 160 | 38 | 195 | 215 | 100 | 4.1 | 4.4 | http://downloads-wilo-select.wilo.com/assets/WIB_WILO332106.jpg | //cms.media.wilo.com/dcipicxmlfeature/wilo45250/8799984/wilo45250_1.jpg |  |  |  |  | https://wilo.com/quick/PL/pl/articleNumber/2105582
11471 | 2105585 | 4048482089508 | Zestaw przeciwkołnierzy DN 80, PN 10 | Zestaw przeciwkołnierzy DN 80, PN 10 | 197 | PG14 | 14 | C | 22702 | NIE | 28.13.31 | 84139100 | 0 | 1240 | 130 | Zestaw przeciwkołnierzy DN 80, PN 10 | Zestaw przeciwkołnierzy | Wilo-Przeciwkołnierze - zestaw | Akcesoria | Wilo | DE | 1 | SZT |  |  |  | szary | Karton | 15 | 1 | 25 | 190 | 190 | 42 | 225 | 225 | 160 | 9.6 | 10.2 | http://downloads-wilo-select.wilo.com/assets/WIB_WILO28988326.jpg | //cms.media.wilo.com/dcipicxmlfeature/wilo447039/8800014/wilo447039_1.jpg |  |  |  |  | https://wilo.com/quick/PL/pl/articleNumber/2105585
11472 | 2105584 | 4048482089492 | Zestaw przeciwkołnierzy DN 80, PN 6 | Zestaw przeciwkołnierzy DN 80, PN 6 | 142 | PG14 | 14 | C | 22702 | NIE | 28.13.31 | 84139100 | 0 | 1240 | 130 | Zestaw przeciwkołnierzy DN 80, PN 6 | Zestaw przeciwkołnierzy | Wilo-Przeciwkołnierze - zestaw | Akcesoria | Wilo | DE | 1 | SZT |  |  |  | szary | Karton | 15 | 1 | 25 | 190 | 190 | 42 | 225 | 225 | 160 | 6 | 6.6 | http://downloads-wilo-select.wilo.com/assets/WIB_WILO332106.jpg | //cms.media.wilo.com/dcipicxmlfeature/wilo45250/8799984/wilo45250_1.jpg |  |  |  |  | https://wilo.com/quick/PL/pl/articleNumber/2105584
11473 | 4073131 | 4016322639169 | Zestaw przeciwkołnierzy DN100 PN16 Stal PW | Zestaw przeciwkołnierzy DN100 PN16 Stal PW | 1021 | PG14 | 28 | K | 41606 | NIE | 24.20.40 | 84139100 | 0 | 1153 | 811 | Zestaw przeciwkołnierzy DN100 PN16 Stal PW | Zestaw przeciwkołnierzy | Wilo-Przeciwkołnierze (stal) | Akcesoria | Wilo | FR | 1 | SZT |  |  |  | Srebrny | Karton | 1 | 1 | 1 | 220 | 220 | 52 | 350 | 350 | 200 | 9.5 | 12.82 | http://downloads-wilo-select.wilo.com/assets/WIB_WILO288445.jpg | //cms.media.wilo.com/dcipicxmlfeature/wilo35544/8799954/wilo35544_1.jpg |  |  |  |  | https://wilo.com/quick/PL/pl/articleNumber/4073131
11474 | 4073716 | 4016322639176 | Zestaw przeciwkołnierzy DN100 PN25 Stal PW | Zestaw przeciwkołnierzy DN100 PN25 Stal PW | 1409 | PG14 | 28 | K | 41606 | NIE | 24.20.40 | 84139100 | 0 | 1153 | 811 | Zestaw przeciwkołnierzy DN100 PN25 Stal PW | Zestaw przeciwkołnierzy | Wilo-Przeciwkołnierze (stal) | Akcesoria | Wilo | FR | 1 | SZT |  |  |  | Srebrny | Karton | 1 | 1 | 1 | 235 | 235 | 58 | 350 | 350 | 200 | 19 | 20 | http://downloads-wilo-select.wilo.com/assets/WIB_WILO288445.jpg | //cms.media.wilo.com/dcipicxmlfeature/wilo35544/8799954/wilo35544_1.jpg |  |  |  |  | https://wilo.com/quick/PL/pl/articleNumber/4073716
11475 | 4073801 | 4016322639091 | Zestaw przeciwkołnierzy DN100-PN16-316L-PW | Zestaw przeciwkołnierzy DN100-PN16-316L-PW | 3929 | PG14 | 28 | K | 41606 | NIE | 24.20.40 | 84139100 | 0 | 1135 | 811 | Zestaw przeciwkołnierzy DN100-PN16-316L-PW | Zestaw przeciwkołnierzy | Wilo-Przeciwkołnierze (stal nierdzewna) | Akcesoria | Wilo | FR | 1 | SZT |  |  |  | Srebrny | Karton | 1 | 1 | 1 | 350 | 350 | 200 | 350 | 350 | 200 | 9 | 10 | http://downloads-wilo-select.wilo.com/assets/WIB_WILO288459.jpg | //cms.media.wilo.com/dcipicxmlfeature/wilo35558/8799934/wilo35558_1.jpg |  |  |  |  | https://wilo.com/quick/PL/pl/articleNumber/4073801
11476 | 4016162 | 4048482109688 | Zestaw przeciwkołnierzy DN25 PN25 Stal PW | Zestaw przeciwkołnierzy DN25 PN25 Stal PW | 304 | PG14 | 28 | K | 41606 | NIE | 24.20.40 | 84139100 | 0 | 1153 | 811 | Zestaw przeciwkołnierzy DN25 PN25 Stal PW | Zestaw przeciwkołnierzy | Wilo-Przeciwkołnierze (stal) | Akcesoria | Wilo | FR | 1 | SZT |  |  |  | Srebrny | Karton | 1 | 1 | 1 | 150 | 150 | 112 | 150 | 150 | 112 | 2.53 | 3.433 | http://downloads-wilo-select.wilo.com/assets/WIB_WILO288445.jpg | //cms.media.wilo.com/dcipicxmlfeature/wilo35544/8799954/wilo35544_1.jpg |  |  |  |  | https://wilo.com/quick/PL/pl/articleNumber/4016162
11477 | 4016163 | 3517280187330 | Zestaw przeciwkołnierzy DN32 PN25 Stal PW | Zestaw przeciwkołnierzy DN32 PN25 Stal PW | 353 | PG14 | 28 | K | 41606 | NIE | 24.20.40 | 84139100 | 0 | 1153 | 811 | Zestaw przeciwkołnierzy DN32 PN25 Stal PW | Zestaw przeciwkołnierzy | Wilo-Przeciwkołnierze (stal) | Akcesoria | Wilo | FR | 1 | SZT |  |  |  | Srebrny | Karton | 1 | 1 | 1 | 218 | 262 | 172 | 218 | 262 | 172 | 3.53 | 5.54 | http://downloads-wilo-select.wilo.com/assets/WIB_WILO288445.jpg | //cms.media.wilo.com/dcipicxmlfeature/wilo35544/8799954/wilo35544_1.jpg |  |  |  |  | https://wilo.com/quick/PL/pl/articleNumber/4016163
11478 | 4016164 | 3517280187347 | Zestaw przeciwkołnierzy DN40 PN25 Stal PW | Zestaw przeciwkołnierzy DN40 PN25 Stal PW | 428 | PG14 | 28 | K | 41606 | NIE | 24.20.40 | 84139100 | 0 | 1153 | 811 | Zestaw przeciwkołnierzy DN40 PN25 Stal PW | Zestaw przeciwkołnierzy | Wilo-Przeciwkołnierze (stal) | Akcesoria | Wilo | FR | 1 | SZT |  |  |  | Srebrny | Karton | 1 | 1 | 1 | 210 | 260 | 170 | 210 | 260 | 170 | 3.53 | 5.54 | http://downloads-wilo-select.wilo.com/assets/WIB_WILO288445.jpg | //cms.media.wilo.com/dcipicxmlfeature/wilo35544/8799954/wilo35544_1.jpg |  |  |  |  | https://wilo.com/quick/PL/pl/articleNumber/4016164
11479 | 4038585 | 4016322660866 | Zestaw przeciwkołnierzy DN50 PN16 Stal PW | Zestaw przeciwkołnierzy DN50 PN16 Stal PW | 514 | PG14 | 28 | K | 41606 | NIE | 24.20.40 | 84139100 | 0 | 1153 | 811 | Zestaw przeciwkołnierzy DN50 PN16 Stal PW | Zestaw przeciwkołnierzy | Wilo-Przeciwkołnierze (stal) | Akcesoria | Wilo | FR | 1 | SZT |  |  |  | Srebrny | Karton | 1 | 1 | 1 | 210 | 270 | 170 | 210 | 270 | 170 | 5 | 6.916 | http://downloads-wilo-select.wilo.com/assets/WIB_WILO288445.jpg | //cms.media.wilo.com/dcipicxmlfeature/wilo35544/8799954/wilo35544_1.jpg |  |  |  |  | https://wilo.com/quick/PL/pl/articleNumber/4038585
11480 | 4038588 | 4016322660859 | Zestaw przeciwkołnierzy DN50 PN25 Stal PW | Zestaw przeciwkołnierzy DN50 PN25 Stal PW | 503 | PG14 | 28 | K | 41606 | NIE | 24.20.40 | 84139100 | 0 | 1153 | 811 | Zestaw przeciwkołnierzy DN50 PN25 Stal PW | Zestaw przeciwkołnierzy | Wilo-Przeciwkołnierze (stal) | Akcesoria | Wilo | FR | 1 | SZT |  |  |  | Srebrny | Karton | 1 | 1 | 1 | 210 | 260 | 180 | 210 | 260 | 180 | 5.47 | 7.377 | http://downloads-wilo-select.wilo.com/assets/WIB_WILO288445.jpg | //cms.media.wilo.com/dcipicxmlfeature/wilo35544/8799954/wilo35544_1.jpg |  |  |  |  | https://wilo.com/quick/PL/pl/articleNumber/4038588
11481 | 4038587 | 4048482109725 | Zestaw przeciwkołnierzy DN50-PN16-316L-PW | Zestaw przeciwkołnierzy DN50-PN16-316L-PW | 1473 | PG14 | 28 | K | 41606 | NIE | 24.20.40 | 84139100 | 0 | 1135 | 811 | Zestaw przeciwkołnierzy DN50-PN16-316L-PW | Zestaw przeciwkołnierzy | Wilo-Przeciwkołnierze (stal nierdzewna) | Akcesoria | Wilo | FR | 1 | SZT |  |  |  | Srebrny | Karton | 1 | 1 | 1 | 215 | 256 | 190 | 215 | 256 | 190 | 5.2 | 6.77 | http://downloads-wilo-select.wilo.com/assets/WIB_WILO288459.jpg | //cms.media.wilo.com/dcipicxmlfeature/wilo35558/8799934/wilo35558_1.jpg |  |  |  |  | https://wilo.com/quick/PL/pl/articleNumber/4038587
11482 | 4038589 | 4048482109732 | Zestaw przeciwkołnierzy DN50-PN25-316L-PW | Zestaw przeciwkołnierzy DN50-PN25-316L-PW | 1883 | PG14 | 28 | K | 41606 | NIE | 24.20.40 | 73072100 | 0 | 1135 | 811 | Zestaw przeciwkołnierzy DN50-PN25-316L-PW | Zestaw przeciwkołnierzy | Wilo-Przeciwkołnierze (stal nierdzewna) | Akcesoria | Wilo | ZZ | 1 | SZT |  |  |  | Srebrny | Karton | 1 | 1 | 1 | 230 | 270 | 180 | 230 | 270 | 180 | 5.8 | 7.3 | http://downloads-wilo-select.wilo.com/assets/WIB_WILO288459.jpg | //cms.media.wilo.com/dcipicxmlfeature/wilo35558/8799934/wilo35558_1.jpg |  |  |  |  | https://wilo.com/quick/PL/pl/articleNumber/4038589
11483 | 4038591 | 4016322660873 | Zestaw przeciwkołnierzy DN65 PN16 Stal PW | Zestaw przeciwkołnierzy DN65 PN16 Stal PW | 482 | PG14 | 28 | K | 41606 | NIE | 24.20.40 | 84139100 | 0 | 1153 | 811 | Zestaw przeciwkołnierzy DN65 PN16 Stal PW | Zestaw przeciwkołnierzy | Wilo-Przeciwkołnierze (stal) | Akcesoria | Wilo | FR | 1 | SZT |  |  |  | Srebrny | Karton | 1 | 1 | 1 | 200 | 250 | 150 | 200 | 250 | 150 | 5.47 | 7.9 | http://downloads-wilo-select.wilo.com/assets/WIB_WILO288445.jpg | //cms.media.wilo.com/dcipicxmlfeature/wilo35544/8799954/wilo35544_1.jpg |  |  |  |  | https://wilo.com/quick/PL/pl/articleNumber/4038591
11484 | 4038593 | 4016322660880 | Zestaw przeciwkołnierzy DN65 PN25 Stal PW | Zestaw przeciwkołnierzy DN65 PN25 Stal PW | 574 | PG14 | 28 | K | 41606 | NIE | 24.20.40 | 73072100 | 0 | 1153 | 811 | Zestaw przeciwkołnierzy DN65 PN25 Stal PW | Zestaw przeciwkołnierzy | Wilo-Przeciwkołnierze (stal) | Akcesoria | Wilo | ZZ | 1 | SZT |  |  |  | Srebrny | Karton | 1 | 1 | 1 | 200 | 250 | 150 | 200 | 250 | 150 | 7.7 | 7.7 | http://downloads-wilo-select.wilo.com/assets/WIB_WILO288445.jpg | //cms.media.wilo.com/dcipicxmlfeature/wilo35544/8799954/wilo35544_1.jpg |  |  |  |  | https://wilo.com/quick/PL/pl/articleNumber/4038593
11485 | 4038592 | 4048482109749 | Zestaw przeciwkołnierzy DN65-PN16-316L-PW | Zestaw przeciwkołnierzy DN65-PN16-316L-PW | 2267 | PG14 | 28 | K | 41606 | NIE | 24.20.40 | 73072100 | 0 | 1135 | 811 | Zestaw przeciwkołnierzy DN65-PN16-316L-PW | Zestaw przeciwkołnierzy | Wilo-Przeciwkołnierze (stal nierdzewna) | Akcesoria | Wilo | ZZ | 1 | SZT |  |  |  | Srebrny | Karton | 1 | 1 | 1 | 200 | 250 | 150 | 200 | 250 | 150 | 6.1 | 7.6 | http://downloads-wilo-select.wilo.com/assets/WIB_WILO288459.jpg | //cms.media.wilo.com/dcipicxmlfeature/wilo35558/8799934/wilo35558_1.jpg |  |  |  |  | https://wilo.com/quick/PL/pl/articleNumber/4038592
11486 | 4038594 | 4048482109756 | Zestaw przeciwkołnierzy DN65-PN25-316L-PW | Zestaw przeciwkołnierzy DN65-PN25-316L-PW | 2403 | PG14 | 28 | K | 41606 | NIE | 24.20.40 | 73072100 | 0 | 1135 | 811 | Zestaw przeciwkołnierzy DN65-PN25-316L-PW | Zestaw przeciwkołnierzy | Wilo-Przeciwkołnierze (stal nierdzewna) | Akcesoria | Wilo | ZZ | 1 | SZT |  |  |  | Srebrny | Karton | 1 | 1 | 1 | 220 | 260 | 180 | 220 | 260 | 180 | 7.6 | 9.1 | http://downloads-wilo-select.wilo.com/assets/WIB_WILO288459.jpg | //cms.media.wilo.com/dcipicxmlfeature/wilo35558/8799934/wilo35558_1.jpg |  |  |  |  | https://wilo.com/quick/PL/pl/articleNumber/4038594
11487 | 4072534 | 4016322639145 | Zestaw przeciwkołnierzy DN80 PN16 Stal PW | Zestaw przeciwkołnierzy DN80 PN16 Stal PW | 553 | PG14 | 28 | K | 41606 | NIE | 24.20.40 | 84139100 | 0 | 1153 | 811 | Zestaw przeciwkołnierzy DN80 PN16 Stal PW | Zestaw przeciwkołnierzy | Wilo-Przeciwkołnierze (stal) | Akcesoria | Wilo | FR | 1 | SZT |  |  |  | Srebrny | Karton | 1 | 1 | 1 | 350 | 350 | 200 | 350 | 350 | 200 | 8 | 11.456 | http://downloads-wilo-select.wilo.com/assets/WIB_WILO288445.jpg | //cms.media.wilo.com/dcipicxmlfeature/wilo35544/8799954/wilo35544_1.jpg |  |  |  |  | https://wilo.com/quick/PL/pl/articleNumber/4072534
11488 | 4072536 | 4016322639152 | Zestaw przeciwkołnierzy DN80 PN25 Stal PW | Zestaw przeciwkołnierzy DN80 PN25 Stal PW | 806 | PG14 | 28 | K | 41606 | NIE | 24.20.40 | 84139100 | 0 | 1153 | 811 | Zestaw przeciwkołnierzy DN80 PN25 Stal PW | Zestaw przeciwkołnierzy | Wilo-Przeciwkołnierze (stal) | Akcesoria | Wilo | FR | 1 | SZT |  |  |  | Srebrny | Karton | 1 | 1 | 1 | 200 | 200 | 58 | 350 | 350 | 200 | 10.3 | 10.3 | http://downloads-wilo-select.wilo.com/assets/WIB_WILO288445.jpg | //cms.media.wilo.com/dcipicxmlfeature/wilo35544/8799954/wilo35544_1.jpg |  |  |  |  | https://wilo.com/quick/PL/pl/articleNumber/4072536
11489 | 4073797 | 4016322639053 | Zestaw przeciwkołnierzy DN80-PN16-316L-PW | Zestaw przeciwkołnierzy DN80-PN16-316L-PW | 3465 | PG14 | 28 | K | 41606 | NIE | 24.20.40 | 84139100 | 0 | 1135 | 811 | Zestaw przeciwkołnierzy DN80-PN16-316L-PW | Zestaw przeciwkołnierzy | Wilo-Przeciwkołnierze (stal nierdzewna) | Akcesoria | Wilo | FR | 1 | SZT |  |  |  | Srebrny | Karton | 1 | 1 | 1 | 350 | 350 | 200 | 350 | 350 | 200 | 8 | 9.5 | http://downloads-wilo-select.wilo.com/assets/WIB_WILO288459.jpg | //cms.media.wilo.com/dcipicxmlfeature/wilo35558/8799934/wilo35558_1.jpg |  |  |  |  | https://wilo.com/quick/PL/pl/articleNumber/4073797
11490 | 4073799 | 4016322639077 | Zestaw przeciwkołnierzy DN80-PN25-316L-PW | Zestaw przeciwkołnierzy DN80-PN25-316L-PW | 3892 | PG14 | 28 | K | 41606 | NIE | 24.20.40 | 84139100 | 0 | 1135 | 811 | Zestaw przeciwkołnierzy DN80-PN25-316L-PW | Zestaw przeciwkołnierzy | Wilo-Przeciwkołnierze (stal nierdzewna) | Akcesoria | Wilo | FR | 1 | SZT |  |  |  | Srebrny | Karton | 1 | 1 | 1 | 350 | 350 | 200 | 350 | 350 | 200 | 9 | 10.5 | http://downloads-wilo-select.wilo.com/assets/WIB_WILO288459.jpg | //cms.media.wilo.com/dcipicxmlfeature/wilo35558/8799934/wilo35558_1.jpg |  |  |  |  | https://wilo.com/quick/PL/pl/articleNumber/4073799
11491 | 4016165 | 4048482109695 | Zestaw przeciwkołnierzy X2-DN25-PN25-316L-PW | Zestaw przeciwkołnierzy X2-DN25-PN25-316L-PW | 847 | PG14 | 28 | K | 41606 | NIE | 24.20.40 | 84139100 | 0 | 1135 | 811 | Zestaw przeciwkołnierzy X2-DN25-PN25-316L-PW | Zestaw przeciwkołnierzy | Wilo-Przeciwkołnierze (stal nierdzewna) | Akcesoria | Wilo | FR | 1 | SZT |  |  |  | Srebrny | Karton | 1 | 1 | 1 | 155 | 210 | 150 | 155 | 210 | 150 | 2.6 | 3 | http://downloads-wilo-select.wilo.com/assets/WIB_WILO288459.jpg | //cms.media.wilo.com/dcipicxmlfeature/wilo35558/8799934/wilo35558_1.jpg |  |  |  |  | https://wilo.com/quick/PL/pl/articleNumber/4016165
11492 | 4016166 | 4048482109701 | Zestaw przeciwkołnierzy X2-DN32-PN25-316L-PW | Zestaw przeciwkołnierzy X2-DN32-PN25-316L-PW | 1131 | PG14 | 28 | K | 41606 | NIE | 24.20.40 | 84139100 | 0 | 1135 | 811 | Zestaw przeciwkołnierzy X2-DN32-PN25-316L-PW | Zestaw przeciwkołnierzy | Wilo-Przeciwkołnierze (stal nierdzewna) | Akcesoria | Wilo | FR | 1 | SZT |  |  |  | Srebrny | Karton | 1 | 1 | 1 | 220 | 270 | 180 | 220 | 270 | 180 | 3.8 | 4.3 | http://downloads-wilo-select.wilo.com/assets/WIB_WILO288459.jpg | //cms.media.wilo.com/dcipicxmlfeature/wilo35558/8799934/wilo35558_1.jpg |  |  |  |  | https://wilo.com/quick/PL/pl/articleNumber/4016166
11493 | 4016167 | 4048482109718 | Zestaw przeciwkołnierzy X2-DN40-PN25-316L-PW | Zestaw przeciwkołnierzy X2-DN40-PN25-316L-PW | 1239 | PG14 | 28 | K | 41606 | NIE | 24.20.40 | 84139100 | 0 | 1135 | 811 | Zestaw przeciwkołnierzy X2-DN40-PN25-316L-PW | Zestaw przeciwkołnierzy | Wilo-Przeciwkołnierze (stal nierdzewna) | Akcesoria | Wilo | FR | 1 | SZT |  |  |  | Srebrny | Karton | 1 | 1 | 1 | 210 | 260 | 170 | 210 | 260 | 170 | 2 | 4.7 | http://downloads-wilo-select.wilo.com/assets/WIB_WILO288459.jpg | //cms.media.wilo.com/dcipicxmlfeature/wilo35558/8799934/wilo35558_1.jpg |  |  |  |  | https://wilo.com/quick/PL/pl/articleNumber/4016167
11494 | 2166098 | 4048482646015 | Zestaw przedłużający czujnika różnicy ciśnień - 2m | Zestaw przedłużający czujnika różnicy ciśnień z wężownicą miedzianą Ø 3 mm, max, długość 2 m | 65 | PG15 | 28 | K | 22803 | NIE | 28.13.31 | 84139100 | 0 | 1400 | 340 | Zestaw przed, czujnika różnicy ciśnień - 2m | Zestaw przedłużający czujnika różnicy ciśnień - 2m | Wilo-Zestaw przedłużający do czujnika różnicy ciśnień D | Akcesoria | Wilo | ZZ | 1 | SZT |  |  |  | Brązowy / Srebrny | Worek/Torba | 1 | 1 | 1 | 87 | 132 | 74 | 120 | 190 | 35 | 0.155 | 0.155 | http://downloads-wilo-select.wilo.com/assets/WIB_WILO20388483.jpg | //cms.media.wilo.com/dcipicxmlfeature/wilo302845/8801336/wilo302845_1.jpg |  |  |  |  | https://wilo.com/quick/PL/pl/articleNumber/2166098
11495 | 2547713 | 4048482764948 | Zestaw przelewu Wilo-CO/T | Zestaw przelewu Wilo-CO/T | 601 | PG14 | 14 | C | 43906 | NIE | 22.23.19 | 39259080 | 0 | 1422 | 823 | Zestaw przelewu Wilo-CO/T | Zestaw przelewu | Wilo-OVERFLOW BOX CO/T OPTION | Akcesoria | Wilo | DE | 1 | SZT |  |  |  | Czarny | Karton | 1 | 1 | 1 | 250 | 602 | 477 | 260 | 660 | 510 | 4.2 | 5 | http://downloads-wilo-select.wilo.com/assets/WIB_WILO7641597.jpg | //cms.media.wilo.com/dcipicxmlfeature/wilo174541/8798582/wilo174541_1.jpg |  |  |  |  | https://wilo.com/quick/PL/pl/articleNumber/2547713
11496 | 6079345 | 4048482650609 | Zestaw przepływomierza DN 100 | Zestaw przepływomierza DN 100 | 9818 | PG14 | 28 | K | 45806 | NIE | 28.99.52 | 90261021 | 0 | 1404 | 922 | Zestaw przepływomierza DN 100 | - | Wilo-Zestaw do pomiaru przepływu | Akcesoria | Wilo | ZZ | 1 | SZT |  |  |  | szary / czarny | Karton | 1 | 1 | 1 | 600 | 800 | 460 | 600 | 800 | 460 | 22 | 28 | http://downloads-wilo-select.wilo.com/assets/WIB_WILO1320995.jpg | //cms.media.wilo.com/dcipicxmlfeature/wilo54490/8799730/wilo54490_1.jpg |  |  |  |  | https://wilo.com/quick/PL/pl/articleNumber/6079345
11497 | 2546500 | 4048482745770 | Zestaw przepływomierza DN 150 | Zestaw przepływomierza DN 150 | 11205 | PG14 | 28 | K | 43904 | NIE | 26.51.52 | 90261081 | 0 | 1404 | 922 | Zestaw przepływomierza DN 150 | - | Wilo-Zestaw do pomiaru przepływu | Akcesoria | Wilo | ZZ | 1 | SZT |  |  |  | szary / czarny | Karton | 1 | 1 | 1 | 600 | 800 | 550 | 600 | 800 | 550 | 33 | 35 | http://downloads-wilo-select.wilo.com/assets/WIB_WILO1320995.jpg | //cms.media.wilo.com/dcipicxmlfeature/wilo54490/8799730/wilo54490_1.jpg |  |  |  |  | https://wilo.com/quick/PL/pl/articleNumber/2546500
11498 | 6079344 | 4048482650593 | Zestaw przepływomierza DN 80 | Zestaw przepływomierza DN 80 | 9745 | PG14 | 14 | C | 45806 | NIE | 28.99.52 | 90261021 | 0 | 1404 | 922 | Zestaw przepływomierza DN 80 | - | Wilo-Zestaw do pomiaru przepływu | Akcesoria | Wilo | ZZ | 1 | SZT |  |  |  | szary / czarny | Karton | 1 | 1 | 1 | 600 | 800 | 440 | 600 | 800 | 440 | 17 | 24 | http://downloads-wilo-select.wilo.com/assets/WIB_WILO1320995.jpg | //cms.media.wilo.com/dcipicxmlfeature/wilo54490/8799730/wilo54490_1.jpg |  |  |  |  | https://wilo.com/quick/PL/pl/articleNumber/6079344
11499 | 6036603 | 4044966351505 | Zestaw przewodów silnika 6" 4x4 mm²; 10m | Zespół kabla silnika 6" 4x4 mm²; 10m | 540 | PG14 | 28 | K | 45805 | NIE | 27.90.44 | 85444290 | 0 | 1075 | 711 | zestaw przewodów silnika 6" 4x4 mm²; 10m | zestaw przewodów silnika | Wilo-Przewód silnika do wody użytkowej, silnik 6" | Akcesoria | Wilo | DE | 1 | SZT |  |  |  | Niebieski | Karton | 1 | 1 | 1 | 390 | 390 | 60 | 400 | 400 | 65 | 3 | 3 | http://downloads-wilo-select.wilo.com/assets/WIB_WILO117009.jpg | //cms.media.wilo.com/dcipicxmlfeature/wilo_f_0200001100033a1400010092/7737461/wilo_f_0200001100033a1400010092_1.jpg |  |  |  |  | https://wilo.com/quick/PL/pl/articleNumber/6036603
11500 | 6036604 | 4044966351512 | Zestaw przewodów silnika 6" 4x4 mm²; 20m | Zespół kabla silnika 6" 4x4 mm²; 20m | 905 | PG14 | 28 | K | 45805 | NIE | 27.90.44 | 85444290 | 0 | 1075 | 711 | zestaw przewodów silnika 6" 4x4 mm²; 20m | zestaw przewodów silnika | Wilo-Przewód silnika do wody użytkowej, silnik 6" | Akcesoria | Wilo | FR | 1 | SZT |  |  |  | Niebieski | Karton | 1 | 1 | 1 | 350 | 350 | 270 | 370 | 370 | 300 | 4 | 4 | http://downloads-wilo-select.wilo.com/assets/WIB_WILO117009.jpg | //cms.media.wilo.com/dcipicxmlfeature/wilo_f_0200001100033a1400010092/7737461/wilo_f_0200001100033a1400010092_1.jpg |  |  |  |  | https://wilo.com/quick/PL/pl/articleNumber/6036604
11501 | 6036605 | 4044966351529 | Zestaw przewodów silnika 6" 4x4 mm²; 30m | Zespół kabla silnika 6" 4x4 mm²; 30m | 1207 | PG14 | 28 | K | 45805 | NIE | 27.90.44 | 85444290 | 0 | 1075 | 711 | zestaw przewodów silnika 6" 4x4 mm²; 30m | zestaw przewodów silnika | Wilo-Przewód silnika do wody użytkowej, silnik 6" | Akcesoria | Wilo | ZZ | 1 | SZT |  |  |  | Niebieski | Karton | 1 | 1 | 1 | 400 | 500 | 80 | 400 | 500 | 80 | 8.5 | 8.5 | http://downloads-wilo-select.wilo.com/assets/WIB_WILO117009.jpg | //cms.media.wilo.com/dcipicxmlfeature/wilo_f_0200001100033a1400010092/7737461/wilo_f_0200001100033a1400010092_1.jpg |  |  |  |  | https://wilo.com/quick/PL/pl/articleNumber/6036605
11502 | 6036606 | 4044966351536 | Zestaw przewodów silnika 6" 4x4 mm²; 40m | Zespół kabla silnika 6" 4x4 mm²; 40m | 1540 | PG14 | 28 | K | 45805 | NIE | 27.90.44 | 85444290 | 0 | 1075 | 711 | zestaw przewodów silnika 6" 4x4 mm²; 40m | zestaw przewodów silnika | Wilo-Przewód silnika do wody użytkowej, silnik 6" | Akcesoria | Wilo | ZZ | 1 | SZT |  |  |  | Niebieski | Karton | 1 | 1 | 1 | 535 | 415 | 85 | 540 | 420 | 90 | 10.5 | 10.5 | http://downloads-wilo-select.wilo.com/assets/WIB_WILO117009.jpg | //cms.media.wilo.com/dcipicxmlfeature/wilo_f_0200001100033a1400010092/7737461/wilo_f_0200001100033a1400010092_1.jpg |  |  |  |  | https://wilo.com/quick/PL/pl/articleNumber/6036606
11503 | 6036607 | 4044966351543 | Zestaw przewodów silnika 6" 4x4 mm²; 50m | Zespół kabla silnika 6" 4x4 mm²; 50m | 1881 | PG14 | 28 | K | 45805 | NIE | 27.90.44 | 85444290 | 0 | 1075 | 711 | zestaw przewodów silnika 6" 4x4 mm²; 50m | zestaw przewodów silnika | Wilo-Przewód silnika do wody użytkowej, silnik 6" | Akcesoria | Wilo | ZZ | 1 | SZT |  |  |  | Niebieski | Karton | 1 | 1 | 1 | 400 | 400 | 300 | 420 | 420 | 330 | 13 | 13 | http://downloads-wilo-select.wilo.com/assets/WIB_WILO117009.jpg | //cms.media.wilo.com/dcipicxmlfeature/wilo_f_0200001100033a1400010092/7737461/wilo_f_0200001100033a1400010092_1.jpg |  |  |  |  | https://wilo.com/quick/PL/pl/articleNumber/6036607
11504 | 6037500 | 4044966366028 | Zestaw przewodów silnika 6" 4x8,4 mm²; 10m | Zespół kabla silnika 6" 4x8,4 mm²; 10m | 839 | PG14 | 28 | K | 45805 | NIE | 27.32.13 | 85444995 | 0 | 1075 | 711 | zestaw przewodów silnika 6" 4x8,4 mm²; 10m | zestaw przewodów silnika | Wilo-Przewód silnika do wody użytkowej, silnik 6" | Akcesoria | Wilo | ZZ | 1 | SZT |  |  |  | Niebieski | Karton | 1 | 1 | 1 | 400 | 400 | 200 | 420 | 420 | 220 | 5 | 5 | http://downloads-wilo-select.wilo.com/assets/WIB_WILO117009.jpg | //cms.media.wilo.com/dcipicxmlfeature/wilo_f_0200001100033a1400010092/7737461/wilo_f_0200001100033a1400010092_1.jpg |  |  |  |  | https://wilo.com/quick/PL/pl/articleNumber/6037500
11505 | 6037501 | 4044966366035 | Zestaw przewodów silnika 6" 4x8,4 mm²; 20m | Zespół kabla silnika 6" 4x8,4 mm²; 20m | 1520 | PG14 | 28 | K | 45805 | NIE | 28.13.31 | 85444290 | 0 | 1075 | 711 | zestaw przewodów silnika 6" 4x8,4 mm²; 20m | zestaw przewodów silnika | Wilo-Przewód silnika do wody użytkowej, silnik 6" | Akcesoria | Wilo | ZZ | 1 | SZT |  |  |  | Niebieski | Karton | 1 | 1 | 1 | 400 | 400 | 200 | 420 | 420 | 220 | 10.5 | 10.5 | http://downloads-wilo-select.wilo.com/assets/WIB_WILO117009.jpg | //cms.media.wilo.com/dcipicxmlfeature/wilo_f_0200001100033a1400010092/7737461/wilo_f_0200001100033a1400010092_1.jpg |  |  |  |  | https://wilo.com/quick/PL/pl/articleNumber/6037501
11506 | 6037502 | 4044966366042 | Zestaw przewodów silnika 6" 4x8,4 mm²; 30m | Zespół kabla silnika 6" 4x8,4 mm²; 30m | 2018 | PG14 | 28 | K | 45805 | NIE | 27.32.13 | 85444995 | 0 | 1075 | 711 | zestaw przewodów silnika 6" 4x8,4 mm²; 30m | zestaw przewodów silnika | Wilo-Przewód silnika do wody użytkowej, silnik 6" | Akcesoria | Wilo | ZZ | 1 | SZT |  |  |  | Niebieski | Karton | 1 | 1 | 1 | 400 | 400 | 300 | 420 | 420 | 330 | 15.5 | 15.5 | http://downloads-wilo-select.wilo.com/assets/WIB_WILO117009.jpg | //cms.media.wilo.com/dcipicxmlfeature/wilo_f_0200001100033a1400010092/7737461/wilo_f_0200001100033a1400010092_1.jpg |  |  |  |  | https://wilo.com/quick/PL/pl/articleNumber/6037502
11507 | 6037503 | 4044966366059 | Zestaw przewodów silnika 6" 4x8,4 mm²; 40m | Zespół kabla silnika 6" 4x8,4 mm²; 40m | 2606 | PG14 | 28 | K | 45805 | NIE | 27.32.13 | 85444995 | 0 | 1075 | 711 | zestaw przewodów silnika 6" 4x8,4 mm²; 40m | zestaw przewodów silnika | Wilo-Przewód silnika do wody użytkowej, silnik 6" | Akcesoria | Wilo | ZZ | 1 | SZT |  |  |  | Niebieski | Karton | 1 | 1 | 1 | 400 | 400 | 300 | 420 | 420 | 330 | 21.5 | 21.5 | http://downloads-wilo-select.wilo.com/assets/WIB_WILO117009.jpg | //cms.media.wilo.com/dcipicxmlfeature/wilo_f_0200001100033a1400010092/7737461/wilo_f_0200001100033a1400010092_1.jpg |  |  |  |  | https://wilo.com/quick/PL/pl/articleNumber/6037503
11508 | 6037504 | 4044966366066 | Zestaw przewodów silnika 6" 4x8,4 mm²; 50m | Zespół kabla silnika 6" 4x8,4 mm²; 50m | 3199 | PG14 | 28 | K | 45805 | NIE | 27.32.13 | 85444290 | 0 | 1075 | 711 | zestaw przewodów silnika 6" 4x8,4 mm²; 50m | zestaw przewodów silnika | Wilo-Przewód silnika do wody użytkowej, silnik 6" | Akcesoria | Wilo | ZZ | 1 | SZT |  |  |  | Niebieski | Karton | 1 | 1 | 1 | 400 | 400 | 300 | 420 | 420 | 330 | 25 | 25 | http://downloads-wilo-select.wilo.com/assets/WIB_WILO117009.jpg | //cms.media.wilo.com/dcipicxmlfeature/wilo_f_0200001100033a1400010092/7737461/wilo_f_0200001100033a1400010092_1.jpg |  |  |  |  | https://wilo.com/quick/PL/pl/articleNumber/6037504
11509 | 6030798 | 4044966260340 | Zestaw przewodów silnika 6" 4x8,4 mm²; 8m | Zespół kabla silnika 6" 4x8,4 mm²; 8m | 759 | PG14 | 14 | C | 45805 | NIE | 27.32.13 | 85444995 | 0 | 1075 | 711 | zestaw przewodów silnika 6" 4x8,4 mm²; 8m | zestaw przewodów silnika | Wilo-Przewód silnika do wody użytkowej, silnik 6" | Akcesoria | Wilo | ZZ | 1 | SZT |  |  |  | Niebieski | Karton | 1 | 1 | 1 | 400 | 400 | 100 | 420 | 420 | 110 | 5 | 5 | http://downloads-wilo-select.wilo.com/assets/WIB_WILO117009.jpg | //cms.media.wilo.com/dcipicxmlfeature/wilo_f_0200001100033a1400010092/7737461/wilo_f_0200001100033a1400010092_1.jpg |  |  |  |  | https://wilo.com/quick/PL/pl/articleNumber/6030798
11510 | 6080134 | 4048482684055 | Zestaw przewodów silnika QC, 4 x 1,5 mm², 1,5 m | Zestaw przewodów silnika QC AISI 316, 4 x 1,5 mm², 1,5 m, Przewód silnika z szybkozłączem do wymiany przewodu standardowego bez wtyczki pomp głębinowych TWU 4-…-CI; TWI 4-…-CI oraz TWI 6-…-CI (z silnikiem 4“) | 88 | PG14 | 14 | C | 45805 | NIE | 27.90.44 | 85444290 | 0 | 1076 | 711 | Zestaw przewodów silnika QC, 4 x 1,5 mm², 1,5 m | zestaw przewodów silnika | Wilo-Przedłużenie przewodu silnika (zestaw przewodów si | Akcesoria | Wilo | DE | 1 | SZT |  |  |  | Niebieski | Karton | 1 | 1 | 1 | 260 | 105 | 68 | 360 | 360 | 270 | 0.5 | 0.5 | http://downloads-wilo-select.wilo.com/assets/WIB_WILO920213.jpg | //cms.media.wilo.com/dcipicxmlfeature/wilo49118/8801144/wilo49118_1.jpg |  |  |  |  | https://wilo.com/quick/PL/pl/articleNumber/6080134
11511 | 4076811 | 4016322652847 | Zestaw rurociągu bypasu MVI 70,,, 95,,,, | Zestaw rurociągu bypasu MVI 70,,, 95,,, | 576 | PG14 | 28 | K | 41606 | NIE | 28.13.31 | 84139100 | 0 | 1114 | 811 | Zestaw rurociągu bypasu MVI 70,,, 95,,,, | Zestaw rurociągu bypasu MVI 70,,, 95,,,, | Wilo-Rurociąg bypasu | Akcesoria | Wilo | FR | 1 | SZT |  |  |  | Srebrny | Paczka | 1 | 1 | 1 | 380 | 470 | 20 | 380 | 470 | 20 | 0.5 | 0.5 | http://downloads-wilo-select.wilo.com/assets/WIB_WILO116720.jpg | //cms.media.wilo.com/dcipicxmlfeature/wilo_f_0200001b0002008100010092/8798632/wilo_f_0200001b0002008100010092_1.jpg |  |  |  |  | https://wilo.com/quick/PL/pl/articleNumber/4076811
11512 | 4215618 | 3517280632427 | Zestaw rury chłodzącej 3" AISI 304 LG 350 | Zestaw rury chłodzącej 3" AISI 304 LG 350 | 514 | PG14 | 14 | C | 45806 | NIE | 28.13.31 | 84139100 | 0 | 1116 | 711 | Zestaw rury chłodzącej 3" AISI 304 LG 350 | - | Wilo-Płaszcz chłodzący pionowy | Akcesoria | Wilo | FR | 1 | SZT |  |  |  | Srebrny | Karton | 1 | 1 | 1 | 100 | 500 | 100 | 120 | 700 | 120 | 2 | 3 | http://downloads-wilo-select.wilo.com/assets/WIB_WILO7641501.jpg | //cms.media.wilo.com/dcipicxmlfeature/wilo174514/7886546/wilo174514_1.jpg |  |  |  |  | https://wilo.com/quick/PL/pl/articleNumber/4215618
11513 | 6040247 | 4044966406687 | Zestaw sztywnych szybkozłączy Storz F/DN 150 | Zestaw sztywnych szybkozłączy Storz F/DN 150 | 1374 | PG14 | 28 | K | 45806 | NIE | 24.51.30 | 73071910 | 0 | 1236 | 911 | Zestaw sztywnych szybkozłączy Storz F/DN 150 | Zestaw sztywnych szybkozłączy Storz F/DN 150 | Wilo-Sztywne szybkozłącze Storz z kolanem 90o | Akcesoria | Wilo | DE | 1 | SZT |  |  |  | szary / czarny | Karton | 1 | 1 | 1 | 125 | 130 | 75 | 220 | 220 | 140 | 5.5 | 6 | http://downloads-wilo-select.wilo.com/assets/WIB_WILO7641197.jpg | //cms.media.wilo.com/dcipicxmlfeature/wilo174488/7228253/wilo174488_1.jpg |  |  |  |  | https://wilo.com/quick/PL/pl/articleNumber/6040247
11514 | 2506080 | 4016322648482 | Zestaw śrubunków mosiężnych R ½ | Złączka dla zaworu zwrotnego, z Brązowyu DN 15 | 10 | PG14 | 28 | K | 91106 | NIE | 28.13.31 | 84139100 | 0 | 1111 | 711 | Zestaw śrubunków mosiężnych R ½ | Złączka dla zaworu zwrotnego, z Brązowyu DN 15 | Wilo-Złączka gwintowana do zabezpieczenia przed przepły | Akcesoria | Wilo | DE | 1 | SZT |  |  |  | Srebrny | Worek/Torba | 1 | 1 | 1 | 285 | 285 | 285 | 50 | 70 | 35 | 0.18 | 0.2 | http://downloads-wilo-select.wilo.com/assets/WIB_WILO117025.jpg | //cms.media.wilo.com/dcipicxmlfeature/wilo_f_020000080003501100020092/7345693/wilo_f_020000080003501100020092_1.jpg |  |  |  |  | https://wilo.com/quick/PL/pl/articleNumber/2506080
11515 | 2660507 | 4016322648741 | Zestaw śrubunków mosiężnych R ¾ | Złączka dla zaworu zwrotnego, z Brązowyu DN 20 | 40 | PG14 | 28 | K | 43904 | NIE | 28.13.31 | 84139100 | 0 | 1111 | 711 | Zestaw śrubunków mosiężnych R ¾ | Złączka dla zaworu zwrotnego, z Brązowyu DN 20 | Wilo-Złączka gwintowana do zabezpieczenia przed przepły | Akcesoria | Wilo | IT | 1 | SZT |  |  |  | Srebrny | Worek/Torba | 1 | 1 | 1 | 40 | 40 | 30 | 50 | 70 | 35 | 0.27 | 0.3 | http://downloads-wilo-select.wilo.com/assets/WIB_WILO117025.jpg | //cms.media.wilo.com/dcipicxmlfeature/wilo_f_020000080003501100020092/7345693/wilo_f_020000080003501100020092_1.jpg |  |  |  |  | https://wilo.com/quick/PL/pl/articleNumber/2660507
11516 | 2660509 | 4016322648758 | Zestaw śrubunków mosiężnych R 1 | Złączka dla zaworu zwrotnego, z Brązowyu DN 25 | 33 | PG14 | 28 | K | 43904 | NIE | 28.13.31 | 84139100 | 0 | 1111 | 711 | Zestaw śrubunków mosiężnych R 1 | Złączka dla zaworu zwrotnego, z Brązowyu DN 25 | Wilo-Złączka gwintowana do zabezpieczenia przed przepły | Akcesoria | Wilo | IT | 1 | SZT |  |  |  | Srebrny | Worek/Torba | 1 | 1 | 1 | 50 | 50 | 65 | 90 | 120 | 40 | 0.41 | 0.5 | http://downloads-wilo-select.wilo.com/assets/WIB_WILO117025.jpg | //cms.media.wilo.com/dcipicxmlfeature/wilo_f_020000080003501100020092/7345693/wilo_f_020000080003501100020092_1.jpg |  |  |  |  | https://wilo.com/quick/PL/pl/articleNumber/2660509
11517 | 2660534 | 4016322648772 | Zestaw śrubunków mosiężnych R 1½ | Złączka dla zaworu zwrotnego, z Brązowyu DN 40 | 60 | PG14 | 28 | K | 43904 | NIE | 28.13.31 | 84139100 | 0 | 1111 | 711 | Zestaw śrubunków mosiężnych R 1½ | Złączka dla zaworu zwrotnego, z Brązowyu DN 40 | Wilo-Złączka gwintowana do zabezpieczenia przed przepły | Akcesoria | Wilo | IT | 1 | SZT |  |  |  | Srebrny | Worek/Torba | 1 | 1 | 1 | 50 | 25 | 50 | 110 | 170 | 55 | 0.9 | 1 | http://downloads-wilo-select.wilo.com/assets/WIB_WILO117025.jpg | //cms.media.wilo.com/dcipicxmlfeature/wilo_f_020000080003501100020092/7345693/wilo_f_020000080003501100020092_1.jpg |  |  |  |  | https://wilo.com/quick/PL/pl/articleNumber/2660534
11518 | 2660529 | 4016322648765 | Zestaw śrubunków z mosiądzu RP 1¼ | Zestaw śrubunków z mosiądzu RP 1 1/4, Zestaw składa się z 2 nakrętek złączkowych, 2 tulejek gwintowanych z mosiądzu oraz 2 uszczelek, Do armatur z gwintem zewnętrznym z uszczelnieniem płaskim | 45 | PG14 | 28 | K | 43904 | NIE | 28.13.31 | 84139100 | 0 | 1111 | 711 | Zestaw śrubunków z mosiądzu RP 1¼ | - | Wilo-Złączka gwintowana do zabezpieczenia przed przepły | Akcesoria | Wilo | IT | 1 | SZT |  |  |  | szary / czarny | Worek/Torba | 1 | 1 | 1 | 35 | 80 | 35 | 40 | 100 | 50 | 0.2 | 0.3 | http://downloads-wilo-select.wilo.com/assets/WIB_WILO117025.jpg | //cms.media.wilo.com/dcipicxmlfeature/wilo_f_020000080003501100020092/7345693/wilo_f_020000080003501100020092_1.jpg |  |  |  |  | https://wilo.com/quick/PL/pl/articleNumber/2660529
11519 | 2552851 | 4062679039039 | Zestaw uszczelek dopływu DN 200 | Zestaw uszczelek dopływu DN 200 | 361 | PG14 | 14 | C | 45806 | NIE |  | 40169300 | 0 | 1222 | 922 | Zestaw uszczelek dopływu DN 200 | Zestaw uszczelek | Akcesoria | Akcesoria | Wilo |  |  | SZT |  |  |  | szary / czarny | Karton | 1 | 1 | 1 | 330 | 320 | 240 | 350 | 350 | 250 | 2.2 | 2.5 |  | https://wilo.com/quick/PL/pl/articleNumber/2552851 |  |  |  |  | https://wilo.com/quick/PL/pl/articleNumber/2552851
11520 | 2515145 | 4016322600961 | Zestaw uszczelek dopływu DN150 (Drainlift) | Zestaw uszczelek dopływu DN150 (Drainlift) | 297 | PG14 | 4 | L | 43904 | NIE | 28.13.14 | 84139100 | 0 | 1222 | 922 | Zestaw uszczelek dopływu DN150 (Drainlift) | Komplet montażowy uszczelek | Wilo-Uszczelka dopływu | Akcesoria | Wilo | DE | 1 | SZT |  |  |  | szary / czarny | Karton | 1 | 1 | 1 | 180 | 230 | 140 | 250 | 250 | 150 | 1.8 | 2 | http://downloads-wilo-select.wilo.com/assets/WIB_WILO116710.jpg | //cms.media.wilo.com/dcipicxmlfeature/wilo_f_020000280001f53100010092/7230148/wilo_f_020000280001f53100010092_1.jpg |  |  |  |  | https://wilo.com/quick/PL/pl/articleNumber/2515145
11521 | 2521841 | 4016322756866 | Zestaw uszczelnienia dopływu | Zestaw uszczelnienia dopływu | 200 | PG14 | 14 | C | 45803 | NIE | 28.13.31 | 84139100 | 0 | 1222 | 922 | Zestaw uszczelnienia dopływu | - | Wilo-Uszczelka dopływu | Akcesoria | Wilo | DE | 1 | SZT |  |  |  | szary / czarny | Karton | 1 | 1 | 1 | 240 | 240 | 140 | 250 | 260 | 150 | 1.2 | 1.5 | http://downloads-wilo-select.wilo.com/assets/WIB_WILO116710.jpg | //cms.media.wilo.com/dcipicxmlfeature/wilo_f_020000280001f53100010092/7230148/wilo_f_020000280001f53100010092_1.jpg |  |  |  |  | https://wilo.com/quick/PL/pl/articleNumber/2521841
11522 | 120613693 | 4016322063964 | Zestaw uszczelnienia mechanicznego GRD nr 1 dla pomp IPn, DPn, Bn | Zestaw uszczelnienia mechanicznego GRD nr 1 dla pomp IPn, DPn, Bn | 313 | PG15 | 14 | C | 22803 | NIE | 28.29.23 | 84842000 | 0 | 1048 | 997 | Zestaw uszczelnienia mechanicznego GRD nr 1 | dla pomp IPn, DPn, Bn | Wilo-Uszczelnienie mechaniczne (Części zamienne) | Akcesoria | Wilo | DE | 1 | SZT |  |  |  | Czarny | Opakowanie Skin | 1 | 1 | 1 | 300 | 350 | 80 | 300 | 350 | 80 | 0.52 | 0.52 | http://downloads-wilo-select.wilo.com/assets/WIB_WILO27149155.jpg | //cms.media.wilo.com/dcipicxmlfeature/wilo430202/8802754/wilo430202_1.jpg |  |  |  |  | https://wilo.com/quick/PL/pl/articleNumber/120613693
11523 | 2087788 | 4016322948063 | Zestaw uszczelnienia mechanicznego GRD nr 10 dla pomp IPL 25,,,, IPL 30… | Zestaw uszczelnienia mechanicznego GRD nr 10 dla pomp IPL 25,,,, IPL 30… | 140 | PG15 | 14 | C | 22803 | NIE | 28.29.23 | 84842000 | 0 | 1048 | 997 | Zestaw uszczelnienia mechanicznego GRD nr 10 | dla pomp IPL 25,,,, IPL 30… | Wilo-Uszczelnienie mechaniczne (Części zamienne) | Akcesoria | Wilo | DE | 1 | SZT |  |  |  | Czarny | Opakowanie Skin | 1 | 1 | 1 | 165 | 200 | 20 | 150 | 200 | 20 | 0.08 | 0.08 | http://downloads-wilo-select.wilo.com/assets/WIB_WILO27145330.jpg | //cms.media.wilo.com/dcipicxmlfeature/wilo429243/8802724/wilo429243_1.jpg |  |  |  |  | https://wilo.com/quick/PL/pl/articleNumber/2087788
11524 | 2125211 | 4048482257617 | Zestaw uszczelnienia mechanicznego GRD nr 11 dla pomp Stratos GIGA, Stratos GIGA B | Zestaw uszczelnienia mechanicznego GRD nr 11 dla pomp Stratos GIGA, Stratos GIGA B | 203 | PG15 | 14 | C | 22803 | NIE | 28.29.23 | 84842000 | 0 | 1048 | 997 | Zestaw uszczelnienia mechanicznego GRD nr 11 | dla pomp Stratos GIGA, Stratos GIGA B | Wilo-Uszczelnienie mechaniczne (Części zamienne) | Akcesoria | Wilo | DE | 1 | SZT |  |  |  | Czarny | Opakowanie Skin | 1 | 1 | 1 | 295 | 420 | 65 | 120 | 200 | 50 | 0.174 | 0.174 | http://downloads-wilo-select.wilo.com/assets/WIB_WILO287118.jpg | //cms.media.wilo.com/dcipicxmlfeature/wilo34231/8802684/wilo34231_1.jpg |  |  |  |  | https://wilo.com/quick/PL/pl/articleNumber/2125211
11525 | 120613796 | 4016322063971 | Zestaw uszczelnienia mechanicznego GRD nr 2 dla pomp IPn, DPn, Bn | Zestaw uszczelnienia mechanicznego GRD nr 2 dla pomp IPn, DPn, Bn | 831 | PG15 | 14 | C | 22803 | NIE | 28.29.23 | 84842000 | 0 | 1048 | 997 | Zestaw uszczelnienia mechanicznego GRD nr 2 | dla pomp IPn, DPn, Bn | Wilo-Uszczelnienie mechaniczne (Części zamienne) | Akcesoria | Wilo | DE | 1 | SZT |  |  |  | Czarny | Opakowanie Skin | 1 | 1 | 1 | 400 | 500 | 70 | 400 | 500 | 70 | 1.2 | 1.2 | http://downloads-wilo-select.wilo.com/assets/WIB_WILO287118.jpg | //cms.media.wilo.com/dcipicxmlfeature/wilo34231/8802684/wilo34231_1.jpg |  |  |  |  | https://wilo.com/quick/PL/pl/articleNumber/120613796
11526 | 122097593 | 4016322125617 | Zestaw uszczelnienia mechanicznego GRD nr 3 dla pomp IPL. DPL. IP-E, DP-E | Zestaw uszczelnienia mechanicznego GRD nr 3 dla pomp IPL. DPL. IP-E, DP-E | 203 | PG15 | 14 | C | 22803 | NIE | 28.13.14 | 84842000 | 0 | 1048 | 997 | Zestaw uszczelnienia mechanicznego GRD nr 3 | dla pomp IPL. DPL. IP-E, DP-E | Wilo-Uszczelnienie mechaniczne (Części zamienne) | Akcesoria | Wilo | DE | 1 | SZT |  |  |  | Czarny | Opakowanie Skin | 1 | 1 | 1 | 150 | 210 | 60 | 150 | 210 | 60 | 0.1 | 0.1 | http://downloads-wilo-select.wilo.com/assets/WIB_WILO27145402.jpg | //cms.media.wilo.com/dcipicxmlfeature/wilo429301/8802764/wilo429301_1.jpg |  |  |  |  | https://wilo.com/quick/PL/pl/articleNumber/122097593
11527 | 2026901 | 4016322453819 | Zestaw uszczelnienia mechanicznego GRD nr 4 dla pomp IL. DL. BL. IL-E, DL-E, IL-E,,,BF, BL-E | Zestaw uszczelnienia mechanicznego GRD nr 4 dla pomp IL. DL. BL. IL-E, DL-E, IL-E,,,BF, BL-E | 203 | PG15 | 14 | C | 22803 | NIE | 28.29.23 | 84842000 | 0 | 1048 | 997 | Zestaw uszczelnienia mechanicznego GRD nr 4 | dla pomp IL. DL. BL. IL-E, DL-E, IL-E,,,BF, BL-E | Wilo-Uszczelnienie mechaniczne (Części zamienne) | Akcesoria | Wilo | DE | 1 | SZT |  |  |  | Czarny | Opakowanie Skin | 1 | 1 | 1 | 255 | 358 | 68 | 255 | 358 | 68 | 0.2 | 0.2 | http://downloads-wilo-select.wilo.com/assets/WIB_WILO27149085.jpg | //cms.media.wilo.com/dcipicxmlfeature/wilo430137/8802784/wilo430137_1.jpg |  |  |  |  | https://wilo.com/quick/PL/pl/articleNumber/2026901
11528 | 2026902 | 4016322453826 | Zestaw uszczelnienia mechanicznego GRD nr 5 dla pomp IL. DL. BL. IL-E, DL-E, IL-E,,,BF, BL-E | Zestaw uszczelnienia mechanicznego GRD nr 5 dla pomp IL. DL. BL. IL-E, DL-E, IL-E,,,BF, BL-E | 225 | PG15 | 14 | C | 22803 | NIE | 28.29.23 | 84842000 | 0 | 1048 | 997 | Zestaw uszczelnienia mechanicznego GRD nr 5 | dla pomp IL. DL. BL. IL-E, DL-E, IL-E,,,BF, BL-E | Wilo-Uszczelnienie mechaniczne (Części zamienne) | Akcesoria | Wilo | DE | 1 | SZT |  |  |  | Czarny | Opakowanie Skin | 1 | 1 | 1 | 295 | 420 | 65 | 295 | 420 | 65 | 0.18 | 0.18 | http://downloads-wilo-select.wilo.com/assets/WIB_WILO287118.jpg | //cms.media.wilo.com/dcipicxmlfeature/wilo34231/8802684/wilo34231_1.jpg |  |  |  |  | https://wilo.com/quick/PL/pl/articleNumber/2026902
11529 | 2026903 | 4016322453833 | Zestaw uszczelnienia mechanicznego GRD nr 6 dla pomp IL. DL. BL. IL-E, DL-E, IL-E,,,BF, BL-E | Zestaw uszczelnienia mechanicznego GRD nr 6 dla pomp IL. DL. BL. IL-E, DL-E, IL-E,,,BF, BL-E | 246 | PG15 | 14 | C | 22803 | NIE | 28.29.23 | 84842000 | 0 | 1048 | 997 | Zestaw uszczelnienia mechanicznego GRD nr 6 | dla pomp IL. DL. BL. IL-E, DL-E, IL-E,,,BF, BL-E | Wilo-Uszczelnienie mechaniczne (Części zamienne) | Akcesoria | Wilo | DE | 1 | SZT |  |  |  | Czarny | Opakowanie Skin | 1 | 1 | 1 | 250 | 350 | 60 | 250 | 350 | 60 | 0.313 | 0.313 | http://downloads-wilo-select.wilo.com/assets/WIB_WILO287118.jpg | //cms.media.wilo.com/dcipicxmlfeature/wilo34231/8802684/wilo34231_1.jpg |  |  |  |  | https://wilo.com/quick/PL/pl/articleNumber/2026903
11530 | 2052335 | 4016322737315 | Zestaw uszczelnienia mechanicznego GRD nr 7 dla pomp IL. DL. BL. IL-E, DL-E, IL-E,,,BF, BL-E | Zestaw uszczelnienia mechanicznego GRD nr 7 dla pomp IL. DL. BL. IL-E, DL-E, IL-E,,,BF, BL-E | 281 | PG15 | 14 | C | 22803 | NIE | 28.29.23 | 84842000 | 0 | 1048 | 997 | Zestaw uszczelnienia mechanicznego GRD nr 7 | dla pomp IL. DL. BL. IL-E, DL-E, IL-E,,,BF, BL-E | Wilo-Uszczelnienie mechaniczne (Części zamienne) | Akcesoria | Wilo | DE | 1 | SZT |  |  |  | Czarny | Opakowanie Skin | 1 | 1 | 1 | 99 | 131 | 26 | 99 | 131 | 26 | 0.32 | 0.32 | http://downloads-wilo-select.wilo.com/assets/WIB_WILO287118.jpg | //cms.media.wilo.com/dcipicxmlfeature/wilo34231/8802684/wilo34231_1.jpg |  |  |  |  | https://wilo.com/quick/PL/pl/articleNumber/2052335
11531 | 2052336 | 4016322737322 | Zestaw uszczelnienia mechanicznego GRD nr 8 dla pomp IL. DL. BL. IL-E, DL-E, IL-E,,,BF, BL-E | Zestaw uszczelnienia mechanicznego GRD nr 8 dla pomp IL. DL. BL. IL-E, DL-E, IL-E,,,BF, BL-E | 370 | PG15 | 14 | C | 22803 | NIE | 28.29.23 | 84842000 | 0 | 1048 | 997 | Zestaw uszczelnienia mechanicznego GRD nr 8 | dla pomp IL. DL. BL. IL-E, DL-E, IL-E,,,BF, BL-E | Wilo-Uszczelnienie mechaniczne (Części zamienne) | Akcesoria | Wilo | DE | 1 | SZT |  |  |  | Czarny | Opakowanie Skin | 1 | 1 | 1 | 265 | 350 | 80 | 265 | 350 | 80 | 0.4 | 0.4 | http://downloads-wilo-select.wilo.com/assets/WIB_WILO287118.jpg | //cms.media.wilo.com/dcipicxmlfeature/wilo34231/8802684/wilo34231_1.jpg |  |  |  |  | https://wilo.com/quick/PL/pl/articleNumber/2052336
11532 | 2056452 | 4048482109589 | Zestaw uszczelnienia mechanicznego GRD nr 9 dla pomp IL. DL. BL. IL-E, DL-E, IL-E,,,BF, BL-E | Zestaw uszczelnienia mechanicznego GRD nr 9 dla pomp IL. DL. BL. IL-E, DL-E, IL-E,,,BF, BL-E | 2027 | PG15 | 14 | C | 22803 | NIE | 28.29.23 | 84842000 | 0 | 1048 | 997 | Zestaw uszczelnienia mechanicznego GRD nr 9 | dla pomp IL. DL. BL. IL-E, DL-E, IL-E,,,BF, BL-E | Wilo-Uszczelnienie mechaniczne (Części zamienne) | Akcesoria | Wilo | DE | 1 | SZT |  |  |  | Czarny | Opakowanie Skin | 1 | 1 | 1 | 333 | 250 | 220 | 333 | 250 | 220 | 3.9 | 5.74 | http://downloads-wilo-select.wilo.com/assets/WIB_WILO287118.jpg | //cms.media.wilo.com/dcipicxmlfeature/wilo34231/8802684/wilo34231_1.jpg |  |  |  |  | https://wilo.com/quick/PL/pl/articleNumber/2056452
11533 | 4027874 | 3517280006952 | Zestaw węża ssawnego 1" | Zestaw węży ssących do zastosowania w zaopatrzeniu w wodę do użytku domowego, średnica G 1", długości 7 metrów, zawór stopowy | 82 | PG14 | 28 | K | 41606 | TAK | 22.21.29 | 39173900 | 0 | 1130 | 512 | Zestaw węża ssawnego 1" | Zestaw węża ssawnego 2 | Akcesoria | Akcesoria | Wilo | IT | 1 | SZT |  |  |  | Srebrny | Karton | 1 | 1 | 1 | 40 | 7000 | 40 | 400 | 400 | 200 | 2.2 | 2.3 | http://downloads-wilo-select.wilo.com/assets/WIB_WILO116656.jpg | //cms.media.wilo.com/dcipicxmlfeature/wilo_f_0200000a0001c21c00020092/8798992/wilo_f_0200000a0001c21c00020092_1.jpg |  |  |  |  | https://wilo.com/quick/PL/pl/articleNumber/4027874
11534 | 4056081 | 3517280006969 | Zestaw węża ssawnego 1¼" | Zestaw węży ssących do zastosowania w zaopatrzeniu w wodę do użytku domowego, średnica G 1¼", długości 7 metrów, zawór stopowy | 126 | PG14 | 4 | L | 41606 | TAK | 22.21.29 | 39173900 | 0 | 1130 | 512 | Zestaw węża ssawnego 1¼" | Zestaw węża ssawnego 1¼ " | Akcesoria | Akcesoria | Wilo | IT | 1 | SZT |  |  |  | Srebrny | Karton | 1 | 1 | 1 | 40 | 7000 | 40 | 400 | 400 | 200 | 3 | 3.1 | http://downloads-wilo-select.wilo.com/assets/WIB_WILO116656.jpg | //cms.media.wilo.com/dcipicxmlfeature/wilo_f_0200000a0001c21c00020092/8798992/wilo_f_0200000a0001c21c00020092_1.jpg |  |  |  |  | https://wilo.com/quick/PL/pl/articleNumber/4056081
11535 | 4250338 | 4062679215785 | Zestaw wymienny BAC 40-50 | Zestaw wymienny BAC 40-50 | 255 | PG14 | 14 | C | 41606 | NIE |  | 84139100 | 0 | 1741 | 340 | Zestaw wymienny BAC 40-50 | Zestaw wymienny BAC 40-50 | Akcesoria | Akcesoria | Wilo | FR |  | SZT |  |  |  | Czarny | Worek/Torba | 1 | 1 | 1 | 200 | 250 | 150 | 200 | 250 | 150 | 1.2 | 1.2 |  | https://wilo.com/quick/PL/pl/articleNumber/4250338 |  |  |  |  | https://wilo.com/quick/PL/pl/articleNumber/4250338
11536 | 2864208 | 5907572540406 | Zestaw z pompą głębinową 3-calową Wilo-Sub TWU 3.03-05-HS-ECP-B, stabilne ciśnienie 90 m | Zestaw stabilne ciśnienie do 90 m, z pompą głęb. 3-calową Wilo-Sub TWU 3.03-05-HS-ECP-B, atest PZH, z przetwornicą częstotl., naczyniem przep. 8 L, trójnikiem, zaworem odc., manometrem, przewodem zas. elektr. 1~230V dł. 40 m, do 6400 l/h, moc 900 W | 2328 | PG5 | 14 | C | 45501 | TAK | 28.13.14 | 84137029 | #N/A |  | 710 | Wilo-Sub TWU 3.03-05-HS-ECP-B | Zestaw z pompą głębinową stabilne ciśnienie 90 m | Wilo-Sub TWU 3 | Zaopatrzenie w wodę | Wilo | Wilo | 1 | SZT |  |  |  | Srebrny | #N/A | [17 empty] | https://wilo.com/quick/PL/pl/articleNumber/2864208
11537 | 2864209 | 5907572540413 | Zestaw z pompą głębinową 3-calową Wilo-Sub TWU 3.03-08-HS-ECP-B, stabilne ciśnienie 150 m | Zestaw stabilne ciśnienie do 150 m, z pompą głęb. 3-calową Wilo-Sub TWU 3.03-08-HS-ECP-B, atest PZH, z przetwornicą częstotl., naczyniem przep. 8 L, trójnikiem, zaworem odc., manometrem, przewodem zas. elektr. 1~230V dł. 40 m, do 6400 l/h, moc 1500 W | 2625 | PG5 | 14 | C | 45501 | TAK | 28.13.14 | 84137029 | #N/A |  | 710 | Wilo-Sub TWU 3.03-08-HS-ECP-B | Zestaw z pompą głębinową stabilne ciśnienie 150 m | Wilo-Sub TWU 3 | Zaopatrzenie w wodę | Wilo | Wilo | 1 | SZT |  |  |  | Srebrny | #N/A | [17 empty] | https://wilo.com/quick/PL/pl/articleNumber/2864209
11538 | 2521150 | 4016322682080 | Zestaw zabezpieczenia przed suchobiegiem WMS ¼" | Zestaw zabezpieczenia przed suchobiegiem WMS ¼ " | 325 | PG14 | 14 | C | 43903 | NIE | 26.51.52 | 90261089 | 0 | 1081 | 823 | Zestaw zabezpieczenia przed suchobiegiem WMS ¼" | Zestaw zabezpieczenia przed suchobiegiem WMS ¼ " | Wilo-Zestaw - zabezpieczenie przed brakiem wody WMS | Akcesoria | Wilo | FR | 1 | SZT |  |  |  | czarny / mosiądz | Karton | 16 | 1 | 32 | 185 | 100 | 200 | 150 | 255 | 100 | 0.58 | 0.64 | http://downloads-wilo-select.wilo.com/assets/WIB_WILO283955.jpg | //cms.media.wilo.com/dcipicxmlfeature/wilo31082/8800844/wilo31082_1.jpg |  |  |  |  | https://wilo.com/quick/PL/pl/articleNumber/2521150
11539 | 2000424 | 4016322001119 | Zestaw zabezpieczenia przed suchobiegiem WMS ¾" | Zestaw zabezpieczenia przed suchobiegiem WMS ¾" | 325 | PG14 | 28 | K | 43903 | NIE | 26.51.52 | 90261089 | 0 | 1081 | 823 | Zestaw zabezpieczenia przed suchobiegiem WMS ¾" | Zestaw zabezpieczenia przed suchobiegiem WMS ¾" | Wilo-Zestaw - zabezpieczenie przed brakiem wody WMS | Akcesoria | Wilo | DE | 1 | SZT |  |  |  | czarny / mosiądz | Karton | 16 | 1 | 32 | 185 | 90 | 145 | 150 | 255 | 100 | 0.5 | 0.56 | http://downloads-wilo-select.wilo.com/assets/WIB_WILO7640517.jpg | //cms.media.wilo.com/dcipicxmlfeature/wilo174456/8802012/wilo174456_1.jpg |  |  |  |  | https://wilo.com/quick/PL/pl/articleNumber/2000424
11540 | 4204510 | 4048482634609 | Zestaw zabezpieczenia przed suchobiegiem WMS 1¼" | Zestaw zabezpieczenia przed suchobiegiem WMS 1 ¼ " | 216 | PG14 | 14 | C | 43904 | NIE | 26.51.52 | 90261089 | 0 | 1336 | 823 | Zestaw zabezpieczenia przed suchobiegiem WMS 1¼" | Zestaw zabezpieczenia przed suchobiegiem WMS 1¼ " | Wilo-Zestaw zabezpieczenie przed brakiem wody do system | Akcesoria | Wilo | FR | 1 | SZT |  |  |  | Niebieski | Karton | 1 | 1 | 1 | 130 | 100 | 230 | 250 | 250 | 100 | 1.9 | 2 | http://downloads-wilo-select.wilo.com/assets/WIB_WILO27886875.jpg | //cms.media.wilo.com/dcipicxmlfeature/wilo445088/8801992/wilo445088_1.jpg |  |  |  |  | https://wilo.com/quick/PL/pl/articleNumber/4204510
11541 | 4204512 | 4048482637716 | Zestaw zabezpieczenia przed suchobiegiem WMS 2" | Zestaw zabezpieczenia przed suchobiegiem WMS 2" | 272 | PG14 | 14 | C | 43904 | NIE | 26.51.52 | 90261089 | 0 | 1336 | 823 | Zestaw zabezpieczenia przed suchobiegiem WMS 2" | Zestaw zabezpieczenia przed suchobiegiem WMS 2" | Wilo-Zestaw zabezpieczenie przed brakiem wody do system | Akcesoria | Wilo | DE | 1 | SZT |  |  |  | Niebieski | Karton | 1 | 1 | 1 | 130 | 110 | 250 | 250 | 250 | 100 | 1.9 | 2 | http://downloads-wilo-select.wilo.com/assets/WIB_WILO27886875.jpg | //cms.media.wilo.com/dcipicxmlfeature/wilo445088/8801992/wilo445088_1.jpg |  |  |  |  | https://wilo.com/quick/PL/pl/articleNumber/4204512
11542 | 4065698 | 3517280259082 | Zestaw zalewany- łączeniowy 4X1,5 bis 4X10mm | Zestaw zalewany- łączeniowy 4X1,5 bis 4X10mm | 235 | PG14 | 14 | C | 45805 | NIE | 20.16.40 | 39073000 | 0 | 1079 | 711 | Zestaw zalewany- łączeniowy 4X1,5 bis 4X10mm | Zestaw zalewany- łączeniowy 4X1,5 bis 4X10mm | Wilo-Splicing kit | Akcesoria | Wilo | FR | 1 | SZT |  |  |  | szary | Karton | 1 | 1 | 1 | 195 | 245 | 80 | 195 | 245 | 80 | 0.5 | 0.75 | http://downloads-wilo-select.wilo.com/assets/WIB_WILO117017.jpg | //cms.media.wilo.com/dcipicxmlfeature/wilo_f_02000011000342bc00010092/8801174/wilo_f_02000011000342bc00010092_1.jpg |  |  |  |  | https://wilo.com/quick/PL/pl/articleNumber/4065698
11543 | 4065699 | 3517280259181 | Zestaw zalewany- łączeniowy 4X10 bis 4X25 mm | Zestaw zalewany- łączeniowy 4X10 bis 4X25 mm | 402 | PG14 | 14 | C | 45805 | NIE | 20.16.40 | 39073000 | 0 | 1079 | 711 | Zestaw zalewany- łączeniowy 4X10 bis 4X25 mm | Zestaw zalewany- łączeniowy 4X10 bis 4X25mm | Wilo-Splicing kit | Akcesoria | Wilo | FR | 1 | SZT |  |  |  | szary | Karton | 1 | 1 | 1 | 195 | 245 | 80 | 195 | 245 | 80 | 0.75 | 1 | http://downloads-wilo-select.wilo.com/assets/WIB_WILO117017.jpg | https://wilo.com/quick/PL/pl/articleNumber/4065699 |  |  |  |  | https://wilo.com/quick/PL/pl/articleNumber/4065699
11544 | 2023965 | 4016322398349 | Zestaw zaślepek P 154 | Zestaw zaślepek P 154 | 145 | PG14 | 14 | C | 22806 | NIE | 24.20.40 | 73072100 | 0 | 1046 | 340 | Zestaw zaślepek P 154 | Zestaw zaślepek | Wilo-Kołnierze zaślepiające - pompa dławnicowa | Akcesoria | Wilo | DE | 1 | SZT |  |  |  | Czarny | Opakowanie Skin | 1 | 1 | 1 | 135 | 135 | 28 | 480 | 480 | 66 | 2.3 | 4.1 | http://downloads-wilo-select.wilo.com/assets/WIB_WILO28988316.jpg | //cms.media.wilo.com/dcipicxmlfeature/wilo447037/8803774/wilo447037_1.jpg |  |  |  |  | https://wilo.com/quick/PL/pl/articleNumber/2023965
11545 | 2023981 | 4016322398356 | Zestaw zaślepek P 170 | Zestaw zaślepek P 170 | 175 | PG14 | 14 | C | 22806 | NIE | 28.13.31 | 73072100 | 0 | 1046 | 340 | Zestaw zaślepek P 170 | Zestaw zaślepek | Wilo-Kołnierze zaślepiające - pompa dławnicowa | Akcesoria | Wilo | DE | 1 | SZT |  |  |  | Czarny | Opakowanie Skin | 1 | 1 | 1 | 151 | 151 | 28 | 480 | 480 | 66 | 2.5 | 4.3 | http://downloads-wilo-select.wilo.com/assets/WIB_WILO28988316.jpg | //cms.media.wilo.com/dcipicxmlfeature/wilo447037/8803774/wilo447037_1.jpg |  |  |  |  | https://wilo.com/quick/PL/pl/articleNumber/2023981
11546 | 2023964 | 4016322398035 | Zestaw zaślepek P 188 | Zestaw zaślepek P 188 | 266 | PG14 | 14 | C | 22806 | NIE | 24.20.40 | 73072100 | 0 | 1046 | 340 | Zestaw zaślepek P 188 | Zestaw zaślepek | Wilo-Kołnierze zaślepiające - pompa dławnicowa | Akcesoria | Wilo | FR | 1 | SZT |  |  |  | Czarny | Opakowanie Skin | 1 | 1 | 1 | 202 | 202 | 16.8 | 480 | 480 | 66 | 2.5 | 4.3 | http://downloads-wilo-select.wilo.com/assets/WIB_WILO28988316.jpg | //cms.media.wilo.com/dcipicxmlfeature/wilo447037/8803774/wilo447037_1.jpg |  |  |  |  | https://wilo.com/quick/PL/pl/articleNumber/2023964
11547 | 2040970 | 4048482057019 | Zestaw zaślepek P 190 | Zestaw zaślepek P 190 | 432 | PG14 | 14 | C | 22806 | NIE | 24.20.40 | 73072100 | 0 | 1046 | 340 | Zestaw zaślepek P 190 | Zestaw zaślepek | Wilo-Kołnierze zaślepiające - pompa dławnicowa | Akcesoria | Wilo | RO | 1 | SZT |  |  |  | Czarny | Opakowanie Skin | 1 | 1 | 1 | 220 | 220 | 34 | 480 | 480 | 66 | 4.4 | 6.2 | http://downloads-wilo-select.wilo.com/assets/WIB_WILO28988316.jpg | //cms.media.wilo.com/dcipicxmlfeature/wilo447037/8803774/wilo447037_1.jpg |  |  |  |  | https://wilo.com/quick/PL/pl/articleNumber/2040970
11548 | 2040971 | 4048482056395 | Zestaw zaślepek P 228 | Zestaw zaślepek P 228 | 492 | PG14 | 14 | C | 22806 | NIE | 24.20.40 | 73072100 | 0 | 1046 | 340 | Zestaw zaślepek P 228 | Zestaw zaślepek | Wilo-Kołnierze zaślepiające - pompa dławnicowa | Akcesoria | Wilo | RO | 1 | SZT |  |  |  | Czarny | Opakowanie Skin | 1 | 1 | 1 | 260 | 260 | 37 | 480 | 480 | 66 | 5.9 | 7.7 | http://downloads-wilo-select.wilo.com/assets/WIB_WILO28988316.jpg | //cms.media.wilo.com/dcipicxmlfeature/wilo447037/8803774/wilo447037_1.jpg |  |  |  |  | https://wilo.com/quick/PL/pl/articleNumber/2040971
11549 | 2042861 | 4048482056401 | Zestaw zaślepek P 270 | Zestaw zaślepek P 270 | 605 | PG14 | 14 | C | 22806 | NIE | 24.20.40 | 73072100 | 0 | 1046 | 340 | Zestaw zaślepek P 270 | Zestaw zaślepek | Wilo-Kołnierze zaślepiające - pompa dławnicowa | Akcesoria | Wilo | DE | 1 | SZT |  |  |  | Czarny | Opakowanie Skin | 1 | 1 | 1 | 302 | 302 | 34 | 480 | 480 | 66 | 7.9 | 9.7 | http://downloads-wilo-select.wilo.com/assets/WIB_WILO28988316.jpg | //cms.media.wilo.com/dcipicxmlfeature/wilo447037/8803774/wilo447037_1.jpg |  |  |  |  | https://wilo.com/quick/PL/pl/articleNumber/2042861
11550 | 2052701 | 4048482057088 | Zestaw zaślepek P 330 | Zestaw zaślepek P 330 | 675 | PG14 | 14 | C | 22806 | NIE | 28.13.31 | 73072100 | 0 | 1046 | 340 | Zestaw zaślepek P 330 | Zestaw zaślepek | Wilo-Kołnierze zaślepiające - pompa dławnicowa | Akcesoria | Wilo | RO | 1 | SZT |  |  |  | Czarny | Opakowanie Skin | 1 | 1 | 1 | 362 | 362 | 34 | 480 | 480 | 66 | 13 | 14.8 | http://downloads-wilo-select.wilo.com/assets/WIB_WILO28988316.jpg | //cms.media.wilo.com/dcipicxmlfeature/wilo447037/8803774/wilo447037_1.jpg |  |  |  |  | https://wilo.com/quick/PL/pl/articleNumber/2052701
11551 | 2052702 | 4048482057095 | Zestaw zaślepek P 400 | Zestaw zaślepek P 400 | 1019 | PG14 | 28 | K | 22806 | NIE | 24.20.40 | 73072100 | 0 | 1046 | 340 | Zestaw zaślepek P 400 | Zestaw zaślepek | Wilo-Kołnierze zaślepiające - pompa dławnicowa | Akcesoria | Wilo | DE | 1 | SZT |  |  |  | Czarny | Opakowanie Skin | 1 | 1 | 1 | 442 | 442 | 37 | 480 | 480 | 66 | 19.7 | 21.5 | http://downloads-wilo-select.wilo.com/assets/WIB_WILO28988316.jpg | //cms.media.wilo.com/dcipicxmlfeature/wilo447037/8803774/wilo447037_1.jpg |  |  |  |  | https://wilo.com/quick/PL/pl/articleNumber/2052702
11552 | 4177480 | 4048482324593 | Zestaw zbiornika zalewowego | Zestaw zbiornika zalewowego | 1500 | PG14 | 28 | K | 43904 | NIE | 28.13.31 | 84139100 | 0 | 1388 | 833 | Zestaw zbiornika zalewowego | Zestaw zbiornika zalewowego | Wilo-Zestaw zbiornik dopływu 500 litrów | Zaopatrzenie w wodę | Wilo | IT | 1 | SZT |  |  |  | Niebieski | Paleta specjalna | 1 | 1 | 1 | 720 | 1070 | 770 | 820 | 1170 | 900 | 25 | 40 | http://downloads-wilo-select.wilo.com/assets/WIB_WILO312631.jpg | //cms.media.wilo.com/dcipicxmlfeature/wilo677040/8883426/wilo677040_1.jpg |  |  |  |  | https://wilo.com/quick/PL/pl/articleNumber/4177480
11553 | 2528652 | 4016322983118 | Zestaw zworu odcinającego z Brązowyu Rp 1¼" | Zestaw zworu odcinającego z Brązowyu Rp 1¼" | 179 | PG14 | 14 | C | 45806 | NIE | 28.14.13 | 84818061 | 0 | 1201 | 911 | Zestaw zworu odcinającego z Brązowyu Rp 1¼" | Zestaw zworu oodcinającego z Brązowyu Rp 1¼" | Wilo-Zestaw armatury odcinającej | Akcesoria | Wilo | ZZ | 1 | SZT |  |  |  | szary / czarny | Karton | 1 | 1 | 1 | 130 | 110 | 80 | 150 | 200 | 150 | 1 | 1.5 | http://downloads-wilo-select.wilo.com/assets/WIB_WILO116676.jpg | //cms.media.wilo.com/dcipicxmlfeature/wilo_f_020000280001e15d00010092/8798922/wilo_f_020000280001e15d00010092_1.jpg |  |  |  |  | https://wilo.com/quick/PL/pl/articleNumber/2528652
11554 | 2024959 | 4016322418665 | Zgrubny filtr zasysający G | Akcesoria woda deszczowa Zgrubny filtr zasysający G | 61 | PG14 | 14 | C | 41606 | TAK | 28.13.31 | 84139100 | 0 | 1123 | 512 | Zgrubny filtr zasysający G | Zgrubny filtr zasysający G | Akcesoria | Akcesoria | Wilo | IT | 1 | SZT |  |  |  | Srebrny / czarny | Karton | 18 | 1 | 108 | 185 | 185 | 185 | 170 | 290 | 160 | 0.68 | 0.85 | http://downloads-wilo-select.wilo.com/assets/WIB_WILO116725.jpg | //cms.media.wilo.com/dcipicxmlfeature/wilo_f_020000290000ff8100010092/8800754/wilo_f_020000290000ff8100010092_1.jpg |  |  |  |  | https://wilo.com/quick/PL/pl/articleNumber/2024959
11555 | 2024960 | 4016322418672 | Zgrubny filtr zasysający GR | Akcesoria woda deszczowa Zgrubny filtr zasysający GR | 115 | PG14 | 14 | C | 41606 | TAK | 28.29.12 | 84212100 | 0 | 1123 | 512 | Zgrubny filtr zasysający GR | Zgrubny filtr zasysający GR | Akcesoria | Akcesoria | Wilo | IT | 1 | SZT |  |  |  | Srebrny / czarny | Karton | 18 | 1 | 108 | 185 | 185 | 185 | 170 | 290 | 160 | 0.8 | 0.95 | http://downloads-wilo-select.wilo.com/assets/WIB_WILO116725.jpg | //cms.media.wilo.com/dcipicxmlfeature/wilo_f_020000290000ff8100010092/8800754/wilo_f_020000290000ff8100010092_1.jpg |  |  |  |  | https://wilo.com/quick/PL/pl/articleNumber/2024960
11556 | 112082794 | 4016322052869 | Złącze gwintowane z mosiądzu - Zestaw 24 szt, - R1¼ /Φ35i x G2 | Złącze gwintowane z mosiądzu - Zestaw 24 szt, - R1¼ a/Φ35i x G2i | 1317 | PG14 | 4 | L | 24502 | NIE | 28.13.31 | 84139100 | 0 | 1041 | 130 | Złącze gwintowane z mosiądzu - Zestaw 24 szt, | - R1¼ /Φ35i x G2 | Wilo-Złącza śrubowe / adaptery | Akcesoria | Wilo | FR | 1 | SZT |  |  |  | Srebrny | Karton | 1 | 1 | 1 | 298 | 336 | 302 | 298 | 336 | 302 | 24.4 | 24.5 | http://downloads-wilo-select.wilo.com/assets/WIB_WILO288266.jpg | //cms.media.wilo.com/dcipicxmlfeature/wilo35365/8340026/wilo35365_1.jpg |  |  |  |  | https://wilo.com/quick/PL/pl/articleNumber/112082794
11557 | 6003026 | 4044966363324 | Złącze przejściowe Storz A-B | Złącze przejściowe Storz A-B | 123 | PG14 | 14 | C | 45806 | NIE | 24.42.26 | 76090000 | 0 | 1208 | 911 | Złącze przejściowe Storz A-B | Złącze przejściowe | Wilo-Adapter Storz | Akcesoria | Wilo | DE | 1 | SZT |  |  |  | szary / czarny | Karton | 1 | 1 | 1 | 180 | 180 | 80 | 200 | 200 | 100 | 1.5 | 2 | http://downloads-wilo-select.wilo.com/assets/WIB_WILO116688.jpg | //cms.media.wilo.com/dcipicxmlfeature/wilo_f_020000280001ea2d00010092/8798522/wilo_f_020000280001ea2d00010092_1.jpg |  |  |  |  | https://wilo.com/quick/PL/pl/articleNumber/6003026
11558 | 6000748 | 4044966008119 | Złącze przejściowe Storz B-C | Złącze przejściowe Storz B-C | 61 | PG14 | 28 | K | 45806 | NIE | 24.42.26 | 76090000 | 0 | 1208 | 911 | Złącze przejściowe Storz B-C | Złącze przejściowe | Wilo-Adapter Storz | Akcesoria | Wilo | DE | 1 | SZT |  |  |  | szary / czarny | Karton | 1 | 1 | 1 | 125 | 125 | 50 | 150 | 150 | 75 | 0.5 | 1 | http://downloads-wilo-select.wilo.com/assets/WIB_WILO116689.jpg | //cms.media.wilo.com/dcipicxmlfeature/wilo_f_020000280001eaba00010092/8798542/wilo_f_020000280001eaba00010092_1.jpg |  |  |  |  | https://wilo.com/quick/PL/pl/articleNumber/6000748
11559 | 2543025 | 4048482481500 | Złącze rurowe G1¼"-D40 PN 16 Plastik | Złącze rurowe G1¼"-D40 PN 16 Plastik | 41 | PG14 | 28 | K | 45806 | NIE | 28.13.31 | 84139100 | 0 | 1220 | 922 | Złącze rurowe G1¼"-D40 PN 16 Plastik | Złącze rurowe | Wilo-Połączenie gwintowe zaciskowe | Akcesoria | Wilo | DE | 1 | SZT |  |  |  | szary / czarny | Karton | 1 | 1 | 1 | 90 | 130 | 90 | 90 | 130 | 90 | 0.5 | 0.5 | http://downloads-wilo-select.wilo.com/assets/WIB_WILO7641500.jpg | //cms.media.wilo.com/dcipicxmlfeature/wilo174513/8799600/wilo174513_1.jpg |  |  |  |  | https://wilo.com/quick/PL/pl/articleNumber/2543025
11560 | 2543026 | 4048482628042 | Złącze rurowe G1¼"-D50 PN 16 Plastik | Złącze rurowe G1¼"-D50 PN 16 Plastik | 48 | PG14 | 28 | K | 45806 | NIE | 28.13.31 | 84139100 | 0 | 1220 | 922 | Złącze rurowe G1¼"-D50 PN 16 Plastik | Złącze rurowe | Wilo-Połączenie gwintowe zaciskowe | Akcesoria | Wilo | DE | 1 | SZT |  |  |  | szary / czarny | Karton | 1 | 1 | 1 | 90 | 130 | 90 | 90 | 130 | 90 | 0.5 | 0.5 | http://downloads-wilo-select.wilo.com/assets/WIB_WILO7641500.jpg | //cms.media.wilo.com/dcipicxmlfeature/wilo174513/8799600/wilo174513_1.jpg |  |  |  |  | https://wilo.com/quick/PL/pl/articleNumber/2543026
11561 | 2543027 | 4048482628059 | Złącze rurowe G1¼"-D63 PN 16 Plastik | Złącze rurowe G1¼"-D63 PN 16 Plastik | 59 | PG14 | 28 | K | 45806 | NIE | 28.13.31 | 84139100 | 0 | 1220 | 922 | Złącze rurowe G1¼"-D63 PN 16 Plastik | Złącze rurowe | Wilo-Połączenie gwintowe zaciskowe | Akcesoria | Wilo | DE | 1 | SZT |  |  |  | szary / czarny | Karton | 1 | 1 | 1 | 90 | 150 | 90 | 90 | 150 | 90 | 0.5 | 0.5 | http://downloads-wilo-select.wilo.com/assets/WIB_WILO7641500.jpg | //cms.media.wilo.com/dcipicxmlfeature/wilo174513/8799600/wilo174513_1.jpg |  |  |  |  | https://wilo.com/quick/PL/pl/articleNumber/2543027
11562 | 2018101 | 4016322527138 | Złączka do węża Geka/Ø 40mm | Złączka do węża Geka/Ø 40mm | 56 | PG14 | 14 | C | 45806 | NIE | 28.13.31 | 84139100 | 0 | 1215 | 911 | Złączka do węża Geka/Ø 40mm | Złączka do węża Geka/Ø 40mm | Wilo-Złącze do węża Geka | Akcesoria | Wilo | DE | 1 | SZT |  |  |  | szary / czarny | Karton | 1 | 1 | 1 | 50 | 60 | 100 | 50 | 60 | 100 | 0.5 | 1 | http://downloads-wilo-select.wilo.com/assets/WIB_WILO7641571.jpg | //cms.media.wilo.com/dcipicxmlfeature/wilo174530/8799202/wilo174530_1.jpg |  |  |  |  | https://wilo.com/quick/PL/pl/articleNumber/2018101
11563 | 2017204 | 4016322527084 | Złączka do węża Storz 90/Ø, 90mm | Złączka do węża Storz 90/Ø, 90mm | 135 | PG14 | 14 | C | 45806 | NIE | 28.13.31 | 84139100 | 0 | 1216 | 911 | Złączka do węża Storz 90/Ø, 90mm | Złączka do węża Storz 90/Ø, 90mm | Wilo-Złącze do węża Storz | Akcesoria | Wilo | DE | 1 | SZT |  |  |  | szary / czarny | Karton | 1 | 1 | 1 | 135 | 135 | 175 | 135 | 135 | 175 | 1 | 1.5 | http://downloads-wilo-select.wilo.com/assets/WIB_WILO7641572.jpg | //cms.media.wilo.com/dcipicxmlfeature/wilo174531/8799242/wilo174531_1.jpg |  |  |  |  | https://wilo.com/quick/PL/pl/articleNumber/2017204
11564 | 2004675 | 4016322308546 | Złączka do węża Storz A/Ø 110 mm | Złączka do węża Storz A/Ø 110 mm | 109 | PG14 | 14 | C | 45806 | NIE | 28.13.31 | 76169990 | 0 | 1216 | 911 | Złączka do węża Storz A/Ø 110 mm | Złączka do węża Storz A/Ø 110 mm | Wilo-Złącze do węża Storz | Akcesoria | Wilo | DE | 1 | SZT |  |  |  | szary / czarny | Karton | 1 | 1 | 1 | 180 | 180 | 170 | 180 | 180 | 170 | 1.5 | 2 | http://downloads-wilo-select.wilo.com/assets/WIB_WILO7641568.jpg | //cms.media.wilo.com/dcipicxmlfeature/wilo174529/8799172/wilo174529_1.jpg |  |  |  |  | https://wilo.com/quick/PL/pl/articleNumber/2004675
11565 | 2015235 | 4016322310853 | Złączka do węża Storza do pompy DN 50/65 | Złączka do węża Storza do pompy DN 50/65 | 45 | PG14 | 14 | C | 45806 | NIE | 28.13.31 | 76169990 | 0 | 1216 | 911 | Złączka do węża Storza do pompy DN 50/65 | Złączka do węża Storza do pompy DN 50/65 | Wilo-Złącze do węża Storz | Akcesoria | Wilo | DE | 1 | SZT |  |  |  | szary / czarny | Karton | 1 | 1 | 1 | 96 | 96 | 100 | 96 | 96 | 100 | 0.5 | 1 | http://downloads-wilo-select.wilo.com/assets/WIB_WILO7641567.jpg | //cms.media.wilo.com/dcipicxmlfeature/wilo174528/8799222/wilo174528_1.jpg |  |  |  |  | https://wilo.com/quick/PL/pl/articleNumber/2015235
11566 | 4090808 | 4016322866862 | Złączka gwintowana żeliwna R½i x G1i | Złączka gwintowana żeliwna R½i x G1i | 23 | PG14 | 4 | L | 24502 | NIE | 28.13.31 | 84139100 | 0 | 1041 | 130 | Złączka gwintowana żeliwna R½i x G1i | Złączka gwintowana żeliwna R½i x G1i | Wilo-Złącza śrubowe / adaptery | Akcesoria | Wilo | FR | 1 | SZT |  |  |  | Srebrny | Karton | 1 | 1 | 1 | 100 | 0.05 | 150 | 70 | 80 | 24 | 0.2 | 0.3 | http://downloads-wilo-select.wilo.com/assets/WIB_WILO7641605.jpg | //cms.media.wilo.com/dcipicxmlfeature/wilo174545/8339806/wilo174545_1.jpg |  |  |  |  | https://wilo.com/quick/PL/pl/articleNumber/4090808
11567 | 112047390 | 4016322051251 | Złączka gwintowana żeliwna zestaw 48 szt, - Rp 1¼ x G 2 | Złączka gwintowana żeliwna zestaw 48 szt, - Rp 1¼ x G 2 | 1181 | PG14 | 4 | L | 24502 | NIE | 28.13.31 | 84139100 | 0 | 1041 | 130 | Złączka gwintowana żeliwna zestaw 48 szt, | - Rp 1¼ x G 2 | Wilo-Złącza śrubowe / adaptery | Akcesoria | Wilo | AT | 1 | SZT |  |  |  | Srebrny | Karton | 1 | 1 | 1 | 302 | 582 | 220 | 302 | 582 | 220 | 37.6 | 38.6 | http://downloads-wilo-select.wilo.com/assets/WIB_WILO7641605.jpg | //cms.media.wilo.com/dcipicxmlfeature/wilo174545/8339806/wilo174545_1.jpg |  |  |  |  | https://wilo.com/quick/PL/pl/articleNumber/112047390
11568 | 112047298 | 4016322051244 | Złączka gwintowana żeliwna zestaw 72 szt, - Rp 1 x G 1½ | Złączka gwintowana żeliwna zestaw 72 szt, - Rp 1 x G 1½ | 1313 | PG14 | 4 | L | 24502 | NIE | 28.13.31 | 84139100 | 0 | 1041 | 130 | Złączka gwintowana żeliwna zestaw 72 szt, | - Rp 1 x G 1½ | Wilo-Złącza śrubowe / adaptery | Akcesoria | Wilo | AT | 1 | SZT |  |  |  | Srebrny | Karton | 1 | 1 | 1 | 304 | 332 | 312 | 304 | 332 | 312 | 33.2 | 34.2 | http://downloads-wilo-select.wilo.com/assets/WIB_WILO7641605.jpg | //cms.media.wilo.com/dcipicxmlfeature/wilo174545/8339806/wilo174545_1.jpg |  |  |  |  | https://wilo.com/quick/PL/pl/articleNumber/112047298
11569 | 4092741 | 4016322866848 | Złączka gwintowana żeliwna zestaw Rp 1 x G 1½ | Złączka gwintowana żeliwna zestaw Rp 1 x G 1½ | 14 | PG14 | 4 | L | 24502 | NIE | 28.13.31 | 84139100 | 0 | 1041 | 130 | Złączka gwintowana żeliwna zestaw Rp 1 x G 1½ | - Rp 1 x G 1½ | Wilo-Złącza śrubowe / adaptery | Akcesoria | Wilo | AT | 1 | SZT |  |  |  | Srebrny | Karton | 1 | 1 | 1 | 160 | 0.05 | 250 | 60 | 110 | 25 | 0.34 | 0.44 | http://downloads-wilo-select.wilo.com/assets/WIB_WILO7641605.jpg | //cms.media.wilo.com/dcipicxmlfeature/wilo174545/8339806/wilo174545_1.jpg |  |  |  |  | https://wilo.com/quick/PL/pl/articleNumber/4092741
11570 | 4092742 | 4016322866855 | Złączka gwintowana żeliwna zestaw Rp 1¼ x G 2 | Złączka gwintowana żeliwna zestaw Rp 1¼ x G 2 | 19 | PG14 | 4 | L | 24502 | NIE | 28.13.31 | 84139100 | 0 | 1041 | 130 | Złączka gwintowana żeliwna zestaw Rp 1¼ x G 2 | - Rp 1¼ x G 2 | Wilo-Złącza śrubowe / adaptery | Akcesoria | Wilo | AT | 1 | SZT |  |  |  | Srebrny | Karton | 1 | 1 | 1 | 160 | 0.05 | 250 | 70 | 140 | 30 | 0.66 | 0.76 | http://downloads-wilo-select.wilo.com/assets/WIB_WILO7641605.jpg | //cms.media.wilo.com/dcipicxmlfeature/wilo174545/8339806/wilo174545_1.jpg |  |  |  |  | https://wilo.com/quick/PL/pl/articleNumber/4092742
11571 | 112047596 | 4016322051275 | Złączka gwintowane z mosiądzu - Zestaw 24 - R1 /Φ28i x G1½ | Akcesoria Złączka gwintowane z mosiądzu - Zestaw 24 - R1a/Φ28i x G1½i | 1053 | PG14 | 4 | L | 24502 | NIE | 28.13.31 | 84139100 | 0 | 1041 | 130 | Złączka gwintowane z mosiądzu - Zestaw 24 | - R1 /Φ28i x G1½ | Wilo-Złącza śrubowe / adaptery | Akcesoria | Wilo | FR | 1 | SZT |  |  |  | Srebrny | Karton | 1 | 1 | 1 | 196 | 272 | 232 | 196 | 272 | 232 | 15.2 | 16.2 | http://downloads-wilo-select.wilo.com/assets/WIB_WILO288266.jpg | //cms.media.wilo.com/dcipicxmlfeature/wilo35365/8340026/wilo35365_1.jpg |  |  |  |  | https://wilo.com/quick/PL/pl/articleNumber/112047596
11572 | 112047493 | 4016322051268 | Złączka gwintowane z mosiądzu - Zestaw 96 - R½ /Φ15i x G1 | Akcesoria Złączka gwintowane z mosiądzu - Zestaw 96 - R½a/Φ15i x G1i | 1641 | PG14 | 4 | L | 24502 | NIE | 28.13.31 | 84139100 | 0 | 1041 | 130 | Złączka gwintowane z mosiądzu - Zestaw 96 | - R½ /Φ15i x G1 | Wilo-Złącza śrubowe / adaptery | Akcesoria | Wilo | FR | 1 | SZT |  |  |  | Srebrny | Karton | 1 | 1 | 1 | 300 | 332 | 306 | 300 | 332 | 306 | 31.9 | 32.9 | http://downloads-wilo-select.wilo.com/assets/WIB_WILO288266.jpg | //cms.media.wilo.com/dcipicxmlfeature/wilo35365/8340026/wilo35365_1.jpg |  |  |  |  | https://wilo.com/quick/PL/pl/articleNumber/112047493
11573 | 2511597 | 4016322416692 | Złączka kołnierzowa DN 100 KPL | Złączka kołnierzowa DN 100 KPL | 305 | PG14 | 4 | L | 45806 | NIE | 28.13.31 | 39174000 | 0 | 1221 | 922 | Złączka kołnierzowa DN 100 KPL | Złączka kołnierzowa | Wilo-Króciec kołnierzowy | Akcesoria | Wilo | DE | 1 | SZT |  |  |  | szary / czarny | Karton | 1 | 1 | 1 | 220 | 190 | 220 | 300 | 405 | 125 | 3.5 | 4 | http://downloads-wilo-select.wilo.com/assets/WIB_WILO24389954.jpg | //cms.media.wilo.com/dcipicxmlfeature/wilo365784/8800574/wilo365784_1.jpg |  |  |  |  | https://wilo.com/quick/PL/pl/articleNumber/2511597
11574 | 2511598 | 4016322416678 | Złączka kołnierzowa DN 150 | Złączka kołnierzowa DN 150 | 408 | PG14 | 4 | L | 45806 | NIE | 28.13.31 | 39174000 | 0 | 1221 | 922 | Złączka kołnierzowa DN 150 | Złączka kołnierzowa | Wilo-Króciec kołnierzowy | Akcesoria | Wilo | DE | 1 | SZT |  |  |  | szary / czarny | Karton | 1 | 1 | 1 | 295 | 400 | 115 | 300 | 405 | 125 | 5 | 6 | http://downloads-wilo-select.wilo.com/assets/WIB_WILO24389954.jpg | //cms.media.wilo.com/dcipicxmlfeature/wilo365784/8800574/wilo365784_1.jpg |  |  |  |  | https://wilo.com/quick/PL/pl/articleNumber/2511598
11575 | 2511595 | 4016322416708 | Złączka kołnierzowa DN 80 KPL | Złączka kołnierzowa DN 80 KPL | 351 | PG14 | 4 | L | 45806 | NIE | 28.13.31 | 39174000 | 0 | 1221 | 922 | Złączka kołnierzowa DN 80 KPL | Złączka kołnierzowa | Wilo-Króciec kołnierzowy | Akcesoria | Wilo | DE | 1 | SZT |  |  |  | szary / czarny | Karton | 1 | 1 | 1 | 210 | 400 | 100 | 300 | 405 | 125 | 3 | 3.5 | http://downloads-wilo-select.wilo.com/assets/WIB_WILO24389954.jpg | //cms.media.wilo.com/dcipicxmlfeature/wilo365784/8800574/wilo365784_1.jpg |  |  |  |  | https://wilo.com/quick/PL/pl/articleNumber/2511595
11576 | 4092743 | 4016322914396 | Złączki gwintowane Rp½/d15 x G1 i -A, wykonanie z mosiądzu, dla pomp c.w.u. | Akcesoria, złączki gwintowane z mosiądzu, specjalne wkładki z gwintem zewnętrznym Whitworth (DIN EN 10226-1) i wewnętrznym otworem, umożliwiające wykonanie zarówno połączenia gwintowego jak i lutowanego z rurami miedzianymi (DIN EN 1057) | 20 | PG14 | 4 | L | 24502 | TAK | 28.13.31 | 84139100 | 0 | 1041 | 130 | Złączki gwintowane Rp½/d15 x G1 i -A | wykonanie z mosiądzu, dla pomp c.w.u. | Akcesoria dla pomp cyrkulacyjnych | Akcesoria | Wilo | IT | 1 | SZT |  |  |  | Srebrny | Karton | 1 | 1 | 1 | 160 | 0.05 | 250 | 90 | 165 | 40 | 0.22 | 0.32 | http://downloads-wilo-select.wilo.com/assets/WIB_WILO288266.jpg | //cms.media.wilo.com/dcipicxmlfeature/wilo35365/8340026/wilo35365_1.jpg |  |  |  |  | https://wilo.com/quick/PL/pl/articleNumber/4092743
11577 | 112047195 | 4016322051237 | Złączki gwintowane Rp1/d28 x G1½ i -A, wykonanie z mosiądzu, dla pomp c.w.u. | Akcesoria, złączki gwintowane z mosiądzu, specjalne wkładki z gwintem zewnętrznym Whitworth (DIN EN 10226-1) i wewnętrznym otworem, umożliwiające wykonanie zarówno połączenia gwintowego jak i lutowanego z rurami miedzianymi (DIN EN 1057) | 45 | PG14 | 4 | L | 24502 | TAK | 28.13.31 | 84139100 | 0 | 1041 | 130 | Złączki gwintowane Rp1/d28 x G1½ i -A | wykonanie z mosiądzu, dla pomp c.w.u. | Akcesoria dla pomp cyrkulacyjnych | Akcesoria | Wilo | FR | 1 | SZT |  |  |  | Srebrny | Karton | 1 | 1 | 1 | 60 | 105 | 50 | 66 | 108 | 56 | 0.56 | 0.66 | http://downloads-wilo-select.wilo.com/assets/WIB_WILO288266.jpg | //cms.media.wilo.com/dcipicxmlfeature/wilo35365/8340026/wilo35365_1.jpg |  |  |  |  | https://wilo.com/quick/PL/pl/articleNumber/112047195
11578 | 112082691 | 4016322052852 | Złączki gwintowane Rp1¼/d35 x G2 i -A, wykonanie z mosiądzu, dla pomp c.w.u. | Akcesoria, złączki gwintowane z mosiądzu, specjalne wkładki z gwintem zewnętrznym Whitworth (DIN EN 10226-1) i wewnętrznym otworem, umożliwiające wykonanie zarówno połączenia gwintowego jak i lutowanego z rurami miedzianymi (DIN EN 1057) | 72 | PG14 | 4 | L | 24502 | TAK | 28.13.31 | 84139100 | 0 | 1041 | 130 | Złączki gwintowane Rp1¼/d35 x G2 i -A | wykonanie z mosiądzu, dla pomp c.w.u. | Akcesoria dla pomp cyrkulacyjnych | Akcesoria | Wilo | FR | 1 | SZT |  |  |  | Srebrny | Karton | 1 | 1 | 1 | 100 | 133 | 66 | 100 | 136 | 66 | 1 | 1.1 | http://downloads-wilo-select.wilo.com/assets/WIB_WILO288266.jpg | //cms.media.wilo.com/dcipicxmlfeature/wilo35365/8340026/wilo35365_1.jpg |  |  |  |  | https://wilo.com/quick/PL/pl/articleNumber/112082691
11579 | 6021206 | 4044966128091 | ZSD CEE 16 A/4 kW Przewód 10 m Wyłącznik pływakowy do pośredniego podłączenia | Wyłącznik pływakowy do pośredniego podłączenia ZSD CEE 16 A/4 kW Przewód 10 m | 935 | PG14 | 28 | K | 45805 | NIE | 26.51.52 | 90261089 | 0 | 1168 | 911 | ZSD CEE 16 A/4 kW Przewód 10 m | Wyłącznik pływakowy do pośredniego podłączenia | Wilo-Wyłącznik pływakowy do pośredniego podłączenia | Akcesoria | Wilo | DE | 1 | SZT |  |  |  | biały | Wiązka | 1 | 1 | 1 | 360 | 360 | 270 | 360 | 360 | 270 | 4 | 4 | http://downloads-wilo-select.wilo.com/assets/WIB_WILO116714.jpg | //cms.media.wilo.com/dcipicxmlfeature/wilo_f_020000280001f76500010092/8801470/wilo_f_020000280001f76500010092_1.jpg |  |  |  |  | https://wilo.com/quick/PL/pl/articleNumber/6021206
11580 | 6023412 | 4044966201404 | ZSD CEE 16 A/4 kW Przewód 5 m Wyłącznik pływakowy do pośredniego podłączenia | Wyłącznik pływakowy do pośredniego podłączenia ZSD CEE 16 A/4 kW Przewód 5 m | 874 | PG14 | 28 | K | 45805 | NIE | 26.51.52 | 90261089 | 0 | 1168 | 911 | ZSD CEE 16 A/4 kW Przewód 5 m | Wyłącznik pływakowy do pośredniego podłączenia | Wilo-Wyłącznik pływakowy do pośredniego podłączenia | Akcesoria | Wilo | DE | 1 | SZT |  |  |  | biały | Wiązka | 1 | 1 | 1 | 280 | 360 | 180 | 280 | 360 | 180 | 3 | 3 | http://downloads-wilo-select.wilo.com/assets/WIB_WILO116714.jpg | //cms.media.wilo.com/dcipicxmlfeature/wilo_f_020000280001f76500010092/8801470/wilo_f_020000280001f76500010092_1.jpg |  |  |  |  | https://wilo.com/quick/PL/pl/articleNumber/6023412
11581 | 6027184 | 4044966222140 | ZSD CEE 32 A/7,5 kW Przewód 10 m Wyłącznik pływakowy do pośredniego podłączenia | Wyłącznik pływakowy do pośredniego podłączenia ZSD CEE 32 A/7,5 kW Przewód 10 m | 1015 | PG14 | 28 | K | 45805 | NIE | 26.51.52 | 90261089 | 0 | 1168 | 911 | ZSD CEE 32 A/7,5 kW Przewód 10 m | Wyłącznik pływakowy do pośredniego podłączenia | Wilo-Wyłącznik pływakowy do pośredniego podłączenia | Akcesoria | Wilo | DE | 1 | SZT |  |  |  | biały | Wiązka | 1 | 1 | 1 | 240 | 325 | 230 | 240 | 325 | 230 | 4 | 4 | http://downloads-wilo-select.wilo.com/assets/WIB_WILO116714.jpg | //cms.media.wilo.com/dcipicxmlfeature/wilo_f_020000280001f76500010092/8801470/wilo_f_020000280001f76500010092_1.jpg |  |  |  |  | https://wilo.com/quick/PL/pl/articleNumber/6027184

## Nowe, aktualizacje
Nr art. | Nazwa nowej pompy | Stara pompa | Stary numer | Data wprowadzenia
4267498 | Wilo-Helix FIRST V8002/2-5/16/E/KS/400-50 |  |  | 2025-11-26
4267506 | Wilo-Helix FIRST V8002/1-5/16/E/KS/400-50 |  |  | 2025-11-26
4267514 | Wilo-Helix FIRST V8002-5/16/E/KS/400-50 |  |  | 2025-11-26
4267522 | Wilo-Helix FIRST V8003/2-5/16/E/KS/400-50 |  |  | 2025-11-26
4267530 | Wilo-Helix FIRST V8003/1-5/16/E/KS/400-50 |  |  | 2025-11-26
4267538 | Wilo-Helix FIRST V8003-5/16/E/KS/400-50 |  |  | 2025-11-26
4267546 | Wilo-Helix FIRST V8004/2-5/16/E/KS/400-50 |  |  | 2025-11-26
4267554 | Wilo-Helix FIRST V8004/1-5/16/E/KS/400-50 |  |  | 2025-11-26
4267562 | Wilo-Helix FIRST V8004-5/16/E/KS/400-50 |  |  | 2025-11-26
4267570 | Wilo-Helix FIRST V8005/2-5/16/E/KS/400-50 |  |  | 2025-11-26
4267578 | Wilo-Helix FIRST V8005/1-5/16/E/KS/400-50 |  |  | 2025-11-26
4267586 | Wilo-Helix FIRST V8005-5/16/E/KS/400-50 |  |  | 2025-11-26
4267594 | Wilo-Helix FIRST V8005-5/25/E/KS/400-50 |  |  | 2025-11-26
4267602 | Wilo-Helix FIRST V8006/2-5/25/E/KS/400-50 |  |  | 2025-11-26
4267610 | Wilo-Helix FIRST V8006/1-5/25/E/KS/400-50 |  |  | 2025-11-26
4267618 | Wilo-Helix FIRST V8006-5/25/E/KS/400-50 |  |  | 2025-11-26
4267626 | Wilo-Helix FIRST V8007/2-5/25/E/KS/400-50 |  |  | 2025-11-26
4267634 | Wilo-Helix FIRST V8007/1-5/25/E/KS/400-50 |  |  | 2025-11-26
4267674 | Wilo-Helix FIRST V10501/1-5/16/E/KS/400-50 |  |  | 2025-11-26
4267682 | Wilo-Helix FIRST V10501-5/16/E/KS/400-50 |  |  | 2025-11-26
4267690 | Wilo-Helix FIRST V10502/2-5/16/E/KS/400-50 |  |  | 2025-11-26
4267698 | Wilo-Helix FIRST V10502/1-5/16/E/KS/400-50 |  |  | 2025-11-26
4267706 | Wilo-Helix FIRST V10502-5/16/E/KS/400-50 |  |  | 2025-11-26
4267714 | Wilo-Helix FIRST V10503/2-5/16/E/KS/400-50 |  |  | 2025-11-26
4267722 | Wilo-Helix FIRST V10503/1-5/16/E/KS/400-50 |  |  | 2025-11-26
4267730 | Wilo-Helix FIRST V10503-5/16/E/KS/400-50 |  |  | 2025-11-26
4267738 | Wilo-Helix FIRST V10504/2-5/16/E/KS/400-50 |  |  | 2025-11-26
4267746 | Wilo-Helix FIRST V10504/1-5/16/E/KS/400-50 |  |  | 2025-11-26
4267754 | Wilo-Helix FIRST V10504-5/16/E/KS/400-50 |  |  | 2025-11-26
4267762 | Wilo-Helix FIRST V10505/2-5/16/E/KS/400-50 |  |  | 2025-11-26
4267770 | Wilo-Helix FIRST V10505/2-5/25/E/KS/400-50 |  |  | 2025-11-26
4267810 | Wilo-Helix FIRST V8001/1-5/16/E/KS/380-60 |  |  | 2025-11-26
4267816 | Wilo-Helix FIRST V8001-5/16/E/KS/380-60 |  |  | 2025-11-26
4267822 | Wilo-Helix FIRST V8002/2-5/16/E/KS/380-60 |  |  | 2025-11-26
4267830 | Wilo-Helix FIRST V8002/1-5/16/E/KS/380-60 |  |  | 2025-11-26
4267838 | Wilo-Helix FIRST V8002-5/16/E/KS/380-60 |  |  | 2025-11-26
4267846 | Wilo-Helix FIRST V8003/2-5/16/E/KS/380-60 |  |  | 2025-11-26
4267854 | Wilo-Helix FIRST V8003/1-5/16/E/KS/380-60 |  |  | 2025-11-26
4267862 | Wilo-Helix FIRST V8003-5/16/E/KS/380-60 |  |  | 2025-11-26
4267870 | Wilo-Helix FIRST V8004/2-5/16/E/KS/380-60 |  |  | 2025-11-26
4267878 | Wilo-Helix FIRST V8004/2-5/25/E/KS/380-60 |  |  | 2025-11-26
4267886 | Wilo-Helix FIRST V8004/1-5/25/E/KS/380-60 |  |  | 2025-11-26
4267918 | Wilo-Helix FIRST V10501/1-5/16/E/KS/380-60 |  |  | 2025-11-26
4267926 | Wilo-Helix FIRST V10501-5/16/E/KS/380-60 |  |  | 2025-11-26
4267934 | Wilo-Helix FIRST V10502/2-5/16/E/KS/380-60 |  |  | 2025-11-26
4267942 | Wilo-Helix FIRST V10502/1-5/16/E/KS/380-60 |  |  | 2025-11-26
4267950 | Wilo-Helix FIRST V10502-5/16/E/KS/380-60 |  |  | 2025-11-26
4267958 | Wilo-Helix FIRST V10503/2-5/16/E/KS/380-60 |  |  | 2025-11-26
4267966 | Wilo-Helix FIRST V10503/1-5/16/E/KS/380-60 |  |  | 2025-11-26
4268768 | Wilo-SiBoost2.0 Smart 2HELIX VE2205 |  |  | 2025-11-26
4268769 | Wilo-SiBoost2.0 Smart 3HELIX VE2205 |  |  | 2025-11-26
4268770 | Wilo-SiBoost2.0 Smart 4HELIX VE2205 |  |  | 2025-11-26
4268775 | Wilo-SiBoost2.0 Smart 2HELIX VE3604 |  |  | 2025-11-26
4268776 | Wilo-SiBoost2.0 Smart 2HELIX VE3605 |  |  | 2025-11-26
4268777 | Wilo-SiBoost2.0 Smart 3HELIX VE3604 |  |  | 2025-11-26
4268778 | Wilo-SiBoost2.0 Smart 3HELIX VE3605 |  |  | 2025-11-26
4268779 | Wilo-SiBoost2.0 Smart 4HELIX VE3604 |  |  | 2025-11-26
4268780 | Wilo-SiBoost2.0 Smart 4HELIX VE3605 |  |  | 2025-11-26
4268787 | Wilo-SiBoost2.0 Smart 2HELIX VE5203 |  |  | 2025-11-26
4268788 | Wilo-SiBoost2.0 Smart 2HELIX VE5204 |  |  | 2025-11-26
4268789 | Wilo-SiBoost2.0 Smart 2HELIX VE5205 |  |  | 2025-11-26
4268790 | Wilo-SiBoost2.0 Smart 3HELIX VE5203 |  |  | 2025-11-26
4268791 | Wilo-SiBoost2.0 Smart 3HELIX VE5204 |  |  | 2025-11-26
4268792 | Wilo-SiBoost2.0 Smart 3HELIX VE5205 |  |  | 2025-11-26
4268793 | Wilo-SiBoost2.0 Smart 4HELIX VE5203 |  |  | 2025-11-26
4268794 | Wilo-SiBoost2.0 Smart 4HELIX VE5204 |  |  | 2025-11-26
4268795 | Wilo-SiBoost2.0 Smart 4HELIX VE5205 |  |  | 2025-11-26
6098931 | Wilo-EMUport CORE 60.2-28/540 |  |  | 2025-11-26
6098930 | Wilo-EMUport CORE 60.2-24/540 |  |  | 2025-11-26
4272900 | Wilo-Star-Z NOVA1.0 |  |  | 2025-11-26
4272901 | Wilo-Star-Z NOVA1.0A |  |  | 2025-11-26
4266626 | Wilo-Stratos PICO PLUS limitowana edycja BVB |  |  | 2025-11-26
6095632 | Wilo-Rexa BLOC-C08.41-106DAH90L2 |  |  | 2025-11-26
6095633 | Wilo-Rexa BLOC-C08.41-115DAH100L2 |  |  | 2025-11-26
6095634 | Wilo-Rexa BLOC-C08.41-130DAH90S4 |  |  | 2025-11-26
6095635 | Wilo-Rexa BLOC-C08.41-144DAH90S4 |  |  | 2025-11-26
6095631 | Wilo-Rexa BLOC-C08.41-97DAH90S2 |  |  | 2025-11-26
6096173 | Wilo-Rexa BLOC-C10.51-147DAH90L4 |  |  | 2025-11-26
6096174 | Wilo-Rexa BLOC-C10.51-155DAH100L4 |  |  | 2025-11-26
6096175 | Wilo-Rexa BLOC-C10.51-171DAHL100L4 |  |  | 2025-11-26
6096176 | Wilo-Rexa BLOC-C10.51-184DAH112M4 |  |  | 2025-11-26
6096177 | Wilo-Rexa BLOC-C10.51-195DAH132S4 |  |  | 2025-11-26
6096165 | Wilo-Rexa BLOC-V05.32-170DAH132S2 |  |  | 2025-11-26
6096166 | Wilo-Rexa BLOC-V05.32-180DAH132M2 |  |  | 2025-11-26
6096167 | Wilo-Rexa BLOC-V05.32-188DAH132M2 |  |  | 2025-11-26
6096168 | Wilo-Rexa BLOC-V05.32-196DAH132M2 |  |  | 2025-11-26
6095636 | Wilo-Rexa BLOC-V06.62-120DAH90S4 |  |  | 2025-11-26
6095637 | Wilo-Rexa BLOC-V06.62-135DAH90L4 |  |  | 2025-11-26
6095638 | Wilo-Rexa BLOC-V06.62-155DAH100L4 |  |  | 2025-11-26
6095639 | Wilo-Rexa BLOC-V06.62-170DAH100L4 |  |  | 2025-11-26
6095640 | Wilo-Rexa BLOC-V06.62-190DAHL100L4 |  |  | 2025-11-26
6095641 | Wilo-Rexa BLOC-V08.24-128DAH132S2 |  |  | 2025-11-26
6095642 | Wilo-Rexa BLOC-V08.24-137DAH132S2 |  |  | 2025-11-26
6095643 | Wilo-Rexa BLOC-V08.24-146DAH132M2 |  |  | 2025-11-26
6095644 | Wilo-Rexa BLOC-V08.24-152DAH132M2 |  |  | 2025-11-26
6095645 | Wilo-Rexa BLOC-V08.24-158DAH132M2 |  |  | 2025-11-26
6095646 | Wilo-Rexa BLOC-V08.24-162DAH132M2 |  |  | 2025-11-26
6095647 | Wilo-Rexa BLOC-V08.42-132DAH90S4 |  |  | 2025-11-26
6095648 | Wilo-Rexa BLOC-V08.42-142DAH90S4 |  |  | 2025-11-26
6095649 | Wilo-Rexa BLOC-V08.42-152DAH90L4 |  |  | 2025-11-26
6095650 | Wilo-Rexa BLOC-V08.42-170DAH100L4 |  |  | 2025-11-26
6095651 | Wilo-Rexa BLOC-V08.42-179DAH100L4 |  |  | 2025-11-26
6096158 | Wilo-Rexa BLOC-V08.52-160DAHL100L4 |  |  | 2025-11-26
6096162 | Wilo-Rexa BLOC-V08.52-175DAH112M4 |  |  | 2025-11-26
6096157 | Wilo-Rexa BLOC-V08.52-190DAH132S4 |  |  | 2025-11-26
6096164 | Wilo-Rexa BLOC-V08.52-203DAH132S4 |  |  | 2025-11-26
6096169 | Wilo-Rexa BLOC-V10.42-150DAH100L4 |  |  | 2025-11-26
6096198 | Wilo-Rexa BLOC-V10.42-162DAH100L4 |  |  | 2025-11-26
6096170 | Wilo-Rexa BLOC-V10.42-175DAHL100L4 |  |  | 2025-11-26
6096171 | Wilo-Rexa BLOC-V10.42-190DAH112M4 |  |  | 2025-11-26
6096172 | Wilo-Rexa BLOC-V10.42-203DAH132S4 |  |  | 2025-11-26
6097839 | Wilo-Rexa BLOC-V10.73-278DAH180L4 |  |  | 2025-11-26
6096156 | Wilo-Rexa BLOC-V15.84-268DAH160L4 |  |  | 2025-11-26
6096163 | Wilo-Rexa BLOC-V15.84-286DAH160L4 |  |  | 2025-11-26
6096161 | Wilo-Rexa BLOC-V15.84-304DAH180M4 |  |  | 2025-11-26
6096160 | Wilo-Rexa BLOC-V15.84-322DAH180L4 |  |  | 2025-11-26
6096159 | Wilo-Rexa BLOC-V15.84-340DAH180L4 |  |  | 2025-11-26
2229898 | Atmos GIGA-IHT 32/150-0.37/4-S7 |  |  | 2025-11-01
2229899 | Atmos GIGA-IHT 32/150-0.37/4-S2 |  |  | 2025-11-01
2229900 | Atmos GIGA-IHT 32/160-0.55/4-S7 |  |  | 2025-11-01
2229901 | Atmos GIGA-IHT 32/160-0.55/4-S2 |  |  | 2025-11-01
2229902 | Atmos GIGA-IHT 32/140-2.2/2-S7 |  |  | 2025-11-01
2229903 | Atmos GIGA-IHT 32/140-2.2/2-S2 |  |  | 2025-11-01
2229904 | Atmos GIGA-IHT 32/150-3/2-S7 |  |  | 2025-11-01
2229905 | Atmos GIGA-IHT 32/150-3/2-S2 |  |  | 2025-11-01
2229906 | Atmos GIGA-IHT 32/160-4/2-S7 |  |  | 2025-11-01
2229907 | Atmos GIGA-IHT 32/160-4/2-S2 |  |  | 2025-11-01
2229908 | Atmos GIGA-IHT 32/165-5.5/2-S7 |  |  | 2025-11-01
2229909 | Atmos GIGA-IHT 32/165-5.5/2-S2 |  |  | 2025-11-01
2229910 | Atmos GIGA-IHT 32/190-5.5/2-S7 |  |  | 2025-11-01
2229911 | Atmos GIGA-IHT 32/190-5.5/2-S2 |  |  | 2025-11-01
2229912 | Atmos GIGA-IHT 32/200-7.5/2-S7 |  |  | 2025-11-01
2229913 | Atmos GIGA-IHT 32/200-7.5/2-S2 |  |  | 2025-11-01
2229914 | Atmos GIGA-IHT 40/105-0.25/4-S7 |  |  | 2025-11-01
2229915 | Atmos GIGA-IHT 40/105-0.25/4-S2 |  |  | 2025-11-01
2229916 | Atmos GIGA-IHT 40/115-0.37/4-S7 |  |  | 2025-11-01
2229917 | Atmos GIGA-IHT 40/115-0.37/4-S2 |  |  | 2025-11-01
2229918 | Atmos GIGA-IHT 40/125-0.55/4-S7 |  |  | 2025-11-01
2229919 | Atmos GIGA-IHT 40/125-0.55/4-S2 |  |  | 2025-11-01
2229920 | Atmos GIGA-IHT 40/95-1.5/2-S7 |  |  | 2025-11-01
2229921 | Atmos GIGA-IHT 40/95-1.5/2-S2 |  |  | 2025-11-01
2229922 | Atmos GIGA-IHT 40/105-2.2/2-S7 |  |  | 2025-11-01
2229923 | Atmos GIGA-IHT 40/105-2.2/2-S2 |  |  | 2025-11-01
2229924 | Atmos GIGA-IHT 40/115-3/2-S7 |  |  | 2025-11-01
2229925 | Atmos GIGA-IHT 40/115-3/2-S2 |  |  | 2025-11-01
2229926 | Atmos GIGA-IHT 40/125-4/2-S7 |  |  | 2025-11-01
2229927 | Atmos GIGA-IHT 40/125-4/2-S2 |  |  | 2025-11-01
2229928 | Atmos GIGA-IHT 40/140-0.37/4-S7 |  |  | 2025-11-01
2229929 | Atmos GIGA-IHT 40/140-0.37/4-S2 |  |  | 2025-11-01
2229930 | Atmos GIGA-IHT 40/150-0.55/4-S7 |  |  | 2025-11-01
2229931 | Atmos GIGA-IHT 40/150-0.55/4-S2 |  |  | 2025-11-01
2229932 | Atmos GIGA-IHT 40/140-3/2-S7 |  |  | 2025-11-01
2229933 | Atmos GIGA-IHT 40/140-3/2-S2 |  |  | 2025-11-01
2229934 | Atmos GIGA-IHT 40/150-4/2-S7 |  |  | 2025-11-01
2229935 | Atmos GIGA-IHT 40/150-4/2-S2 |  |  | 2025-11-01
2229936 | Atmos GIGA-IHT 40/160-5.5/2-S7 |  |  | 2025-11-01
2229937 | Atmos GIGA-IHT 40/160-5.5/2-S2 |  |  | 2025-11-01
2229938 | Atmos GIGA-IHT 40/190-5.5/2-S7 |  |  | 2025-11-01
2229939 | Atmos GIGA-IHT 40/190-5.5/2-S2 |  |  | 2025-11-01
2229940 | Atmos GIGA-IHT 40/200-7.5/2-S7 |  |  | 2025-11-01
2229941 | Atmos GIGA-IHT 40/200-7.5/2-S2 |  |  | 2025-11-01
2229942 | Atmos GIGA-IHT 65/105-0.55/4-S7 |  |  | 2025-11-01
2229943 | Atmos GIGA-IHT 65/105-0.55/4-S2 |  |  | 2025-11-01
2229944 | Atmos GIGA-IHT 65/115-0.75/4-S7 |  |  | 2025-11-01
2229945 | Atmos GIGA-IHT 65/115-0.75/4-S2 |  |  | 2025-11-01
2229946 | Atmos GIGA-IHT 65/125-1.1/4-S7 |  |  | 2025-11-01
2229947 | Atmos GIGA-IHT 65/125-1.1/4-S2 |  |  | 2025-11-01
2229950 | Atmos GIGA-IHT 65/95-3/2-S7 |  |  | 2025-11-01
2229951 | Atmos GIGA-IHT 65/95-3/2-S2 |  |  | 2025-11-01
2229952 | Atmos GIGA-IHT 65/105-4/2-S7 |  |  | 2025-11-01
2229953 | Atmos GIGA-IHT 65/105-4/2-S2 |  |  | 2025-11-01
2229954 | Atmos GIGA-IHT 65/115-5.5/2-S7 |  |  | 2025-11-01
2229955 | Atmos GIGA-IHT 65/115-5.5/2-S2 |  |  | 2025-11-01
2234692 | Wilo-Yonos GIGA2.0-I 40/1-42/5,5 |  |  | 2025-11-01
2234700 | Wilo-Yonos GIGA2.0-I 40/1-52/7,5 |  |  | 2025-11-01
2234716 | Wilo-Yonos GIGA2.0-I 50/1-33/5,5 |  |  | 2025-11-01
2234724 | Wilo-Yonos GIGA2.0-I 50/1-39/7,5 |  |  | 2025-11-01
2234732 | Wilo-Yonos GIGA2.0-I 150/1-10/5,5 |  |  | 2025-11-01
2234740 | Wilo-Yonos GIGA2.0-I 150/1-13/7,5 |  |  | 2025-11-01
2234693 | Wilo-Yonos GIGA2.0-I 40/1-42/5,5-S1 |  |  | 2025-11-01
2234701 | Wilo-Yonos GIGA2.0-I 40/1-52/7,5-S1 |  |  | 2025-11-01
2234717 | Wilo-Yonos GIGA2.0-I 50/1-33/5,5-S1 |  |  | 2025-11-01
2234725 | Wilo-Yonos GIGA2.0-I 50/1-39/7,5-S1 |  |  | 2025-11-01
2234733 | Wilo-Yonos GIGA2.0-I 150/1-10/5,5- S1 |  |  | 2025-11-01
2234741 | Wilo-Yonos GIGA2.0-I 150/1-13/7,5- S1 |  |  | 2025-11-01
2234694 | Wilo-Yonos GIGA2.0-I 40/1-42/5,5-R1 |  |  | 2025-11-01
2234702 | Wilo-Yonos GIGA2.0-I 40/1-52/7,5-R1 |  |  | 2025-11-01
2234718 | Wilo-Yonos GIGA2.0-I 50/1-33/5,5-R1 |  |  | 2025-11-01
2234726 | Wilo-Yonos GIGA2.0-I 50/1-39/7,5-R1 |  |  | 2025-11-01
2234734 | Wilo-Yonos GIGA2.0-I 150/1-10/5,5- R1 |  |  | 2025-11-01
2234742 | Wilo-Yonos GIGA2.0-I 150/1-13/7,5- R1 |  |  | 2025-11-01
2234695 | Wilo-Yonos GIGA2.0-I 40/1-42/5,5- R1-S1 |  |  | 2025-11-01
2234703 | Wilo-Yonos GIGA2.0-I 40/1-52/7,5- R1-S1 |  |  | 2025-11-01
2234719 | Wilo-Yonos GIGA2.0-I 50/1-33/5,5- R1-S1 |  |  | 2025-11-01
2234727 | Wilo-Yonos GIGA2.0-I 50/1-39/7,5- R1-S1 |  |  | 2025-11-01
2234735 | Wilo-Yonos GIGA2.0-I 150/1-10/5,5- R1-S1 |  |  | 2025-11-01
2234743 | Wilo-Yonos GIGA2.0-I 150/1-13/7,5- R1-S1 |  |  | 2025-11-01
2234696 | Wilo-Yonos GIGA2.0-D 40/1-42/5,5 |  |  | 2025-11-01
2234704 | Wilo-Yonos GIGA2.0-D 40/1-52/7,5 |  |  | 2025-11-01
2234720 | Wilo-Yonos GIGA2.0-D 50/1-33/5,5 |  |  | 2025-11-01
2234728 | Wilo-Yonos GIGA2.0-D 50/1-39/7,5 |  |  | 2025-11-01
2234736 | Wilo-Yonos GIGA2.0-D 150/1-10/5,5 |  |  | 2025-11-01
2234744 | Wilo-Yonos GIGA2.0-D 150/1-13/7,5 |  |  | 2025-11-01
2234697 | Wilo-Yonos GIGA2.0-D 40/1-42/5,5-S1 |  |  | 2025-11-01
2234705 | Wilo-Yonos GIGA2.0-D 40/1-52/7,5-S1 |  |  | 2025-11-01
2234721 | Wilo-Yonos GIGA2.0-D 50/1-33/5,5-S1 |  |  | 2025-11-01
2234729 | Wilo-Yonos GIGA2.0-D 50/1-39/7,5-S1 |  |  | 2025-11-01
2234737 | Wilo-Yonos GIGA2.0-D 150/1-10/5,5- S1 |  |  | 2025-11-01
2234745 | Wilo-Yonos GIGA2.0-D 150/1-13/7,5- S1 |  |  | 2025-11-01
2234698 | Wilo-Yonos GIGA2.0-D 40/1-42/5,5-R1 |  |  | 2025-11-01
2234706 | Wilo-Yonos GIGA2.0-D 40/1-52/7,5-R1 |  |  | 2025-11-01
2234722 | Wilo-Yonos GIGA2.0-D 50/1-33/5,5-R1 |  |  | 2025-11-01
2234730 | Wilo-Yonos GIGA2.0-D 50/1-39/7,5-R1 |  |  | 2025-11-01
2234738 | Wilo-Yonos GIGA2.0-D 150/1-10/5,5- R1 |  |  | 2025-11-01
2234746 | Wilo-Yonos GIGA2.0-D 150/1-13/7,5- R1 |  |  | 2025-11-01
2234699 | Wilo-Yonos GIGA2.0-D 40/1-42/5,5- R1-S1 |  |  | 2025-11-01
2234707 | Wilo-Yonos GIGA2.0-D 40/1-52/7,5- R1-S1 |  |  | 2025-11-01
2234723 | Wilo-Yonos GIGA2.0-D 50/1-33/5,5- R1-S1 |  |  | 2025-11-01
2234731 | Wilo-Yonos GIGA2.0-D 50/1-39/7,5- R1-S1 |  |  | 2025-11-01
2234739 | Wilo-Yonos GIGA2.0-D 150/1-10/5,5- R1-S1 |  |  | 2025-11-01
2234747 | Wilo-Yonos GIGA2.0-D 150/1-13/7,5- R1-S1 |  |  | 2025-11-01

## Wycofywane 2026
Nr art. | Nazwa artykułu | Uwaga | Data wycofania | Zamiennik
4089400 | Wilo-VeroLine IPH-O -32/170-0,37/4 |  | 2026-06-01
2121297 | Wilo-VeroLine IPH-O 32/170-2,2/2-IE3 |  | 2026-06-01
2121298 | Wilo-VeroLine IPH-O 65/110-2,2/2-IE3 |  | 2026-06-01
2121290 | Wilo-VeroLine IPH-O 65/125-1,1/4-IE3 |  | 2026-06-01
2121299 | Wilo-VeroLine IPH-O 65/125-2,2/2-IE3 |  | 2026-06-01
2121291 | Wilo-VeroLine IPH-O 65/140-1,1/4-IE3 |  | 2026-06-01
2121300 | Wilo-VeroLine IPH-O 65/140-4/2-IE3 |  | 2026-06-01
2121292 | Wilo-VeroLine IPH-O 65/160-1,1/4-IE3 |  | 2026-06-01
2121301 | Wilo-VeroLine IPH-O 65/160-4/2-IE3 |  | 2026-06-01
2121302 | Wilo-VeroLine IPH-O 80/110-2,2/2-IE3 |  | 2026-06-01
2121293 | Wilo-VeroLine IPH-O 80/140-1,1/4-IE3 |  | 2026-06-01
2121303 | Wilo-VeroLine IPH-O 80/140-4/2-IE3 |  | 2026-06-01
2121294 | Wilo-VeroLine IPH-O 80/160-1,1/4-IE3 |  | 2026-06-01
4089417 | Wilo-VeroLine IPH-W 32/170-0,37/4 |  | 2026-06-01
2121283 | Wilo-VeroLine IPH-W 32/170-2,2/2-IE3 |  | 2026-06-01
2121284 | Wilo-VeroLine IPH-W 65/110-2,2/2-IE3 |  | 2026-06-01
2121276 | Wilo-VeroLine IPH-W 65/125-1,1/4-IE3 |  | 2026-06-01
2121285 | Wilo-VeroLine IPH-W 65/125-2,2/2-IE3 |  | 2026-06-01
2121277 | Wilo-VeroLine IPH-W 65/140-1,1/4-IE3 |  | 2026-06-01
2121286 | Wilo-VeroLine IPH-W 65/140-4/2-IE3 |  | 2026-06-01
2121278 | Wilo-VeroLine IPH-W 65/160-1,1/4-IE3 |  | 2026-06-01
2121287 | Wilo-VeroLine IPH-W 65/160-4/2-IE3 |  | 2026-06-01
2121288 | Wilo-VeroLine IPH-W 80/110-2,2/2-IE3 |  | 2026-06-01
2121279 | Wilo-VeroLine IPH-W 80/140-1,1/4-IE3 |  | 2026-06-01
2121289 | Wilo-VeroLine IPH-W 80/140-4/2-IE3 |  | 2026-06-01
2121280 | Wilo-VeroLine IPH-W 80/160-1,1/4-IE3 |  | 2026-06-01

## Objęte MPP
Nr art. | Kod EAN | Kod CN | Kod PKWiU | Nazwa produktu (SAP) | Cena katalogowa € (netto) | Grupa rabatowa | Czas dostawy (dni) | Czas dostawy (kod) | Obecność w cenniku skróconym | ID grupy produktowej | Typoszereg |  | Grupa asortymentowa | Nazwa grupy asortymentowej | Przeznaczenie | Producent | Marka | Cecha - ilość w opakowaniu | Wartość | Cecha EEI | Wartość EEI (Indeks efektywności energytycznej) | Cecha MEI | Wartość MEI | Cecha IE | Wartość IE | Kolor | Cecha opakowania | Typ opakowania | Liczba na warstwę | Minimalne zamówienie | Ilość na paletę | Cecha - netto szerokość (mm) | Wartość - netto szerokość (mm) | Cecha - netto głębokość (mm) | Wartość - netto głębokość (mm) | Cecha - netto wysokość (mm) | Wartość - netto wysokość (mm) | Cecha | brutto szerokość (mm) | Cecha | brutto głębokość (mm) | Cecha | brutto wysokość (mm) | Cecha | waga netto (kg) | Cecha | waga brutto (kg) | Nazwa zdjęcia produktu | Link do strony (productfinder) | Link do strony (productfinder) new | Uwagi | Stary numer artykułu | Pobór mocy | Wys. Podnosz EF000992 | Regulacja prędkości obrotowej/prędkość obrotowa | Długość mont EF--4265
2049280 | 4016322825784 | 73072100 | 24.20.40.0 | Zestaw kołnierza zaślepiającego Stratos typ 23 | 67 | PG15 | 28 | K | NIE | 170 | Akcesoria dla pomp cyrkulacyjnych | Zestaw kołnierza zaślepiającego Stratos typ 23 | 130 | Akcesoria - pompy bezdławnicowe | Ogrzewanie, klimatyzacja, chłodnictwo | Wilo | Wilo | 1 | SZT | Indeks efektywności energetycznej | - | Wskaźnik minimalnej energochłonności | - | Klasa sprawności energetycznej | - | Czarny | Opakowanie transportowe | Karton | 21 | 1 | 567 | Netto szerokość (mm) | 118 | Netto głębokość (mm) | 118 | Netto wysokość (mm) | 20 | Brutto szerokość (mm) | 251 | Brutto głębokość (mm) | 165 | Brutto wysokość (mm) | 60 | Waga netto (kg) | 1.1 | Waga brutto (kg) | 1.2 | - | - | https://wilo.com/quick/PL/pl/articleNumber/2049280 | - | - | - | - | - | -
2049991 | 4016322920175 | 73072100 | 24.20.40.0 | Zestaw kołnierza zaślepiającego Stratos typ 33 | 70 | PG15 | 28 | K | NIE | 170 | Akcesoria dla pomp cyrkulacyjnych | Zestaw kołnierza zaślepiającego Stratos typ 33 | 130 | Akcesoria - pompy bezdławnicowe | Ogrzewanie, klimatyzacja, chłodnictwo | Wilo | Wilo | 1 | SZT | Indeks efektywności energetycznej | - | Wskaźnik minimalnej energochłonności | - | Klasa sprawności energetycznej | - | Czarny | Opakowanie transportowe | Karton | 21 | 1 | 567 | Netto szerokość (mm) | 134 | Netto głębokość (mm) | 134 | Netto wysokość (mm) | 20 | Brutto szerokość (mm) | 251 | Brutto głębokość (mm) | 165 | Brutto wysokość (mm) | 60 | Waga netto (kg) | 1.4 | Waga brutto (kg) | 1.5 | - | - | https://wilo.com/quick/PL/pl/articleNumber/2049991 | - | - | - | - | - | -
2049992 | 4016322920182 | 73072100 | 24.20.40.0 | Zestaw kołnierza zaślepiającego Stratos typ 43 | 77 | PG15 | 14 | C | NIE | 170 | Akcesoria dla pomp cyrkulacyjnych | Zestaw kołnierza zaślepiającego Stratos typ 43 | 130 | Akcesoria - pompy bezdławnicowe | Ogrzewanie, klimatyzacja, chłodnictwo | Wilo | Wilo | 1 | SZT | Indeks efektywności energetycznej | - | Wskaźnik minimalnej energochłonności | - | Klasa sprawności energetycznej | - | Czarny | Opakowanie transportowe | Karton | 21 | 1 | 567 | Netto szerokość (mm) | 154 | Netto głębokość (mm) | 154 | Netto wysokość (mm) | 25 | Brutto szerokość (mm) | 251 | Brutto głębokość (mm) | 165 | Brutto wysokość (mm) | 60 | Waga netto (kg) | 2.35 | Waga brutto (kg) | 2.4 | - | - | https://wilo.com/quick/PL/pl/articleNumber/2049992 | - | - | - | - | - | -
2049279 | 4016322825760 | 73072100 | 24.20.40.0 | Zestaw kołnierza zaślepiającego Stratos typ 53 | 109 | PG15 | 14 | C | NIE | 170 | Akcesoria dla pomp cyrkulacyjnych | Zestaw kołnierza zaślepiającego Stratos typ 53 | 130 | Akcesoria - pompy bezdławnicowe | Ogrzewanie, klimatyzacja, chłodnictwo | Wilo | Wilo | 1 | SZT | Indeks efektywności energetycznej | - | Wskaźnik minimalnej energochłonności | - | Klasa sprawności energetycznej | - | Czarny | Opakowanie transportowe | Karton | 9 | 1 | 180 | Netto szerokość (mm) | 200 | Netto głębokość (mm) | 200 | Netto wysokość (mm) | 25 | Brutto szerokość (mm) | 352 | Brutto głębokość (mm) | 250 | Brutto wysokość (mm) | 80 | Waga netto (kg) | 3.96 | Waga brutto (kg) | 4.1 | - | - | https://wilo.com/quick/PL/pl/articleNumber/2049279 | - | - | - | - | - | -
2016008 | 4016322312161 | 73072100 | 24.20.40.0 | Zestaw kołnierza zaślepiającego typ 22 | 52 | PG15 | 14 | C | NIE | 170 | Akcesoria dla pomp cyrkulacyjnych | Zestaw kołnierza zaślepiającego typ 22 | 130 | Akcesoria - pompy bezdławnicowe | Ogrzewanie, klimatyzacja, chłodnictwo | Wilo | Wilo | 1 | SZT | Indeks efektywności energetycznej | - | Wskaźnik minimalnej energochłonności | - | Klasa sprawności energetycznej | - | Czarny | Opakowanie transportowe | Karton | 21 | 1 | 567 | Netto szerokość (mm) | 110 | Netto głębokość (mm) | 110 | Netto wysokość (mm) | 22 | Brutto szerokość (mm) | 251 | Brutto głębokość (mm) | 165 | Brutto wysokość (mm) | 60 | Waga netto (kg) | 0.93 | Waga brutto (kg) | 1 | - | - | https://wilo.com/quick/PL/pl/articleNumber/2016008 | - | - | - | - | - | -
2016009 | 4016322312154 | 73072100 | 24.20.40.0 | Zestaw kołnierza zaślepiającego typ 32 | 70 | PG15 | 14 | C | NIE | 170 | Akcesoria dla pomp cyrkulacyjnych | Zestaw kołnierza zaślepiającego typ 32 | 130 | Akcesoria - pompy bezdławnicowe | Ogrzewanie, klimatyzacja, chłodnictwo | Wilo | Wilo | 1 | SZT | Indeks efektywności energetycznej | - | Wskaźnik minimalnej energochłonności | - | Klasa sprawności energetycznej | - | Czarny | Opakowanie transportowe | Karton | 21 | 1 | 567 | Netto szerokość (mm) | 130 | Netto głębokość (mm) | 130 | Netto wysokość (mm) | 22 | Brutto szerokość (mm) | 251 | Brutto głębokość (mm) | 165 | Brutto wysokość (mm) | 60 | Waga netto (kg) | 1.3 | Waga brutto (kg) | 1.4 | - | - | https://wilo.com/quick/PL/pl/articleNumber/2016009 | - | - | - | - | - | -
2007496 | 4016322287193 | 73072100 | 24.20.40.0 | Zestaw kołnierza zaślepiającego TOP typ 42 | 74 | PG15 | 14 | C | NIE | 170 | Akcesoria dla pomp cyrkulacyjnych | Zestaw kołnierza zaślepiającego TOP typ 42 | 130 | Akcesoria - pompy bezdławnicowe | Ogrzewanie, klimatyzacja, chłodnictwo | Wilo | Wilo | 1 | SZT | Indeks efektywności energetycznej | - | Wskaźnik minimalnej energochłonności | - | Klasa sprawności energetycznej | - | Czarny | Opakowanie transportowe | Karton | 21 | 1 | 567 | Netto szerokość (mm) | 135 | Netto głębokość (mm) | 135 | Netto wysokość (mm) | 28 | Brutto szerokość (mm) | 251 | Brutto głębokość (mm) | 165 | Brutto wysokość (mm) | 60 | Waga netto (kg) | 1.38 | Waga brutto (kg) | 1.5 | - | - | https://wilo.com/quick/PL/pl/articleNumber/2007496 | - | - | - | - | - | -
2007497 | 4016322287209 | 73072100 | 24.20.40.0 | Zestaw kołnierza zaślepiającego TOP typ 52 | 83 | PG15 | 14 | C | NIE | 170 | Akcesoria dla pomp cyrkulacyjnych | Zestaw kołnierza zaślepiającego TOP typ 52 | 130 | Akcesoria - pompy bezdławnicowe | Ogrzewanie, klimatyzacja, chłodnictwo | Wilo | Wilo | 1 | SZT | Indeks efektywności energetycznej | - | Wskaźnik minimalnej energochłonności | - | Klasa sprawności energetycznej | - | Czarny | Opakowanie transportowe | Karton | 21 | 1 | 567 | Netto szerokość (mm) | 151 | Netto głębokość (mm) | 151 | Netto wysokość (mm) | 28 | Brutto szerokość (mm) | 251 | Brutto głębokość (mm) | 165 | Brutto wysokość (mm) | 60 | Waga netto (kg) | 2.4 | Waga brutto (kg) | 2.5 | - | - | https://wilo.com/quick/PL/pl/articleNumber/2007497 | - | - | - | - | - | -
2094641 | 4048482037813 | 73072100 | 24.20.40.0 | Zestaw kołnierza zaślepiającego TOP typ 72 | 109 | PG15 | 28 | K | NIE | 170 | Akcesoria dla pomp cyrkulacyjnych | Zestaw kołnierza zaślepiającego TOP typ 72 | 130 | Akcesoria - pompy bezdławnicowe | Ogrzewanie, klimatyzacja, chłodnictwo | Wilo | Wilo | 1 | SZT | Indeks efektywności energetycznej | - | Wskaźnik minimalnej energochłonności | - | Klasa sprawności energetycznej | - | Czarny | Opakowanie transportowe | Karton | 9 | 1 | 180 | Netto szerokość (mm) | 241 | Netto głębokość (mm) | 241 | Netto wysokość (mm) | 25 | Brutto szerokość (mm) | 352 | Brutto głębokość (mm) | 250 | Brutto wysokość (mm) | 80 | Waga netto (kg) | 6.2 | Waga brutto (kg) | 6.4 | - | - | https://wilo.com/quick/PL/pl/articleNumber/2094641 | - | - | - | - | - | -
2179210 | 4048482737287 | 73072100 | 24.20.40.0 | Zestaw kołnierza zaślepiającego P165-D112 | 123 | PG14 | 14 | C | NIE | 321 | - | - | 340 | - | - | Wilo | Wilo | - | - | Indeks efektywności energetycznej | - | Wskaźnik minimalnej energochłonności | - | Klasa sprawności energetycznej | - | - | - | - | - | - | - | Netto szerokość (mm) | - | Netto głębokość (mm) | - | Netto wysokość (mm) | - | Brutto szerokość (mm) | - | Brutto głębokość (mm) | - | Brutto wysokość (mm) | - | Waga netto (kg) | - | Waga brutto (kg) | - | - | - | https://wilo.com/quick/PL/pl/articleNumber/2179210 | - | - | - | - | - | -
2179211 | 4048482737294 | 73072100 | 24.20.40.0 | Zestaw kołnierza zaślepiającego P165-D136 | 123 | PG14 | 14 | C | NIE | 321 | - | - | 340 | - | - | Wilo | Wilo | - | - | Indeks efektywności energetycznej | - | Wskaźnik minimalnej energochłonności | - | Klasa sprawności energetycznej | - | - | - | - | - | - | - | Netto szerokość (mm) | - | Netto głębokość (mm) | - | Netto wysokość (mm) | - | Brutto szerokość (mm) | - | Brutto głębokość (mm) | - | Brutto wysokość (mm) | - | Waga netto (kg) | - | Waga brutto (kg) | - | - | - | https://wilo.com/quick/PL/pl/articleNumber/2179211 | - | - | - | - | - | -
2179212 | 4048482737300 | 73072100 | 24.20.40.0 | Zestaw kołnierza zaślepiającego P215-D136 | 247 | PG14 | 14 | C | NIE | 321 | - | - | 340 | - | - | Wilo | Wilo | - | - | Indeks efektywności energetycznej | - | Wskaźnik minimalnej energochłonności | - | Klasa sprawności energetycznej | - | - | - | - | - | - | - | Netto szerokość (mm) | - | Netto głębokość (mm) | - | Netto wysokość (mm) | - | Brutto szerokość (mm) | - | Brutto głębokość (mm) | - | Brutto wysokość (mm) | - | Waga netto (kg) | - | Waga brutto (kg) | - | - | - | https://wilo.com/quick/PL/pl/articleNumber/2179212 | - | - | - | - | - | -
2179213 | 4048482737515 | 73072100 | 24.20.40.0 | Zestaw kołnierza zaślepiającego P215-D164 | 247 | PG14 | 14 | C | NIE | 321 | - | - | 340 | - | - | Wilo | Wilo | - | - | Indeks efektywności energetycznej | - | Wskaźnik minimalnej energochłonności | - | Klasa sprawności energetycznej | - | - | - | - | - | - | - | Netto szerokość (mm) | - | Netto głębokość (mm) | - | Netto wysokość (mm) | - | Brutto szerokość (mm) | - | Brutto głębokość (mm) | - | Brutto wysokość (mm) | - | Waga netto (kg) | - | Waga brutto (kg) | - | - | - | https://wilo.com/quick/PL/pl/articleNumber/2179213 | - | - | - | - | - | -
110786891 | 4016322004080 | 73079100 | 24.20.40.0 | Element wyrównawczy - R 1 | 47 | PG14 | 28 | K | NIE | 170 | Akcesoria dla pomp cyrkulacyjnych | Element wyrównawczy - R 1 | 130 | Akcesoria - pompy bezdławnicowe | Ogrzewanie, klimatyzacja, chłodnictwo | Wilo | Wilo | 1 | SZT | Indeks efektywności energetycznej | - | Wskaźnik minimalnej energochłonności | - | Klasa sprawności energetycznej | - | Szary | Opakowanie transportowe | Torba | 50 | 1 | 50 | Netto szerokość (mm) | 70 | Netto głębokość (mm) | 60 | Netto wysokość (mm) | 41 | Brutto szerokość (mm) | 350 | Brutto głębokość (mm) | 200 | Brutto wysokość (mm) | 90 | Waga netto (kg) | 0.4 | Waga brutto (kg) | 0.5 | - | - | https://wilo.com/quick/PL/pl/articleNumber/110786891 | - | - | - | - | - | -
110626790 | 4016322003007 | 73079100 | 24.20.40.0 | Element wyrównawczy - R 2 | 47 | PG14 | 28 | K | NIE | 170 | Akcesoria dla pomp cyrkulacyjnych | Element wyrównawczy - R 2 | 130 | Akcesoria - pompy bezdławnicowe | Ogrzewanie, klimatyzacja, chłodnictwo | Wilo | Wilo | 1 | SZT | Indeks efektywności energetycznej | - | Wskaźnik minimalnej energochłonności | - | Klasa sprawności energetycznej | - | Szary | Opakowanie transportowe | Torba | 50 | 1 | 50 | Netto szerokość (mm) | 70 | Netto głębokość (mm) | 60 | Netto wysokość (mm) | 51 | Brutto szerokość (mm) | 260 | Brutto głębokość (mm) | 167 | Brutto wysokość (mm) | 51 | Waga netto (kg) | 0.5 | Waga brutto (kg) | 0.6 | - | - | https://wilo.com/quick/PL/pl/articleNumber/110626790 | - | - | - | - | - | -
110678298 | 4016322003311 | 73079100 | 24.20.40.0 | Element wyrównawczy - R 5 | 47 | PG14 | 28 | K | NIE | 170 | Akcesoria dla pomp cyrkulacyjnych | Element wyrównawczy - R 5 | 130 | Akcesoria - pompy bezdławnicowe | Ogrzewanie, klimatyzacja, chłodnictwo | Wilo | Wilo | 1 | SZT | Indeks efektywności energetycznej | - | Wskaźnik minimalnej energochłonności | - | Klasa sprawności energetycznej | - | Brązowy | Opakowanie transportowe | Torba | 50 | 1 | 50 | Netto szerokość (mm) | 51 | Netto głębokość (mm) | 51 | Netto wysokość (mm) | 13 | Brutto szerokość (mm) | 350 | Brutto głębokość (mm) | 200 | Brutto wysokość (mm) | 90 | Waga netto (kg) | 0.1 | Waga brutto (kg) | 0.2 | - | - | https://wilo.com/quick/PL/pl/articleNumber/110678298 | - | - | - | - | - | -
110678493 | 4016322003328 | 73079100 | 24.20.40.0 | Element wyrównawczy - R 6 | 47 | PG14 | 28 | K | NIE | 170 | Akcesoria dla pomp cyrkulacyjnych | Element wyrównawczy - R 6 | 130 | Akcesoria - pompy bezdławnicowe | Ogrzewanie, klimatyzacja, chłodnictwo | Wilo | Wilo | 1 | SZT | Indeks efektywności energetycznej | - | Wskaźnik minimalnej energochłonności | - | Klasa sprawności energetycznej | - | Szary | Opakowanie transportowe | Torba | 50 | 1 | 50 | Netto szerokość (mm) | 81 | Netto głębokość (mm) | 70 | Netto wysokość (mm) | 26 | Brutto szerokość (mm) | 350 | Brutto głębokość (mm) | 200 | Brutto wysokość (mm) | 90 | Waga netto (kg) | 0.4 | Waga brutto (kg) | 0.5 | - | - | https://wilo.com/quick/PL/pl/articleNumber/110678493 | - | - | - | - | - | -
110787094 | 4016322004103 | 73079100 | 24.20.40.0 | Element wyrównawczy - R 7 | 47 | PG14 | 28 | K | NIE | 170 | Akcesoria dla pomp cyrkulacyjnych | Element wyrównawczy - R 7 | 130 | Akcesoria - pompy bezdławnicowe | Ogrzewanie, klimatyzacja, chłodnictwo | Wilo | Wilo | 1 | SZT | Indeks efektywności energetycznej | - | Wskaźnik minimalnej energochłonności | - | Klasa sprawności energetycznej | - | Szary | Opakowanie transportowe | Torba | 50 | 1 | 50 | Netto szerokość (mm) | 81 | Netto głębokość (mm) | 70 | Netto wysokość (mm) | 31 | Brutto szerokość (mm) | 350 | Brutto głębokość (mm) | 200 | Brutto wysokość (mm) | 90 | Waga netto (kg) | 0.5 | Waga brutto (kg) | 0.6 | - | - | https://wilo.com/quick/PL/pl/articleNumber/110787094 | - | - | - | - | - | -
110788294 | 4016322004196 | 73079100 | 24.20.40.0 | Element wyrównawczy - R 12 | 47 | PG14 | 28 | K | NIE | 170 | Akcesoria dla pomp cyrkulacyjnych | Element wyrównawczy - R 12 | 130 | Akcesoria - pompy bezdławnicowe | Ogrzewanie, klimatyzacja, chłodnictwo | Wilo | Wilo | 1 | SZT | Indeks efektywności energetycznej | - | Wskaźnik minimalnej energochłonności | - | Klasa sprawności energetycznej | - | Brązowy | Opakowanie transportowe | Torba | 50 | 1 | 50 | Netto szerokość (mm) | 57 | Netto głębokość (mm) | 57 | Netto wysokość (mm) | 13 | Brutto szerokość (mm) | 350 | Brutto głębokość (mm) | 200 | Brutto wysokość (mm) | 90 | Waga netto (kg) | 0.2 | Waga brutto (kg) | 0.3 | - | - | https://wilo.com/quick/PL/pl/articleNumber/110788294 | - | - | - | - | - | -
110627199 | 4016322003021 | 73079100 | 24.20.40.0 | Element wyrównawczy - R 8 | 47 | PG14 | 28 | K | NIE | 170 | Akcesoria dla pomp cyrkulacyjnych | Element wyrównawczy - R 8 | 130 | Akcesoria - pompy bezdławnicowe | Ogrzewanie, klimatyzacja, chłodnictwo | Wilo | Wilo | 1 | SZT | Indeks efektywności energetycznej | - | Wskaźnik minimalnej energochłonności | - | Klasa sprawności energetycznej | - | Szary | Opakowanie transportowe | Torba | 50 | 1 | 50 | Netto szerokość (mm) | 81 | Netto głębokość (mm) | 70 | Netto wysokość (mm) | 31 | Brutto szerokość (mm) | 350 | Brutto głębokość (mm) | 200 | Brutto wysokość (mm) | 90 | Waga netto (kg) | 0.4 | Waga brutto (kg) | 0.5 | - | - | https://wilo.com/quick/PL/pl/articleNumber/110627199 | - | - | - | - | - | -
110627590 | 4016322003069 | 73079100 | 24.20.40.0 | Element wyrównawczy - R 11 | 54 | PG14 | 28 | K | NIE | 170 | Akcesoria dla pomp cyrkulacyjnych | Element wyrównawczy - R 11 | 130 | Akcesoria - pompy bezdławnicowe | Ogrzewanie, klimatyzacja, chłodnictwo | Wilo | Wilo | 1 | SZT | Indeks efektywności energetycznej | - | Wskaźnik minimalnej energochłonności | - | Klasa sprawności energetycznej | - | Szary | Opakowanie transportowe | Torba | 50 | 1 | 50 | Netto szerokość (mm) | 81 | Netto głębokość (mm) | 70 | Netto wysokość (mm) | 81 | Brutto szerokość (mm) | 350 | Brutto głębokość (mm) | 200 | Brutto wysokość (mm) | 90 | Waga netto (kg) | 1.1 | Waga brutto (kg) | 1.2 | - | - | https://wilo.com/quick/PL/pl/articleNumber/110627590 | - | - | - | - | - | -
110627497 | 4016322003052 | 73079100 | 24.20.40.0 | Element wyrównawczy - R 14 | 50 | PG14 | 28 | K | NIE | 170 | Akcesoria dla pomp cyrkulacyjnych | Element wyrównawczy - R 14 | 130 | Akcesoria - pompy bezdławnicowe | Ogrzewanie, klimatyzacja, chłodnictwo | Wilo | Wilo | 1 | SZT | Indeks efektywności energetycznej | - | Wskaźnik minimalnej energochłonności | - | Klasa sprawności energetycznej | - | Szary | Opakowanie transportowe | Torba | 50 | 1 | 50 | Netto szerokość (mm) | 81 | Netto głębokość (mm) | 70 | Netto wysokość (mm) | 51 | Brutto szerokość (mm) | 350 | Brutto głębokość (mm) | 200 | Brutto wysokość (mm) | 90 | Waga netto (kg) | 0.6 | Waga brutto (kg) | 0.7 | - | - | https://wilo.com/quick/PL/pl/articleNumber/110627497 | - | - | - | - | - | -
110627394 | 4016322003045 | 73079100 | 24.20.40.0 | Element wyrównawczy - R 10 | 47 | PG14 | 28 | K | NIE | 170 | Akcesoria dla pomp cyrkulacyjnych | Element wyrównawczy - R 10 | 130 | Akcesoria - pompy bezdławnicowe | Ogrzewanie, klimatyzacja, chłodnictwo | Wilo | Wilo | 1 | SZT | Indeks efektywności energetycznej | - | Wskaźnik minimalnej energochłonności | - | Klasa sprawności energetycznej | - | Szary | Opakowanie transportowe | Torba | 50 | 1 | 50 | Netto szerokość (mm) | 81 | Netto głębokość (mm) | 70 | Netto wysokość (mm) | 37 | Brutto szerokość (mm) | 350 | Brutto głębokość (mm) | 200 | Brutto wysokość (mm) | 90 | Waga netto (kg) | 0.5 | Waga brutto (kg) | 0.6 | - | - | https://wilo.com/quick/PL/pl/articleNumber/110627394 | - | - | - | - | - | -
110627291 | 4016322003038 | 73079100 | 24.20.40.0 | Element wyrównawczy - R 9 | 47 | PG14 | 28 | K | NIE | 170 | Akcesoria dla pomp cyrkulacyjnych | Element wyrównawczy - R 9 | 130 | Akcesoria - pompy bezdławnicowe | Ogrzewanie, klimatyzacja, chłodnictwo | Wilo | Wilo | 1 | SZT | Indeks efektywności energetycznej | - | Wskaźnik minimalnej energochłonności | - | Klasa sprawności energetycznej | - | Szary | Opakowanie transportowe | Torba | 50 | 1 | 50 | Netto szerokość (mm) | 81 | Netto głębokość (mm) | 70 | Netto wysokość (mm) | 37 | Brutto szerokość (mm) | 350 | Brutto głębokość (mm) | 200 | Brutto wysokość (mm) | 90 | Waga netto (kg) | 0.5 | Waga brutto (kg) | 0.6 | - | - | https://wilo.com/quick/PL/pl/articleNumber/110627291 | - | - | - | - | - | -
110680092 | 4016322003403 | 73079100 | 24.20.40.0 | Element wyrównawczy - R 22 | 106 | PG14 | 28 | K | NIE | 170 | Akcesoria dla pomp cyrkulacyjnych | Element wyrównawczy - R 22 | 130 | Akcesoria - pompy bezdławnicowe | Ogrzewanie, klimatyzacja, chłodnictwo | Wilo | Wilo | 1 | SZT | Indeks efektywności energetycznej | - | Wskaźnik minimalnej energochłonności | - | Klasa sprawności energetycznej | - | Brązowy | Opakowanie transportowe | Torba | 50 | 1 | 50 | Netto szerokość (mm) | 81 | Netto głębokość (mm) | 70 | Netto wysokość (mm) | 51 | Brutto szerokość (mm) | 260 | Brutto głębokość (mm) | 167 | Brutto wysokość (mm) | 51 | Waga netto (kg) | 0.9 | Waga brutto (kg) | 1 | - | - | https://wilo.com/quick/PL/pl/articleNumber/110680092 | - | - | - | - | - | -
110628790 | 4016322003090 | 73079100 | 24.20.40.0 | Kołnierz wyrównawczy R 1½" DN 25 OV, RF7 | 50 | PG14 | 28 | K | NIE | 170 | Akcesoria dla pomp cyrkulacyjnych | Kołnierz wyrównawczy R1½" DN25 OV, RF8 | 130 | Akcesoria - pompy bezdławnicowe | Ogrzewanie, klimatyzacja, chłodnictwo | Wilo | Wilo | 1 | SZT | Indeks efektywności energetycznej | - | Wskaźnik minimalnej energochłonności | - | Klasa sprawności energetycznej | - | Szary | Opakowanie transportowe | Torba | 50 | 1 | 50 | Netto szerokość (mm) | 105 | Netto głębokość (mm) | 60 | Netto wysokość (mm) | 16 | Brutto szerokość (mm) | 200 | Brutto głębokość (mm) | 117 | Brutto wysokość (mm) | 16 | Waga netto (kg) | 0.3 | Waga brutto (kg) | 0.4 | - | - | https://wilo.com/quick/PL/pl/articleNumber/110628790 | - | - | - | - | - | -
110851499 | 4016322005926 | 73079100 | 24.20.40.0 | Kołnierz wyrównawczy R 1½" DN 25x30. PN 6, RF10 | 62 | PG14 | 28 | K | NIE | 170 | Akcesoria dla pomp cyrkulacyjnych | Kołnierz wyrównawczy 1½" DN25x30. PN6, RF11 | 130 | Akcesoria - pompy bezdławnicowe | Ogrzewanie, klimatyzacja, chłodnictwo | Wilo | Wilo | 1 | SZT | Indeks efektywności energetycznej | - | Wskaźnik minimalnej energochłonności | - | Klasa sprawności energetycznej | - | Szary | Opakowanie transportowe | Torba | 50 | 1 | 50 | Netto szerokość (mm) | 130 | Netto głębokość (mm) | 130 | Netto wysokość (mm) | 32 | Brutto szerokość (mm) | 350 | Brutto głębokość (mm) | 200 | Brutto wysokość (mm) | 90 | Waga netto (kg) | 1.1 | Waga brutto (kg) | 1.15 | - | - | https://wilo.com/quick/PL/pl/articleNumber/110851499 | - | - | - | - | - | -
110679395 | 4016322003366 | 73079100 | 24.20.40.0 | Kołnierz wyrównawczy R 1½" DN 40x20, RF9 | 72 | PG14 | 14 | C | NIE | 170 | Akcesoria dla pomp cyrkulacyjnych | Kołnierz wyrównawczy R1½"DN40x20, RF10 | 130 | Akcesoria - pompy bezdławnicowe | Ogrzewanie, klimatyzacja, chłodnictwo | Wilo | Wilo | 1 | SZT | Indeks efektywności energetycznej | - | Wskaźnik minimalnej energochłonności | - | Klasa sprawności energetycznej | - | Szary | Opakowanie transportowe | Torba | 50 | 1 | 50 | Netto szerokość (mm) | 130 | Netto głębokość (mm) | 130 | Netto wysokość (mm) | 32 | Brutto szerokość (mm) | 350 | Brutto głębokość (mm) | 200 | Brutto wysokość (mm) | 90 | Waga netto (kg) | 1.4 | Waga brutto (kg) | 1.49 | - | - | https://wilo.com/quick/PL/pl/articleNumber/110679395 | - | - | - | - | - | -
110679498 | 4016322003373 | 73079100 | 24.20.40.0 | Kołnierz wyrównawczy R1½" DN 50x30, RF13 | 62 | PG14 | 28 | K | NIE | 170 | Akcesoria dla pomp cyrkulacyjnych | Kołnierz wyrównawczy R1½" DN50x30, RF13 | 130 | Akcesoria - pompy bezdławnicowe | Ogrzewanie, klimatyzacja, chłodnictwo | Wilo | Wilo | 1 | SZT | Indeks efektywności energetycznej | - | Wskaźnik minimalnej energochłonności | - | Klasa sprawności energetycznej | - | Szary | Opakowanie transportowe | Torba | 50 | 1 | 50 | Netto szerokość (mm) | 140 | Netto głębokość (mm) | 140 | Netto wysokość (mm) | 42 | Brutto szerokość (mm) | 350 | Brutto głębokość (mm) | 200 | Brutto wysokość (mm) | 90 | Waga netto (kg) | 2.1 | Waga brutto (kg) | 2.11 | - | - | https://wilo.com/quick/PL/pl/articleNumber/110679498 | - | - | - | - | - | -
110627990 | 4016322003083 | 73079100 | 24.20.40.0 | Kołnierz wyrównawczy R2" DN 32, PN 6, RF1 | 62 | PG14 | 14 | C | NIE | 170 | Akcesoria dla pomp cyrkulacyjnych | Kołnierz wyrównawczy R2" DN32, PN6, RF1 | 130 | Akcesoria - pompy bezdławnicowe | Ogrzewanie, klimatyzacja, chłodnictwo | Wilo | Wilo | 1 | SZT | Indeks efektywności energetycznej | - | Wskaźnik minimalnej energochłonności | - | Klasa sprawności energetycznej | - | Szary | Opakowanie transportowe | Torba | 50 | 1 | 50 | Netto szerokość (mm) | 120 | Netto głębokość (mm) | 120 | Netto wysokość (mm) | 14 | Brutto szerokość (mm) | 350 | Brutto głębokość (mm) | 200 | Brutto wysokość (mm) | 90 | Waga netto (kg) | 1.1 | Waga brutto (kg) | 1.17 | - | - | https://wilo.com/quick/PL/pl/articleNumber/110627990 | - | - | - | - | - | -
110680298 | 4016322003427 | 73079100 | 24.20.40.0 | Kołnierz wyrównawczy RF 2" DN 32x25 | 62 | PG14 | 28 | K | NIE | 170 | Akcesoria dla pomp cyrkulacyjnych | Kołnierz wyrównawczy RF 2" DN32x25 | 130 | Akcesoria - pompy bezdławnicowe | Ogrzewanie, klimatyzacja, chłodnictwo | Wilo | Wilo | 1 | SZT | Indeks efektywności energetycznej | - | Wskaźnik minimalnej energochłonności | - | Klasa sprawności energetycznej | - | Szary | Opakowanie transportowe | Torba | 50 | 1 | 50 | Netto szerokość (mm) | 120 | Netto głębokość (mm) | 120 | Netto wysokość (mm) | 19 | Brutto szerokość (mm) | 260 | Brutto głębokość (mm) | 167 | Brutto wysokość (mm) | 19 | Waga netto (kg) | 1.4 | Waga brutto (kg) | 1.44 | - | - | https://wilo.com/quick/PL/pl/articleNumber/110680298 | - | - | - | - | - | -
110680596 | 4016322003458 | 73079100 | 24.20.40.0 | Kołnierz wyrównawczy R2" DN 32x20, PN 6, RF3 | 62 | PG14 | 14 | C | NIE | 170 | Akcesoria dla pomp cyrkulacyjnych | Kołnierz wyrównawczy R2" DN32x20, PN6, RF3 | 130 | Akcesoria - pompy bezdławnicowe | Ogrzewanie, klimatyzacja, chłodnictwo | Wilo | Wilo | 1 | SZT | Indeks efektywności energetycznej | - | Wskaźnik minimalnej energochłonności | - | Klasa sprawności energetycznej | - | Szary | Opakowanie transportowe | Torba | 50 | 1 | 50 | Netto szerokość (mm) | 120 | Netto głębokość (mm) | 120 | Netto wysokość (mm) | 32 | Brutto szerokość (mm) | 350 | Brutto głębokość (mm) | 200 | Brutto wysokość (mm) | 90 | Waga netto (kg) | 1.5 | Waga brutto (kg) | 1.54 | - | - | https://wilo.com/quick/PL/pl/articleNumber/110680596 | - | - | - | - | - | -
110680699 | 4016322003465 | 73079100 | 24.20.40.0 | Kołnierz wyrównawczy R2" DN 32x35, PN 6, RF4 | 72 | PG14 | 28 | K | NIE | 170 | Akcesoria dla pomp cyrkulacyjnych | Kołnierz wyrównawczy R2" DN32x35, PN6, RF4 | 130 | Akcesoria - pompy bezdławnicowe | Ogrzewanie, klimatyzacja, chłodnictwo | Wilo | Wilo | 1 | SZT | Indeks efektywności energetycznej | - | Wskaźnik minimalnej energochłonności | - | Klasa sprawności energetycznej | - | Szary | Opakowanie transportowe | Torba | 50 | 1 | 50 | Netto szerokość (mm) | 120 | Netto głębokość (mm) | 120 | Netto wysokość (mm) | 47 | Brutto szerokość (mm) | 350 | Brutto głębokość (mm) | 200 | Brutto wysokość (mm) | 90 | Waga netto (kg) | 1.8 | Waga brutto (kg) | 1.84 | - | - | https://wilo.com/quick/PL/pl/articleNumber/110680699 | - | - | - | - | - | -
110679796 | 4016322003380 | 73079100 | 24.20.40.0 | Kołnierz wyrównawczy R2" DN 40, PN 6, RF0 | 62 | PG14 | 28 | K | NIE | 170 | Akcesoria dla pomp cyrkulacyjnych | Kołnierz wyrównawczy R2" DN40, PN6, RF0 | 130 | Akcesoria - pompy bezdławnicowe | Ogrzewanie, klimatyzacja, chłodnictwo | Wilo | Wilo | 1 | SZT | Indeks efektywności energetycznej | - | Wskaźnik minimalnej energochłonności | - | Klasa sprawności energetycznej | - | Szary | Opakowanie transportowe | Torba | 50 | 1 | 50 | Netto szerokość (mm) | 130 | Netto głębokość (mm) | 130 | Netto wysokość (mm) | 15 | Brutto szerokość (mm) | 350 | Brutto głębokość (mm) | 200 | Brutto wysokość (mm) | 90 | Waga netto (kg) | 1.4 | Waga brutto (kg) | 1.47 | - | - | https://wilo.com/quick/PL/pl/articleNumber/110679796 | - | - | - | - | - | -
110680997 | 4016322003496 | 73079100 | 24.20.40.0 | Kołnierz wyrównawczy R2" DN 40 4-KANT, RF8 | 62 | PG14 | 28 | K | NIE | 170 | Akcesoria dla pomp cyrkulacyjnych | Kołnierz wyrównawczy R2" DN40 4-KANT, RF8 | 130 | Akcesoria - pompy bezdławnicowe | Ogrzewanie, klimatyzacja, chłodnictwo | Wilo | Wilo | 1 | SZT | Indeks efektywności energetycznej | - | Wskaźnik minimalnej energochłonności | - | Klasa sprawności energetycznej | - | Szary | Opakowanie transportowe | Torba | 50 | 1 | 50 | Netto szerokość (mm) | 90 | Netto głębokość (mm) | 90 | Netto wysokość (mm) | 23 | Brutto szerokość (mm) | 350 | Brutto głębokość (mm) | 200 | Brutto wysokość (mm) | 90 | Waga netto (kg) | 1.1 | Waga brutto (kg) | 1.15 | - | - | https://wilo.com/quick/PL/pl/articleNumber/110680997 | - | - | - | - | - | -
110851797 | 4016322005957 | 73079100 | 24.20.40.0 | Kołnierz wyrównawczy R2" DN 40x10, PN 6, RF12 | 62 | PG14 | 28 | K | NIE | 170 | Akcesoria dla pomp cyrkulacyjnych | Kołnierz wyrównawczy R2" DN40x10, PN6, RF12 | 130 | Akcesoria - pompy bezdławnicowe | Ogrzewanie, klimatyzacja, chłodnictwo | Wilo | Wilo | 1 | SZT | Indeks efektywności energetycznej | - | Wskaźnik minimalnej energochłonności | - | Klasa sprawności energetycznej | - | Szary | Opakowanie transportowe | Torba | 50 | 1 | 50 | Netto szerokość (mm) | 130 | Netto głębokość (mm) | 130 | Netto wysokość (mm) | 22 | Brutto szerokość (mm) | 350 | Brutto głębokość (mm) | 200 | Brutto wysokość (mm) | 90 | Waga netto (kg) | 1.4 | Waga brutto (kg) | 1.49 | - | - | https://wilo.com/quick/PL/pl/articleNumber/110851797 | - | - | - | - | - | -
110679899 | 4016322003397 | 73079100 | 24.20.40.0 | Kołnierz wyrównawczy R2" DN 50, PN 6, RF11 | 72 | PG14 | 14 | C | NIE | 170 | Akcesoria dla pomp cyrkulacyjnych | Kołnierz wyrównawczy R2" DN50, PN6, RF11 | 130 | Akcesoria - pompy bezdławnicowe | Ogrzewanie, klimatyzacja, chłodnictwo | Wilo | Wilo | 1 | SZT | Indeks efektywności energetycznej | - | Wskaźnik minimalnej energochłonności | - | Klasa sprawności energetycznej | - | Szary | Opakowanie transportowe | Torba | 50 | 1 | 50 | Netto szerokość (mm) | 140 | Netto głębokość (mm) | 140 | Netto wysokość (mm) | 17 | Brutto szerokość (mm) | 350 | Brutto głębokość (mm) | 200 | Brutto wysokość (mm) | 90 | Waga netto (kg) | 1.9 | Waga brutto (kg) | 1.93 | - | - | https://wilo.com/quick/PL/pl/articleNumber/110679899 | - | - | - | - | - | -
110787197 | 4016322004110 | 73079100 | 24.20.40.0 | Kołnierz wyrównawczy R2" DN 50x20, PN 6, RF5 | 72 | PG14 | 28 | K | NIE | 170 | Akcesoria dla pomp cyrkulacyjnych | Kołnierz wyrównawczy R2" DN50x20, PN6, RF5 | 130 | Akcesoria - pompy bezdławnicowe | Ogrzewanie, klimatyzacja, chłodnictwo | Wilo | Wilo | 1 | SZT | Indeks efektywności energetycznej | - | Wskaźnik minimalnej energochłonności | - | Klasa sprawności energetycznej | - | Szary | Opakowanie transportowe | Torba | 50 | 1 | 50 | Netto szerokość (mm) | 140 | Netto głębokość (mm) | 140 | Netto wysokość (mm) | 32 | Brutto szerokość (mm) | 350 | Brutto głębokość (mm) | 200 | Brutto wysokość (mm) | 90 | Waga netto (kg) | 1.8 | Waga brutto (kg) | 1.85 | - | - | https://wilo.com/quick/PL/pl/articleNumber/110787197 | - | - | - | - | - | -
110787290 | 4016322004127 | 73079100 | 24.20.40.0 | Kołnierz wyrównawczy R2" DN 50x35, PN 6, RF6 | 72 | PG14 | 28 | K | NIE | 170 | Akcesoria dla pomp cyrkulacyjnych | Kołnierz wyrównawczy R2" DN50x35, PN6, RF6 | 130 | Akcesoria - pompy bezdławnicowe | Ogrzewanie, klimatyzacja, chłodnictwo | Wilo | Wilo | 1 | SZT | Indeks efektywności energetycznej | - | Wskaźnik minimalnej energochłonności | - | Klasa sprawności energetycznej | - | Szary | Opakowanie transportowe | Torba | 50 | 1 | 50 | Netto szerokość (mm) | 140 | Netto głębokość (mm) | 140 | Netto wysokość (mm) | 32 | Brutto szerokość (mm) | 350 | Brutto głębokość (mm) | 200 | Brutto wysokość (mm) | 90 | Waga netto (kg) | 2.1 | Waga brutto (kg) | 2.19 | - | - | https://wilo.com/quick/PL/pl/articleNumber/110787290 | - | - | - | - | - | -
110680791 | 4016322003472 | 73079100 | 24.20.40.0 | Kołnierz wyrównawczy R2" DN 32x35, PN 10/16, RF4 | 80 | PG14 | 28 | K | NIE | 170 | Akcesoria dla pomp cyrkulacyjnych | Kołnierz wyrównawczy R2" DN32x35, PN10/16, RF4 | 130 | Akcesoria - pompy bezdławnicowe | Ogrzewanie, klimatyzacja, chłodnictwo | Wilo | Wilo | 1 | SZT | Indeks efektywności energetycznej | - | Wskaźnik minimalnej energochłonności | - | Klasa sprawności energetycznej | - | Szary | Opakowanie transportowe | Torba | 50 | 1 | 50 | Netto szerokość (mm) | 140 | Netto głębokość (mm) | 140 | Netto wysokość (mm) | 47 | Brutto szerokość (mm) | 350 | Brutto głębokość (mm) | 200 | Brutto wysokość (mm) | 90 | Waga netto (kg) | 2.6 | Waga brutto (kg) | 2.69 | - | - | https://wilo.com/quick/PL/pl/articleNumber/110680791 | - | - | - | - | - | -
110791299 | 4016322004219 | 73079100 | 24.20.40.0 | Kołnierz wyrównawczy R2" DN 50x20, PN 10/16, RF5 | 97 | PG14 | 28 | K | NIE | 170 | Akcesoria dla pomp cyrkulacyjnych | Kołnierz wyrównawczy R2" DN50x20, PN10/16, RF5 | 130 | Akcesoria - pompy bezdławnicowe | Ogrzewanie, klimatyzacja, chłodnictwo | Wilo | Wilo | 1 | SZT | Indeks efektywności energetycznej | - | Wskaźnik minimalnej energochłonności | - | Klasa sprawności energetycznej | - | Szary | Opakowanie transportowe | Torba | 50 | 1 | 50 | Netto szerokość (mm) | 165 | Netto głębokość (mm) | 165 | Netto wysokość (mm) | 32 | Brutto szerokość (mm) | 290 | Brutto głębokość (mm) | 202 | Brutto wysokość (mm) | 32 | Waga netto (kg) | 3.2 | Waga brutto (kg) | 5.25 | - | - | https://wilo.com/quick/PL/pl/articleNumber/110791299 | - | - | - | - | - | -
110791391 | 4016322004226 | 73079100 | 24.20.40.0 | Kołnierz wyrównawczy R2" DN 50x35, PN 10/16, RF6 | 97 | PG14 | 28 | K | NIE | 170 | Akcesoria dla pomp cyrkulacyjnych | Kołnierz wyrównawczy R2" DN50x35, PN10/16, RF6 | 130 | Akcesoria - pompy bezdławnicowe | Ogrzewanie, klimatyzacja, chłodnictwo | Wilo | Wilo | 1 | SZT | Indeks efektywności energetycznej | - | Wskaźnik minimalnej energochłonności | - | Klasa sprawności energetycznej | - | Szary | Opakowanie transportowe | Torba | 50 | 1 | 50 | Netto szerokość (mm) | 165 | Netto głębokość (mm) | 165 | Netto wysokość (mm) | 47 | Brutto szerokość (mm) | 350 | Brutto głębokość (mm) | 200 | Brutto wysokość (mm) | 90 | Waga netto (kg) | 3.4 | Waga brutto (kg) | 3.45 | - | - | https://wilo.com/quick/PL/pl/articleNumber/110791391 | - | - | - | - | - | -
110842497 | 4016322005797 | 73079100 | 24.20.40.0 | Kołnierz wyrównawczy DN 40x15 PN 6 KPL.F0 | 48 | PG14 | 14 | C | NIE | 170 | Akcesoria dla pomp cyrkulacyjnych | Kołnierz wyrównawczy DN40x15 PN6 KPL.F0 | 130 | Akcesoria - pompy bezdławnicowe | Ogrzewanie, klimatyzacja, chłodnictwo | Wilo | Wilo | 1 | SZT | Indeks efektywności energetycznej | - | Wskaźnik minimalnej energochłonności | - | Klasa sprawności energetycznej | - | Czarny | Opakowanie transportowe | Torba | 50 | 1 | 50 | Netto szerokość (mm) | 91 | Netto głębokość (mm) | 91 | Netto wysokość (mm) | 13 | Brutto szerokość (mm) | 350 | Brutto głębokość (mm) | 200 | Brutto wysokość (mm) | 13 | Waga netto (kg) | 0.8 | Waga brutto (kg) | 0.89 | - | - | https://wilo.com/quick/PL/pl/articleNumber/110842497 | - | - | - | - | - | -
110586593 | 4016322002789 | 73079100 | 24.20.40.0 | Kołnierz wyrównawczy F1 DN 40x30 PN 6 KPL.F1 | 55 | PG14 | 14 | C | NIE | 170 | Akcesoria dla pomp cyrkulacyjnych | Kołnierz wyrównawczy F1 DN40x30 PN6 KPL.F1 | 130 | Akcesoria - pompy bezdławnicowe | Ogrzewanie, klimatyzacja, chłodnictwo | Wilo | Wilo | 1 | SZT | Indeks efektywności energetycznej | - | Wskaźnik minimalnej energochłonności | - | Klasa sprawności energetycznej | - | Czarny | Opakowanie transportowe | Torba | 50 | 1 | 50 | Netto szerokość (mm) | 91 | Netto głębokość (mm) | 91 | Netto wysokość (mm) | 28 | Brutto szerokość (mm) | 350 | Brutto głębokość (mm) | 200 | Brutto wysokość (mm) | 28 | Waga netto (kg) | 1.4 | Waga brutto (kg) | 1.4 | - | - | https://wilo.com/quick/PL/pl/articleNumber/110586593 | - | - | - | - | - | -
2060865 | 4048482077109 | 73079100 | 24.20.40.0 | Kołnierz wyrównawczy F1 DN 40x30 PN 6 KPL.F1-MS | 111 | PG14 | 14 | C | NIE | 170 | Akcesoria dla pomp cyrkulacyjnych | Kołnierz wyrównawczy F1 DN40x30 PN6 KPL.F1-MS | 130 | Akcesoria - pompy bezdławnicowe | Ogrzewanie, klimatyzacja, chłodnictwo | Wilo | Wilo | 1 | SZT | Indeks efektywności energetycznej | - | Wskaźnik minimalnej energochłonności | - | Klasa sprawności energetycznej | - | Brązowy | Opakowanie transportowe | Torba | 50 | 1 | 50 | Netto szerokość (mm) | 91 | Netto głębokość (mm) | 91 | Netto wysokość (mm) | 28 | Brutto szerokość (mm) | 350 | Brutto głębokość (mm) | 200 | Brutto wysokość (mm) | 28 | Waga netto (kg) | 1.6 | Waga brutto (kg) | 3.2 | - | - | https://wilo.com/quick/PL/pl/articleNumber/2060865 | - | - | - | - | - | -
110623098 | 4016322002864 | 73079100 | 24.20.40.0 | Kołnierz wyrównawczy F3 DN 50x20 PN 6 KPL.F3 | 54 | PG14 | 14 | C | NIE | 170 | Akcesoria dla pomp cyrkulacyjnych | Kołnierz wyrównawczy F3 DN50x20 PN6 KPL.F3 | 130 | Akcesoria - pompy bezdławnicowe | Ogrzewanie, klimatyzacja, chłodnictwo | Wilo | Wilo | 1 | SZT | Indeks efektywności energetycznej | - | Wskaźnik minimalnej energochłonności | - | Klasa sprawności energetycznej | - | Czarny | Opakowanie transportowe | Torba | 50 | 1 | 50 | Netto szerokość (mm) | 106 | Netto głębokość (mm) | 106 | Netto wysokość (mm) | 18 | Brutto szerokość (mm) | 350 | Brutto głębokość (mm) | 200 | Brutto wysokość (mm) | 18 | Waga netto (kg) | 1.3 | Waga brutto (kg) | 1.3 | - | - | https://wilo.com/quick/PL/pl/articleNumber/110623098 | - | - | - | - | - | -
110787690 | 4016322004165 | 73079100 | 24.20.40.0 | Kołnierz wyrównawczy F2 DN 50X10 PN 6 KPL.F2 | 48 | PG14 | 28 | K | NIE | 170 | Akcesoria dla pomp cyrkulacyjnych | Kołnierz wyrównawczy F2 DN50X10 PN6 KPL.F2 | 130 | Akcesoria - pompy bezdławnicowe | Ogrzewanie, klimatyzacja, chłodnictwo | Wilo | Wilo | 1 | SZT | Indeks efektywności energetycznej | - | Wskaźnik minimalnej energochłonności | - | Klasa sprawności energetycznej | - | Czarny | Opakowanie transportowe | Torba | 50 | 1 | 50 | Netto szerokość (mm) | 106 | Netto głębokość (mm) | 106 | Netto wysokość (mm) | 8 | Brutto szerokość (mm) | 350 | Brutto głębokość (mm) | 200 | Brutto wysokość (mm) | 8 | Waga netto (kg) | 0.7 | Waga brutto (kg) | 0.8 | - | - | https://wilo.com/quick/PL/pl/articleNumber/110787690 | - | - | - | - | - | -
110851098 | 4016322005889 | 73079100 | 24.20.40.0 | Kołnierz wyrównawczy F26 DN 40X50 PN 6 KPL.F26 | 82 | PG14 | 14 | C | NIE | 170 | Akcesoria dla pomp cyrkulacyjnych | Kołnierz wyrównawczy F26 DN40X50 PN6 KPL.F26 | 130 | Akcesoria - pompy bezdławnicowe | Ogrzewanie, klimatyzacja, chłodnictwo | Wilo | Wilo | 1 | SZT | Indeks efektywności energetycznej | - | Wskaźnik minimalnej energochłonności | - | Klasa sprawności energetycznej | - | Czarny | Opakowanie transportowe | Torba | 50 | 1 | 50 | Netto szerokość (mm) | 91 | Netto głębokość (mm) | 91 | Netto wysokość (mm) | 48 | Brutto szerokość (mm) | 350 | Brutto głębokość (mm) | 200 | Brutto wysokość (mm) | 48 | Waga netto (kg) | 2.2 | Waga brutto (kg) | 2.27 | - | - | https://wilo.com/quick/PL/pl/articleNumber/110851098 | - | - | - | - | - | -
110681292 | 4016322003502 | 73079100 | 24.20.40.0 | Kołnierz wyrównawczy F4 DN 50x30 PN 6 KPL.F4 | 66 | PG14 | 14 | C | NIE | 170 | Akcesoria dla pomp cyrkulacyjnych | Kołnierz wyrównawczy F4 DN50x30 PN6 KPL.F4 | 130 | Akcesoria - pompy bezdławnicowe | Ogrzewanie, klimatyzacja, chłodnictwo | Wilo | Wilo | 1 | SZT | Indeks efektywności energetycznej | - | Wskaźnik minimalnej energochłonności | - | Klasa sprawności energetycznej | - | Czarny | Opakowanie transportowe | Torba | 50 | 1 | 50 | Netto szerokość (mm) | 106 | Netto głębokość (mm) | 106 | Netto wysokość (mm) | 28 | Brutto szerokość (mm) | 350 | Brutto głębokość (mm) | 200 | Brutto wysokość (mm) | 28 | Waga netto (kg) | 1.7 | Waga brutto (kg) | 1.8 | - | - | https://wilo.com/quick/PL/pl/articleNumber/110681292 | - | - | - | - | - | -
110623293 | 4016322002888 | 73079100 | 24.20.40.0 | Kołnierz wyrównawczy F5 DN 50X35 PN 6 KPL.F5 | 73 | PG14 | 28 | K | NIE | 170 | Akcesoria dla pomp cyrkulacyjnych | Kołnierz wyrównawczy F5 DN50X35 PN6 KPL.F5 | 130 | Akcesoria - pompy bezdławnicowe | Ogrzewanie, klimatyzacja, chłodnictwo | Wilo | Wilo | 1 | SZT | Indeks efektywności energetycznej | - | Wskaźnik minimalnej energochłonności | - | Klasa sprawności energetycznej | - | Czarny | Opakowanie transportowe | Torba | 50 | 1 | 50 | Netto szerokość (mm) | 106 | Netto głębokość (mm) | 106 | Netto wysokość (mm) | 33 | Brutto szerokość (mm) | 350 | Brutto głębokość (mm) | 200 | Brutto wysokość (mm) | 33 | Waga netto (kg) | 2 | Waga brutto (kg) | 2.1 | - | - | https://wilo.com/quick/PL/pl/articleNumber/110623293 | - | - | - | - | - | -
110787896 | 4016322004172 | 73079100 | 24.20.40.0 | Kołnierz wyrównawczy F9 DN 65x10 PN 6 KPL.F9 | 55 | PG14 | 28 | K | NIE | 170 | Akcesoria dla pomp cyrkulacyjnych | Kołnierz wyrównawczy F9 DN65x10 PN6 KPL.F9 | 130 | Akcesoria - pompy bezdławnicowe | Ogrzewanie, klimatyzacja, chłodnictwo | Wilo | Wilo | 1 | SZT | Indeks efektywności energetycznej | - | Wskaźnik minimalnej energochłonności | - | Klasa sprawności energetycznej | - | Czarny | Opakowanie transportowe | Torba | 50 | 1 | 50 | Netto szerokość (mm) | 126 | Netto głębokość (mm) | 126 | Netto wysokość (mm) | 8 | Brutto szerokość (mm) | 350 | Brutto głębokość (mm) | 200 | Brutto wysokość (mm) | 8 | Waga netto (kg) | 0.9 | Waga brutto (kg) | 1 | - | - | https://wilo.com/quick/PL/pl/articleNumber/110787896 | - | - | - | - | - | -
110624092 | 4016322002925 | 73079100 | 24.20.40.0 | Kołnierz wyrównawczy F10 DN 65x20 PN 6 KPL.F10 | 68 | PG14 | 28 | K | NIE | 170 | Akcesoria dla pomp cyrkulacyjnych | Kołnierz wyrównawczy F10 DN65x20 PN6 KPL.F10 | 130 | Akcesoria - pompy bezdławnicowe | Ogrzewanie, klimatyzacja, chłodnictwo | Wilo | Wilo | 1 | SZT | Indeks efektywności energetycznej | - | Wskaźnik minimalnej energochłonności | - | Klasa sprawności energetycznej | - | Czarny | Opakowanie transportowe | Torba | 50 | 1 | 50 | Netto szerokość (mm) | 126 | Netto głębokość (mm) | 126 | Netto wysokość (mm) | 18 | Brutto szerokość (mm) | 350 | Brutto głębokość (mm) | 200 | Brutto wysokość (mm) | 18 | Waga netto (kg) | 1.5 | Waga brutto (kg) | 2.5 | - | - | https://wilo.com/quick/PL/pl/articleNumber/110624092 | - | - | - | - | - | -
110624298 | 4016322002949 | 73079100 | 24.20.40.0 | Kołnierz wyrównawczy F11 DN 65x30 PN 6 KPL.F11 | 72 | PG14 | 14 | C | NIE | 170 | Akcesoria dla pomp cyrkulacyjnych | Kołnierz wyrównawczy F11 DN65x30 PN6 KPL.F11 | 130 | Akcesoria - pompy bezdławnicowe | Ogrzewanie, klimatyzacja, chłodnictwo | Wilo | Wilo | 1 | SZT | Indeks efektywności energetycznej | - | Wskaźnik minimalnej energochłonności | - | Klasa sprawności energetycznej | - | Czarny | Opakowanie transportowe | Torba | 50 | 1 | 50 | Netto szerokość (mm) | 126 | Netto głębokość (mm) | 126 | Netto wysokość (mm) | 28 | Brutto szerokość (mm) | 350 | Brutto głębokość (mm) | 200 | Brutto wysokość (mm) | 28 | Waga netto (kg) | 2.1 | Waga brutto (kg) | 2.1 | - | - | https://wilo.com/quick/PL/pl/articleNumber/110624298 | - | - | - | - | - | -
110681498 | 4016322003526 | 73079100 | 24.20.40.0 | Kołnierz wyrównawczy F28 DN 65x40 PN 6 KPL.F28 | 82 | PG14 | 28 | K | NIE | 170 | Akcesoria dla pomp cyrkulacyjnych | Kołnierz wyrównawczy F28 DN65x40 PN6 KPL.F28 | 130 | Akcesoria - pompy bezdławnicowe | Ogrzewanie, klimatyzacja, chłodnictwo | Wilo | Wilo | 1 | SZT | Indeks efektywności energetycznej | - | Wskaźnik minimalnej energochłonności | - | Klasa sprawności energetycznej | - | Czarny | Opakowanie transportowe | Torba | 50 | 1 | 50 | Netto szerokość (mm) | 126 | Netto głębokość (mm) | 126 | Netto wysokość (mm) | 38 | Brutto szerokość (mm) | 350 | Brutto głębokość (mm) | 200 | Brutto wysokość (mm) | 38 | Waga netto (kg) | 3.1 | Waga brutto (kg) | 3.16 | - | - | https://wilo.com/quick/PL/pl/articleNumber/110681498 | - | - | - | - | - | -
110681693 | 4016322003540 | 73079100 | 24.20.40.0 | Kołnierz wyrównawczy F29 DN 65x45 PN 6 KPL.F29 | 102 | PG14 | 28 | K | NIE | 170 | Akcesoria dla pomp cyrkulacyjnych | Kołnierz wyrównawczy F29 DN65x45 PN6 KPL.F29 | 130 | Akcesoria - pompy bezdławnicowe | Ogrzewanie, klimatyzacja, chłodnictwo | Wilo | Wilo | 1 | SZT | Indeks efektywności energetycznej | - | Wskaźnik minimalnej energochłonności | - | Klasa sprawności energetycznej | - | Czarny | Opakowanie transportowe | Torba | 50 | 1 | 50 | Netto szerokość (mm) | 126 | Netto głębokość (mm) | 126 | Netto wysokość (mm) | 43 | Brutto szerokość (mm) | 350 | Brutto głębokość (mm) | 200 | Brutto wysokość (mm) | 43 | Waga netto (kg) | 3.2 | Waga brutto (kg) | 3.27 | - | - | https://wilo.com/quick/PL/pl/articleNumber/110681693 | - | - | - | - | - | -
110681899 | 4016322003564 | 73079100 | 24.20.40.0 | Kołnierz wyrównawczyF30 DN 80x25 PN 6 KPL.F30 | 80 | PG14 | 28 | K | NIE | 170 | Akcesoria dla pomp cyrkulacyjnych | Kołnierz wyrównawczyF30 DN80x25 PN6 KPL.F30 | 130 | Akcesoria - pompy bezdławnicowe | Ogrzewanie, klimatyzacja, chłodnictwo | Wilo | Wilo | 1 | SZT | Indeks efektywności energetycznej | - | Wskaźnik minimalnej energochłonności | - | Klasa sprawności energetycznej | - | Czarny | Opakowanie transportowe | Torba | 50 | 1 | 50 | Netto szerokość (mm) | 141 | Netto głębokość (mm) | 141 | Netto wysokość (mm) | 23 | Brutto szerokość (mm) | 350 | Brutto głębokość (mm) | 200 | Brutto wysokość (mm) | 23 | Waga netto (kg) | 2.5 | Waga brutto (kg) | 2.57 | - | - | https://wilo.com/quick/PL/pl/articleNumber/110681899 | - | - | - | - | - | -
110851293 | 4016322005902 | 73079100 | 24.20.40.0 | Kołnierz wyrównawczy F34 DN 100x35 PN 6 KPL.F34 | 118 | PG14 | 14 | C | NIE | 170 | Akcesoria dla pomp cyrkulacyjnych | Kołnierz wyrównawczy F34 DN100x35 PN6 KPL.F34 | 130 | Akcesoria - pompy bezdławnicowe | Ogrzewanie, klimatyzacja, chłodnictwo | Wilo | Wilo | 1 | SZT | Indeks efektywności energetycznej | - | Wskaźnik minimalnej energochłonności | - | Klasa sprawności energetycznej | - | Czarny | Opakowanie transportowe | Karton | 50 | 1 | 50 | Netto szerokość (mm) | 150 | Netto głębokość (mm) | 3.9 | Netto wysokość (mm) | 30 | Brutto szerokość (mm) | 203 | Brutto głębokość (mm) | 166 | Brutto wysokość (mm) | 95 | Waga netto (kg) | 3.9 | Waga brutto (kg) | 3.95 | - | - | https://wilo.com/quick/PL/pl/articleNumber/110851293 | - | - | - | - | - | -
110862592 | 4016322006107 | 73079100 | 24.20.40.0 | Kołnierz wyrównawczy F35 DN 100x55 PN 6 KPL.F35 | 119 | PG14 | 28 | K | NIE | 170 | Akcesoria dla pomp cyrkulacyjnych | Kołnierz wyrównawczy F35 DN100x55 PN6 KPL.F35 | 130 | Akcesoria - pompy bezdławnicowe | Ogrzewanie, klimatyzacja, chłodnictwo | Wilo | Wilo | 1 | SZT | Indeks efektywności energetycznej | - | Wskaźnik minimalnej energochłonności | - | Klasa sprawności energetycznej | - | Czarny | Opakowanie transportowe | Karton | 50 | 1 | 50 | Netto szerokość (mm) | 161 | Netto głębokość (mm) | 161 | Netto wysokość (mm) | 53 | Brutto szerokość (mm) | 173 | Brutto głębokość (mm) | 125 | Brutto wysokość (mm) | 173 | Waga netto (kg) | 5.7 | Waga brutto (kg) | 5.75 | - | - | https://wilo.com/quick/PL/pl/articleNumber/110862592 | - | - | - | - | - | -
110788099 | 4016322004189 | 73079100 | 24.20.40.0 | Kołnierz wyrównawczy F16 DN 80x10 PN 6 KPL.F16 | 51 | PG14 | 28 | K | NIE | 170 | Akcesoria dla pomp cyrkulacyjnych | Kołnierz wyrównawczy F16 DN80x10 PN6 KPL.F16 | 130 | Akcesoria - pompy bezdławnicowe | Ogrzewanie, klimatyzacja, chłodnictwo | Wilo | Wilo | 1 | SZT | Indeks efektywności energetycznej | - | Wskaźnik minimalnej energochłonności | - | Klasa sprawności energetycznej | - | Czarny | Opakowanie transportowe | Torba | 50 | 1 | 50 | Netto szerokość (mm) | 141 | Netto głębokość (mm) | 141 | Netto wysokość (mm) | 8 | Brutto szerokość (mm) | 350 | Brutto głębokość (mm) | 200 | Brutto wysokość (mm) | 8 | Waga netto (kg) | 1.3 | Waga brutto (kg) | 1.35 | - | - | https://wilo.com/quick/PL/pl/articleNumber/110788099 | - | - | - | - | - | -
110625097 | 4016322002963 | 73079100 | 24.20.40.0 | Kołnierz wyrównawczy F17 DN 80x20 PN 6 KPL.F17 | 69 | PG14 | 28 | K | NIE | 170 | Akcesoria dla pomp cyrkulacyjnych | Kołnierz wyrównawczy F17 DN80x20 PN6 KPL.F17 | 130 | Akcesoria - pompy bezdławnicowe | Ogrzewanie, klimatyzacja, chłodnictwo | Wilo | Wilo | 1 | SZT | Indeks efektywności energetycznej | - | Wskaźnik minimalnej energochłonności | - | Klasa sprawności energetycznej | - | Czarny | Opakowanie transportowe | Torba | 50 | 1 | 50 | Netto szerokość (mm) | 141 | Netto głębokość (mm) | 141 | Netto wysokość (mm) | 18 | Brutto szerokość (mm) | 350 | Brutto głębokość (mm) | 200 | Brutto wysokość (mm) | 18 | Waga netto (kg) | 2.2 | Waga brutto (kg) | 2.23 | - | - | https://wilo.com/quick/PL/pl/articleNumber/110625097 | - | - | - | - | - | -
110625292 | 4016322002987 | 73079100 | 24.20.40.0 | Kołnierz wyrównawczy F18 DN 80x40 PN 6 KPL.F18 | 93 | PG14 | 28 | K | NIE | 170 | Akcesoria dla pomp cyrkulacyjnych | Kołnierz wyrównawczy F18 DN80x40 PN6 KPL.F18 | 130 | Akcesoria - pompy bezdławnicowe | Ogrzewanie, klimatyzacja, chłodnictwo | Wilo | Wilo | 1 | SZT | Indeks efektywności energetycznej | - | Wskaźnik minimalnej energochłonności | - | Klasa sprawności energetycznej | - | Czarny | Opakowanie transportowe | Torba | 50 | 1 | 50 | Netto szerokość (mm) | 141 | Netto głębokość (mm) | 141 | Netto wysokość (mm) | 38 | Brutto szerokość (mm) | 350 | Brutto głębokość (mm) | 200 | Brutto wysokość (mm) | 38 | Waga netto (kg) | 3.7 | Waga brutto (kg) | 3.73 | - | - | https://wilo.com/quick/PL/pl/articleNumber/110625292 | - | - | - | - | - | -
110842590 | 4016322005803 | 73079100 | 24.20.40.0 | Kołnierz wyrównawczy F0 DN 40x15 PN 10/16 KPL.F0 | 54 | PG14 | 28 | K | NIE | 170 | Akcesoria dla pomp cyrkulacyjnych | Kołnierz wyrównawczy F0 DN40x15 PN10/16 KPL.F0 | 130 | Akcesoria - pompy bezdławnicowe | Ogrzewanie, klimatyzacja, chłodnictwo | Wilo | Wilo | 1 | SZT | Indeks efektywności energetycznej | - | Wskaźnik minimalnej energochłonności | - | Klasa sprawności energetycznej | - | Czarny | Opakowanie transportowe | Torba | 50 | 1 | 50 | Netto szerokość (mm) | 91 | Netto głębokość (mm) | 91 | Netto wysokość (mm) | 13 | Brutto szerokość (mm) | 350 | Brutto głębokość (mm) | 200 | Brutto wysokość (mm) | 13 | Waga netto (kg) | 1.1 | Waga brutto (kg) | 3.25 | - | - | https://wilo.com/quick/PL/pl/articleNumber/110842590 | - | - | - | - | - | -
110586696 | 4016322002796 | 73079100 | 24.20.40.0 | Kołnierz wyrównawczy F1 DN 40x30 PN 10/16 KPL.F1 | 68 | PG14 | 14 | C | NIE | 170 | Akcesoria dla pomp cyrkulacyjnych | Kołnierz wyrównawczy F1 DN40x30 PN10/16 KPL.F1 | 130 | Akcesoria - pompy bezdławnicowe | Ogrzewanie, klimatyzacja, chłodnictwo | Wilo | Wilo | 1 | SZT | Indeks efektywności energetycznej | - | Wskaźnik minimalnej energochłonności | - | Klasa sprawności energetycznej | - | Czarny | Opakowanie transportowe | Torba | 50 | 1 | 50 | Netto szerokość (mm) | 91 | Netto głębokość (mm) | 91 | Netto wysokość (mm) | 28 | Brutto szerokość (mm) | 350 | Brutto głębokość (mm) | 200 | Brutto wysokość (mm) | 28 | Waga netto (kg) | 1.7 | Waga brutto (kg) | 1.8 | - | - | https://wilo.com/quick/PL/pl/articleNumber/110586696 | - | - | - | - | - | -
2060920 | 4048482077512 | 73079100 | 24.20.40.0 | Kołnierz wyrównawczy F1-MS DN 40x30 PN 10/16 KPL.F1-MS | 118 | PG14 | 14 | C | NIE | 170 | Akcesoria dla pomp cyrkulacyjnych | Kołnierz wyrównawczy F1-MS DN40x30 PN10/16 KPL.F1-MS | 130 | Akcesoria - pompy bezdławnicowe | Ogrzewanie, klimatyzacja, chłodnictwo | Wilo | Wilo | 1 | SZT | Indeks efektywności energetycznej | - | Wskaźnik minimalnej energochłonności | - | Klasa sprawności energetycznej | - | Brązowy | Opakowanie transportowe | Torba | 50 | 1 | 50 | Netto szerokość (mm) | 91 | Netto głębokość (mm) | 91 | Netto wysokość (mm) | 28 | Brutto szerokość (mm) | 260 | Brutto głębokość (mm) | 167 | Brutto wysokość (mm) | 28 | Waga netto (kg) | 1.9 | Waga brutto (kg) | 3.2 | - | - | https://wilo.com/quick/PL/pl/articleNumber/2060920 | - | - | - | - | - | -
110623190 | 4016322002871 | 73079100 | 24.20.40.0 | Kołnierz wyrównawczy F3 DN 50x20 PN 10/16 KPL.F3 | 57 | PG14 | 14 | C | NIE | 170 | Akcesoria dla pomp cyrkulacyjnych | Kołnierz wyrównawczy F3 DN50x20 PN10/16 KPL.F3 | 130 | Akcesoria - pompy bezdławnicowe | Ogrzewanie, klimatyzacja, chłodnictwo | Wilo | Wilo | 1 | SZT | Indeks efektywności energetycznej | - | Wskaźnik minimalnej energochłonności | - | Klasa sprawności energetycznej | - | Czarny | Opakowanie transportowe | Torba | 50 | 1 | 50 | Netto szerokość (mm) | 106 | Netto głębokość (mm) | 106 | Netto wysokość (mm) | 18 | Brutto szerokość (mm) | 350 | Brutto głębokość (mm) | 200 | Brutto wysokość (mm) | 18 | Waga netto (kg) | 1.6 | Waga brutto (kg) | 1.7 | - | - | https://wilo.com/quick/PL/pl/articleNumber/110623190 | - | - | - | - | - | -
110791494 | 4016322004233 | 73079100 | 24.20.40.0 | Kołnierz wyrównawczy F2 DN 50x10 PN 10/16 KPL.F2 | 48 | PG14 | 28 | K | NIE | 170 | Akcesoria dla pomp cyrkulacyjnych | Kołnierz wyrównawczy F2 DN50x10 PN10/16 KPL.F2 | 130 | Akcesoria - pompy bezdławnicowe | Ogrzewanie, klimatyzacja, chłodnictwo | Wilo | Wilo | 1 | SZT | Indeks efektywności energetycznej | - | Wskaźnik minimalnej energochłonności | - | Klasa sprawności energetycznej | - | Czarny | Opakowanie transportowe | Torba | 50 | 1 | 50 | Netto szerokość (mm) | 106 | Netto głębokość (mm) | 106 | Netto wysokość (mm) | 8 | Brutto szerokość (mm) | 230 | Brutto głębokość (mm) | 132 | Brutto wysokość (mm) | 8 | Waga netto (kg) | 1 | Waga brutto (kg) | 1.05 | - | - | https://wilo.com/quick/PL/pl/articleNumber/110791494 | - | - | - | - | - | -
110851190 | 4016322005896 | 73079100 | 24.20.40.0 | Kołnierz wyrównawczy F26 DN 40x50 PN 10/16 KPL.F26 | 97 | PG14 | 28 | K | NIE | 170 | Akcesoria dla pomp cyrkulacyjnych | Kołnierz wyrównawczy F26 DN40x50 PN10/16 KPL.F26 | 130 | Akcesoria - pompy bezdławnicowe | Ogrzewanie, klimatyzacja, chłodnictwo | Wilo | Wilo | 1 | SZT | Indeks efektywności energetycznej | - | Wskaźnik minimalnej energochłonności | - | Klasa sprawności energetycznej | - | Czarny | Opakowanie transportowe | Torba | 50 | 1 | 50 | Netto szerokość (mm) | 91 | Netto głębokość (mm) | 91 | Netto wysokość (mm) | 48 | Brutto szerokość (mm) | 350 | Brutto głębokość (mm) | 200 | Brutto wysokość (mm) | 48 | Waga netto (kg) | 2.5 | Waga brutto (kg) | 6.55 | - | - | https://wilo.com/quick/PL/pl/articleNumber/110851190 | - | - | - | - | - | -
110681395 | 4016322003519 | 73079100 | 24.20.40.0 | Kołnierz wyrównawczy F4 DN 50x30 PN 10/16 KPL.F4 | 74 | PG14 | 14 | C | NIE | 170 | Akcesoria dla pomp cyrkulacyjnych | Kołnierz wyrównawczy F4 DN50x30 PN10/16 KPL.F4 | 130 | Akcesoria - pompy bezdławnicowe | Ogrzewanie, klimatyzacja, chłodnictwo | Wilo | Wilo | 1 | SZT | Indeks efektywności energetycznej | - | Wskaźnik minimalnej energochłonności | - | Klasa sprawności energetycznej | - | Czarny | Opakowanie transportowe | Torba | 50 | 1 | 50 | Netto szerokość (mm) | 106 | Netto głębokość (mm) | 106 | Netto wysokość (mm) | 28 | Brutto szerokość (mm) | 350 | Brutto głębokość (mm) | 200 | Brutto wysokość (mm) | 28 | Waga netto (kg) | 2 | Waga brutto (kg) | 2.1 | - | - | https://wilo.com/quick/PL/pl/articleNumber/110681395 | - | - | - | - | - | -
110623396 | 4016322002895 | 73079100 | 24.20.40.0 | Kołnierz wyrównawczy F5 DN 50x35 PN 10/16 KPL.F5 | 80 | PG14 | 28 | K | NIE | 170 | Akcesoria dla pomp cyrkulacyjnych | Kołnierz wyrównawczy F5 DN50x35 PN10/16 KPL.F5 | 130 | Akcesoria - pompy bezdławnicowe | Ogrzewanie, klimatyzacja, chłodnictwo | Wilo | Wilo | 1 | SZT | Indeks efektywności energetycznej | - | Wskaźnik minimalnej energochłonności | - | Klasa sprawności energetycznej | - | Czarny | Opakowanie transportowe | Torba | 50 | 1 | 50 | Netto szerokość (mm) | 106 | Netto głębokość (mm) | 106 | Netto wysokość (mm) | 33 | Brutto szerokość (mm) | 350 | Brutto głębokość (mm) | 200 | Brutto wysokość (mm) | 33 | Waga netto (kg) | 2.4 | Waga brutto (kg) | 2.5 | - | - | https://wilo.com/quick/PL/pl/articleNumber/110623396 | - | - | - | - | - | -
2101156 | 4048482072951 | 73079100 | 24.20.40.0 | Kołnierz wyrównawczy F40 DN 50x160 PN 10/16 KPL.F40 | 443 | PG14 | 28 | K | NIE | 170 | Akcesoria dla pomp cyrkulacyjnych | Kołnierz wyrównawczy F40 DN50x160 PN10/16 KPL.F40 | 130 | Akcesoria - pompy bezdławnicowe | Ogrzewanie, klimatyzacja, chłodnictwo | Wilo | Wilo | 1 | SZT | Indeks efektywności energetycznej | - | Wskaźnik minimalnej energochłonności | - | Klasa sprawności energetycznej | - | Srebrny | Opakowanie transportowe | Karton | 12 | 1 | 15 | Netto szerokość (mm) | 165 | Netto głębokość (mm) | 165 | Netto wysokość (mm) | 158 | Brutto szerokość (mm) | 245 | Brutto głębokość (mm) | 245 | Brutto wysokość (mm) | 230 | Waga netto (kg) | 7.4 | Waga brutto (kg) | 7.45 | - | - | https://wilo.com/quick/PL/pl/articleNumber/2101156 | - | - | - | - | - | -
110791690 | 4016322004240 | 73079100 | 24.20.40.0 | Kołnierz wyrównawczy F9 DN 65x10 PN 10/16 KPL.F9 | 68 | PG14 | 28 | K | NIE | 170 | Akcesoria dla pomp cyrkulacyjnych | Kołnierz wyrównawczy F9 DN65x10 PN10/16 KPL.F9 | 130 | Akcesoria - pompy bezdławnicowe | Ogrzewanie, klimatyzacja, chłodnictwo | Wilo | Wilo | 1 | SZT | Indeks efektywności energetycznej | - | Wskaźnik minimalnej energochłonności | - | Klasa sprawności energetycznej | - | Czarny | Opakowanie transportowe | Torba | 50 | 1 | 50 | Netto szerokość (mm) | 126 | Netto głębokość (mm) | 126 | Netto wysokość (mm) | 8 | Brutto szerokość (mm) | 260 | Brutto głębokość (mm) | 167 | Brutto wysokość (mm) | 8 | Waga netto (kg) | 1.3 | Waga brutto (kg) | 1.3 | - | - | https://wilo.com/quick/PL/pl/articleNumber/110791690 | - | - | - | - | - | -
110624195 | 4016322002932 | 73079100 | 24.20.40.0 | Kołnierz wyrównawczy F10 DN 65x20 PN 10/16 KPL.F10 | 74 | PG14 | 28 | K | NIE | 170 | Akcesoria dla pomp cyrkulacyjnych | Kołnierz wyrównawczy F10 DN65x20 PN10/16 KPL.F10 | 130 | Akcesoria - pompy bezdławnicowe | Ogrzewanie, klimatyzacja, chłodnictwo | Wilo | Wilo | 1 | SZT | Indeks efektywności energetycznej | - | Wskaźnik minimalnej energochłonności | - | Klasa sprawności energetycznej | - | Czarny | Opakowanie transportowe | Torba | 50 | 1 | 50 | Netto szerokość (mm) | 126 | Netto głębokość (mm) | 126 | Netto wysokość (mm) | 18 | Brutto szerokość (mm) | 350 | Brutto głębokość (mm) | 200 | Brutto wysokość (mm) | 18 | Waga netto (kg) | 1.9 | Waga brutto (kg) | 1.9 | - | - | https://wilo.com/quick/PL/pl/articleNumber/110624195 | - | - | - | - | - | -
110624390 | 4016322002956 | 73079100 | 24.20.40.0 | Kołnierz wyrównawczy F11 DN 65x30 PN 10/16 KPL.F11 | 78 | PG14 | 28 | K | NIE | 170 | Akcesoria dla pomp cyrkulacyjnych | Kołnierz wyrównawczy F11 DN65x30 PN10/16 KPL.F11 | 130 | Akcesoria - pompy bezdławnicowe | Ogrzewanie, klimatyzacja, chłodnictwo | Wilo | Wilo | 1 | SZT | Indeks efektywności energetycznej | - | Wskaźnik minimalnej energochłonności | - | Klasa sprawności energetycznej | - | Czarny | Opakowanie transportowe | Torba | 50 | 1 | 50 | Netto szerokość (mm) | 126 | Netto głębokość (mm) | 126 | Netto wysokość (mm) | 28 | Brutto szerokość (mm) | 350 | Brutto głębokość (mm) | 200 | Brutto wysokość (mm) | 28 | Waga netto (kg) | 2.5 | Waga brutto (kg) | 2.585 | - | - | https://wilo.com/quick/PL/pl/articleNumber/110624390 | - | - | - | - | - | -
110681590 | 4016322003533 | 73079100 | 24.20.40.0 | Kołnierz wyrównawczy F28 DN 65x40 PN 10/16 KPL.F28 | 97 | PG14 | 28 | K | NIE | 170 | Akcesoria dla pomp cyrkulacyjnych | Kołnierz wyrównawczy F28 DN65x40 PN10/16 KPL.F28 | 130 | Akcesoria - pompy bezdławnicowe | Ogrzewanie, klimatyzacja, chłodnictwo | Wilo | Wilo | 1 | SZT | Indeks efektywności energetycznej | - | Wskaźnik minimalnej energochłonności | - | Klasa sprawności energetycznej | - | Czarny | Opakowanie transportowe | Torba | 50 | 1 | 50 | Netto szerokość (mm) | 126 | Netto głębokość (mm) | 126 | Netto wysokość (mm) | 38 | Brutto szerokość (mm) | 350 | Brutto głębokość (mm) | 200 | Brutto wysokość (mm) | 38 | Waga netto (kg) | 3.4 | Waga brutto (kg) | 3.47 | - | - | https://wilo.com/quick/PL/pl/articleNumber/110681590 | - | - | - | - | - | -
110681796 | 4016322003557 | 73079100 | 24.20.40.0 | Kołnierz wyrównawczy F29 DN 65x45 PN 10/16 KPL.F29 | 119 | PG14 | 28 | K | NIE | 170 | Akcesoria dla pomp cyrkulacyjnych | Kołnierz wyrównawczy F29 DN65x45 PN10/16 KPL.F29 | 130 | Akcesoria - pompy bezdławnicowe | Ogrzewanie, klimatyzacja, chłodnictwo | Wilo | Wilo | 1 | SZT | Indeks efektywności energetycznej | - | Wskaźnik minimalnej energochłonności | - | Klasa sprawności energetycznej | - | Czarny | Opakowanie transportowe | Torba | 50 | 1 | 50 | Netto szerokość (mm) | 126 | Netto głębokość (mm) | 126 | Netto wysokość (mm) | 43 | Brutto szerokość (mm) | 350 | Brutto głębokość (mm) | 200 | Brutto wysokość (mm) | 43 | Waga netto (kg) | 4.5 | Waga brutto (kg) | 4.57 | - | - | https://wilo.com/quick/PL/pl/articleNumber/110681796 | - | - | - | - | - | -
2101157 | 4048482072968 | 73079100 | 24.20.40.0 | Kołnierz wyrównawczy F41 DN 65x135 PN 10/16 KPL.F41 | 519 | PG14 | 28 | K | NIE | 170 | Akcesoria dla pomp cyrkulacyjnych | Kołnierz wyrównawczy F41 DN65x135 PN10/16 KPL.F41 | 130 | Akcesoria - pompy bezdławnicowe | Ogrzewanie, klimatyzacja, chłodnictwo | Wilo | Wilo | 1 | SZT | Indeks efektywności energetycznej | - | Wskaźnik minimalnej energochłonności | - | Klasa sprawności energetycznej | - | Srebrny | Opakowanie transportowe | Karton | 12 | 1 | 15 | Netto szerokość (mm) | 185 | Netto głębokość (mm) | 185 | Netto wysokość (mm) | 133 | Brutto szerokość (mm) | 245 | Brutto głębokość (mm) | 245 | Brutto wysokość (mm) | 230 | Waga netto (kg) | 8.3 | Waga brutto (kg) | 8.35 | - | - | https://wilo.com/quick/PL/pl/articleNumber/2101157 | - | - | - | - | - | -
110681991 | 4016322003571 | 73079100 | 24.20.40.0 | Kołnierz wyrównawczy F30 DN 80x25 PN 10/16 KPL.F30 | 95 | PG14 | 28 | K | NIE | 170 | Akcesoria dla pomp cyrkulacyjnych | Kołnierz wyrównawczy F30 DN80x25 PN10/16 KPL.F30 | 130 | Akcesoria - pompy bezdławnicowe | Ogrzewanie, klimatyzacja, chłodnictwo | Wilo | Wilo | 1 | SZT | Indeks efektywności energetycznej | - | Wskaźnik minimalnej energochłonności | - | Klasa sprawności energetycznej | - | Czarny | Opakowanie transportowe | Torba | 50 | 1 | 50 | Netto szerokość (mm) | 141 | Netto głębokość (mm) | 141 | Netto wysokość (mm) | 23 | Brutto szerokość (mm) | 350 | Brutto głębokość (mm) | 200 | Brutto wysokość (mm) | 23 | Waga netto (kg) | 3.3 | Waga brutto (kg) | 3.37 | - | - | https://wilo.com/quick/PL/pl/articleNumber/110681991 | - | - | - | - | - | -
2101158 | 4048482072975 | 73079100 | 24.20.40.0 | Kołnierz wyrównawczy F42 DN 80x140 PN 10/16 KPL.F42 | 601 | PG14 | 28 | K | NIE | 170 | Akcesoria dla pomp cyrkulacyjnych | Kołnierz wyrównawczy F42 DN80x140 PN10/16 KPL.F42 | 130 | Akcesoria - pompy bezdławnicowe | Ogrzewanie, klimatyzacja, chłodnictwo | Wilo | Wilo | 1 | SZT | Indeks efektywności energetycznej | - | Wskaźnik minimalnej energochłonności | - | Klasa sprawności energetycznej | - | Srebrny | Opakowanie transportowe | Karton | 12 | 1 | 15 | Netto szerokość (mm) | 200 | Netto głębokość (mm) | 200 | Netto wysokość (mm) | 138 | Brutto szerokość (mm) | 245 | Brutto głębokość (mm) | 245 | Brutto wysokość (mm) | 230 | Waga netto (kg) | 11.6 | Waga brutto (kg) | 11.65 | - | - | https://wilo.com/quick/PL/pl/articleNumber/2101158 | - | - | - | - | - | -
110851396 | 4016322005919 | 73079100 | 24.20.40.0 | Kołnierz wyrównawczy F34 DN 100x35 PN 10/16 KPL.F34 | 130 | PG14 | 28 | K | NIE | 170 | Akcesoria dla pomp cyrkulacyjnych | Kołnierz wyrównawczy F34 DN100x35 PN10/16 KPL.F34 | 130 | Akcesoria - pompy bezdławnicowe | Ogrzewanie, klimatyzacja, chłodnictwo | Wilo | Wilo | 1 | SZT | Indeks efektywności energetycznej | - | Wskaźnik minimalnej energochłonności | - | Klasa sprawności energetycznej | - | Czarny | Opakowanie transportowe | Karton | 50 | 1 | 50 | Netto szerokość (mm) | 161 | Netto głębokość (mm) | 161 | Netto wysokość (mm) | 33 | Brutto szerokość (mm) | 162 | Brutto głębokość (mm) | 162 | Brutto wysokość (mm) | 53 | Waga netto (kg) | 3.8 | Waga brutto (kg) | 3.815 | - | - | https://wilo.com/quick/PL/pl/articleNumber/110851396 | - | - | - | - | - | -
110862695 | 4016322006114 | 73079100 | 24.20.40.0 | Kołnierz wyrównawczy F35 DN 100x55 PN 10/16 KPL.F35 | 164 | PG14 | 28 | K | NIE | 170 | Akcesoria dla pomp cyrkulacyjnych | Kołnierz wyrównawczy F35 DN100x55 PN10/16 KPL.F35 | 130 | Akcesoria - pompy bezdławnicowe | Ogrzewanie, klimatyzacja, chłodnictwo | Wilo | Wilo | 1 | SZT | Indeks efektywności energetycznej | - | Wskaźnik minimalnej energochłonności | - | Klasa sprawności energetycznej | - | Czarny | Opakowanie transportowe | Karton | 50 | 1 | 50 | Netto szerokość (mm) | 161 | Netto głębokość (mm) | 161 | Netto wysokość (mm) | 53 | Brutto szerokość (mm) | 203 | Brutto głębokość (mm) | 166 | Brutto wysokość (mm) | 95 | Waga netto (kg) | 5.8 | Waga brutto (kg) | 5.85 | - | - | https://wilo.com/quick/PL/pl/articleNumber/110862695 | - | - | - | - | - | -
2101159 | 4048482072982 | 73079100 | 24.20.40.0 | Kołnierz wyrównawczy F43 DN 100x190 PN 10/16 KPL.F43 | 656 | PG14 | 28 | K | NIE | 170 | Akcesoria dla pomp cyrkulacyjnych | Kołnierz wyrównawczy F43 DN100x190 PN10/16 KPL.F43 | 130 | Akcesoria - pompy bezdławnicowe | Ogrzewanie, klimatyzacja, chłodnictwo | Wilo | Wilo | 1 | SZT | Indeks efektywności energetycznej | - | Wskaźnik minimalnej energochłonności | - | Klasa sprawności energetycznej | - | Srebrny | Opakowanie transportowe | Karton | 12 | 1 | 15 | Netto szerokość (mm) | 220 | Netto głębokość (mm) | 220 | Netto wysokość (mm) | 188 | Brutto szerokość (mm) | 245 | Brutto głębokość (mm) | 245 | Brutto wysokość (mm) | 230 | Waga netto (kg) | 13.3 | Waga brutto (kg) | 13.35 | - | - | https://wilo.com/quick/PL/pl/articleNumber/2101159 | - | - | - | - | - | -
2040970 | 4048482057019 | 73072100 | 24.20.40.0 | Zestaw zaślepek P 190 | 268 | PG14 | 14 | C | NIE | 321 | Akcesoria, zabezp. przez suchobiegiem | Zestaw zaślepek P 190 | 340 | Pompy dławnicowe, akcesoria | Ogrzewanie, klimatyzacja, chłodnictwo | Wilo | Wilo | 1 | SZT | Indeks efektywności energetycznej | - | Wskaźnik minimalnej energochłonności | - | Klasa sprawności energetycznej | - | Czarny | Opakowanie handlowe | Wąskie opakowanie | 1 | 1 | 1 | Netto szerokość (mm) | 220 | Netto głębokość (mm) | 220 | Netto wysokość (mm) | 34 | Brutto szerokość (mm) | 480 | Brutto głębokość (mm) | 480 | Brutto wysokość (mm) | 66 | Waga netto (kg) | 4.4 | Waga brutto (kg) | 6.2 | - | - | https://wilo.com/quick/PL/pl/articleNumber/2040970 | - | - | - | - | - | -
2040971 | 4048482056395 | 73072100 | 24.20.40.0 | Zestaw zaślepek P 228 | 306 | PG14 | 14 | C | NIE | 321 | Akcesoria, zabezp. przez suchobiegiem | Zestaw zaślepek P 228 | 340 | Pompy dławnicowe, akcesoria | Ogrzewanie, klimatyzacja, chłodnictwo | Wilo | Wilo | 1 | SZT | Indeks efektywności energetycznej | - | Wskaźnik minimalnej energochłonności | - | Klasa sprawności energetycznej | - | Czarny | Opakowanie handlowe | Wąskie opakowanie | 1 | 1 | 1 | Netto szerokość (mm) | 260 | Netto głębokość (mm) | 260 | Netto wysokość (mm) | 37 | Brutto szerokość (mm) | 480 | Brutto głębokość (mm) | 480 | Brutto wysokość (mm) | 66 | Waga netto (kg) | 5.9 | Waga brutto (kg) | 7.7 | - | - | https://wilo.com/quick/PL/pl/articleNumber/2040971 | - | - | - | - | - | -
2042861 | 4048482056401 | 73072100 | 24.20.40.0 | Zestaw zaślepek P 270 | 375 | PG14 | 14 | C | NIE | 321 | Akcesoria, zabezp. przez suchobiegiem | Zestaw zaślepek P 270 | 340 | Pompy dławnicowe, akcesoria | Ogrzewanie, klimatyzacja, chłodnictwo | Wilo | Wilo | 1 | SZT | Indeks efektywności energetycznej | - | Wskaźnik minimalnej energochłonności | - | Klasa sprawności energetycznej | - | Czarny | Opakowanie handlowe | Wąskie opakowanie | 1 | 1 | 1 | Netto szerokość (mm) | 302 | Netto głębokość (mm) | 302 | Netto wysokość (mm) | 34 | Brutto szerokość (mm) | 480 | Brutto głębokość (mm) | 480 | Brutto wysokość (mm) | 66 | Waga netto (kg) | 7.9 | Waga brutto (kg) | 9.7 | - | - | https://wilo.com/quick/PL/pl/articleNumber/2042861 | - | - | - | - | - | -
2052702 | 4048482057095 | 73072100 | 24.20.40.0 | Zestaw zaślepek P 400 | 631 | PG14 | 28 | K | NIE | 321 | Akcesoria, zabezp. przez suchobiegiem | Zestaw zaślepek P 400 | 340 | Pompy dławnicowe, akcesoria | Ogrzewanie, klimatyzacja, chłodnictwo | Wilo | Wilo | 1 | SZT | Indeks efektywności energetycznej | - | Wskaźnik minimalnej energochłonności | - | Klasa sprawności energetycznej | - | Czarny | Opakowanie handlowe | Wąskie opakowanie | 1 | 1 | 1 | Netto szerokość (mm) | 442 | Netto głębokość (mm) | 442 | Netto wysokość (mm) | 37 | Brutto szerokość (mm) | 480 | Brutto głębokość (mm) | 480 | Brutto wysokość (mm) | 66 | Waga netto (kg) | 19.7 | Waga brutto (kg) | 21.5 | - | - | https://wilo.com/quick/PL/pl/articleNumber/2052702 | - | - | - | - | - | -
2023964 | 4016322398035 | 73072100 | 24.20.40.0 | Zestaw zaślepek P 188 | 165 | PG14 | 14 | C | NIE | 321 | Akcesoria, zabezp. przez suchobiegiem | Zestaw zaślepek P 188 | 340 | Pompy dławnicowe, akcesoria | Ogrzewanie, klimatyzacja, chłodnictwo | Wilo | Wilo | 1 | SZT | Indeks efektywności energetycznej | - | Wskaźnik minimalnej energochłonności | - | Klasa sprawności energetycznej | - | Czarny | Opakowanie handlowe | Wąskie opakowanie | 1 | 1 | 1 | Netto szerokość (mm) | 202 | Netto głębokość (mm) | 202 | Netto wysokość (mm) | 16.8 | Brutto szerokość (mm) | 480 | Brutto głębokość (mm) | 480 | Brutto wysokość (mm) | 66 | Waga netto (kg) | 2.5 | Waga brutto (kg) | 4.3 | - | - | https://wilo.com/quick/PL/pl/articleNumber/2023964 | - | - | - | - | - | -
2023965 | 4016322398349 | 73072100 | 24.20.40.0 | Zestaw zaślepek P 154 | 90 | PG14 | 14 | C | NIE | 321 | Akcesoria, zabezp. przez suchobiegiem | Zestaw zaślepek P 154 | 340 | Pompy dławnicowe, akcesoria | Ogrzewanie, klimatyzacja, chłodnictwo | Wilo | Wilo | 1 | SZT | Indeks efektywności energetycznej | - | Wskaźnik minimalnej energochłonności | - | Klasa sprawności energetycznej | - | Czarny | Opakowanie handlowe | Wąskie opakowanie | 1 | 1 | 1 | Netto szerokość (mm) | 135 | Netto głębokość (mm) | 135 | Netto wysokość (mm) | 28 | Brutto szerokość (mm) | 480 | Brutto głębokość (mm) | 480 | Brutto wysokość (mm) | 66 | Waga netto (kg) | 2.3 | Waga brutto (kg) | 4.1 | - | - | https://wilo.com/quick/PL/pl/articleNumber/2023965 | - | - | - | - | - | -
4092486 | 3517280274436 | 73079290 | 24.20.40.0 | Mocowanie poziome 3" | 135 | PG14 | 14 | C | NIE | 560 | Pompy głębinowe, akcesoria | Mocowanie poziome 3" | 711 | Pompy głębinowe, akcesoria | Zaopatrzenie w wodę | Wilo | Wilo | 1 | SZT | Indeks efektywności energetycznej | - | Wskaźnik minimalnej energochłonności | - | Klasa sprawności energetycznej | - | Srebrny | Opakowanie transportowe | Karton | 1 | 1 | 1 | Netto szerokość (mm) | - | Netto głębokość (mm) | - | Netto wysokość (mm) | - | Brutto szerokość (mm) | - | Brutto głębokość (mm) | - | Brutto wysokość (mm) | - | Waga netto (kg) | 2 | Waga brutto (kg) | 3 | - | - | https://wilo.com/quick/PL/pl/articleNumber/4092486 | - | - | - | - | - | -
4016168 | 4016322529040 | 73072100 | 24.20.40.0 | Zestaw przeciwkołnierzy 304 PN16 G1 PW" | 365 | PG14 | 14 | C | NIE | 640 | Wilo Zestaw zabezpieczenia | Przeciwkołnierze owalne Seria 1...2 | 811 | Podwyższanie ciśnienia, akcesoria | Zaopatrzenie w wodę | Wilo | Wilo | 1 | SZT | Indeks efektywności energetycznej | - | Wskaźnik minimalnej energochłonności | - | Klasa sprawności energetycznej | - | Srebrny | Opakowanie transportowe | Karton | 1 | 1 | 1 | Netto szerokość (mm) | 185 | Netto głębokość (mm) | 185 | Netto wysokość (mm) | 185 | Brutto szerokość (mm) | 185 | Brutto głębokość (mm) | 185 | Brutto wysokość (mm) | 185 | Waga netto (kg) | 0.7 | Waga brutto (kg) | 0.7 | - | - | https://wilo.com/quick/PL/pl/articleNumber/4016168 | - | - | - | - | - | -
4016169 | 4016322529057 | 73072100 | 24.20.40.0 | Zestaw przeciwkołnierzy 304 PN16 G11/4 PW" | 385 | PG14 | 14 | C | NIE | 640 | Wilo Zestaw zabezpieczenia | Przeciwkołnierze owalne Seria 4... | 811 | Podwyższanie ciśnienia, akcesoria | Zaopatrzenie w wodę | Wilo | Wilo | 1 | SZT | Indeks efektywności energetycznej | - | Wskaźnik minimalnej energochłonności | - | Klasa sprawności energetycznej | - | Srebrny | Opakowanie transportowe | Karton | 1 | 1 | 1 | Netto szerokość (mm) | 185 | Netto głębokość (mm) | 185 | Netto wysokość (mm) | 185 | Brutto szerokość (mm) | 185 | Brutto głębokość (mm) | 185 | Brutto wysokość (mm) | 185 | Waga netto (kg) | 0.7 | Waga brutto (kg) | 0.7 | - | - | https://wilo.com/quick/PL/pl/articleNumber/4016169 | - | - | - | - | - | -
4016170 | 4016322529064 | 73072100 | 24.20.40.0 | Zestaw przeciwkołnierzy 304 PN16 G11/2 PW" | 530 | PG14 | 28 | K | NIE | 640 | Wilo Zestaw zabezpieczenia | Przeciwkołnierze owalne Seria 8.... | 811 | Podwyższanie ciśnienia, akcesoria | Zaopatrzenie w wodę | Wilo | Wilo | 1 | SZT | Indeks efektywności energetycznej | - | Wskaźnik minimalnej energochłonności | - | Klasa sprawności energetycznej | - | Srebrny | Opakowanie transportowe | Karton | 1 | 1 | 1 | Netto szerokość (mm) | 216 | Netto głębokość (mm) | 156 | Netto wysokość (mm) | 142 | Brutto szerokość (mm) | 216 | Brutto głębokość (mm) | 156 | Brutto wysokość (mm) | 142 | Waga netto (kg) | 1.3 | Waga brutto (kg) | 1.3 | - | - | https://wilo.com/quick/PL/pl/articleNumber/4016170 | - | - | - | - | - | -
4055063 | 3517280036584 | 73072100 | 24.20.40.0 | Zestaw przeciwkołnierzy 304 PN16 G2 PW" | 618 | PG14 | 28 | K | NIE | 640 | Wilo Zestaw zabezpieczenia | Przeciwkołnierze owalne Seria 16...,6 | 811 | Podwyższanie ciśnienia, akcesoria | Zaopatrzenie w wodę | Wilo | Wilo | 1 | SZT | Indeks efektywności energetycznej | - | Wskaźnik minimalnej energochłonności | - | Klasa sprawności energetycznej | - | Srebrny | Opakowanie transportowe | Karton | 1 | 1 | 1 | Netto szerokość (mm) | 220 | Netto głębokość (mm) | 150 | Netto wysokość (mm) | 150 | Brutto szerokość (mm) | 220 | Brutto głębokość (mm) | 150 | Brutto wysokość (mm) | 150 | Waga netto (kg) | 1.3 | Waga brutto (kg) | 1.3 | - | - | https://wilo.com/quick/PL/pl/articleNumber/4055063 | - | - | - | - | - | -
4016165 | 4048482109695 | 73072100 | 24.20.40.0 | Zestaw przeciwkołnierzy X2-DN25-PN25-316L-PW | 527 | PG14 | 28 | K | NIE | 640 | Wilo Zestaw zabezpieczenia | Przeciwkołnierz okrągły stalowy Seria 1...2 | 811 | Podwyższanie ciśnienia, akcesoria | Zaopatrzenie w wodę | Wilo | Wilo | 1 | SZT | Indeks efektywności energetycznej | - | Wskaźnik minimalnej energochłonności | - | Klasa sprawności energetycznej | - | Srebrny | Opakowanie transportowe | Karton | 1 | 1 | 1 | Netto szerokość (mm) | 210 | Netto głębokość (mm) | 155 | Netto wysokość (mm) | 150 | Brutto szerokość (mm) | 210 | Brutto głębokość (mm) | 155 | Brutto wysokość (mm) | 150 | Waga netto (kg) | 2.6 | Waga brutto (kg) | 2.6 | - | - | https://wilo.com/quick/PL/pl/articleNumber/4016165 | - | - | - | - | - | -
4016166 | 4048482109701 | 73072100 | 24.20.40.0 | Zestaw przeciwkołnierzy X2-DN32-PN25-316L-PW | 706 | PG14 | 28 | K | NIE | 640 | Wilo Zestaw zabezpieczenia | Przeciwkołnierz okrągły stalowy Seria 4... | 811 | Podwyższanie ciśnienia, akcesoria | Zaopatrzenie w wodę | Wilo | Wilo | 1 | SZT | Indeks efektywności energetycznej | - | Wskaźnik minimalnej energochłonności | - | Klasa sprawności energetycznej | - | Srebrny | Opakowanie transportowe | Karton | 1 | 1 | 1 | Netto szerokość (mm) | 270 | Netto głębokość (mm) | 220 | Netto wysokość (mm) | 180 | Brutto szerokość (mm) | 270 | Brutto głębokość (mm) | 220 | Brutto wysokość (mm) | 180 | Waga netto (kg) | 3.8 | Waga brutto (kg) | 3.8 | - | - | https://wilo.com/quick/PL/pl/articleNumber/4016166 | - | - | - | - | - | -
4016167 | 4048482109718 | 73072100 | 24.20.40.0 | Zestaw przeciwkołnierzy X2-DN40-PN25-316L-PW | 772 | PG14 | 28 | K | NIE | 640 | Wilo Zestaw zabezpieczenia | Przeciwkołnierz okrągły stalowy Seria 8... | 811 | Podwyższanie ciśnienia, akcesoria | Zaopatrzenie w wodę | Wilo | Wilo | 1 | SZT | Indeks efektywności energetycznej | - | Wskaźnik minimalnej energochłonności | - | Klasa sprawności energetycznej | - | Srebrny | Opakowanie transportowe | Karton | 1 | 1 | 1 | Netto szerokość (mm) | 260 | Netto głębokość (mm) | 210 | Netto wysokość (mm) | 170 | Brutto szerokość (mm) | 260 | Brutto głębokość (mm) | 210 | Brutto wysokość (mm) | 170 | Waga netto (kg) | 4.7 | Waga brutto (kg) | 4.7 | - | - | https://wilo.com/quick/PL/pl/articleNumber/4016167 | - | - | - | - | - | -
4038587 | 4048482109725 | 73072100 | 24.20.40.0 | Zestaw przeciwkołnierzy DN50-PN16-316L-PW | 920 | PG14 | 28 | K | NIE | 640 | Wilo Zestaw zabezpieczenia | Przeciwkołnierz okrągły stalowyPN16 Seria 16... | 811 | Podwyższanie ciśnienia, akcesoria | Zaopatrzenie w wodę | Wilo | Wilo | 1 | SZT | Indeks efektywności energetycznej | - | Wskaźnik minimalnej energochłonności | - | Klasa sprawności energetycznej | - | Srebrny | Opakowanie transportowe | Karton | 1 | 1 | 1 | Netto szerokość (mm) | 256 | Netto głębokość (mm) | 215 | Netto wysokość (mm) | 190 | Brutto szerokość (mm) | 256 | Brutto głębokość (mm) | 215 | Brutto wysokość (mm) | 190 | Waga netto (kg) | 5.25 | Waga brutto (kg) | 5.25 | - | - | https://wilo.com/quick/PL/pl/articleNumber/4038587 | - | - | - | - | - | -
4038589 | 4048482109732 | 73072100 | 24.20.40.0 | Zestaw przeciwkołnierzy DN50-PN25-316L-PW | 1175 | PG14 | 28 | K | NIE | 640 | Wilo Zestaw zabezpieczenia | Przeciwkołnierz okrągły stalowyPN 25 Seria 16... | 811 | Podwyższanie ciśnienia, akcesoria | Zaopatrzenie w wodę | Wilo | Wilo | 1 | SZT | Indeks efektywności energetycznej | - | Wskaźnik minimalnej energochłonności | - | Klasa sprawności energetycznej | - | Srebrny | Opakowanie transportowe | Karton | 1 | 1 | 1 | Netto szerokość (mm) | 270 | Netto głębokość (mm) | 230 | Netto wysokość (mm) | 180 | Brutto szerokość (mm) | 270 | Brutto głębokość (mm) | 230 | Brutto wysokość (mm) | 180 | Waga netto (kg) | 5.9 | Waga brutto (kg) | 5.9 | - | - | https://wilo.com/quick/PL/pl/articleNumber/4038589 | - | - | - | - | - | -
4038592 | 4048482109749 | 73072100 | 24.20.40.0 | Zestaw przeciwkołnierzy DN65-PN16-316L-PW | 1415 | PG14 | 28 | K | NIE | 640 | Wilo Zestaw zabezpieczenia | Przeciwkołnierz okrągły stalowyPN16 Seria 32... | 811 | Podwyższanie ciśnienia, akcesoria | Zaopatrzenie w wodę | Wilo | Wilo | 1 | SZT | Indeks efektywności energetycznej | - | Wskaźnik minimalnej energochłonności | - | Klasa sprawności energetycznej | - | Srebrny | Opakowanie transportowe | Karton | 1 | 1 | 1 | Netto szerokość (mm) | 250 | Netto głębokość (mm) | 200 | Netto wysokość (mm) | 150 | Brutto szerokość (mm) | 250 | Brutto głębokość (mm) | 200 | Brutto wysokość (mm) | 150 | Waga netto (kg) | 6.2 | Waga brutto (kg) | 6.2 | - | - | https://wilo.com/quick/PL/pl/articleNumber/4038592 | - | - | - | - | - | -
4038594 | 4048482109756 | 73072100 | 24.20.40.0 | Zestaw przeciwkołnierzy DN65-PN25-316L-PW | 1500 | PG14 | 28 | K | NIE | 640 | Wilo Zestaw zabezpieczenia | Przeciwkołnierz okrągły stalowyPN 25 Seria 32... | 811 | Podwyższanie ciśnienia, akcesoria | Zaopatrzenie w wodę | Wilo | Wilo | 1 | SZT | Indeks efektywności energetycznej | - | Wskaźnik minimalnej energochłonności | - | Klasa sprawności energetycznej | - | Srebrny | Opakowanie transportowe | Karton | 1 | 1 | 1 | Netto szerokość (mm) | 260 | Netto głębokość (mm) | 220 | Netto wysokość (mm) | 180 | Brutto szerokość (mm) | 260 | Brutto głębokość (mm) | 220 | Brutto wysokość (mm) | 180 | Waga netto (kg) | 7.7 | Waga brutto (kg) | 7.7 | - | - | https://wilo.com/quick/PL/pl/articleNumber/4038594 | - | - | - | - | - | -
4073797 | 4016322639053 | 73072100 | 24.20.40.0 | Zestaw przeciwkołnierzy DN80-PN16-316L-PW | 2163 | PG14 | 28 | K | NIE | 640 | Wilo Zestaw zabezpieczenia | Przeciwkołnierz okrągły stal nierdzewna | 811 | Podwyższanie ciśnienia, akcesoria | Zaopatrzenie w wodę | Wilo | Wilo | 1 | SZT | Indeks efektywności energetycznej | - | Wskaźnik minimalnej energochłonności | - | Klasa sprawności energetycznej | - | Srebrny | Opakowanie transportowe | Karton | 1 | 1 | 1 | Netto szerokość (mm) | 350 | Netto głębokość (mm) | 350 | Netto wysokość (mm) | 200 | Brutto szerokość (mm) | 350 | Brutto głębokość (mm) | 350 | Brutto wysokość (mm) | 200 | Waga netto (kg) | 8.3 | Waga brutto (kg) | 8.3 | - | - | https://wilo.com/quick/PL/pl/articleNumber/4073797 | - | - | - | - | - | -
4073799 | 4016322639077 | 73072100 | 24.20.40.0 | Zestaw przeciwkołnierzy DN80-PN25-316L-PW | 2431 | PG14 | 28 | K | NIE | 640 | Wilo Zestaw zabezpieczenia | Przeciwkołnierz okrągły stal nierdzewna | 811 | Podwyższanie ciśnienia, akcesoria | Zaopatrzenie w wodę | Wilo | Wilo | 1 | SZT | Indeks efektywności energetycznej | - | Wskaźnik minimalnej energochłonności | - | Klasa sprawności energetycznej | - | Srebrny | Opakowanie transportowe | Karton | 1 | 1 | 1 | Netto szerokość (mm) | 350 | Netto głębokość (mm) | 350 | Netto wysokość (mm) | 200 | Brutto szerokość (mm) | 350 | Brutto głębokość (mm) | 350 | Brutto wysokość (mm) | 200 | Waga netto (kg) | 9.3 | Waga brutto (kg) | 9.3 | - | - | https://wilo.com/quick/PL/pl/articleNumber/4073799 | - | - | - | - | - | -
4073801 | 4016322639091 | 73072100 | 24.20.40.0 | Zestaw przeciwkołnierzy DN100-PN16-316L-PW | 2456 | PG14 | 28 | K | NIE | 640 | Wilo Zestaw zabezpieczenia | Przeciwkołnierz okrągły stal nierdzewna | 811 | Podwyższanie ciśnienia, akcesoria | Zaopatrzenie w wodę | Wilo | Wilo | 1 | SZT | Indeks efektywności energetycznej | - | Wskaźnik minimalnej energochłonności | - | Klasa sprawności energetycznej | - | Srebrny | Opakowanie transportowe | Karton | 1 | 1 | 1 | Netto szerokość (mm) | 350 | Netto głębokość (mm) | 350 | Netto wysokość (mm) | 200 | Brutto szerokość (mm) | 350 | Brutto głębokość (mm) | 350 | Brutto wysokość (mm) | 200 | Waga netto (kg) | 10 | Waga brutto (kg) | 10 | - | - | https://wilo.com/quick/PL/pl/articleNumber/4073801 | - | - | - | - | - | -
4073803 | 4016322639107 | 73072100 | 24.20.40.0 | Zestaw przeciwkołnierzy DN100-PN25-316L-PW | 2814 | PG14 | 28 | K | NIE | 640 | Wilo Zestaw zabezpieczenia | Przeciwkołnierz okrągły stal nierdzewna | 811 | Podwyższanie ciśnienia, akcesoria | Zaopatrzenie w wodę | Wilo | Wilo | 1 | SZT | Indeks efektywności energetycznej | - | Wskaźnik minimalnej energochłonności | - | Klasa sprawności energetycznej | - | Srebrny | Opakowanie transportowe | Karton | 1 | 1 | 1 | Netto szerokość (mm) | 350 | Netto głębokość (mm) | 350 | Netto wysokość (mm) | 200 | Brutto szerokość (mm) | 350 | Brutto głębokość (mm) | 350 | Brutto wysokość (mm) | 200 | Waga netto (kg) | 14 | Waga brutto (kg) | 14 | - | - | https://wilo.com/quick/PL/pl/articleNumber/4073803 | - | - | - | - | - | -
4016162 | 4048482109688 | 73072100 | 24.20.40.0 | Zestaw przeciwkołnierzy DN25 PN25 Stal PW | 189 | PG14 | 28 | K | NIE | 640 | Wilo Zestaw zabezpieczenia | Przeciwkołnierz okrągły stalowy | 811 | Podwyższanie ciśnienia, akcesoria | Zaopatrzenie w wodę | Wilo | Wilo | 1 | SZT | Indeks efektywności energetycznej | - | Wskaźnik minimalnej energochłonności | - | Klasa sprawności energetycznej | - | Srebrny | Opakowanie transportowe | Karton | 1 | 1 | 1 | Netto szerokość (mm) | 150 | Netto głębokość (mm) | 150 | Netto wysokość (mm) | 112 | Brutto szerokość (mm) | 150 | Brutto głębokość (mm) | 150 | Brutto wysokość (mm) | 112 | Waga netto (kg) | 2.6 | Waga brutto (kg) | 2.6 | - | - | https://wilo.com/quick/PL/pl/articleNumber/4016162 | - | - | - | - | - | -
4016163 | 3517280187330 | 73072100 | 24.20.40.0 | Zestaw przeciwkołnierzy DN32 PN25 Stal PW | 220 | PG14 | 28 | K | NIE | 640 | Wilo Zestaw zabezpieczenia | Przeciwkołnierz okrągły stalowy | 811 | Podwyższanie ciśnienia, akcesoria | Zaopatrzenie w wodę | Wilo | Wilo | 1 | SZT | Indeks efektywności energetycznej | - | Wskaźnik minimalnej energochłonności | - | Klasa sprawności energetycznej | - | Srebrny | Opakowanie transportowe | Karton | 1 | 1 | 1 | Netto szerokość (mm) | 262 | Netto głębokość (mm) | 218 | Netto wysokość (mm) | 172 | Brutto szerokość (mm) | 262 | Brutto głębokość (mm) | 218 | Brutto wysokość (mm) | 172 | Waga netto (kg) | 3.8 | Waga brutto (kg) | 3.8 | - | - | https://wilo.com/quick/PL/pl/articleNumber/4016163 | - | - | - | - | - | -
4016164 | 3517280187347 | 73072100 | 24.20.40.0 | Zestaw przeciwkołnierzy DN40 PN25 Stal PW | 268 | PG14 | 28 | K | NIE | 640 | Wilo Zestaw zabezpieczenia | Przeciwkołnierz okrągły stalowy | 811 | Podwyższanie ciśnienia, akcesoria | Zaopatrzenie w wodę | Wilo | Wilo | 1 | SZT | Indeks efektywności energetycznej | - | Wskaźnik minimalnej energochłonności | - | Klasa sprawności energetycznej | - | Srebrny | Opakowanie transportowe | Karton | 1 | 1 | 1 | Netto szerokość (mm) | 260 | Netto głębokość (mm) | 210 | Netto wysokość (mm) | 170 | Brutto szerokość (mm) | 260 | Brutto głębokość (mm) | 210 | Brutto wysokość (mm) | 170 | Waga netto (kg) | 4.7 | Waga brutto (kg) | 4.7 | - | - | https://wilo.com/quick/PL/pl/articleNumber/4016164 | - | - | - | - | - | -
4038585 | 4016322660866 | 73072100 | 24.20.40.0 | Zestaw przeciwkołnierzy DN50 PN16 Stal PW | 321 | PG14 | 28 | K | NIE | 640 | Wilo Zestaw zabezpieczenia | Przeciwkołnierz okrągły stalowy | 811 | Podwyższanie ciśnienia, akcesoria | Zaopatrzenie w wodę | Wilo | Wilo | 1 | SZT | Indeks efektywności energetycznej | - | Wskaźnik minimalnej energochłonności | - | Klasa sprawności energetycznej | - | Srebrny | Opakowanie transportowe | Karton | 1 | 1 | 1 | Netto szerokość (mm) | 270 | Netto głębokość (mm) | 210 | Netto wysokość (mm) | 170 | Brutto szerokość (mm) | 270 | Brutto głębokość (mm) | 210 | Brutto wysokość (mm) | 170 | Waga netto (kg) | 5.2 | Waga brutto (kg) | 5.2 | - | - | https://wilo.com/quick/PL/pl/articleNumber/4038585 | - | - | - | - | - | -
4038588 | #N/A | 73072100 | 24.20.40.0 | Zestaw przeciwkołnierzy DN50 PN25 Stal PW | 313 | PG14 | 28 | K | NIE | 640 | Wilo Zestaw zabezpieczenia | Przeciwkołnierz okrągły stalowy | 811 | Podwyższanie ciśnienia, akcesoria | Zaopatrzenie w wodę | Wilo | Wilo | 1 | SZT | Indeks efektywności energetycznej | - | Wskaźnik minimalnej energochłonności | - | Klasa sprawności energetycznej | - | Srebrny | Opakowanie transportowe | Karton | 1 | 1 | 1 | Netto szerokość (mm) | 260 | Netto głębokość (mm) | 210 | Netto wysokość (mm) | 180 | Brutto szerokość (mm) | 260 | Brutto głębokość (mm) | 210 | Brutto wysokość (mm) | 180 | Waga netto (kg) | 5.9 | Waga brutto (kg) | 5.9 | - | - | https://wilo.com/quick/PL/pl/articleNumber/4038588 | - | - | - | - | - | -
4038591 | #N/A | 73072100 | 24.20.40.0 | Zestaw przeciwkołnierzy DN65 PN16 Stal PW | 300 | PG14 | 28 | K | NIE | 640 | Wilo Zestaw zabezpieczenia | Przeciwkołnierz okrągły stalowy | 811 | Podwyższanie ciśnienia, akcesoria | Zaopatrzenie w wodę | Wilo | Wilo | 1 | SZT | Indeks efektywności energetycznej | - | Wskaźnik minimalnej energochłonności | - | Klasa sprawności energetycznej | - | Srebrny | Opakowanie transportowe | Karton | 1 | 1 | 1 | Netto szerokość (mm) | 250 | Netto głębokość (mm) | 200 | Netto wysokość (mm) | 150 | Brutto szerokość (mm) | 250 | Brutto głębokość (mm) | 200 | Brutto wysokość (mm) | 150 | Waga netto (kg) | 6.2 | Waga brutto (kg) | 6.2 | - | - | https://wilo.com/quick/PL/pl/articleNumber/4038591 | - | - | - | - | - | -
4038593 | 4016322660880 | 73072100 | 24.20.40.0 | Zestaw przeciwkołnierzy DN65 PN25 Stal PW | 358 | PG14 | 28 | K | NIE | 640 | Wilo Zestaw zabezpieczenia | Przeciwkołnierz okrągły stalowy | 811 | Podwyższanie ciśnienia, akcesoria | Zaopatrzenie w wodę | Wilo | Wilo | 1 | SZT | Indeks efektywności energetycznej | - | Wskaźnik minimalnej energochłonności | - | Klasa sprawności energetycznej | - | Srebrny | Opakowanie transportowe | Karton | 1 | 1 | 1 | Netto szerokość (mm) | 250 | Netto głębokość (mm) | 200 | Netto wysokość (mm) | 150 | Brutto szerokość (mm) | 250 | Brutto głębokość (mm) | 200 | Brutto wysokość (mm) | 150 | Waga netto (kg) | 7.7 | Waga brutto (kg) | 7.7 | - | - | https://wilo.com/quick/PL/pl/articleNumber/4038593 | - | - | - | - | - | -
4072534 | 4016322639145 | 73072100 | 24.20.40.0 | Zestaw przeciwkołnierzy DN80 PN16 Stal PW | 345 | PG14 | 28 | K | NIE | 640 | Wilo Zestaw zabezpieczenia | Przeciwkołnierz okrągły stalowy | 811 | Podwyższanie ciśnienia, akcesoria | Zaopatrzenie w wodę | Wilo | Wilo | 1 | SZT | Indeks efektywności energetycznej | - | Wskaźnik minimalnej energochłonności | - | Klasa sprawności energetycznej | - | Srebrny | Opakowanie transportowe | Karton | 1 | 1 | 1 | Netto szerokość (mm) | 350 | Netto głębokość (mm) | 350 | Netto wysokość (mm) | 200 | Brutto szerokość (mm) | 350 | Brutto głębokość (mm) | 350 | Brutto wysokość (mm) | 200 | Waga netto (kg) | 7.8 | Waga brutto (kg) | 7.8 | - | - | https://wilo.com/quick/PL/pl/articleNumber/4072534 | - | - | - | - | - | -
4072536 | 4016322639152 | 73072100 | 24.20.40.0 | Zestaw przeciwkołnierzy DN80 PN25 Stal PW | 503 | PG14 | 28 | K | NIE | 640 | Wilo Zestaw zabezpieczenia | Przeciwkołnierz okrągły stalowy | 811 | Podwyższanie ciśnienia, akcesoria | Zaopatrzenie w wodę | Wilo | Wilo | 1 | SZT | Indeks efektywności energetycznej | - | Wskaźnik minimalnej energochłonności | - | Klasa sprawności energetycznej | - | Srebrny | Opakowanie transportowe | Karton | 1 | 1 | 1 | Netto szerokość (mm) | 200 | Netto głębokość (mm) | 200 | Netto wysokość (mm) | 58 | Brutto szerokość (mm) | 350 | Brutto głębokość (mm) | 350 | Brutto wysokość (mm) | 200 | Waga netto (kg) | 10.3 | Waga brutto (kg) | 10.3 | - | - | https://wilo.com/quick/PL/pl/articleNumber/4072536 | - | - | - | - | - | -
4073131 | 4016322639169 | 73072100 | 24.20.40.0 | Zestaw przeciwkołnierzy DN100 PN16 Stal PW | 638 | PG14 | 28 | K | NIE | 640 | Wilo Zestaw zabezpieczenia | Przeciwkołnierz okrągły stalowy | 811 | Podwyższanie ciśnienia, akcesoria | Zaopatrzenie w wodę | Wilo | Wilo | 1 | SZT | Indeks efektywności energetycznej | - | Wskaźnik minimalnej energochłonności | - | Klasa sprawności energetycznej | - | Srebrny | Opakowanie transportowe | Karton | 1 | 1 | 1 | Netto szerokość (mm) | 220 | Netto głębokość (mm) | 220 | Netto wysokość (mm) | 52 | Brutto szerokość (mm) | 350 | Brutto głębokość (mm) | 350 | Brutto wysokość (mm) | 200 | Waga netto (kg) | 9.5 | Waga brutto (kg) | 9.5 | - | - | https://wilo.com/quick/PL/pl/articleNumber/4073131 | - | - | - | - | - | -
4073716 | 4016322639176 | 73072100 | 24.20.40.0 | Zestaw przeciwkołnierzy DN100 PN25 Stal PW | 880 | PG14 | 28 | K | NIE | 640 | Wilo Zestaw zabezpieczenia | Przeciwkołnierz okrągły stalowy | 811 | Podwyższanie ciśnienia, akcesoria | Zaopatrzenie w wodę | Wilo | Wilo | 1 | SZT | Indeks efektywności energetycznej | - | Wskaźnik minimalnej energochłonności | - | Klasa sprawności energetycznej | - | Srebrny | Opakowanie transportowe | Karton | 1 | 1 | 1 | Netto szerokość (mm) | 235 | Netto głębokość (mm) | 235 | Netto wysokość (mm) | 58 | Brutto szerokość (mm) | 350 | Brutto głębokość (mm) | 350 | Brutto wysokość (mm) | 200 | Waga netto (kg) | 19 | Waga brutto (kg) | 19 | - | - | https://wilo.com/quick/PL/pl/articleNumber/4073716 | - | - | - | - | - | -
2501216 | 4016322355861 | 73072910 | 24.20.40.0 | Kołpak gwintowany Rp 2 | 29 | PG14 | 28 | K | NIE | 640 | Wilo Zestaw zabezpieczenia | Kołpak gwintowany Rp 2 | 823 | Podwyższanie ciśnienia, akcesoria | Zaopatrzenie w wodę | Wilo | Wilo | 1 | SZT | Indeks efektywności energetycznej | - | Wskaźnik minimalnej energochłonności | - | Klasa sprawności energetycznej | - | Srebrny | Opakowanie transportowe | Torba | 1 | 1 | 1 | Netto szerokość (mm) | 81 | Netto głębokość (mm) | 70 | Netto wysokość (mm) | 34 | Brutto szerokość (mm) | 81 | Brutto głębokość (mm) | 70 | Brutto wysokość (mm) | 34 | Waga netto (kg) | 0.5 | Waga brutto (kg) | 0.6 | - | - | https://wilo.com/quick/PL/pl/articleNumber/2501216 | - | - | - | - | - | -
2521156 | 4016322686477 | 73072910 | 24.20.40.0 | Kołpak gwintowany Rp 3 | 74 | PG14 | 14 | C | NIE | 640 | Wilo Zestaw zabezpieczenia | Kołpak gwintowany Rp 3 | 823 | Podwyższanie ciśnienia, akcesoria | Zaopatrzenie w wodę | Wilo | Wilo | 1 | SZT | Indeks efektywności energetycznej | - | Wskaźnik minimalnej energochłonności | - | Klasa sprawności energetycznej | - | Srebrny | Opakowanie transportowe | Torba | 1 | 1 | 1 | Netto szerokość (mm) | 126 | Netto głębokość (mm) | 109 | Netto wysokość (mm) | 45 | Brutto szerokość (mm) | 126 | Brutto głębokość (mm) | 109 | Brutto wysokość (mm) | 45 | Waga netto (kg) | 1.88 | Waga brutto (kg) | 1.98 | - | - | https://wilo.com/quick/PL/pl/articleNumber/2521156 | - | - | - | - | - | -
2515504 | 4016322764786 | 73072100 | 24.20.40.0 | Kołnierz gwintowany stal ocynk. Dn 40 Rp 1 1/2 | 32 | PG14 | na zapytanie | on request | NIE | 640 | Wilo Zestaw zabezpieczenia | Kołnierz gwintowany stal ocynk. Dn 40 Rp 1½ | 823 | Podwyższanie ciśnienia, akcesoria | Zaopatrzenie w wodę | Wilo | Wilo | 1 | SZT | Indeks efektywności energetycznej | - | Wskaźnik minimalnej energochłonności | - | Klasa sprawności energetycznej | - | Srebrny | - | N_A | 1 | 1 | 1 | Netto szerokość (mm) | 150 | Netto głębokość (mm) | 150 | Netto wysokość (mm) | 26 | Brutto szerokość (mm) | 150 | Brutto głębokość (mm) | 150 | Brutto wysokość (mm) | 26 | Waga netto (kg) | 2.06 | Waga brutto (kg) | 2.06 | - | - | https://wilo.com/quick/PL/pl/articleNumber/2515504 | - | - | - | - | - | -
2515505 | 4044966137352 | 73072100 | 24.20.40.0 | Kołnierz gwintowany stal ocynk. Dn 50 Rp 2 | 37 | PG14 | 28 | K | NIE | 640 | Wilo Zestaw zabezpieczenia | Kołnierz gwintowany stal ocynk. Dn 50 Rp 2 | 823 | Podwyższanie ciśnienia, akcesoria | Zaopatrzenie w wodę | Wilo | Wilo | 1 | SZT | Indeks efektywności energetycznej | - | Wskaźnik minimalnej energochłonności | - | Klasa sprawności energetycznej | - | Srebrny | - | N_A | 1 | 1 | 1 | Netto szerokość (mm) | 165 | Netto głębokość (mm) | 165 | Netto wysokość (mm) | 28 | Brutto szerokość (mm) | 165 | Brutto głębokość (mm) | 165 | Brutto wysokość (mm) | 28 | Waga netto (kg) | 2.39 | Waga brutto (kg) | 2.39 | - | - | https://wilo.com/quick/PL/pl/articleNumber/2515505 | - | - | - | - | - | -
2515506 | 4016322764793 | 73072100 | 24.20.40.0 | Kołnierz gwintowany stal ocynk. Dn 65 Rp 2 1/2 | 47 | PG14 | 28 | K | NIE | 640 | Wilo Zestaw zabezpieczenia | Kołnierz gwintowany stal ocynk. Dn 65 Rp 2½ | 823 | Podwyższanie ciśnienia, akcesoria | Zaopatrzenie w wodę | Wilo | Wilo | 1 | SZT | Indeks efektywności energetycznej | - | Wskaźnik minimalnej energochłonności | - | Klasa sprawności energetycznej | - | Srebrny | - | N_A | 1 | 1 | 1 | Netto szerokość (mm) | 185 | Netto głębokość (mm) | 185 | Netto wysokość (mm) | 32 | Brutto szerokość (mm) | 185 | Brutto głębokość (mm) | 185 | Brutto wysokość (mm) | 32 | Waga netto (kg) | 2.97 | Waga brutto (kg) | 2.97 | - | - | https://wilo.com/quick/PL/pl/articleNumber/2515506 | - | - | - | - | - | -
2521286 | 4016322693451 | 73072100 | 24.20.40.0 | Kołnierz gwintowany stal ocynk. Dn 80 Rp 3 | 60 | PG14 | 28 | K | NIE | 640 | Wilo Zestaw zabezpieczenia | Kołnierz gwintowany stal ocynk. Dn 80 Rp 3 | 823 | Podwyższanie ciśnienia, akcesoria | Zaopatrzenie w wodę | Wilo | Wilo | 1 | SZT | Indeks efektywności energetycznej | - | Wskaźnik minimalnej energochłonności | - | Klasa sprawności energetycznej | - | Srebrny | - | N_A | 1 | 1 | 1 | Netto szerokość (mm) | 200 | Netto głębokość (mm) | 200 | Netto wysokość (mm) | 34 | Brutto szerokość (mm) | 200 | Brutto głębokość (mm) | 200 | Brutto wysokość (mm) | 34 | Waga netto (kg) | 3.78 | Waga brutto (kg) | 3.78 | - | - | https://wilo.com/quick/PL/pl/articleNumber/2521286 | - | - | - | - | - | -
2502268 | 4016322663355 | 73072100 | 24.20.40.0 | Kołnierz gwintowany stal V4A Dn 40 Rp 1 1/2 | 93 | PG14 | 28 | K | NIE | 640 | Wilo Zestaw zabezpieczenia | Kołnierz gwintowany stal V4A Dn 40 Rp 1½ | 823 | Podwyższanie ciśnienia, akcesoria | Zaopatrzenie w wodę | Wilo | Wilo | 1 | SZT | Indeks efektywności energetycznej | - | Wskaźnik minimalnej energochłonności | - | Klasa sprawności energetycznej | - | Srebrny | - | N_A | 1 | 1 | 1 | Netto szerokość (mm) | 150 | Netto głębokość (mm) | 150 | Netto wysokość (mm) | 26 | Brutto szerokość (mm) | 150 | Brutto głębokość (mm) | 150 | Brutto wysokość (mm) | 26 | Waga netto (kg) | 2.06 | Waga brutto (kg) | 2.06 | - | - | https://wilo.com/quick/PL/pl/articleNumber/2502268 | - | - | - | - | - | -
2507438 | 4016322381884 | 73072100 | 24.20.40.0 | Kołnierz gwintowany stal V4A Dn 50 Rp 2 | 134 | PG14 | 28 | K | NIE | 640 | Wilo Zestaw zabezpieczenia | Kołnierz gwintowany stal V4A Dn 50 Rp 2 | 823 | Podwyższanie ciśnienia, akcesoria | Zaopatrzenie w wodę | Wilo | Wilo | 1 | SZT | Indeks efektywności energetycznej | - | Wskaźnik minimalnej energochłonności | - | Klasa sprawności energetycznej | - | Srebrny | - | N_A | 1 | 1 | 1 | Netto szerokość (mm) | 165 | Netto głębokość (mm) | 165 | Netto wysokość (mm) | 28 | Brutto szerokość (mm) | 165 | Brutto głębokość (mm) | 165 | Brutto wysokość (mm) | 28 | Waga netto (kg) | 2.39 | Waga brutto (kg) | 2.39 | - | - | https://wilo.com/quick/PL/pl/articleNumber/2507438 | - | - | - | - | - | -
2506380 | 4016322663485 | 73072100 | 24.20.40.0 | Kołnierz gwintowany stal V4A Dn 65 Rp 2 1/2 | 174 | PG14 | 14 | C | NIE | 640 | Wilo Zestaw zabezpieczenia | Kołnierz gwintowany stal V4A Dn 65 Rp 2½ | 823 | Podwyższanie ciśnienia, akcesoria | Zaopatrzenie w wodę | Wilo | Wilo | 1 | SZT | Indeks efektywności energetycznej | - | Wskaźnik minimalnej energochłonności | - | Klasa sprawności energetycznej | - | Srebrny | - | N_A | 1 | 1 | 1 | Netto szerokość (mm) | 185 | Netto głębokość (mm) | 185 | Netto wysokość (mm) | 32 | Brutto szerokość (mm) | 185 | Brutto głębokość (mm) | 185 | Brutto wysokość (mm) | 32 | Waga netto (kg) | 2.97 | Waga brutto (kg) | 2.97 | - | - | https://wilo.com/quick/PL/pl/articleNumber/2506380 | - | - | - | - | - | -
2521287 | 4016322693468 | 73072100 | 24.20.40.0 | Kołnierz gwintowany stal V4A Dn 80 Rp 3 | 218 | PG14 | 14 | C | NIE | 640 | Wilo Zestaw zabezpieczenia | Kołnierz gwintowany stal V4A Dn 80 Rp 3 | 823 | Podwyższanie ciśnienia, akcesoria | Zaopatrzenie w wodę | Wilo | Wilo | 1 | SZT | Indeks efektywności energetycznej | - | Wskaźnik minimalnej energochłonności | - | Klasa sprawności energetycznej | - | Srebrny | - | N_A | 1 | 1 | 1 | Netto szerokość (mm) | 200 | Netto głębokość (mm) | 200 | Netto wysokość (mm) | 34 | Brutto szerokość (mm) | 200 | Brutto głębokość (mm) | 200 | Brutto wysokość (mm) | 34 | Waga netto (kg) | 3.78 | Waga brutto (kg) | 3.78 | - | - | https://wilo.com/quick/PL/pl/articleNumber/2521287 | - | - | - | - | - | -
4015212 | 4016322314486 | 73079290 | 24.20.40.0 | Kolano rurowe 90° G 2½ | 113 | PG14 | 14 | C | NIE | 720 | Akcesoria mechaniczne pompowni ścieków | Kolano rurowe 90° G 2½ | 911 | Woda brudna i ścieki, akcesoria | Odprowadzanie wody brudnej i ścieków | Wilo | Wilo | 1 | SZT | Indeks efektywności energetycznej | - | Wskaźnik minimalnej energochłonności | - | Klasa sprawności energetycznej | - | Szary_Czarny | Opakowanie transportowe | Karton | 1 | 1 | 1 | Netto szerokość (mm) | 220 | Netto głębokość (mm) | 200 | Netto wysokość (mm) | 90 | Brutto szerokość (mm) | 260 | Brutto głębokość (mm) | 210 | Brutto wysokość (mm) | 190 | Waga netto (kg) | 2 | Waga brutto (kg) | 2.5 | - | - | https://wilo.com/quick/PL/pl/articleNumber/4015212 | - | - | - | - | - | -
6003089 | 4044966256701 | 73079290 | 24.20.40.0 | Kolanko 90° gwintowane | 46 | PG14 | 28 | K | NIE | 720 | Akcesoria mechaniczne pompowni ścieków | - | 922 | - | Odprowadzanie wody brudnej i ścieków | Wilo | Wilo | - | - | Indeks efektywności energetycznej | - | Wskaźnik minimalnej energochłonności | - | Klasa sprawności energetycznej | - | Szary_Czarny | Opakowanie transportowe | Karton | 1 | 1 | 1 | Netto szerokość (mm) | b/d | Netto głębokość (mm) | b/d | Netto wysokość (mm) | b/d | Brutto szerokość (mm) | b/d | Brutto głębokość (mm) | b/d | Brutto wysokość (mm) | b/d | Waga netto (kg) | b/d | Waga brutto (kg) | b/d | - | - | - | - | - | - | - | - | -
6003669 | 4044966172612 | 73079100 | 24.20.40.0 | Kołnierz C100 PN 10-16 DIN2566 Stvz | 50 | PG14 | 28 | K | NIE | 720 | Akcesoria mechaniczne pompowni ścieków | - | 911 | Woda brudna i ścieki, akcesoria | Odprowadzanie wody brudnej i ścieków | Wilo | Wilo | 1 | SZT | Indeks efektywności energetycznej | - | Wskaźnik minimalnej energochłonności | - | Klasa sprawności energetycznej | - | Szary_Czarny | Opakowanie transportowe | Karton | 1 | 1 | 1 | Netto szerokość (mm) | 255 | Netto głębokość (mm) | 245 | Netto wysokość (mm) | 150 | Brutto szerokość (mm) | - | Brutto głębokość (mm) | - | Brutto wysokość (mm) | - | Waga netto (kg) | 5 | Waga brutto (kg) | 6 | - | - | https://wilo.com/quick/PL/pl/articleNumber/6003669 | - | - | - | - | - | -
6079347 | 4048482650623 | 73079100 | 24.20.40.0 | Króciec kołnierzowy DN 100/PE-HD 110 | 295 | PG14 | na zapytanie | on request | NIE | 720 | Akcesoria mechaniczne pompowni ścieków | - | 922 | Przetłaczanie ścieków, akcesoria | Odprowadzanie wody brudnej i ścieków | Wilo | Wilo | 1 | SZT | Indeks efektywności energetycznej | - | Wskaźnik minimalnej energochłonności | - | Klasa sprawności energetycznej | - | Szary_Czarny | Opakowanie transportowe | Karton | 1 | 1 | 1 | Netto szerokość (mm) | 350 | Netto głębokość (mm) | 320 | Netto wysokość (mm) | 260 | Brutto szerokość (mm) | 350 | Brutto głębokość (mm) | 320 | Brutto wysokość (mm) | 260 | Waga netto (kg) | 2 | Waga brutto (kg) | 2 | - | - | https://wilo.com/quick/PL/pl/articleNumber/6079347 | - | - | - | - | - | -
6079346 | 4048482650616 | 73079100 | 24.20.40.0 | Króciec kołnierzowy DN 80/PE-HD 90 | 188 | PG14 | na zapytanie | on request | NIE | 720 | Akcesoria mechaniczne pompowni ścieków | - | 922 | Przetłaczanie ścieków, akcesoria | Odprowadzanie wody brudnej i ścieków | Wilo | Wilo | 1 | SZT | Indeks efektywności energetycznej | - | Wskaźnik minimalnej energochłonności | - | Klasa sprawności energetycznej | - | Szary_Czarny | Opakowanie transportowe | Karton | 1 | 1 | 1 | Netto szerokość (mm) | 250 | Netto głębokość (mm) | 250 | Netto wysokość (mm) | 140 | Brutto szerokość (mm) | 250 | Brutto głębokość (mm) | 250 | Brutto wysokość (mm) | 140 | Waga netto (kg) | 1 | Waga brutto (kg) | 1 | - | - | https://wilo.com/quick/PL/pl/articleNumber/6079346 | - | - | - | - | - | -
6079343 | 4048482650586 | 73079100 | 24.20.40.0 | Adapter kołnierzowy DN 80 | 416 | PG14 | na zapytanie | on request | NIE | 720 | Akcesoria mechaniczne pompowni ścieków | - | 922 | Przetłaczanie ścieków, akcesoria | Odprowadzanie wody brudnej i ścieków | Wilo | Wilo | 1 | SZT | Indeks efektywności energetycznej | - | Wskaźnik minimalnej energochłonności | - | Klasa sprawności energetycznej | - | Szary_Czarny | Opakowanie transportowe | Karton | 1 | 1 | 1 | Netto szerokość (mm) | 350 | Netto głębokość (mm) | 350 | Netto wysokość (mm) | 260 | Brutto szerokość (mm) | 350 | Brutto głębokość (mm) | 350 | Brutto wysokość (mm) | 260 | Waga netto (kg) | 9 | Waga brutto (kg) | 9 | - | - | https://wilo.com/quick/PL/pl/articleNumber/6079343 | - | - | - | - | - | -
2546496 | 4048482745732 | 73072910 | 24.20.40.0 | Off. Rohrende DN 200 auf PE-HD 315x12,1 | 1046 | PG14 | 21 | K | NIE | 720 | - | - | 922 | - | - | Wilo | Wilo | - | - | Indeks efektywności energetycznej | - | Wskaźnik minimalnej energochłonności | - | Klasa sprawności energetycznej | - | - | - | - | - | - | - | Netto szerokość (mm) | - | Netto głębokość (mm) | - | Netto wysokość (mm) | - | Brutto szerokość (mm) | - | Brutto głębokość (mm) | - | Brutto wysokość (mm) | - | Waga netto (kg) | - | Waga brutto (kg) | - | - | - | https://wilo.com/quick/PL/pl/articleNumber/2546496 | - | - | - | - | - | -